## 20.1
Приложение № 1
к приказу Минэнерго России
от «__» _____ 20 г. №___
Форма 20. Результаты расчетов объемом финансовых потребностей, необходимых для строительства объектов электроэнергетики, выполненных в соответствии с УНЦ
Раздел 1. Объемы финансовых потребностей по инвестиционной программе в соответствии с нормируемыми затратами УНЦ
Инвестиционная программа_Акционерное Общество "Россети Тюмень"_
полное наименование субъекта электроэнергетики
Год раскрытия информации: _2023_ год
Номер группы инвести-ционных проектов | Наименование инвестиционного проекта | Идентификатор инвестиционного проекта | Наименование УНЦ | Наименование одного объекта, где реализуется технологическое решение (мероприятие) | Номер этапа строительства (реализации проекта) | Текущая стадия реализации (этапа) инвестиционного проекта (строительства объекта) | Планируемый (фактический) срок ввода объекта в эксплуатацию, год | Технические характеристики (параметры) инвестиционного проекта |  |  |  |  | Объем финансовых потребностей на реализацию инвестиционного проекта | [6 empty] | Краткое обоснование корректировки утвержденного плана
[8 empty] | Напряжение, кВ | Технические характеристики | Наименование документа, согласно которому утверждены технологические решения | Реквизиты документа, согласно которому утверждены технологические решения | Субъект Российской Федерации, на территории которого реализуется технологическое решение (мероприятие) | Расчетный коэффициент УНЦ | Количество | Измеритель (единица измерения) УНЦ | Номер расценки | Укрупненный норматив цены, тыс рублей (без НДС) | Коэффициент перехода от базовых нормативов к территориальному уровню нормативов | Величина затрат, тыс рублей (без НДС) (ст.20=ст.14*ст.15*ст.18*ст.19)
1 | 2 | 3 | 4 | 5 | 6 | 7 | 8 | 9 | 10 | 11 | 12 | 13 | 14 | 15 | 16 | 17 | 18 | 19 | 20 | 21
1.1.1.3 | ВЛ 110 кВ Чупальская-Кузоваткинская (новое строительство ВЛ протяженностью 2х25 км) | H_NS1200.VL.0016 | УНЦ ВОСП | ПС 110 кВ Кузоваткинская | нд | З | 2021 | нд | Мультиплексор СЦИ уровня доступа 160 км | Приказ об утв. ПСД | от 22.10.2021 №23-Э. | ХМАО | 1 | 1 | 1 ед | А7-04 | 2537 | 1.09 | 2765.33 | нд
1.1.1.3 | ВЛ 110 кВ Чупальская-Кузоваткинская (новое строительство ВЛ протяженностью 2х25 км) | H_NS1200.VL.0016 | УНЦ ВОСП | ПС 110 кВ Кузоваткинская | нд | З | 2021 | нд | Мультиплексор СЦИ транспортного уровня, 160 км | Приказ об утв. ПСД | от 22.10.2021 №23-Э. | ХМАО | 1 | 4 | 1 ед | А7-02 | 6886 | 1.09 | 30022.96 | нд
1.1.1.3 | ВЛ 110 кВ Чупальская-Кузоваткинская (новое строительство ВЛ протяженностью 2х25 км) | H_NS1200.VL.0016 | УНЦ системы ВЧ связи 35-750 Кв | ПС 110 кВ Кузоваткинская | нд | З | 2021 | нд | Комбинированная аппаратура по ВЧ (ВОЛС) | Приказ об утв. ПСД | от 22.10.2021 №23-Э. | ХМАО | 1 | 3 | 1 ед | А6-07 | 1442 | 1.15 | 4974.9 | нд
1.1.1.3 | ВЛ 110 кВ Чупальская-Кузоваткинская (новое строительство ВЛ протяженностью 2х25 км) | H_NS1200.VL.0016 | УНЦ системы ВЧ связи 35-750 Кв | ПС 110 кВ Кузоваткинская | нд | З | 2021 | нд | Комбинированная аппаратура по ВЧ (ВОЛС) | Приказ об утв. ПСД | от 22.10.2021 №23-Э. | ХМАО | 1 | 1 | 1 ед | А6-07 | 1442 | 1.15 | 1658.3 | нд
1.1.1.3 | ВЛ 110 кВ Чупальская-Кузоваткинская (новое строительство ВЛ протяженностью 2х25 км) | H_NS1200.VL.0016 | Затраты на проектно-изыскательские работы для отдельных элементов электрических сетей | ПС 110 кВ Кузоваткинская | нд | З | 2021 | нд | от 21 до 50,9 млн. руб. | Приказ об утв. ПСД | от 22.10.2021 №23-Э. | ХМАО | 1 | 1 | 1 объект | П6-09 | 3000 | 1 | 3000 | нд
1.1.1.3 | ВЛ 110 кВ Чупальская-Кузоваткинская (новое строительство ВЛ протяженностью 2х25 км) | H_NS1200.VL.0016 | УНЦ ВЛ 0,4-750 кВ на строительно-монтажные работы без опор и провода | ВЛ 110 кВ Чупальская-Кузоваткинская | нд | З | 2021 | 110 | двухцепная, все типы опор за исключением многогранных | Приказ об утв. ПСД | от 22.10.2021 №23-Э. | ХМАО | 1 | 25 | 1 км | Л1-04-2 | 3392 | 1.58 | 133984 | нд
1.1.1.3 | ВЛ 110 кВ Чупальская-Кузоваткинская (новое строительство ВЛ протяженностью 2х25 км) | H_NS1200.VL.0016 | УНЦ опор ВЛ 0,4-750 кВ | ВЛ 110 кВ Чупальская-Кузоваткинская | нд | З | 2021 | 110 | двухцепная, все типы опор за исключением многогранных | Приказ об утв. ПСД | от 22.10.2021 №23-Э. | ХМАО | 1 | 25 | 1 км | Л3-04-2 | 3305 | 1.06 | 87582.5 | нд
1.1.1.3 | ВЛ 110 кВ Чупальская-Кузоваткинская (новое строительство ВЛ протяженностью 2х25 км) | H_NS1200.VL.0016 | УНЦ провода ВЛ 0,4-750 кВ сталеалюминиевого типа | ВЛ 110 кВ Чупальская-Кузоваткинская | нд | З | 2021 | 110 | Сечение фазного провода 150мм2 | Приказ об утв. ПСД | от 22.10.2021 №23-Э. | ХМАО | 1 | 50 | 1 км | Л5-04 | 583 | 1.06 | 30899 | нд
1.1.1.3 | ВЛ 110 кВ Чупальская-Кузоваткинская (новое строительство ВЛ протяженностью 2х25 км) | H_NS1200.VL.0016 | УНЦ грозотроса ВЛ | ВЛ 110 кВ Чупальская-Кузоваткинская | нд | З | 2021 | нд | диаметр 9,1мм | Приказ об утв. ПСД | от 22.10.2021 №23-Э. | ХМАО | 1 | 25 | 1 км | Л6-03 | 185 | 1.06 | 4902.5 | нд
1.1.1.3 | ВЛ 110 кВ Чупальская-Кузоваткинская (новое строительство ВЛ протяженностью 2х25 км) | H_NS1200.VL.0016 | УНЦ ОКСН | ВЛ 110 кВ Чупальская-Кузоваткинская | нд | З | 2021 | нд | 48 ОВ, 35кН | Приказ об утв. ПСД | от 22.10.2021 №23-Э. | ХМАО | 1 | 25 | 1 км | О2-06-4 | 383 | 1.06 | 10149.5 | нд
1.1.1.3 | ВЛ 110 кВ Чупальская-Кузоваткинская (новое строительство ВЛ протяженностью 2х25 км) | H_NS1200.VL.0016 | УНЦ на вырубку (расширение, расчистку) просеки ВЛ (для всех субъектов Российской Федерации) | ВЛ 110 кВ Чупальская-Кузоваткинская | нд | З | 2021 | нд | Расчистка кустарников и мелколесья, вырубка деревьев и корчевка пней с диаметром ствола 12 см и более, вырубка деревьев и корчевка пней с диаметром ствола до 11 см | Приказ об утв. ПСД | от 22.10.2021 №23-Э. | ХМАО | 1 | 40.8834 | 1 га | Б7-03 | 261 | 1 | 10670.5674 | нд
1.1.1.3 | ВЛ 110 кВ Чупальская-Кузоваткинская (новое строительство ВЛ протяженностью 2х25 км) | H_NS1200.VL.0016 | УНЦ на трелевкухлыстов древесины при вырубке (расширении) просеки ВЛ | ВЛ 110 кВ Чупальская-Кузоваткинская | нд | З | 2021 | 110 | при вырубке (расширении) просеки ВЛ (за 100 м) | Приказ об утв. ПСД | от 22.10.2021 №23-Э. | ХМАО | 1 | 1903.62 | 100 м | М4-01 | 6.9 | 1.31 | 17206.8212 | нд
1.1.1.3 | ВЛ 110 кВ Чупальская-Кузоваткинская (новое строительство ВЛ протяженностью 2х25 км) | H_NS1200.VL.0016 | УНЦ ВЛ 0,4-750 кВ на строительно-монтажные работы без опор и провода | ВЛ 110 кВ Чупальская-Кузоваткинская | нд | З | 2021 | 110 | двухцепная, все типы опор за исключением многогранных | Приказ об утв. ПСД | от 22.10.2021 №23-Э. | ХМАО | 1 | 28.192 | 1 тн опор | Л2-04-2 | 77 | 1.58 | 3429.8387 | нд
1.1.1.3 | ВЛ 110 кВ Чупальская-Кузоваткинская (новое строительство ВЛ протяженностью 2х25 км) | H_NS1200.VL.0016 | УНЦ опор ВЛ 0,4-750 кВ | ВЛ 110 кВ Чупальская-Кузоваткинская | нд | З | 2021 | 110 | двухцепная, все типы опор за исключением многогранных | Приказ об утв. ПСД | от 22.10.2021 №23-Э. | ХМАО | 1 | 28.192 | 1 тн опор | Л4-03-1 | 101 | 1.06 | 3018.2355 | нд
1.1.1.3 | ВЛ 110 кВ Чупальская-Кузоваткинская (новое строительство ВЛ протяженностью 2х25 км) | H_NS1200.VL.0016 | УНЦ провода ВЛ 0,4-750 кВ сталеалюминиевого типа | ВЛ 110 кВ Чупальская-Кузоваткинская | нд | З | 2021 | 110 | Сечение фазного провода 185 мм2 | Приказ об утв. ПСД | от 22.10.2021 №23-Э. | ХМАО | 1 | 1.65 | 1 км | Л5-05 | 716 | 1.06 | 1252.284 | нд
1.1.1.3 | ВЛ 110 кВ Чупальская-Кузоваткинская (новое строительство ВЛ протяженностью 2х25 км) | H_NS1200.VL.0016 | УНЦ грозотроса ВЛ | ВЛ 110 кВ Чупальская-Кузоваткинская | нд | З | 2021 | 110 | диаметр 9,1мм | Приказ об утв. ПСД | от 22.10.2021 №23-Э. | ХМАО | 1 | 0.318 | 1 км | Л6-03 | 185 | 1.06 | 62.3598 | нд
1.1.1.3 | ВЛ 110 кВ Чупальская-Кузоваткинская (новое строительство ВЛ протяженностью 2х25 км) | H_NS1200.VL.0016 | УНЦ ОКГТ | ВЛ 110 кВ Чупальская-Кузоваткинская | нд | З | 2021 | 110 | ОКГТ-С-32G652D-14.8мм 108кА2с 106 кН | Приказ об утв. ПСД | от 22.10.2021 №23-Э. | ХМАО | 1 | 0.53 | 1 км | О1-03-2 | 711 | 1.06 | 399.4398 | нд
1.1.1.3 | ВЛ 110 кВ Чупальская-Кузоваткинская (новое строительство ВЛ протяженностью 2х25 км) | H_NS1200.VL.0016 | УНЦ ВЛ 0,4-750 кВ на строительно-монтажные работы без опор и провода | Переустройство ВЛ 35 кВ (ООО "РН-Юганскнефтегаз") | нд | З | 2021 | 35 | двухцепная, все типы опор за исключением многогранных | Приказ об утв. ПСД | от 22.10.2021 №23-Э. | ХМАО | 1 | 0.57 | 1 км | Л1-03-2 | 2997 | 1.65 | 2818.6785 | нд
1.1.1.3 | ВЛ 110 кВ Чупальская-Кузоваткинская (новое строительство ВЛ протяженностью 2х25 км) | H_NS1200.VL.0016 | УНЦ опор ВЛ 0,4-750 кВ | Переустройство ВЛ 35 кВ (ООО "РН-Юганскнефтегаз") | нд | З | 2021 | 35 | двухцепная, все типы опор за исключением многогранных | Приказ об утв. ПСД | от 22.10.2021 №23-Э. | ХМАО | 1 | 0.57 | 1 км | Л3-03-2 | 2270 | 1.06 | 1371.534 | нд
1.1.1.3 | ВЛ 110 кВ Чупальская-Кузоваткинская (новое строительство ВЛ протяженностью 2х25 км) | H_NS1200.VL.0016 | УНЦ ВЛ 0,4-750 кВ на строительно-монтажные работы без опор и провода | Переустройство ВЛ 35 кВ (ООО "РН-Юганскнефтегаз") | нд | З | 2021 | 35 | одноцепная, все типы опор за исключением многогранных | Приказ об утв. ПСД | от 22.10.2021 №23-Э. | ХМАО | 1 | 1.03 | 1 км | Л1-03-1 | 2158 | 1.86 | 4134.2964 | нд
1.1.1.3 | ВЛ 110 кВ Чупальская-Кузоваткинская (новое строительство ВЛ протяженностью 2х25 км) | H_NS1200.VL.0016 | УНЦ опор ВЛ 0,4-750 кВ | Переустройство ВЛ 35 кВ (ООО "РН-Юганскнефтегаз") | нд | З | 2021 | 35 | одноцепная, все типы опор за исключением многогранных | Приказ об утв. ПСД | от 22.10.2021 №23-Э. | ХМАО | 1 | 1.03 | 1 км | Л3-03-1 | 1335 | 1.06 | 1457.553 | нд
1.1.1.3 | ВЛ 110 кВ Чупальская-Кузоваткинская (новое строительство ВЛ протяженностью 2х25 км) | H_NS1200.VL.0016 | УНЦ провода ВЛ 0,4-750 кВ сталеалюминиевого типа | Переустройство ВЛ 35 кВ (ООО "РН-Юганскнефтегаз") | нд | З | 2021 | 35 | Сечение фазного провода 120 мм2 | Приказ об утв. ПСД | от 22.10.2021 №23-Э. | ХМАО | 1 | 2.17 | 1 км | Л5-03 | 503 | 1.06 | 1157.0006 | нд
1.1.1.3 | ВЛ 110 кВ Чупальская-Кузоваткинская (новое строительство ВЛ протяженностью 2х25 км) | H_NS1200.VL.0016 | УНЦ грозотроса ВЛ | Переустройство ВЛ 35 кВ (ООО "РН-Юганскнефтегаз") | нд | З | 2021 | 35 | диаметр 9,1мм | Приказ об утв. ПСД | от 22.10.2021 №23-Э. | ХМАО | 1 | 1.6 | 1 км | Л6-03 | 185 | 1.06 | 313.76 | нд
1.1.1.3 | ВЛ 110 кВ Чупальская-Кузоваткинская (новое строительство ВЛ протяженностью 2х25 км) | H_NS1200.VL.0016 | УНЦ переустройства магистрального нефтепровода при переходе ВЛ | Пересечения с трубопроводами (водовод, нефтепровод) ООО "РН-Юганскнефтегаз" | нд | З | 2021 | 330 | диаметр трубопровода 325 мм | Приказ об утв. ПСД | от 22.10.2021 №23-Э. | ХМАО | 1 | 4 | 1 переход | Ж4-01-1 | 8696 | 1.32 | 45914.88 | нд
1.1.1.3 | ВЛ 110 кВ Чупальская-Кузоваткинская (новое строительство ВЛ протяженностью 2х25 км) | H_NS1200.VL.0016 | Затраты на разработку и утверждение ДПТ при прохождении ВЛ по землям лесного фонда (землям, покрытым лесом) | ВЛ 110 кВ Чупальская-Кузоваткинская | нд | З | 2021 | 110 | Протяженность 21-40,9 км | Приказ об утв. ПСД | от 22.10.2021 №23-Э. | ХМАО | 1 | 25 | 1 км по трассе | П8-16 | 292 | 1 | 7300 | нд
1.1.1.3 | ВЛ 110 кВ Чупальская-Кузоваткинская (новое строительство ВЛ протяженностью 2х25 км) | H_NS1200.VL.0016 | Затраты на разработку и утверждение ДПТ ВЛ (КЛ) по границам земельного участка | ВЛ 110 кВ Чупальская-Кузоваткинская | нд | З | 2021 | 110 | Протяженность до 25-39,9 км, кроме Мск и СПб | Приказ об утв. ПСД | от 22.10.2021 №23-Э. | ХМАО | 1 | 25 | 1 км по трассе | П9-13 | 149 | 1 | 3725 | нд
1.1.1.3 | ВЛ 110 кВ Чупальская-Кузоваткинская (новое строительство ВЛ протяженностью 2х25 км) | H_NS1200.VL.0016 | Затраты на кадастровые работы ВЛ (КЛ) и работы по установлению земельно-правовых отношений | ВЛ 110 кВ Чупальская-Кузоваткинская | нд | З | 2021 | 110 | Количество землепользователей до 15 | Приказ об утв. ПСД | от 22.10.2021 №23-Э. | ХМАО | 1 | 0.25 | 100 км | П10-01-1 | 2151 | 1 | 537.75 | нд
1.1.1.3 | ВЛ 110 кВ Чупальская-Кузоваткинская (новое строительство ВЛ протяженностью 2х25 км) | H_NS1200.VL.0016 | Затраты на проектно-изыскательские работы по ВЛ | ВЛ 110 кВ Чупальская-Кузоваткинская | нд | З | 2021 | 110 | Протяженность до 30 км | Приказ об утв. ПСД | от 22.10.2021 №23-Э. | ХМАО | 1 | 1 | 1 ед. | П3-16 | 18700 | 1 | 18700 | нд
1.1.1.3 | ВЛ 110 кВ Чупальская-Кузоваткинская (новое строительство ВЛ протяженностью 2х25 км) | H_NS1200.VL.0016 | Итого объем финансовых потребностей по инвестиционному проекту, тыс. рублей | нд | нд | нд | нд | нд | нд | нд | нд | нд | нд | нд | нд | нд | нд | нд | 433408.9889 | нд
1.1.1.3 | ПС 110/35/6 кВ Юганская-2 с ВЛ 110 кВ (новое строительство ПС с трансформаторной мощностью 2х40 МВА и ВЛ протяженностью 2х26 км) | J_NS1200.PS.0047 | УНЦ ячейки выключателя НУ 110-750 кВ | ПС 110/35/6кВ Юганская со стороны 110 кВ | нд | П | 2025 | 110 | Элегазовый выключатель 110 кВ Iном. = 2500 А, Iоткл. = 31,5 кА | технические характеристики инвестиционного проекта | 21.02.2019 | ХМАО | 1 | 3 | 1 ячейка | В1-01-1 | 23135 | 1.16 | 80509.8 | нд
1.1.1.3 | ПС 110/35/6 кВ Юганская-2 с ВЛ 110 кВ (новое строительство ПС с трансформаторной мощностью 2х40 МВА и ВЛ протяженностью 2х26 км) | J_NS1200.PS.0047 | УНЦ ячейки выключателя НУ 6-35 кВ | ПС 110/35/6кВ Юганская со стороны 35кВ | нд | П | 2025 | 35 | Вакуумный выключатель 35 кВ Iном. = 1000 А, Iоткл. = 25 кА | технические характеристики инвестиционного проекта | 21.02.2019 | ХМАО | 1 | 13 | 1 ячейка | В2-05-1 | 9040 | 1.16 | 136323.2 | нд
1.1.1.3 | ПС 110/35/6 кВ Юганская-2 с ВЛ 110 кВ (новое строительство ПС с трансформаторной мощностью 2х40 МВА и ВЛ протяженностью 2х26 км) | J_NS1200.PS.0047 | УНЦ ячейки выключателя НУ 6-35 кВ | ПС 110/35/6кВ Юганская со стороны 6кВ | нд | П | 2025 | 6 | Вакуумный выключатель 6 кВ Iном. = 1000 А, Iоткл. = 25 кА | технические характеристики инвестиционного проекта | 21.02.2019 | ХМАО | 1 | 7 | 1 ячейка | В2-02-1 | 2619 | 1.16 | 21266.28 | нд
1.1.1.3 | ПС 110/35/6 кВ Юганская-2 с ВЛ 110 кВ (новое строительство ПС с трансформаторной мощностью 2х40 МВА и ВЛ протяженностью 2х26 км) | J_NS1200.PS.0047 | УНЦ ячейки трансформатора 110-500 кВ | ПС Юганская со стороны 110 кВ | нд | П | 2025 | 110 | Силовой трансформатор 110/35/6 кВ 40000 кВА | технические характеристики инвестиционного проекта | 21.02.2019 | ХМАО | 1 | 2 | 1 ячейка | Т1-06-1 | 54158 | 1.11 | 120230.76 | нд
1.1.1.3 | ПС 110/35/6 кВ Юганская-2 с ВЛ 110 кВ (новое строительство ПС с трансформаторной мощностью 2х40 МВА и ВЛ протяженностью 2х26 км) | J_NS1200.PS.0047 | УНЦ ячейки трансформатора 6-35 кВ | ПС Юганская со сторноы 10кВ | нд | П | 2025 | 10 | Трансформатор собственных нужд 10/0,4 кВ мощностью 250 кВА | технические характеристики инвестиционного проекта | 21.02.2019 | ХМАО | 1 | 2 | 1 ячейка | Т5-12-1 | 309 | 1.11 | 685.98 | нд
1.1.1.3 | ПС 110/35/6 кВ Юганская-2 с ВЛ 110 кВ (новое строительство ПС с трансформаторной мощностью 2х40 МВА и ВЛ протяженностью 2х26 км) | J_NS1200.PS.0047 | УНЦ подготовки и устройства территории ПС (ЗПС) | ПС 110/35/6кВ Юганская | нд | П | 2025 | 110 | Тюменская область, Ханты-Мансийский автономный округ, Ямало-Ненецкий автономный округ | технические характеристики инвестиционного проекта | 21.02.2019 | ХМАО | 1 | 6090 | м2 | Б1-11 | 3.33 | 1 | 20279.7 | нд
1.1.1.3 | ПС 110/35/6 кВ Юганская-2 с ВЛ 110 кВ (новое строительство ПС с трансформаторной мощностью 2х40 МВА и ВЛ протяженностью 2х26 км) | J_NS1200.PS.0047 | УНЦ ИВКЭ | ПС 110/35/6кВ Юганская | нд | П | 2025 | 110 | ИВКЭ для ПС (ЗПС) 35 кВ и выше | технические характеристики инвестиционного проекта | 21.02.2019 | ХМАО | 1 | 1 | 1 ед. | А2-02 | 588 | 1.09 | 640.92 | нд
1.1.1.3 | ПС 110/35/6 кВ Юганская-2 с ВЛ 110 кВ (новое строительство ПС с трансформаторной мощностью 2х40 МВА и ВЛ протяженностью 2х26 км) | J_NS1200.PS.0047 | УНЦ ИВКЭ | ПС 110/35/6кВ Юганская | нд | П | 2025 | 110 | ИВКЭ для ПС (ЗПС) 35 кВ и выше | технические характеристики инвестиционного проекта | 21.02.2019 | ХМАО | 1 | 1 | 1 ед. | А2-02 | 588 | 1.09 | 640.92 | нд
1.1.1.3 | ПС 110/35/6 кВ Юганская-2 с ВЛ 110 кВ (новое строительство ПС с трансформаторной мощностью 2х40 МВА и ВЛ протяженностью 2х26 км) | J_NS1200.PS.0047 | УНЦ АСУТП ПС и ТМ | ПС 110/35/6кВ Юганская | нд | П | 2025 | 110 | АСУТП, ТМ | технические характеристики инвестиционного проекта | 21.02.2019 | ХМАО | 1 | 1 | 1 ед. | А3-02 | 23531 | 1.09 | 25648.79 | нд
1.1.1.3 | ПС 110/35/6 кВ Юганская-2 с ВЛ 110 кВ (новое строительство ПС с трансформаторной мощностью 2х40 МВА и ВЛ протяженностью 2х26 км) | J_NS1200.PS.0047 | УНЦ АСУТП присоединения | ПС 110/35/6кВ Юганская | нд | П | 2025 | 6 | АСУТП присоединения 6 кВ | технические характеристики инвестиционного проекта | 21.02.2019 | ХМАО | 1 | 17 | 1 ед. | А4-01 | 180 | 1.09 | 3335.4 | нд
1.1.1.3 | ПС 110/35/6 кВ Юганская-2 с ВЛ 110 кВ (новое строительство ПС с трансформаторной мощностью 2х40 МВА и ВЛ протяженностью 2х26 км) | J_NS1200.PS.0047 | УНЦ АСУТП присоединения | ПС 110/35/6кВ Юганская | нд | П | 2025 | 35 | АСУТП присоединения 35 кВ | технические характеристики инвестиционного проекта | 21.02.2019 | ХМАО | 1 | 12 | 1 ед. | А4-02 | 629 | 1.09 | 8227.32 | нд
1.1.1.3 | ПС 110/35/6 кВ Юганская-2 с ВЛ 110 кВ (новое строительство ПС с трансформаторной мощностью 2х40 МВА и ВЛ протяженностью 2х26 км) | J_NS1200.PS.0047 | УНЦ АСУТП присоединения | ПС 110/35/6кВ Юганская | нд | П | 2025 | 110 | АСУТП присоединения 110 кВ | технические характеристики инвестиционного проекта | 21.02.2019 | ХМАО | 1 | 6 | 1 ед. | А4-02 | 629 | 1.09 | 4113.66 | нд
1.1.1.3 | ПС 110/35/6 кВ Юганская-2 с ВЛ 110 кВ (новое строительство ПС с трансформаторной мощностью 2х40 МВА и ВЛ протяженностью 2х26 км) | J_NS1200.PS.0047 | УНЦ системы ВЧ связи 35-750 Кв | ПС 110/35/6кВ Юганская | нд | П | 2025 | 110 | Устройство обработки и присоединения 110 кВ (ВЧ заградитель, конденсатор связи, фильтр присоединения) | технические характеристики инвестиционного проекта | 21.02.2019 | ХМАО | 1 | 12 | 1 ед. | А6-02 | 3354 | 1.15 | 46285.2 | нд
1.1.1.3 | ПС 110/35/6 кВ Юганская-2 с ВЛ 110 кВ (новое строительство ПС с трансформаторной мощностью 2х40 МВА и ВЛ протяженностью 2х26 км) | J_NS1200.PS.0047 | УНЦ ВОЛС | ПС 110/35/6кВ Юганская | нд | П | 2025 | 110 | Мультиплексор СЦИ уровня доступа , 160 | технические характеристики инвестиционного проекта | 21.02.2019 | ХМАО | 1 | 6 | 1 ед. | А7-02 | 6886 | 1.09 | 45034.44 | нд
1.1.1.3 | ПС 110/35/6 кВ Юганская-2 с ВЛ 110 кВ (новое строительство ПС с трансформаторной мощностью 2х40 МВА и ВЛ протяженностью 2х26 км) | J_NS1200.PS.0047 | УНЦ системы ВЧ связи 35-750 Кв | ПС 110/35/6кВ Юганская | нд | П | 2025 | нд | Аппаратура ВЧ связи | технические характеристики инвестиционного проекта | 21.02.2019 | ХМАО | 1 | 6 | 1 ед. | А6-07 | 1442 | 1.15 | 9949.8 | нд
1.1.1.3 | ПС 110/35/6 кВ Юганская-2 с ВЛ 110 кВ (новое строительство ПС с трансформаторной мощностью 2х40 МВА и ВЛ протяженностью 2х26 км) | J_NS1200.PS.0047 | УНЦ системы ВЧ связи 35-750 Кв | ПС 110/35/6кВ Юганская | нд | П | 2025 | нд | Аппаратура связи по ВОЛС | технические характеристики инвестиционного проекта | 21.02.2019 | ХМАО | 1 | 8 | 1 ед. | А6-07 | 1442 | 1.15 | 13266.4 | нд
1.1.1.3 | ПС 110/35/6 кВ Юганская-2 с ВЛ 110 кВ (новое строительство ПС с трансформаторной мощностью 2х40 МВА и ВЛ протяженностью 2х26 км) | J_NS1200.PS.0047 | УНЦ ВОСП | ПС 110/35/6кВ Юганская | нд | П | 2025 | нд | УПАСК по ВОЛС (ВЧ) | технические характеристики инвестиционного проекта | 21.02.2019 | ХМАО | 1 | 2 | 1 ед. | А8-05 | 1424 | 1.09 | 3104.32 | нд
1.1.1.3 | ПС 110/35/6 кВ Юганская-2 с ВЛ 110 кВ (новое строительство ПС с трансформаторной мощностью 2х40 МВА и ВЛ протяженностью 2х26 км) | J_NS1200.PS.0047 | УНЦ ВОСП | ПС 110/35/6кВ Юганская | нд | П | 2025 | нд | Шкаф УПАСК | технические характеристики инвестиционного проекта | 21.02.2019 | ХМАО | 1 | 10 | 1 ед. | А8-06 | 162 | 1.09 | 1765.8 | нд
1.1.1.3 | ПС 110/35/6 кВ Юганская-2 с ВЛ 110 кВ (новое строительство ПС с трансформаторной мощностью 2х40 МВА и ВЛ протяженностью 2х26 км) | J_NS1200.PS.0047 | УНЦ постоянной части ПС | ПС 110/35/6кВ Юганская | нд | П | 2025 | 110 | Постоянная часть подстанции 110кВ, включающая вспомогательные здания (маслохозяйство, противопожарные резервуары, противопожарный водовод, внутриплощадочные сети) и общеподстанционные системы (видеонаблюдение, СКС, ЛВС, периметральная система) | технические характеристики инвестиционного проекта | 21.02.2019 | ХМАО | 1 | 1 | 1 ед. | З1-02 | 57363 | 1.31 | 75145.53 | нд
1.1.1.3 | ПС 110/35/6 кВ Юганская-2 с ВЛ 110 кВ (новое строительство ПС с трансформаторной мощностью 2х40 МВА и ВЛ протяженностью 2х26 км) | J_NS1200.PS.0047 | УНЦ зданий ЗРУ, ЗПС, КТПМ | ПС 110/35/6кВ Юганская | нд | П | 2025 | 6 | КРУМ-6 | технические характеристики инвестиционного проекта | 21.02.2019 | ХМАО | 1 | 1 | 1 ед. | З5-01 | 9450 | 1.31 | 12379.5 | нд
1.1.1.3 | ПС 110/35/6 кВ Юганская-2 с ВЛ 110 кВ (новое строительство ПС с трансформаторной мощностью 2х40 МВА и ВЛ протяженностью 2х26 км) | J_NS1200.PS.0047 | УНЦ зданий ЗРУ, ЗПС, ОПУ, РЩ, РПБ | ПС 110/35/6кВ Юганская | нд | П | 2025 | 110 | Модульное здание ОПУ 22500х13400 | технические характеристики инвестиционного проекта | 21.02.2019 | ХМАО | 1 | 270 | 1 м2 | З4-03 | 93 | 1.31 | 32894.1 | нд
1.1.1.3 | ПС 110/35/6 кВ Юганская-2 с ВЛ 110 кВ (новое строительство ПС с трансформаторной мощностью 2х40 МВА и ВЛ протяженностью 2х26 км) | J_NS1200.PS.0047 | Затраты на проектно-изыскательские работы для ПС (ЗПС) | ПС 110/35/6кВ Юганская | нд | П | 2025 | 110 | ПС 110/35/6 | технические характеристики инвестиционного проекта | 21.02.2019 | ХМАО | 1 | 1 | 1 ед. | П1-03 | 65787 | 1 | 65787 | нд
1.1.1.3 | ПС 110/35/6 кВ Юганская-2 с ВЛ 110 кВ (новое строительство ПС с трансформаторной мощностью 2х40 МВА и ВЛ протяженностью 2х26 км) | J_NS1200.PS.0047 | Затраты на кадастровые работы ПС (ЗПС)и работы по установлению земельно-правовых отношений | ПС 110/35/6кВ Юганская | нд | П | 2025 | нд | 1 га | технические характеристики инвестиционного проекта | 21.02.2019 | ХМАО | 1 | 1.68 | 1 га | П11-01 | 2014 | 1 | 3383.52 | нд
1.1.1.3 | ПС 110/35/6 кВ Юганская-2 с ВЛ 110 кВ (новое строительство ПС с трансформаторной мощностью 2х40 МВА и ВЛ протяженностью 2х26 км) | J_NS1200.PS.0047 | УНЦ ВЛ 0,4-750 кВ на строительно-монтажные работы без опор и провода | ВЛ 110 кВ "Лосинка-Юганская-2" | нд | П | 2025 | 110 | двухцепная, все типы опор за исключением многогранных | технические характеристики инвестиционного проекта | 21.02.2019 | ХМАО | 1 | 26 | 1 км | Л1-04-2 | 3392 | 1.58 | 139343.36 | нд
1.1.1.3 | ПС 110/35/6 кВ Юганская-2 с ВЛ 110 кВ (новое строительство ПС с трансформаторной мощностью 2х40 МВА и ВЛ протяженностью 2х26 км) | J_NS1200.PS.0047 | УНЦ опор ВЛ 0,4-750 кВ | ВЛ 110 кВ "Лосинка-Юганская-2" | нд | П | 2025 | 110 | двухцепная, все типы опор за исключением многогранных | технические характеристики инвестиционного проекта | 21.02.2019 | ХМАО | 1 | 26 | 1 км | Л3-04-2 | 3305 | 1.06 | 91085.8 | нд
1.1.1.3 | ПС 110/35/6 кВ Юганская-2 с ВЛ 110 кВ (новое строительство ПС с трансформаторной мощностью 2х40 МВА и ВЛ протяженностью 2х26 км) | J_NS1200.PS.0047 | УНЦ провода ВЛ 0,4-750 кВ сталеалюминиевого типа | ВЛ 110 кВ "Лосинка-Юганская-2" | нд | П | 2025 | 110 | сечение фазного провода 150мм2 | технические характеристики инвестиционного проекта | 21.02.2019 | ХМАО | 1 | 52 | 1 км | Л5-04 | 583 | 1.06 | 32134.96 | нд
1.1.1.3 | ПС 110/35/6 кВ Юганская-2 с ВЛ 110 кВ (новое строительство ПС с трансформаторной мощностью 2х40 МВА и ВЛ протяженностью 2х26 км) | J_NS1200.PS.0047 | УНЦ грозотроса ВЛ | ВЛ 110 кВ "Лосинка-Юганская-2" | нд | П | 2025 | нд | Грозотрос 9,2-Г(МЗ)-В-ОЖ-МК-Н-Р-1960 (ВЛ 110 кВ) | технические характеристики инвестиционного проекта | 21.02.2019 | ХМАО | 1 | 26 | 1 км | Л6-03 | 187.95 | 1.06 | 5179.902 | нд
1.1.1.3 | ПС 110/35/6 кВ Юганская-2 с ВЛ 110 кВ (новое строительство ПС с трансформаторной мощностью 2х40 МВА и ВЛ протяженностью 2х26 км) | J_NS1200.PS.0047 | УНЦ ОКСН | ВЛ 110 кВ "Лосинка-Юганская-2" | нд | П | 2025 | нд | 48 ОВ, 30кН | технические характеристики инвестиционного проекта | 21.02.2019 | ХМАО | 1 | 26 | 1 км | О2-06-3 | 363 | 1.06 | 10004.28 | нд
1.1.1.3 | ПС 110/35/6 кВ Юганская-2 с ВЛ 110 кВ (новое строительство ПС с трансформаторной мощностью 2х40 МВА и ВЛ протяженностью 2х26 км) | J_NS1200.PS.0047 | УНЦ устройства лежневых дорог | ВЛ 110 кВ "Лосинка-Юганская-2" | нд | П | 2025 | нд | Лежневая дорога шириной 4,5 м общей длиной 1,5 км | технические характеристики инвестиционного проекта | 21.02.2019 | ХМАО | 1 | 6750 | м2 | Л9-02 | 2 | 1.06 | 14310 | нд
1.1.1.3 | ПС 110/35/6 кВ Юганская-2 с ВЛ 110 кВ (новое строительство ПС с трансформаторной мощностью 2х40 МВА и ВЛ протяженностью 2х26 км) | J_NS1200.PS.0047 | УНЦ на вырубку (расширение, расчистку) просеки ВЛ (для всех субъектов Российской Федерации) | ВЛ 110 кВ "Лосинка-Юганская-2" | нд | П | 2025 | 110 | Вырубка просеки (ВЛ 110 кВ) шириной 50 м общей длиной 16 км | технические характеристики инвестиционного проекта | 21.02.2019 | ХМАО | 1 | 80 | 1га | Б7-03 | 261 | 1 | 20880 | нд
1.1.1.3 | ПС 110/35/6 кВ Юганская-2 с ВЛ 110 кВ (новое строительство ПС с трансформаторной мощностью 2х40 МВА и ВЛ протяженностью 2х26 км) | J_NS1200.PS.0047 | УНЦ ВЛ 0,4-750 кВ на строительно-монтажные работы без опор и провода | Переустройство ВЛ 35 кВ (ООО "РН-Юганскнефтегаз") | нд | П | 2025 | 35 | одноцепная, все типы опор за исключением многогранных | технические характеристики инвестиционного проекта | 21.02.2019 | ХМАО | 1 | 1.8 | 1км | Л1-03-1 | 2158 | 1.86 | 7224.984 | нд
1.1.1.3 | ПС 110/35/6 кВ Юганская-2 с ВЛ 110 кВ (новое строительство ПС с трансформаторной мощностью 2х40 МВА и ВЛ протяженностью 2х26 км) | J_NS1200.PS.0047 | УНЦ опор ВЛ 0,4-750 кВ | Переустройство ВЛ 35 кВ (ООО "РН-Юганскнефтегаз") | нд | П | 2025 | 35 | одноцепная, все типы опор за исключением многогранных | технические характеристики инвестиционного проекта | 21.02.2019 | ХМАО | 1 | 1.8 | 1 км | Л3-03-1 | 1335 | 1.06 | 2547.18 | нд
1.1.1.3 | ПС 110/35/6 кВ Юганская-2 с ВЛ 110 кВ (новое строительство ПС с трансформаторной мощностью 2х40 МВА и ВЛ протяженностью 2х26 км) | J_NS1200.PS.0047 | УНЦ провода ВЛ 0,4-750 кВ сталеалюминиевого типа | Переустройство ВЛ 35 кВ (ООО "РН-Юганскнефтегаз") | нд | П | 2025 | 35 | Сечение фазного провода 120мм2 | технические характеристики инвестиционного проекта | 21.02.2019 | ХМАО | 1 | 1.8 | 1 км | Л5-03 | 503 | 1.06 | 959.724 | нд
1.1.1.3 | ПС 110/35/6 кВ Юганская-2 с ВЛ 110 кВ (новое строительство ПС с трансформаторной мощностью 2х40 МВА и ВЛ протяженностью 2х26 км) | J_NS1200.PS.0047 | УНЦ грозотроса ВЛ | Переустройство ВЛ 35 кВ (ООО "РН-Юганскнефтегаз") | нд | П | 2025 | 35 | Грозотрос ГТК20-0/50-9,1мм-18кА2с (временный вынос ВЛ 35 кВ) | технические характеристики инвестиционного проекта | 21.02.2019 | ХМАО | 1 | 1.8 | 1 км | Л5-03 | 185 | 1.06 | 352.98 | нд
1.1.1.3 | ПС 110/35/6 кВ Юганская-2 с ВЛ 110 кВ (новое строительство ПС с трансформаторной мощностью 2х40 МВА и ВЛ протяженностью 2х26 км) | J_NS1200.PS.0047 | УНЦ ВЛ 0,4-750 кВ на строительно-монтажные работы без опор и провода | Переустройство ВЛ 35 кВ (ООО "РН-Юганскнефтегаз") | нд | П | 2025 | 35 | Переустройство ВЛ 35 кВ, двухцепные участки | технические характеристики инвестиционного проекта | 21.02.2019 | ХМАО | 1 | 1.8 | 1 км | Л1-03-2 | 2997 | 1.65 | 8901.09 | нд
1.1.1.3 | ПС 110/35/6 кВ Юганская-2 с ВЛ 110 кВ (новое строительство ПС с трансформаторной мощностью 2х40 МВА и ВЛ протяженностью 2х26 км) | J_NS1200.PS.0047 | УНЦ опор ВЛ 0,4-750 кВ | Переустройство ВЛ 35 кВ (ООО "РН-Юганскнефтегаз") | нд | П | 2025 | 35 | Переустройство ВЛ 35 кВ, двухцепные участки | технические характеристики инвестиционного проекта | 21.02.2019 | ХМАО | 1 | 1.8 | 1 км | Л3-03-2 | 2270 | 1.06 | 4331.16 | нд
1.1.1.3 | ПС 110/35/6 кВ Юганская-2 с ВЛ 110 кВ (новое строительство ПС с трансформаторной мощностью 2х40 МВА и ВЛ протяженностью 2х26 км) | J_NS1200.PS.0047 | УНЦ провода ВЛ 0,4-750 кВ сталеалюминиевого типа | Переустройство ВЛ 35 кВ (ООО "РН-Юганскнефтегаз") | нд | П | 2025 | 35 | Переустройство ВЛ 35 кВ, АС 120/19 | технические характеристики инвестиционного проекта | 21.02.2019 | ХМАО | 1 | 3.6 | 1 км | Л5-03 | 503 | 1.06 | 1919.448 | нд
1.1.1.3 | ПС 110/35/6 кВ Юганская-2 с ВЛ 110 кВ (новое строительство ПС с трансформаторной мощностью 2х40 МВА и ВЛ протяженностью 2х26 км) | J_NS1200.PS.0047 | УНЦ грозотроса ВЛ | Переустройство ВЛ 35 кВ (ООО "РН-Юганскнефтегаз") | нд | П | 2025 | нд | Трос грозозащитный 9,2-Г(МЗ)-В-ОЖ-МК-Н-Р-1960 (переустройство ВЛ 35 кВ) | технические характеристики инвестиционного проекта | 21.02.2019 | ХМАО | 1 | 1.8 | 1 км | Л6-03 | 187.95 | 1.06 | 358.6086 | нд
1.1.1.3 | ПС 110/35/6 кВ Юганская-2 с ВЛ 110 кВ (новое строительство ПС с трансформаторной мощностью 2х40 МВА и ВЛ протяженностью 2х26 км) | J_NS1200.PS.0047 | Затраты на проектно-изыскательские работы по ВЛ | ВЛ 110 кВ "Лосинка-Юганская-2" | нд | П | 2025 | 110 | Протяженность до 10 км | технические характеристики инвестиционного проекта | 21.02.2019 | ХМАО | 1 | 1 | 1 ед. | П3-15 | 19580 | 1 | 19580 | нд
1.1.1.3 | ПС 110/35/6 кВ Юганская-2 с ВЛ 110 кВ (новое строительство ПС с трансформаторной мощностью 2х40 МВА и ВЛ протяженностью 2х26 км) | J_NS1200.PS.0047 | Затраты на проектно-изыскательские работы по ВЛ | Переустройство ВЛ 35 кВ (ООО "РН-Юганскнефтегаз") | нд | П | 2025 | 35 | Протяженность до 1 км | технические характеристики инвестиционного проекта | 21.02.2019 | ХМАО | 1 | 1 | 1 ед. | П3-05 | 7026.4 | 1 | 7026.4 | нд
1.1.1.3 | ПС 110/35/6 кВ Юганская-2 с ВЛ 110 кВ (новое строительство ПС с трансформаторной мощностью 2х40 МВА и ВЛ протяженностью 2х26 км) | J_NS1200.PS.0047 | Затраты на разработку и утверждение ДПТ при прохождении ВЛ по землям лесного фонда (землям, покрытым лесом) | ВЛ 110 кВ "Лосинка-Юганская-2" | нд | П | 2025 | 110 | Протяженность 1,1-2,3 км | технические характеристики инвестиционного проекта | 21.02.2019 | ХМАО | 1 | 26 | 1 км по трассе | П8-11 | 924 | 1 | 24024 | нд
1.1.1.3 | ПС 110/35/6 кВ Юганская-2 с ВЛ 110 кВ (новое строительство ПС с трансформаторной мощностью 2х40 МВА и ВЛ протяженностью 2х26 км) | J_NS1200.PS.0047 | Затраты на разработку и утверждение ДПТ при прохождении ВЛ по землям лесного фонда (землям, покрытым лесом) | Переустройство ВЛ 35 кВ (ООО "РН-Юганскнефтегаз") | нд | П | 2025 | 35 | Протяженность до 1,4 км | технические характеристики инвестиционного проекта | 21.02.2019 | ХМАО | 1 | 3.6 | 1 км по трассе | П8-01 | 1048 | 1 | 3772.8 | нд
1.1.1.3 | ПС 110/35/6 кВ Юганская-2 с ВЛ 110 кВ (новое строительство ПС с трансформаторной мощностью 2х40 МВА и ВЛ протяженностью 2х26 км) | J_NS1200.PS.0047 | Затраты на кадастровые работы ВЛ (КЛ) и работы по установлению земельно-правовых отношений | ВЛ 110 кВ "Лосинка-Юганская-2" | нд | П | 2025 | 110 | Количество землепользователей до 15 | технические характеристики инвестиционного проекта | 21.02.2019 | ХМАО | 1 | 0.296 | 100 км | П10-01-1 | 2151 | 1 | 636.696 | нд
1.1.1.3 | ПС 110/35/6 кВ Юганская-2 с ВЛ 110 кВ (новое строительство ПС с трансформаторной мощностью 2х40 МВА и ВЛ протяженностью 2х26 км) | J_NS1200.PS.0047 | Итого объем финансовых потребностей по инвестиционному проекту, тыс. рублей | нд | нд | нд | нд | нд | нд | нд | нд | нд | нд | нд | нд | нд | нд | нд | 1125471.7126 | нд
1.1.1.3 | СП 110 кВ Лосинка (строительство секционирующего пункта 110 кВ с установкой 2-х линейных ячеек 110 кВ) | J_NS1200.PS.0048 | УНЦ ячейки выключателя НУ 110-750 кВ | СП 110 кВ Лосинка | нд | П | 2024 | 110 | Iном 2500, Iоткл 40кА | техническое обоснование инвестиционного проекта | 12.07.2018 | ХМАО | 1 | 2 | 1 ячейка | В1-01-2 | 23135 | 1.16 | 53673.2 | нд
1.1.1.3 | СП 110 кВ Лосинка (строительство секционирующего пункта 110 кВ с установкой 2-х линейных ячеек 110 кВ) | J_NS1200.PS.0048 | УНЦ подготовки и устройства территории ПС (ЗПС) | СП 110 кВ Лосинка | нд | П | 2024 | 110 | Тюменская область, Ханты-Мансийский автономный округ, Ямало-Ненецкий автономный округ | техническое обоснование инвестиционного проекта | 12.07.2018 | ХМАО | 1 | 1666 | 1 м2 | Б1-11 | 3.33 | 1 | 5547.78 | нд
1.1.1.3 | СП 110 кВ Лосинка (строительство секционирующего пункта 110 кВ с установкой 2-х линейных ячеек 110 кВ) | J_NS1200.PS.0048 | УНЦ ИВКЭ | СП 110 кВ Лосинка | нд | П | 2024 | 110 | ИВКЭ для ПС (ЗПС) 35 кВ и выше | техническое обоснование инвестиционного проекта | 12.07.2018 | ХМАО | 1 | 1 | 1 ед. | А2-02 | 588 | 1.09 | 640.92 | нд
1.1.1.3 | СП 110 кВ Лосинка (строительство секционирующего пункта 110 кВ с установкой 2-х линейных ячеек 110 кВ) | J_NS1200.PS.0048 | УНЦ ИВКЭ | СП 110 кВ Лосинка | нд | П | 2024 | 110 | ИВКЭ для ПС (ЗПС) 35 кВ и выше | техническое обоснование инвестиционного проекта | 12.07.2018 | ХМАО | 1 | 1 | 1 ед. | А2-02 | 588 | 1.09 | 640.92 | нд
1.1.1.3 | СП 110 кВ Лосинка (строительство секционирующего пункта 110 кВ с установкой 2-х линейных ячеек 110 кВ) | J_NS1200.PS.0048 | УНЦ АСУТП ПС и ТМ | СП 110 кВ Лосинка | нд | П | 2024 | 110 | АСУ ТП и ТМ в целом на ПС | техническое обоснование инвестиционного проекта | 12.07.2018 | ХМАО | 1 | 1 | 1 ед. | А3-02 | 23531 | 1.09 | 25648.79 | нд
1.1.1.3 | СП 110 кВ Лосинка (строительство секционирующего пункта 110 кВ с установкой 2-х линейных ячеек 110 кВ) | J_NS1200.PS.0048 | Затраты на кадастровые работы ПС (ЗПС)и работы по установлению земельно-правовых отношений | СП 110 кВ Лосинка | нд | П | 2024 | нд | 1 га | техническое обоснование инвестиционного проекта | 12.07.2018 | ХМАО | 1 | 0.1666 | 1 га | П11-01 | 2014 | 1 | 335.5324 | нд
1.1.1.3 | СП 110 кВ Лосинка (строительство секционирующего пункта 110 кВ с установкой 2-х линейных ячеек 110 кВ) | J_NS1200.PS.0048 | Затраты на проектно-изыскательские работы для элементов ПС (ЗПС) | СП 110 кВ Лосинка | нд | П | 2024 | 110 | Ячейка выключателя | техническое обоснование инвестиционного проекта | 12.07.2018 | ХМАО | 1 | 1 | 1 объект | П2-02 | 2320 | 1 | 2320 | нд
1.1.1.3 | СП 110 кВ Лосинка (строительство секционирующего пункта 110 кВ с установкой 2-х линейных ячеек 110 кВ) | J_NS1200.PS.0048 | Итого объем финансовых потребностей по инвестиционному проекту, тыс. рублей | нд | нд | нд | нд | нд | нд | нд | нд | нд | нд | нд | нд | нд | нд | нд | 88807.1424 | нд
1.1.1.3 | КЛ-10 кВ, БКРТП 10/0,4 кВ и БКТП 10/0,4 кВ от ячеек 10 кВ ПС 110/10/10 кВ Западная; КЛ-0,4 кВ от РУ 0,4 кВ БКРТП 10/0,4 кВ и БКТП 10/0,4 кВ для многоквартирного жилого дома в 51 мкр. г. Сургут (новое строительство КЛ протяженностью 25.6 км; увеличение трансформаторной мощности на 4.5 МВА)) | L_NS1100.KL.0013 | УНЦ ячейки выключателя РП (СП, ТП, РТП) 6-20 кВ | ПС 110/10/10 кВ Западная | нд | П | нд | 10 | Iном 1000кА, Iоткл 40кА | техническое обоснование инвестиционного проекта | 17.06.2020 | ХМАО | 1 | 2 | 1 ячейка | В8-01-4 | 1261 | 1.08 | 2723.76 | нд
1.1.1.3 | КЛ-10 кВ, БКРТП 10/0,4 кВ и БКТП 10/0,4 кВ от ячеек 10 кВ ПС 110/10/10 кВ Западная; КЛ-0,4 кВ от РУ 0,4 кВ БКРТП 10/0,4 кВ и БКТП 10/0,4 кВ для многоквартирного жилого дома в 51 мкр. г. Сургут (новое строительство КЛ протяженностью 25.6 км; увеличение трансформаторной мощности на 4.5 МВА)) | L_NS1100.KL.0013 | УНЦ здания РП (СП, РТП, ТП) блочного типа 6-20 кВ | ПС 110/10/10 кВ Западная | нд | П | нд | 10 | РП (СП,РТП) на 7 ячеек выключателей | техническое обоснование инвестиционного проекта | 17.06.2020 | ХМАО | 1 | 2 | 1 ед. | Э4-01 | 1615 | 1.11 | 3585.3 | нд
1.1.1.3 | КЛ-10 кВ, БКРТП 10/0,4 кВ и БКТП 10/0,4 кВ от ячеек 10 кВ ПС 110/10/10 кВ Западная; КЛ-0,4 кВ от РУ 0,4 кВ БКРТП 10/0,4 кВ и БКТП 10/0,4 кВ для многоквартирного жилого дома в 51 мкр. г. Сургут (новое строительство КЛ протяженностью 25.6 км; увеличение трансформаторной мощности на 4.5 МВА)) | L_NS1100.KL.0013 | УНЦ КТП блочного типа (бетонные, сэндвич-панели) 6-20 кВ | ПС 110/10/10 кВ Западная | нд | П | нд | 10 | Iном 1000кА, Iоткл 40кА | техническое обоснование инвестиционного проекта | 17.06.2020 | ХМАО | 1 | 1 | 1 ед. | Э3-10-2 | 7803 | 1.11 | 8661.33 | нд
1.1.1.3 | КЛ-10 кВ, БКРТП 10/0,4 кВ и БКТП 10/0,4 кВ от ячеек 10 кВ ПС 110/10/10 кВ Западная; КЛ-0,4 кВ от РУ 0,4 кВ БКРТП 10/0,4 кВ и БКТП 10/0,4 кВ для многоквартирного жилого дома в 51 мкр. г. Сургут (новое строительство КЛ протяженностью 25.6 км; увеличение трансформаторной мощности на 4.5 МВА)) | L_NS1100.KL.0013 | УНЦ ячейки трансформатора 6-35 кВ | ПС 110/10/10 кВ Западная | нд | П | нд | 10 | 1600кВА | техническое обоснование инвестиционного проекта | 17.06.2020 | ХМАО | 1 | 2 | 1 ячейка | Т5-22-1 | 1761 | 1.11 | 3909.42 | нд
1.1.1.3 | КЛ-10 кВ, БКРТП 10/0,4 кВ и БКТП 10/0,4 кВ от ячеек 10 кВ ПС 110/10/10 кВ Западная; КЛ-0,4 кВ от РУ 0,4 кВ БКРТП 10/0,4 кВ и БКТП 10/0,4 кВ для многоквартирного жилого дома в 51 мкр. г. Сургут (новое строительство КЛ протяженностью 25.6 км; увеличение трансформаторной мощности на 4.5 МВА)) | L_NS1100.KL.0013 | Затраты на проектно-изыскательские работы для отдельных элементов электрических сетей | ПС 110/10/10 кВ Западная | нд | П | нд | нд | от 21 до 50,9 млн. руб. | техническое обоснование инвестиционного проекта | 17.06.2020 | ХМАО | 1 | 1 | 1 объект | П6-09 | 1500 | 1 | 1500 | нд
1.1.1.3 | КЛ-10 кВ, БКРТП 10/0,4 кВ и БКТП 10/0,4 кВ от ячеек 10 кВ ПС 110/10/10 кВ Западная; КЛ-0,4 кВ от РУ 0,4 кВ БКРТП 10/0,4 кВ и БКТП 10/0,4 кВ для многоквартирного жилого дома в 51 мкр. г. Сургут (новое строительство КЛ протяженностью 25.6 км; увеличение трансформаторной мощности на 4.5 МВА)) | L_NS1100.KL.0013 | УНЦ КЛ 6-500 кВ (с алюминиевой жилой) | ПС 110/10/10 кВ Западная | нд | П | нд | 10 | 240 мм2, алюминий | техническое обоснование инвестиционного проекта | 17.06.2020 | ХМАО | 1 | 1.05 | 1 км | К1-08-2 | 3055 | 1.17 | 3753.0675 | нд
1.1.1.3 | КЛ-10 кВ, БКРТП 10/0,4 кВ и БКТП 10/0,4 кВ от ячеек 10 кВ ПС 110/10/10 кВ Западная; КЛ-0,4 кВ от РУ 0,4 кВ БКРТП 10/0,4 кВ и БКТП 10/0,4 кВ для многоквартирного жилого дома в 51 мкр. г. Сургут (новое строительство КЛ протяженностью 25.6 км; увеличение трансформаторной мощности на 4.5 МВА)) | L_NS1100.KL.0013 | УНЦ КЛ 6-500 кВ (с алюминиевой жилой) | ПС 110/10/10 кВ Западная | нд | П | нд | 10 | 240 мм2, алюминий | техническое обоснование инвестиционного проекта | 17.06.2020 | ХМАО | 1 | 1.05 | 1 км | К1-08-2 | 3055 | 1.17 | 3753.0675 | нд
1.1.1.3 | КЛ-10 кВ, БКРТП 10/0,4 кВ и БКТП 10/0,4 кВ от ячеек 10 кВ ПС 110/10/10 кВ Западная; КЛ-0,4 кВ от РУ 0,4 кВ БКРТП 10/0,4 кВ и БКТП 10/0,4 кВ для многоквартирного жилого дома в 51 мкр. г. Сургут (новое строительство КЛ протяженностью 25.6 км; увеличение трансформаторной мощности на 4.5 МВА)) | L_NS1100.KL.0013 | УНЦ КЛ 0,4 кВ | ПС 110/10/10 кВ Западная | нд | П | нд | 0.4 | 4х240 мм2, алюминий | техническое обоснование инвестиционного проекта | 17.06.2020 | ХМАО | 1 | 5.5 | 1 км | К3-10-1 | 1116 | 1.17 | 7181.46 | нд
1.1.1.3 | КЛ-10 кВ, БКРТП 10/0,4 кВ и БКТП 10/0,4 кВ от ячеек 10 кВ ПС 110/10/10 кВ Западная; КЛ-0,4 кВ от РУ 0,4 кВ БКРТП 10/0,4 кВ и БКТП 10/0,4 кВ для многоквартирного жилого дома в 51 мкр. г. Сургут (новое строительство КЛ протяженностью 25.6 км; увеличение трансформаторной мощности на 4.5 МВА)) | L_NS1100.KL.0013 | УНЦ КЛ 0,4 кВ | ПС 110/10/10 кВ Западная | нд | П | нд | 0.4 | 4х240 мм2, алюминий | техническое обоснование инвестиционного проекта | 17.06.2020 | ХМАО | 1 | 6.6 | 1 км | К3-10-1 | 1116 | 1.17 | 8617.752 | нд
1.1.1.3 | КЛ-10 кВ, БКРТП 10/0,4 кВ и БКТП 10/0,4 кВ от ячеек 10 кВ ПС 110/10/10 кВ Западная; КЛ-0,4 кВ от РУ 0,4 кВ БКРТП 10/0,4 кВ и БКТП 10/0,4 кВ для многоквартирного жилого дома в 51 мкр. г. Сургут (новое строительство КЛ протяженностью 25.6 км; увеличение трансформаторной мощности на 4.5 МВА)) | L_NS1100.KL.0013 | УНЦ КЛ 0,4 кВ | ПС 110/10/10 кВ Западная | нд | П | нд | 0.4 | 4х240 мм2, алюминий | техническое обоснование инвестиционного проекта | 17.06.2020 | ХМАО | 1 | 7.2 | 1 км | К3-10-1 | 1116 | 1.17 | 9401.184 | нд
1.1.1.3 | КЛ-10 кВ, БКРТП 10/0,4 кВ и БКТП 10/0,4 кВ от ячеек 10 кВ ПС 110/10/10 кВ Западная; КЛ-0,4 кВ от РУ 0,4 кВ БКРТП 10/0,4 кВ и БКТП 10/0,4 кВ для многоквартирного жилого дома в 51 мкр. г. Сургут (новое строительство КЛ протяженностью 25.6 км; увеличение трансформаторной мощности на 4.5 МВА)) | L_NS1100.KL.0013 | УНЦ на устройство траншеи КЛ и восстановление благоустройства по трассе | ПС 110/10/10 кВ Западная | нд | П | нд | 10 | благоустройство по трассе без учета восстановления газонов, две цепи | техническое обоснование инвестиционного проекта | 17.06.2020 | ХМАО | 1 | 1.05 | 1 км | Б2-02-2 | 1428 | 1 | 1499.4 | нд
1.1.1.3 | КЛ-10 кВ, БКРТП 10/0,4 кВ и БКТП 10/0,4 кВ от ячеек 10 кВ ПС 110/10/10 кВ Западная; КЛ-0,4 кВ от РУ 0,4 кВ БКРТП 10/0,4 кВ и БКТП 10/0,4 кВ для многоквартирного жилого дома в 51 мкр. г. Сургут (новое строительство КЛ протяженностью 25.6 км; увеличение трансформаторной мощности на 4.5 МВА)) | L_NS1100.KL.0013 | УНЦ на устройство траншеи КЛ и восстановление благоустройства по трассе | ПС 110/10/10 кВ Западная | нд | П | нд | 0.4 | благоустройство по трассе без учета восстановления газонов, одна цепь | техническое обоснование инвестиционного проекта | 17.06.2020 | ХМАО | 1 | 19.3 | 1 км | Б2-01-2 | 496 | 1 | 9572.8 | нд
1.1.1.3 | КЛ-10 кВ, БКРТП 10/0,4 кВ и БКТП 10/0,4 кВ от ячеек 10 кВ ПС 110/10/10 кВ Западная; КЛ-0,4 кВ от РУ 0,4 кВ БКРТП 10/0,4 кВ и БКТП 10/0,4 кВ для многоквартирного жилого дома в 51 мкр. г. Сургут (новое строительство КЛ протяженностью 25.6 км; увеличение трансформаторной мощности на 4.5 МВА)) | L_NS1100.KL.0013 | УНЦ выполнения специального перехода кабельной линии методом ГНБ | ПС 110/10/10 кВ Западная | нд | П | нд | нд | Диаметр труб 160-300 мм | техническое обоснование инвестиционного проекта | 17.06.2020 | ХМАО | 1 | 0.1 | 1 км | Н1-02 | 18517 | 1.17 | 2166.489 | нд
1.1.1.3 | КЛ-10 кВ, БКРТП 10/0,4 кВ и БКТП 10/0,4 кВ от ячеек 10 кВ ПС 110/10/10 кВ Западная; КЛ-0,4 кВ от РУ 0,4 кВ БКРТП 10/0,4 кВ и БКТП 10/0,4 кВ для многоквартирного жилого дома в 51 мкр. г. Сургут (новое строительство КЛ протяженностью 25.6 км; увеличение трансформаторной мощности на 4.5 МВА)) | L_NS1100.KL.0013 | Затраты на проектно-изыскательские работы по КЛ | ПС 110/10/10 кВ Западная | нд | П | нд | 0.4 | 0,4-20 кВ | техническое обоснование инвестиционного проекта | 17.06.2020 | ХМАО | 1 | 20.35 | 1 км по трассе | П5-01 | 611 | 1 | 12433.85 | нд
1.1.1.3 | КЛ-10 кВ, БКРТП 10/0,4 кВ и БКТП 10/0,4 кВ от ячеек 10 кВ ПС 110/10/10 кВ Западная; КЛ-0,4 кВ от РУ 0,4 кВ БКРТП 10/0,4 кВ и БКТП 10/0,4 кВ для многоквартирного жилого дома в 51 мкр. г. Сургут (новое строительство КЛ протяженностью 25.6 км; увеличение трансформаторной мощности на 4.5 МВА)) | L_NS1100.KL.0013 | Затраты на проектно-изыскательские работы для отдельных элементов электрических сетей | ПС 110/10/10 кВ Западная | нд | П | нд | нд | от 1,1 до 5,9 млн. руб | техническое обоснование инвестиционного проекта | 17.06.2020 | ХМАО | 1 | 1 | 1 объект | П6-06 | 300 | 1 | 300 | нд
1.1.1.3 | КЛ-10 кВ, БКРТП 10/0,4 кВ и БКТП 10/0,4 кВ от ячеек 10 кВ ПС 110/10/10 кВ Западная; КЛ-0,4 кВ от РУ 0,4 кВ БКРТП 10/0,4 кВ и БКТП 10/0,4 кВ для многоквартирного жилого дома в 51 мкр. г. Сургут (новое строительство КЛ протяженностью 25.6 км; увеличение трансформаторной мощности на 4.5 МВА)) | L_NS1100.KL.0013 | Итого объем финансовых потребностей по инвестиционному проекту, тыс. рублей | нд | нд | нд | нд | нд | нд | нд | нд | нд | нд | нд | нд | нд | нд | нд | 79058.88 | нд
1.1.1.3 | Реконструкция измерительных комплексов учёта электроэнергии двух ячеек 35 кВ на ПС 110 кВ Ендырская для технологического присоединения ВЛ 35 кВ Север-1,2 АО «РН-Няганьнефтегаз» | M_TP1900.AS.0009 | УНЦ элементов ПС без устройства фундаментов | ПС 110 кВ Ендырская | нд | Н | 2023 | 35 | Трансформатор тока на три фазы | техническое обоснование инвестиционного проекта | 2021-09-08 | ХМАО | 1 | 1 | 1 ед | И10-01-2 | 932 | 1.09 | 1015.88 | нд
1.1.1.3 | Реконструкция измерительных комплексов учёта электроэнергии двух ячеек 35 кВ на ПС 110 кВ Ендырская для технологического присоединения ВЛ 35 кВ Север-1,2 АО «РН-Няганьнефтегаз» | M_TP1900.AS.0009 | УНЦ ИИК | ПС 110 кВ Ендырская | нд | Н | 2023 | 35 | Прибор учета трехфазный для ПС (ЗПС) | техническое обоснование инвестиционного проекта | 2021-09-08 | ХМАО | 1 | 2 | 1 ед | А1-05 | 90 | 1.09 | 196.2 | нд
1.1.1.3 | Реконструкция измерительных комплексов учёта электроэнергии двух ячеек 35 кВ на ПС 110 кВ Ендырская для технологического присоединения ВЛ 35 кВ Север-1,2 АО «РН-Няганьнефтегаз» | M_TP1900.AS.0009 | Итого объем финансовых потребностей по инвестиционному проекту, тыс. рублей | нд | нд | нд | нд | нд | нд | нд | нд | нд | нд | нд | нд | нд | нд | нд | 1212.08 | нд
1.1.1.3 | ЛЭП 10 кВ от шинных мостов 10 кВ 1(2)Т ПС 110 кВ Катесовская до БКТП 10/0,4 кВ 2х1,6 МВА «Юган» с установкой 2-х реклоузеров 10 кВ и разъединителями вблизи БКТП (новое строительство ВЛ 10 кВ протяженностью 1,0 км, КЛ 10 кВ протяженностью 0,15 км.) | M_NS1500.VL.0006 | УНЦ автоматического пункта секционирования (реклоузера) 6 - 35 кВ без ПКУ | ПС 110 кВ Катесовская | нд | П | 2023 | 10 | Реклоузер без ПКУ | техническое обоснование инвестиционного проекта | 2021-12-29 | ХМАО | 1 | 2 | 1 ячейка | В6-01 | 1358 | 1.15 | 3123.4 | нд
1.1.1.3 | ЛЭП 10 кВ от шинных мостов 10 кВ 1(2)Т ПС 110 кВ Катесовская до БКТП 10/0,4 кВ 2х1,6 МВА «Юган» с установкой 2-х реклоузеров 10 кВ и разъединителями вблизи БКТП (новое строительство ВЛ 10 кВ протяженностью 1,0 км, КЛ 10 кВ протяженностью 0,15 км.) | M_NS1500.VL.0006 | УНЦ контрольного (силового) кабеля | ПС 110 кВ Катесовская | нд | П | 2023 | 0.4 | Сечение жилы 4 мм2, количество жил 5 | техническое обоснование инвестиционного проекта | 2021-12-29 | ХМАО | 1 | 1 | 1 км | Н3-03-2 | 301 | 1.17 | 352.17 | нд
1.1.1.3 | ЛЭП 10 кВ от шинных мостов 10 кВ 1(2)Т ПС 110 кВ Катесовская до БКТП 10/0,4 кВ 2х1,6 МВА «Юган» с установкой 2-х реклоузеров 10 кВ и разъединителями вблизи БКТП (новое строительство ВЛ 10 кВ протяженностью 1,0 км, КЛ 10 кВ протяженностью 0,15 км.) | M_NS1500.VL.0006 | УНЦ ШПС | ПС 110 кВ Катесовская | нд | П | 2023 | 10 | 6-220кВ | техническое обоснование инвестиционного проекта | 2021-12-29 | ХМАО | 1 | 2 | 1 ед. | Д3-01 | 447 | 1.09 | 974.46 | нд
1.1.1.3 | ЛЭП 10 кВ от шинных мостов 10 кВ 1(2)Т ПС 110 кВ Катесовская до БКТП 10/0,4 кВ 2х1,6 МВА «Юган» с установкой 2-х реклоузеров 10 кВ и разъединителями вблизи БКТП (новое строительство ВЛ 10 кВ протяженностью 1,0 км, КЛ 10 кВ протяженностью 0,15 км.) | M_NS1500.VL.0006 | УНЦ элементов ПС без устройства фундаментов | ЛЭП 10 кВ от шинных мостов 10 кВ 1(2)Т ПС 110 кВ Катесовская до БКТП 10/0,4 кВ 2х1,6 МВА «Юган» | нд | П | 2023 | 10 | Разъединитель на три полюса | техническое обоснование инвестиционного проекта | 2021-12-29 | ХМАО | 1 | 2 | 1 ед. | И10-06-1 | 60 | 1.09 | 130.8 | нд
1.1.1.3 | ЛЭП 10 кВ от шинных мостов 10 кВ 1(2)Т ПС 110 кВ Катесовская до БКТП 10/0,4 кВ 2х1,6 МВА «Юган» с установкой 2-х реклоузеров 10 кВ и разъединителями вблизи БКТП (новое строительство ВЛ 10 кВ протяженностью 1,0 км, КЛ 10 кВ протяженностью 0,15 км.) | M_NS1500.VL.0006 | УНЦ элементов ПС без устройства фундаментов | ПС 110 кВ Катесовская | нд | П | 2023 | 10 | Трансформатор тока на три фазы | техническое обоснование инвестиционного проекта | 2021-12-29 | ХМАО | 1 | 2 | 1 ед. | И10-01-1 | 99 | 1.09 | 215.82 | нд
1.1.1.3 | ЛЭП 10 кВ от шинных мостов 10 кВ 1(2)Т ПС 110 кВ Катесовская до БКТП 10/0,4 кВ 2х1,6 МВА «Юган» с установкой 2-х реклоузеров 10 кВ и разъединителями вблизи БКТП (новое строительство ВЛ 10 кВ протяженностью 1,0 км, КЛ 10 кВ протяженностью 0,15 км.) | M_NS1500.VL.0006 | Затраты на проектно-изыскательские работы для отдельных элементов электрических сетей | ПС 110 кВ Катесовская | нд | П | 2023 | нд | от 1,1 до 5,9 млн. руб | техническое обоснование инвестиционного проекта | 2021-12-29 | ХМАО | 1 | 1 | 1 объект | П6-06 | 300 | 1 | 300 | нд
1.1.1.3 | ЛЭП 10 кВ от шинных мостов 10 кВ 1(2)Т ПС 110 кВ Катесовская до БКТП 10/0,4 кВ 2х1,6 МВА «Юган» с установкой 2-х реклоузеров 10 кВ и разъединителями вблизи БКТП (новое строительство ВЛ 10 кВ протяженностью 1,0 км, КЛ 10 кВ протяженностью 0,15 км.) | M_NS1500.VL.0006 | УНЦ ВЛ 0,4-750 кВ на строительно-монтажные работы без опор и провода | ЛЭП 10 кВ от шинных мостов 10 кВ 1(2)Т ПС 110 кВ Катесовская до БКТП 10/0,4 кВ 2х1,6 МВА «Юган» | нд | П | 2023 | 10 | двухцепная, все типы опор за исключением многогранных | техническое обоснование инвестиционного проекта | 2021-12-29 | ХМАО | 1 | 1 | 1 км | Л1-02-2 | 1151 | 1.3 | 1496.3 | нд
1.1.1.3 | ЛЭП 10 кВ от шинных мостов 10 кВ 1(2)Т ПС 110 кВ Катесовская до БКТП 10/0,4 кВ 2х1,6 МВА «Юган» с установкой 2-х реклоузеров 10 кВ и разъединителями вблизи БКТП (новое строительство ВЛ 10 кВ протяженностью 1,0 км, КЛ 10 кВ протяженностью 0,15 км.) | M_NS1500.VL.0006 | УНЦ опор ВЛ 0,4-750 кВ | ЛЭП 10 кВ от шинных мостов 10 кВ 1(2)Т ПС 110 кВ Катесовская до БКТП 10/0,4 кВ 2х1,6 МВА «Юган» | нд | П | 2023 | 10 | двухцепная, все типы опор за исключением многогранных | техническое обоснование инвестиционного проекта | 2021-12-29 | ХМАО | 1 | 1 | 1 км | Л3-02-2 | 784 | 1.06 | 831.04 | нд
1.1.1.3 | ЛЭП 10 кВ от шинных мостов 10 кВ 1(2)Т ПС 110 кВ Катесовская до БКТП 10/0,4 кВ 2х1,6 МВА «Юган» с установкой 2-х реклоузеров 10 кВ и разъединителями вблизи БКТП (новое строительство ВЛ 10 кВ протяженностью 1,0 км, КЛ 10 кВ протяженностью 0,15 км.) | M_NS1500.VL.0006 | УНЦ проводаСИП ВЛ 0,4-35кВ | ЛЭП 10 кВ от шинных мостов 10 кВ 1(2)Т ПС 110 кВ Катесовская до БКТП 10/0,4 кВ 2х1,6 МВА «Юган» | нд | П | 2023 | 10 | Сечение фазного провода 70мм2 СИП-3 | техническое обоснование инвестиционного проекта | 2021-12-29 | ХМАО | 1 | 6 | 1 км | Л7-04-3 | 413 | 1.06 | 2626.68 | нд
1.1.1.3 | ЛЭП 10 кВ от шинных мостов 10 кВ 1(2)Т ПС 110 кВ Катесовская до БКТП 10/0,4 кВ 2х1,6 МВА «Юган» с установкой 2-х реклоузеров 10 кВ и разъединителями вблизи БКТП (новое строительство ВЛ 10 кВ протяженностью 1,0 км, КЛ 10 кВ протяженностью 0,15 км.) | M_NS1500.VL.0006 | УНЦ устройства лежневых дорог | ЛЭП 10 кВ от шинных мостов 10 кВ 1(2)Т ПС 110 кВ Катесовская до БКТП 10/0,4 кВ 2х1,6 МВА «Юган» | нд | П | 2023 | нд | устройство лежневой дороги в км | техническое обоснование инвестиционного проекта | 2021-12-29 | ХМАО | 1 | 0.5 | 1 км | Л9-01 | 6890 | 1.06 | 3651.7 | нд
1.1.1.3 | ЛЭП 10 кВ от шинных мостов 10 кВ 1(2)Т ПС 110 кВ Катесовская до БКТП 10/0,4 кВ 2х1,6 МВА «Юган» с установкой 2-х реклоузеров 10 кВ и разъединителями вблизи БКТП (новое строительство ВЛ 10 кВ протяженностью 1,0 км, КЛ 10 кВ протяженностью 0,15 км.) | M_NS1500.VL.0006 | УНЦ на вырубку (расширение, расчистку) просеки ВЛ (для всех субъектов Российской Федерации) | ЛЭП 10 кВ от шинных мостов 10 кВ 1(2)Т ПС 110 кВ Катесовская до БКТП 10/0,4 кВ 2х1,6 МВА «Юган» | нд | П | 2023 | нд | Расчистка кустарников и мелколесья, вырубка деревьев и корчевка пней с диаметром ствола 12 см и более, вырубка деревьев и корчевка пней с диаметром ствола до 11 см | техническое обоснование инвестиционного проекта | 2021-12-29 | ХМАО | 1 | 2 | 1 га | Б7-03 | 261 | 1 | 522 | нд
1.1.1.3 | ЛЭП 10 кВ от шинных мостов 10 кВ 1(2)Т ПС 110 кВ Катесовская до БКТП 10/0,4 кВ 2х1,6 МВА «Юган» с установкой 2-х реклоузеров 10 кВ и разъединителями вблизи БКТП (новое строительство ВЛ 10 кВ протяженностью 1,0 км, КЛ 10 кВ протяженностью 0,15 км.) | M_NS1500.VL.0006 | УНЦ на трелевкухлыстов древесины при вырубке (расширении) просеки ВЛ | ЛЭП 10 кВ от шинных мостов 10 кВ 1(2)Т ПС 110 кВ Катесовская до БКТП 10/0,4 кВ 2х1,6 МВА «Юган» | нд | П | 2023 | нд | при вырубке (расширении) просеки ВЛ (за 100 м) | техническое обоснование инвестиционного проекта | 2021-12-29 | ХМАО | 1 | 10 | 100 м | М4-01 | 6.9 | 1.31 | 90.39 | нд
1.1.1.3 | ЛЭП 10 кВ от шинных мостов 10 кВ 1(2)Т ПС 110 кВ Катесовская до БКТП 10/0,4 кВ 2х1,6 МВА «Юган» с установкой 2-х реклоузеров 10 кВ и разъединителями вблизи БКТП (новое строительство ВЛ 10 кВ протяженностью 1,0 км, КЛ 10 кВ протяженностью 0,15 км.) | M_NS1500.VL.0006 | Затраты на проектно-изыскательские работы по ВЛ | ЛЭП 10 кВ от шинных мостов 10 кВ 1(2)Т ПС 110 кВ Катесовская до БКТП 10/0,4 кВ 2х1,6 МВА «Юган» | нд | П | 2023 | 10 | Протяженность до 2 км | техническое обоснование инвестиционного проекта | 2021-12-29 | ХМАО | 1 | 1 | 1 км | П3-02 | 561 | 1 | 561 | нд
1.1.1.3 | ЛЭП 10 кВ от шинных мостов 10 кВ 1(2)Т ПС 110 кВ Катесовская до БКТП 10/0,4 кВ 2х1,6 МВА «Юган» с установкой 2-х реклоузеров 10 кВ и разъединителями вблизи БКТП (новое строительство ВЛ 10 кВ протяженностью 1,0 км, КЛ 10 кВ протяженностью 0,15 км.) | M_NS1500.VL.0006 | УНЦ КЛ 6-500 кВ (с медной жилой) | ЛЭП 10 кВ от шинных мостов 10 кВ 1(2)Т ПС 110 кВ Катесовская до БКТП 10/0,4 кВ 2х1,6 МВА «Юган» | нд | П | 2023 | 10 | 70 мм2, медь | техническое обоснование инвестиционного проекта | 2021-12-29 | ХМАО | 1 | 0.15 | 1 км | К2-03-2 | 2570 | 1.17 | 451.035 | нд
1.1.1.3 | ЛЭП 10 кВ от шинных мостов 10 кВ 1(2)Т ПС 110 кВ Катесовская до БКТП 10/0,4 кВ 2х1,6 МВА «Юган» с установкой 2-х реклоузеров 10 кВ и разъединителями вблизи БКТП (новое строительство ВЛ 10 кВ протяженностью 1,0 км, КЛ 10 кВ протяженностью 0,15 км.) | M_NS1500.VL.0006 | УНЦ кабельных сооружений для прокладки кабельной линии | ЛЭП 10 кВ от шинных мостов 10 кВ 1(2)Т ПС 110 кВ Катесовская до БКТП 10/0,4 кВ 2х1,6 МВА «Юган» | нд | П | 2023 | нд | Ж/б лотки | техническое обоснование инвестиционного проекта | 2021-12-29 | ХМАО | 1 | 90 | 1 м по трассе | Н2-02 | 8 | 1.17 | 842.4 | нд
1.1.1.3 | ЛЭП 10 кВ от шинных мостов 10 кВ 1(2)Т ПС 110 кВ Катесовская до БКТП 10/0,4 кВ 2х1,6 МВА «Юган» с установкой 2-х реклоузеров 10 кВ и разъединителями вблизи БКТП (новое строительство ВЛ 10 кВ протяженностью 1,0 км, КЛ 10 кВ протяженностью 0,15 км.) | M_NS1500.VL.0006 | УНЦ кабельных сооружений для прокладки кабельной линии | ЛЭП 10 кВ от шинных мостов 10 кВ 1(2)Т ПС 110 кВ Катесовская до БКТП 10/0,4 кВ 2х1,6 МВА «Юган» | нд | П | 2023 | нд | Металлические лотки и короба | техническое обоснование инвестиционного проекта | 2021-12-29 | ХМАО | 1 | 60 | 1 м по трассе | Н2-01 | 3 | 1.17 | 210.6 | нд
1.1.1.3 | ЛЭП 10 кВ от шинных мостов 10 кВ 1(2)Т ПС 110 кВ Катесовская до БКТП 10/0,4 кВ 2х1,6 МВА «Юган» с установкой 2-х реклоузеров 10 кВ и разъединителями вблизи БКТП (новое строительство ВЛ 10 кВ протяженностью 1,0 км, КЛ 10 кВ протяженностью 0,15 км.) | M_NS1500.VL.0006 | Затраты на проектно-изыскательские работы по КЛ | ЛЭП 10 кВ от шинных мостов 10 кВ 1(2)Т ПС 110 кВ Катесовская до БКТП 10/0,4 кВ 2х1,6 МВА «Юган» | нд | П | 2023 | 10 | 0,4-20 кВ | техническое обоснование инвестиционного проекта | 2021-12-29 | ХМАО | 1 | 0.15 | 1 км по трассе | П5-01 | 611 | 1 | 91.65 | нд
1.1.1.3 | ЛЭП 10 кВ от шинных мостов 10 кВ 1(2)Т ПС 110 кВ Катесовская до БКТП 10/0,4 кВ 2х1,6 МВА «Юган» с установкой 2-х реклоузеров 10 кВ и разъединителями вблизи БКТП (новое строительство ВЛ 10 кВ протяженностью 1,0 км, КЛ 10 кВ протяженностью 0,15 км.) | M_NS1500.VL.0006 | Итого объем финансовых потребностей по инвестиционному проекту, тыс. рублей | нд | нд | нд | нд | нд | нд | нд | нд | нд | нд | нд | нд | нд | нд | нд | 16471.445 | нд
1.1.4.1 | ПС 110/35/10 кВ Невская с ВЛ 110 кВ (новое строительство ПС с трансформаторной мощностью 2х25 МВА и ВЛ протяженностью 2х50км) | I_NS1200.PS.0044 | УНЦ ячейки выключателя НУ 110-750 кВ | ПС 110/35/10 кВ Невская | нд | З | 2022 | 110 | Iном 2500, Iоткл 40кА | Приказ об утв. ПСД | от 30.09.2022 №11-Э | ХМАО | 1 | 2 | 1 ячейка | В1-01-1 | 23135 | 1.16 | 53673.2 | нд
1.1.4.1 | ПС 110/35/10 кВ Невская с ВЛ 110 кВ (новое строительство ПС с трансформаторной мощностью 2х25 МВА и ВЛ протяженностью 2х50км) | I_NS1200.PS.0044 | УНЦ ячейки выключателя НУ 6-35 кВ | ПС 110/35/10 кВ Невская | нд | З | 2022 | 35 | Iном 2000, Iоткл 25кА | Приказ об утв. ПСД | от 30.09.2022 №11-Э | ХМАО | 1 | 7 | 1 ячейка | В2-05-1 | 9040 | 1.16 | 73404.8 | нд
1.1.4.1 | ПС 110/35/10 кВ Невская с ВЛ 110 кВ (новое строительство ПС с трансформаторной мощностью 2х25 МВА и ВЛ протяженностью 2х50км) | I_NS1200.PS.0044 | УНЦ ячейки выключателя КРУ 6-35 кВ | ПС 110/35/10 кВ Невская | нд | З | 2022 | 6 | Iном 1250, Iоткл 25кА | Приказ об утв. ПСД | от 30.09.2022 №11-Э | ХМАО | 1 | 16 | 1 ячейка | В3-02-2 | 1270 | 1.08 | 21945.6 | нд
1.1.4.1 | ПС 110/35/10 кВ Невская с ВЛ 110 кВ (новое строительство ПС с трансформаторной мощностью 2х25 МВА и ВЛ протяженностью 2х50км) | I_NS1200.PS.0044 | УНЦ ячейки трансформатора 110-500 кВ | ПС 110/35/10 кВ Невская | нд | З | 2022 | 110 | Т 110/35/HH, 25 МВА | Приказ об утв. ПСД | от 30.09.2022 №11-Э | ХМАО | 1 | 2 | 1 ячейка | Т1-04-1 | 51394 | 1.11 | 114094.68 | нд
1.1.4.1 | ПС 110/35/10 кВ Невская с ВЛ 110 кВ (новое строительство ПС с трансформаторной мощностью 2х25 МВА и ВЛ протяженностью 2х50км) | I_NS1200.PS.0044 | УНЦ ячейки трансформатора 6-35 кВ | ПС 110/35/10 кВ Невская | нд | З | 2022 | 6 | Т 6(10.15)/НН | Приказ об утв. ПСД | от 30.09.2022 №11-Э | ХМАО | 1 | 2 | 1 ячейка | Т5-14-1 | 395 | 1.11 | 876.9 | нд
1.1.4.1 | ПС 110/35/10 кВ Невская с ВЛ 110 кВ (новое строительство ПС с трансформаторной мощностью 2х25 МВА и ВЛ протяженностью 2х50км) | I_NS1200.PS.0044 | УНЦ подготовки и устройства территории ПС (ЗПС) | ПС 110/35/10 кВ Невская | нд | З | 2022 | 110 | Тюменская область, Ханты-Мансийский автономный округ, Ямало-Ненецкий автономный округ | Приказ об утв. ПСД | от 30.09.2022 №11-Э | ХМАО | 1 | 6532 | 1м2 | Б1-11 | 3.33 | 1 | 21751.56 | нд
1.1.4.1 | ПС 110/35/10 кВ Невская с ВЛ 110 кВ (новое строительство ПС с трансформаторной мощностью 2х25 МВА и ВЛ протяженностью 2х50км) | I_NS1200.PS.0044 | УНЦ токопровода 6-35 кВ с литой изоляцией | ПС 110/35/10 кВ Невская | нд | З | 2022 | 6 | ТКЛС(А) УХЛ1 токопровод на 2 трассы Т1 и Т2 | Приказ об утв. ПСД | от 30.09.2022 №11-Э | ХМАО | 1 | 194 | 1м | К6-01 | 102 | 1.17 | 23151.96 | нд
1.1.4.1 | ПС 110/35/10 кВ Невская с ВЛ 110 кВ (новое строительство ПС с трансформаторной мощностью 2х25 МВА и ВЛ протяженностью 2х50км) | I_NS1200.PS.0044 | УНЦ ИИК | ПС 110/35/10 кВ Невская | нд | З | 2022 | 110 | ПКУ с ТТ и ТН | Приказ об утв. ПСД | от 30.09.2022 №11-Э | ХМАО | 1 | 2 | 1 точка учета | А1-08 | 4355 | 1.09 | 9493.9 | нд
1.1.4.1 | ПС 110/35/10 кВ Невская с ВЛ 110 кВ (новое строительство ПС с трансформаторной мощностью 2х25 МВА и ВЛ протяженностью 2х50км) | I_NS1200.PS.0044 | УНЦ ИИК | ПС 110/35/10 кВ Невская | нд | З | 2022 | 35 | ПКУ с ТТ и ТН | Приказ об утв. ПСД | от 30.09.2022 №11-Э | ХМАО | 1 | 13 | 1 точка учета | А1-07 | 1456 | 1.09 | 20631.52 | нд
1.1.4.1 | ПС 110/35/10 кВ Невская с ВЛ 110 кВ (новое строительство ПС с трансформаторной мощностью 2х25 МВА и ВЛ протяженностью 2х50км) | I_NS1200.PS.0044 | УНЦ ИИК | ПС 110/35/10 кВ Невская | нд | З | 2022 | 6 | ПКУ с ТТ и ТН | Приказ об утв. ПСД | от 30.09.2022 №11-Э | ХМАО | 1 | 13 | 1 точка учета | А1-06 | 302 | 1.09 | 4279.34 | нд
1.1.4.1 | ПС 110/35/10 кВ Невская с ВЛ 110 кВ (новое строительство ПС с трансформаторной мощностью 2х25 МВА и ВЛ протяженностью 2х50км) | I_NS1200.PS.0044 | УНЦ ИВКЭ | ПС 110/35/10 кВ Невская | нд | З | 2022 | 110 | ИВКЭ для ПС (ЗПС) 35 кВ и выше | Приказ об утв. ПСД | от 30.09.2022 №11-Э | ХМАО | 1 | 1 | 1 ед. | А2-02 | 588 | 1.09 | 640.92 | нд
1.1.4.1 | ПС 110/35/10 кВ Невская с ВЛ 110 кВ (новое строительство ПС с трансформаторной мощностью 2х25 МВА и ВЛ протяженностью 2х50км) | I_NS1200.PS.0044 | УНЦ АСУТП ПС и ТМ | ПС 110/35/10 кВ Невская | нд | З | 2022 | 110 | АСУ ТП и ТМ в целом на ПС | Приказ об утв. ПСД | от 30.09.2022 №11-Э | ХМАО | 1 | 1 | 1 ед. | А3-02 | 23531 | 1.09 | 25648.79 | нд
1.1.4.1 | ПС 110/35/10 кВ Невская с ВЛ 110 кВ (новое строительство ПС с трансформаторной мощностью 2х25 МВА и ВЛ протяженностью 2х50км) | I_NS1200.PS.0044 | УНЦ АСУТП присоединения | ПС 110/35/10 кВ Невская | нд | З | 2022 | 110 | 35 кВ и выше | Приказ об утв. ПСД | от 30.09.2022 №11-Э | ХМАО | 1 | 2 | 1 ед. | А4-02 | 629 | 1.09 | 1371.22 | нд
1.1.4.1 | ПС 110/35/10 кВ Невская с ВЛ 110 кВ (новое строительство ПС с трансформаторной мощностью 2х25 МВА и ВЛ протяженностью 2х50км) | I_NS1200.PS.0044 | УНЦ АСУТП присоединения | ПС 110/35/10 кВ Невская | нд | З | 2022 | 35 | 35 кВ и выше | Приказ об утв. ПСД | от 30.09.2022 №11-Э | ХМАО | 1 | 7 | 1 ед. | А4-02 | 629 | 1.09 | 4799.27 | нд
1.1.4.1 | ПС 110/35/10 кВ Невская с ВЛ 110 кВ (новое строительство ПС с трансформаторной мощностью 2х25 МВА и ВЛ протяженностью 2х50км) | I_NS1200.PS.0044 | УНЦ системы ВЧ связи 35-750 Кв | ПС 110/35/10 кВ Невская | нд | З | 2022 | 110 | Устройства обработки и присоединения 110 кВ | Приказ об утв. ПСД | от 30.09.2022 №11-Э | ХМАО | 1 | 3 | 1 ед | А6-02 | 3354 | 1.15 | 11571.3 | нд
1.1.4.1 | ПС 110/35/10 кВ Невская с ВЛ 110 кВ (новое строительство ПС с трансформаторной мощностью 2х25 МВА и ВЛ протяженностью 2х50км) | I_NS1200.PS.0044 | УНЦ ВОСП | ПС 110/35/10 кВ Невская | нд | З | 2022 | нд | Мультиплексор СЦИ транспортного уровня , 160 | Приказ об утв. ПСД | от 30.09.2022 №11-Э | ХМАО | 1 | 5 | 1 ед | А7-02 | 6886 | 1.09 | 37528.7 | нд
1.1.4.1 | ПС 110/35/10 кВ Невская с ВЛ 110 кВ (новое строительство ПС с трансформаторной мощностью 2х25 МВА и ВЛ протяженностью 2х50км) | I_NS1200.PS.0044 | УНЦ систем ПА, УПАСК | ПС 110/35/10 кВ Невская | нд | З | 2022 | нд | УПАСК по ВОЛС (ВЧ) | Приказ об утв. ПСД | от 30.09.2022 №11-Э | ХМАО | 1 | 2 | 1 ед | А8-05 | 1424 | 1.09 | 3104.32 | нд
1.1.4.1 | ПС 110/35/10 кВ Невская с ВЛ 110 кВ (новое строительство ПС с трансформаторной мощностью 2х25 МВА и ВЛ протяженностью 2х50км) | I_NS1200.PS.0044 | УНЦ постоянной части ПС | ПС 110/35/10 кВ Невская | нд | З | 2022 | 110 | Постоянная часть подстанции 110кВ, включающая вспомогательные здания (маслохозяйство, противопожарные резервуары, противопожарный водовод, внутриплощадочные сети) и общеподстанционные системы (видеонаблюдение, СКС, ЛВС, периметральная система) | Приказ об утв. ПСД | от 30.09.2022 №11-Э | ХМАО | 1 | 1 | 1 ед | З1-02 | 57363 | 1.31 | 75145.53 | нд
1.1.4.1 | ПС 110/35/10 кВ Невская с ВЛ 110 кВ (новое строительство ПС с трансформаторной мощностью 2х25 МВА и ВЛ протяженностью 2х50км) | I_NS1200.PS.0044 | УНЦ зданий ЗРУ, ЗПС, ОПУ, РЩ, РПБ | ПС 110/35/10 кВ Невская | нд | З | 2022 | 110 | Модульное здание ОПУ | Приказ об утв. ПСД | от 30.09.2022 №11-Э | ХМАО | 1 | 305.5 | 1 м2 | З4-03 | 93 | 1.31 | 37219.065 | нд
1.1.4.1 | ПС 110/35/10 кВ Невская с ВЛ 110 кВ (новое строительство ПС с трансформаторной мощностью 2х25 МВА и ВЛ протяженностью 2х50км) | I_NS1200.PS.0044 | УНЦ зданий ЗРУ, ЗПС, ОПУ, РЩ, РПБ | ПС 110/35/10 кВ Невская | нд | З | 2022 | 6 | КРУМ-6 кВ | Приказ об утв. ПСД | от 30.09.2022 №11-Э | ХМАО | 1 | 68 | 1 м2 | З4-01 | 63 | 1.31 | 5612.04 | нд
1.1.4.1 | ПС 110/35/10 кВ Невская с ВЛ 110 кВ (новое строительство ПС с трансформаторной мощностью 2х25 МВА и ВЛ протяженностью 2х50км) | I_NS1200.PS.0044 | Затраты на кадастровые работы ПС (ЗПС)и работы по установлению земельно-правовых отношений | ПС 110/35/10 кВ Невская | нд | З | 2022 | нд | 1 га | Приказ об утв. ПСД | от 30.09.2022 №11-Э | ХМАО | 1 | 2 | 1 га | П11-01 | 2014 | 1 | 4028 | нд
1.1.4.1 | ПС 110/35/10 кВ Невская с ВЛ 110 кВ (новое строительство ПС с трансформаторной мощностью 2х25 МВА и ВЛ протяженностью 2х50км) | I_NS1200.PS.0044 | Затраты на проектно-изыскательские работы для ПС (ЗПС) | ПС 110/35/10 кВ Невская | нд | З | 2022 | 110 | 110(150) кВ/РУСН/РУНН | Приказ об утв. ПСД | от 30.09.2022 №11-Э | ХМАО | 1 | 1 | 1 ед. | П1-03 | 65787 | 1 | 65787 | нд
1.1.4.1 | ПС 110/35/10 кВ Невская с ВЛ 110 кВ (новое строительство ПС с трансформаторной мощностью 2х25 МВА и ВЛ протяженностью 2х50км) | I_NS1200.PS.0044 | УНЦ ВЛ 0,4-750 кВ на строительно-монтажные работы без опор и провода | ВЛ 110 кВ Батово-Чапровская I,II с отпайкой на ПС 110/35/10 кВ Невская | нд | З | 2022 | 110 | двухцепная, все типы опор за исключением многогранных | Приказ об утв. ПСД | от 30.09.2022 №11-Э | ХМАО | 1 | 42 | 1 км | Л1-04-2 | 3392 | 1.58 | 225093.12 | нд
1.1.4.1 | ПС 110/35/10 кВ Невская с ВЛ 110 кВ (новое строительство ПС с трансформаторной мощностью 2х25 МВА и ВЛ протяженностью 2х50км) | I_NS1200.PS.0044 | УНЦ опор ВЛ 0,4-750 кВ | ВЛ 110 кВ Батово-Чапровская I,II с отпайкой на ПС 110/35/10 кВ Невская | нд | З | 2022 | 110 | двухцепная, все типы опор за исключением многогранных | Приказ об утв. ПСД | от 30.09.2022 №11-Э | ХМАО | 1 | 42 | 1 км | Л3-04-2 | 3305 | 1.06 | 147138.6 | нд
1.1.4.1 | ПС 110/35/10 кВ Невская с ВЛ 110 кВ (новое строительство ПС с трансформаторной мощностью 2х25 МВА и ВЛ протяженностью 2х50км) | I_NS1200.PS.0044 | УНЦ провода ВЛ 0,4-750 кВ сталеалюминиевого типа | ВЛ 110 кВ Батово-Чапровская I,II с отпайкой на ПС 110/35/10 кВ Невская | нд | З | 2022 | 110 | Сечение фазного провода 120 мм2 | Приказ об утв. ПСД | от 30.09.2022 №11-Э | ХМАО | 1 | 84 | 1 км | Л5-03 | 503 | 1.06 | 44787.12 | нд
1.1.4.1 | ПС 110/35/10 кВ Невская с ВЛ 110 кВ (новое строительство ПС с трансформаторной мощностью 2х25 МВА и ВЛ протяженностью 2х50км) | I_NS1200.PS.0044 | УНЦ грозотроса ВЛ | ВЛ 110 кВ Батово-Чапровская I,II с отпайкой на ПС 110/35/10 кВ Невская | нд | З | 2022 | нд | Диаметр 11,1 мм | Приказ об утв. ПСД | от 30.09.2022 №11-Э | ХМАО | 1 | 42 | 1 км | Л6-04 | 185 | 1.06 | 8236.2 | нд
1.1.4.1 | ПС 110/35/10 кВ Невская с ВЛ 110 кВ (новое строительство ПС с трансформаторной мощностью 2х25 МВА и ВЛ протяженностью 2х50км) | I_NS1200.PS.0044 | УНЦ ОКСН | ВЛ 110 кВ Батово-Чапровская I,II с отпайкой на ПС 110/35/10 кВ Невская | нд | З | 2022 | нд | 48 ОВ, 25кН | Приказ об утв. ПСД | от 30.09.2022 №11-Э | ХМАО | 1 | 42 | 1 км | О2-06-2 | 336 | 1.06 | 14958.72 | нд
1.1.4.1 | ПС 110/35/10 кВ Невская с ВЛ 110 кВ (новое строительство ПС с трансформаторной мощностью 2х25 МВА и ВЛ протяженностью 2х50км) | I_NS1200.PS.0044 | УНЦ на вырубку (расширение, расчистку) просеки ВЛ (для всех субъектов Российской Федерации) | ВЛ 110 кВ Батово-Чапровская I,II с отпайкой на ПС 110/35/10 кВ Невская | нд | З | 2022 | нд | Расчистка кустарников и мелколесья, вырубка деревьев с диаметром ствола 12 см и более, вырубкадеревьев и корчевка пней с диаметром ствола до 11 см | Приказ об утв. ПСД | от 30.09.2022 №11-Э | ХМАО | 1 | 258.723 | 1 га | Б7-02 | 187 | 1 | 48381.201 | нд
1.1.4.1 | ПС 110/35/10 кВ Невская с ВЛ 110 кВ (новое строительство ПС с трансформаторной мощностью 2х25 МВА и ВЛ протяженностью 2х50км) | I_NS1200.PS.0044 | УНЦ на трелевкухлыстов древесины при вырубке (расширении) просеки ВЛ | ВЛ 110 кВ Батово-Чапровская I,II с отпайкой на ПС 110/35/10 кВ Невская | нд | З | 2022 | 110 | при вырубке (расширении) просеки ВЛ (за 100 м) | Приказ об утв. ПСД | от 30.09.2022 №11-Э | ХМАО | 1 | 170 | 100 м | М4-01 | 6.9 | 1.31 | 1536.63 | нд
1.1.4.1 | ПС 110/35/10 кВ Невская с ВЛ 110 кВ (новое строительство ПС с трансформаторной мощностью 2х25 МВА и ВЛ протяженностью 2х50км) | I_NS1200.PS.0044 | УНЦ устройства лежневых дорог | ВЛ 110 кВ Батово-Чапровская I,II с отпайкой на ПС 110/35/10 кВ Невская | нд | З | 2022 | нд | устройство лежневых площадок м2 | Приказ об утв. ПСД | от 30.09.2022 №11-Э | ХМАО | 1 | 59400 | м2 | Л9-02 | 2 | 1.06 | 125928 | нд
1.1.4.1 | ПС 110/35/10 кВ Невская с ВЛ 110 кВ (новое строительство ПС с трансформаторной мощностью 2х25 МВА и ВЛ протяженностью 2х50км) | I_NS1200.PS.0044 | УНЦ на устройство защиты опор ВЛ | Устройство защиты опор №№ 34,60,22,36,48,99,161,37,47,29,67 | нд | З | 2022 | нд | Устройство защиты опор ВЛ обваловыванием и посевом трав | Приказ об утв. ПСД | от 30.09.2022 №11-Э | ХМАО | 1 | 11 | 1 опора | М1-03 | 595 | 1.31 | 8573.95 | нд
1.1.4.1 | ПС 110/35/10 кВ Невская с ВЛ 110 кВ (новое строительство ПС с трансформаторной мощностью 2х25 МВА и ВЛ протяженностью 2х50км) | I_NS1200.PS.0044 | УНЦ ВЛ 0,4-750 кВ на строительно-монтажные работы без опор и провода | Переустройство ВЛ 35 кВ Выкатная-Цингалы | нд | З | 2022 | 35 | одноцепная, все типы опор за исключением многогранных | Приказ об утв. ПСД | от 30.09.2022 №11-Э | ХМАО | 1 | 0.746 | 1 км | Л1-03-1 | 2158 | 1.86 | 2994.3545 | нд
1.1.4.1 | ПС 110/35/10 кВ Невская с ВЛ 110 кВ (новое строительство ПС с трансформаторной мощностью 2х25 МВА и ВЛ протяженностью 2х50км) | I_NS1200.PS.0044 | УНЦ опор ВЛ 0,4-750 кВ | Переустройство ВЛ 35 кВ Выкатная-Цингалы | нд | З | 2022 | 35 | одноцепная, все типы опор за исключением многогранных | Приказ об утв. ПСД | от 30.09.2022 №11-Э | ХМАО | 1 | 0.746 | 1 км | Л3-03-1 | 1335 | 1.06 | 1055.6646 | нд
1.1.4.1 | ПС 110/35/10 кВ Невская с ВЛ 110 кВ (новое строительство ПС с трансформаторной мощностью 2х25 МВА и ВЛ протяженностью 2х50км) | I_NS1200.PS.0044 | УНЦ провода ВЛ 0,4-750 кВ сталеалюминиевого типа | Переустройство ВЛ 35 кВ Выкатная-Цингалы | нд | З | 2022 | 35 | Сечение фазного провода 120 мм2 | Приказ об утв. ПСД | от 30.09.2022 №11-Э | ХМАО | 1 | 0.746 | 1 км | Л5-03 | 503 | 1.06 | 397.7523 | нд
1.1.4.1 | ПС 110/35/10 кВ Невская с ВЛ 110 кВ (новое строительство ПС с трансформаторной мощностью 2х25 МВА и ВЛ протяженностью 2х50км) | I_NS1200.PS.0044 | УНЦ устройства лежневых дорог | ВЛ 110 кВ Батово-Чапровская I,II с отпайкой на ПС 110/35/10 кВ Невская | нд | З | 2022 | нд | устройство лежневых площадок м2 | Приказ об утв. ПСД | от 30.09.2022 №11-Э | ХМАО | 1 | 912 | м2 | Л9-02 | 2 | 1.06 | 1933.44 | нд
1.1.4.1 | ПС 110/35/10 кВ Невская с ВЛ 110 кВ (новое строительство ПС с трансформаторной мощностью 2х25 МВА и ВЛ протяженностью 2х50км) | I_NS1200.PS.0044 | УНЦ переустройства магистрального нефтепровода при переходе ВЛ | Пересечения с трубопроводами (водовод, нефтепровод) ООО "РН-Юганскнефтегаз" | нд | З | 2022 | 330 | диаметр трубопровода 325 мм | Приказ об утв. ПСД | от 30.09.2022 №11-Э | ХМАО | 1 | 5 | 1 переход | Ж4-01-1 | 8696 | 1.32 | 57393.6 | нд
1.1.4.1 | ПС 110/35/10 кВ Невская с ВЛ 110 кВ (новое строительство ПС с трансформаторной мощностью 2х25 МВА и ВЛ протяженностью 2х50км) | I_NS1200.PS.0044 | Затраты на разработку и утверждение ДПТ при прохождении ВЛ по землям лесного фонда (землям, покрытым лесом) | ВЛ 110 кВ Батово-Чапровская I,II с отпайкой на ПС 110/35/10 кВ Невская | нд | З | 2022 | 110 | Протяженность 41-160,9 км | Приказ об утв. ПСД | от 30.09.2022 №11-Э | ХМАО | 1 | 42 | 1 км по трассе | П8-17 | 255 | 1 | 10710 | нд
1.1.4.1 | ПС 110/35/10 кВ Невская с ВЛ 110 кВ (новое строительство ПС с трансформаторной мощностью 2х25 МВА и ВЛ протяженностью 2х50км) | I_NS1200.PS.0044 | Затраты на кадастровые работы ВЛ (КЛ) и работы по установлению земельно-правовых отношений | ВЛ 110 кВ Батово-Чапровская I,II с отпайкой на ПС 110/35/10 кВ Невская | нд | З | 2022 | 110 | Количество землепользователей до 15 | Приказ об утв. ПСД | от 30.09.2022 №11-Э | ХМАО | 1 | 0.42 | 100 км | П10-01-1 | 2151 | 1 | 903.42 | нд
1.1.4.1 | ПС 110/35/10 кВ Невская с ВЛ 110 кВ (новое строительство ПС с трансформаторной мощностью 2х25 МВА и ВЛ протяженностью 2х50км) | I_NS1200.PS.0044 | Затраты на проектно-изыскательские работы по ВЛ | ВЛ 110 кВ Батово-Чапровская I,II с отпайкой на ПС 110/35/10 кВ Невская | нд | З | 2022 | 110 | Протяженность до 50 км | Приказ об утв. ПСД | от 30.09.2022 №11-Э | ХМАО | 1 | 1 | 1 ед. | П3-17 | 46987.8 | 1 | 46987.8 | нд
1.1.4.1 | ПС 110/35/10 кВ Невская с ВЛ 110 кВ (новое строительство ПС с трансформаторной мощностью 2х25 МВА и ВЛ протяженностью 2х50км) | I_NS1200.PS.0044 | Затраты на проектно-изыскательские работы по ВЛ | Переустройство ВЛ 35 кВ Выкатная-Цингалы | нд | З | 2022 | 35 | Протяженность до 1 км | Приказ об утв. ПСД | от 30.09.2022 №11-Э | ХМАО | 1 | 1 | 1 ед. | П3-05 | 971 | 1 | 971 | нд
1.1.4.1 | ПС 110/35/10 кВ Невская с ВЛ 110 кВ (новое строительство ПС с трансформаторной мощностью 2х25 МВА и ВЛ протяженностью 2х50км) | I_NS1200.PS.0044 | Затраты на проектно-изыскательские работы для отдельных элементов электрических сетей | Устройство защиты опор и пересечения с трубопроводами | нд | З | 2022 | нд | от 11 до 20,9 млн. руб | Приказ об утв. ПСД | от 30.09.2022 №11-Э | ХМАО | 1 | 1 | 1 объект | П6-08 | 1500 | 1 | 1500 | нд
1.1.4.1 | ПС 110/35/10 кВ Невская с ВЛ 110 кВ (новое строительство ПС с трансформаторной мощностью 2х25 МВА и ВЛ протяженностью 2х50км) | I_NS1200.PS.0044 | Итого объем финансовых потребностей по инвестиционному проекту, тыс. рублей | нд | нд | нд | нд | нд | нд | нд | нд | нд | нд | нд | нд | нд | нд | нд | 1365240.1874 | нд
1.1.4.1 | ПС 110/35/6 кВ Московская с ВЛ 110 кВ (новое строительство ПС с трансформаторной мощностью 2х40 МВА и ВЛ протяженностью 2х2,44 км и 1х0,33 км) | H_NS1200.PS.0032 | УНЦ ячейки выключателя НУ 110-750 кВ | ПС 110/35/6 кВ Московская | нд | С | 2022 | 110 | Iном 2500, Iоткл 40кА | Приказ об утв. ПСД | от 21.05.2021 №11-Э. | ХМАО | 1 | 3 | 1 ячейка | В1-01-1 | 23135 | 1.16 | 80509.8 | нд
1.1.4.1 | ПС 110/35/6 кВ Московская с ВЛ 110 кВ (новое строительство ПС с трансформаторной мощностью 2х40 МВА и ВЛ протяженностью 2х2,44 км и 1х0,33 км) | H_NS1200.PS.0032 | УНЦ ячейки выключателя КРУ 6-35 кВ | ПС 110/35/6 кВ Московская | нд | С | 2022 | 35 | Iном 2000, Iоткл 25кА | Приказ об утв. ПСД | от 21.05.2021 №11-Э. | ХМАО | 1 | 11 | 1 ячейка | В3-17-2 | 11038 | 1.16 | 140844.88 | нд
1.1.4.1 | ПС 110/35/6 кВ Московская с ВЛ 110 кВ (новое строительство ПС с трансформаторной мощностью 2х40 МВА и ВЛ протяженностью 2х2,44 км и 1х0,33 км) | H_NS1200.PS.0032 | УНЦ ячейки выключателя НУ 6-35 кВ | ПС 110/35/6 кВ Московская | нд | С | 2022 | 6 | Iном 1600, Iоткл 25кА | Приказ об утв. ПСД | от 21.05.2021 №11-Э. | ХМАО | 1 | 13 | 1 ячейка | В2-03-1 | 2768 | 1.16 | 41741.44 | нд
1.1.4.1 | ПС 110/35/6 кВ Московская с ВЛ 110 кВ (новое строительство ПС с трансформаторной мощностью 2х40 МВА и ВЛ протяженностью 2х2,44 км и 1х0,33 км) | H_NS1200.PS.0032 | УНЦ ячейки трансформатора 110-500 кВ | ПС 110/35/6 кВ Московская | нд | С | 2022 | 110 | Т 110/35/HH, 40 МВА | Приказ об утв. ПСД | от 21.05.2021 №11-Э. | ХМАО | 1 | 2 | 1 ячейка | Т1-06-1 | 54158 | 1.11 | 120230.76 | нд
1.1.4.1 | ПС 110/35/6 кВ Московская с ВЛ 110 кВ (новое строительство ПС с трансформаторной мощностью 2х40 МВА и ВЛ протяженностью 2х2,44 км и 1х0,33 км) | H_NS1200.PS.0032 | УНЦ ячейки трансформатора 6-35 кВ | ПС 110/35/6 кВ Московская | нд | С | 2022 | 6 | ТМГ-250/6 | Приказ об утв. ПСД | от 21.05.2021 №11-Э. | ХМАО | 1 | 2 | 1 ячейка | Т5-12-1 | 309 | 1.11 | 685.98 | нд
1.1.4.1 | ПС 110/35/6 кВ Московская с ВЛ 110 кВ (новое строительство ПС с трансформаторной мощностью 2х40 МВА и ВЛ протяженностью 2х2,44 км и 1х0,33 км) | H_NS1200.PS.0032 | УНЦ АСУТП ПС и ТМ | ПС 110/35/6 кВ Московская | нд | С | 2022 | 110 | АСУ ТП и ТМ в целом на ПС | Приказ об утв. ПСД | от 21.05.2021 №11-Э. | ХМАО | 1 | 1 | 1 ед. | А3-02 | 23531 | 1.09 | 25648.79 | нд
1.1.4.1 | ПС 110/35/6 кВ Московская с ВЛ 110 кВ (новое строительство ПС с трансформаторной мощностью 2х40 МВА и ВЛ протяженностью 2х2,44 км и 1х0,33 км) | H_NS1200.PS.0032 | УНЦ АСУТП присоединения | ПС 110/35/6 кВ Московская | нд | С | 2022 | 110 | 35 кВ и выше | Приказ об утв. ПСД | от 21.05.2021 №11-Э. | ХМАО | 1 | 14 | 1 ед. | А4-02 | 629 | 1.09 | 9598.54 | нд
1.1.4.1 | ПС 110/35/6 кВ Московская с ВЛ 110 кВ (новое строительство ПС с трансформаторной мощностью 2х40 МВА и ВЛ протяженностью 2х2,44 км и 1х0,33 км) | H_NS1200.PS.0032 | УНЦ АСУТП присоединения | ПС 110/35/6 кВ Московская | нд | С | 2022 | 6 | 6-20 кВ | Приказ об утв. ПСД | от 21.05.2021 №11-Э. | ХМАО | 1 | 10 | 1 ед. | А4-01 | 180 | 1.09 | 1962 | нд
1.1.4.1 | ПС 110/35/6 кВ Московская с ВЛ 110 кВ (новое строительство ПС с трансформаторной мощностью 2х40 МВА и ВЛ протяженностью 2х2,44 км и 1х0,33 км) | H_NS1200.PS.0032 | УНЦ системы ВЧ связи 35-750 Кв | ПС 110/35/6 кВ Московская | нд | С | 2022 | 110 | Устройства обработки и присоединения 110 кВ | Приказ об утв. ПСД | от 21.05.2021 №11-Э. | ХМАО | 1 | 4 | 1 ед. | А6-02 | 3354 | 1.15 | 15428.4 | нд
1.1.4.1 | ПС 110/35/6 кВ Московская с ВЛ 110 кВ (новое строительство ПС с трансформаторной мощностью 2х40 МВА и ВЛ протяженностью 2х2,44 км и 1х0,33 км) | H_NS1200.PS.0032 | УНЦ системы ВЧ связи 35-750 Кв | ПС 110/35/6 кВ Московская | нд | С | 2022 | 110 | Комбинированная аппаратура по ВЧ (ВОЛС) | Приказ об утв. ПСД | от 21.05.2021 №11-Э. | ХМАО | 1 | 2 | 1 ед | А6-07 | 1442 | 1.15 | 3316.6 | нд
1.1.4.1 | ПС 110/35/6 кВ Московская с ВЛ 110 кВ (новое строительство ПС с трансформаторной мощностью 2х40 МВА и ВЛ протяженностью 2х2,44 км и 1х0,33 км) | H_NS1200.PS.0032 | УНЦ ВОСП | ПС 110/35/6 кВ Московская | нд | С | 2022 | нд | Мультиплексор СЦИ транспортного уровня, 160 км | Приказ об утв. ПСД | от 21.05.2021 №11-Э. | ХМАО | 1 | 2 | 1 ед | А7-02 | 6886 | 1.09 | 15011.48 | нд
1.1.4.1 | ПС 110/35/6 кВ Московская с ВЛ 110 кВ (новое строительство ПС с трансформаторной мощностью 2х40 МВА и ВЛ протяженностью 2х2,44 км и 1х0,33 км) | H_NS1200.PS.0032 | УНЦ ВОСП | ПС 110/35/6 кВ Московская | нд | С | 2022 | нд | Мультиплексор СЦИ транспортного уровня, 160 км | Приказ об утв. ПСД | от 21.05.2021 №11-Э. | ХМАО | 1 | 1 | 1 ед | А7-02 | 6886 | 1.09 | 7505.74 | нд
1.1.4.1 | ПС 110/35/6 кВ Московская с ВЛ 110 кВ (новое строительство ПС с трансформаторной мощностью 2х40 МВА и ВЛ протяженностью 2х2,44 км и 1х0,33 км) | H_NS1200.PS.0032 | УНЦ ВОСП | ПС 110/35/6 кВ Московская | нд | С | 2022 | нд | Мультиплексор СЦИ транспортного уровня, 160 км | Приказ об утв. ПСД | от 21.05.2021 №11-Э. | ХМАО | 1 | 1 | 1 ед | А7-02 | 6886 | 1.09 | 7505.74 | нд
1.1.4.1 | ПС 110/35/6 кВ Московская с ВЛ 110 кВ (новое строительство ПС с трансформаторной мощностью 2х40 МВА и ВЛ протяженностью 2х2,44 км и 1х0,33 км) | H_NS1200.PS.0032 | УНЦ ВОСП | ПС 110/35/6 кВ Московская | нд | С | 2022 | нд | Мультиплексор СЦИ транспортного уровня, 160 км | Приказ об утв. ПСД | от 21.05.2021 №11-Э. | ХМАО | 1 | 1 | 1 ед | А7-02 | 6886 | 1.09 | 7505.74 | нд
1.1.4.1 | ПС 110/35/6 кВ Московская с ВЛ 110 кВ (новое строительство ПС с трансформаторной мощностью 2х40 МВА и ВЛ протяженностью 2х2,44 км и 1х0,33 км) | H_NS1200.PS.0032 | УНЦ ВОСП | ПС 110/35/6 кВ Московская | нд | С | 2022 | нд | Мультиплексор СЦИ транспортного уровня, 160 км | Приказ об утв. ПСД | от 21.05.2021 №11-Э. | ХМАО | 1 | 1 | 1 ед | А7-02 | 6886 | 1.09 | 7505.74 | нд
1.1.4.1 | ПС 110/35/6 кВ Московская с ВЛ 110 кВ (новое строительство ПС с трансформаторной мощностью 2х40 МВА и ВЛ протяженностью 2х2,44 км и 1х0,33 км) | H_NS1200.PS.0032 | УНЦ ИИК | ПС 110/35/6 кВ Московская | нд | С | 2022 | 110 | ПКУ с ТТ и ТН | Приказ об утв. ПСД | от 21.05.2021 №11-Э. | ХМАО | 1 | 2 | 1 точка учета | А1-08 | 4355 | 1.09 | 9493.9 | нд
1.1.4.1 | ПС 110/35/6 кВ Московская с ВЛ 110 кВ (новое строительство ПС с трансформаторной мощностью 2х40 МВА и ВЛ протяженностью 2х2,44 км и 1х0,33 км) | H_NS1200.PS.0032 | УНЦ ИИК | ПС 110/35/6 кВ Московская | нд | С | 2022 | 35 | ПКУ с ТТ и ТН | Приказ об утв. ПСД | от 21.05.2021 №11-Э. | ХМАО | 1 | 14 | 1 точка учета | А1-07 | 1456 | 1.09 | 22218.56 | нд
1.1.4.1 | ПС 110/35/6 кВ Московская с ВЛ 110 кВ (новое строительство ПС с трансформаторной мощностью 2х40 МВА и ВЛ протяженностью 2х2,44 км и 1х0,33 км) | H_NS1200.PS.0032 | УНЦ ИИК | ПС 110/35/6 кВ Московская | нд | С | 2022 | 6 | ПКУ с ТТ и ТН | Приказ об утв. ПСД | от 21.05.2021 №11-Э. | ХМАО | 1 | 16 | 1 точка учета | А1-06 | 302 | 1.09 | 5266.88 | нд
1.1.4.1 | ПС 110/35/6 кВ Московская с ВЛ 110 кВ (новое строительство ПС с трансформаторной мощностью 2х40 МВА и ВЛ протяженностью 2х2,44 км и 1х0,33 км) | H_NS1200.PS.0032 | УНЦ ИВКЭ | ПС 110/35/6 кВ Московская | нд | С | 2022 | 110 | ИВКЭ для ПС (ЗПС) 35 кВ и выше | Приказ об утв. ПСД | от 21.05.2021 №11-Э. | ХМАО | 1 | 1 | 1 ед. | А2-02 | 588 | 1.09 | 640.92 | нд
1.1.4.1 | ПС 110/35/6 кВ Московская с ВЛ 110 кВ (новое строительство ПС с трансформаторной мощностью 2х40 МВА и ВЛ протяженностью 2х2,44 км и 1х0,33 км) | H_NS1200.PS.0032 | УНЦ постоянной части ПС | ПС 110/35/6 кВ Московская | нд | С | 2022 | 110 | Постоянная часть подстанции 110кВ, включающая вспомогательные здания (маслохозяйство, противопожарные резервуары, противопожарный водовод, внутриплощадочные сети) и общеподстанционные системы (видеонаблюдение, СКС, ЛВС, периметральная система) | Приказ об утв. ПСД | от 21.05.2021 №11-Э. | ХМАО | 1 | 1 | 1 ед | З1-02 | 57363 | 1.31 | 75145.53 | нд
1.1.4.1 | ПС 110/35/6 кВ Московская с ВЛ 110 кВ (новое строительство ПС с трансформаторной мощностью 2х40 МВА и ВЛ протяженностью 2х2,44 км и 1х0,33 км) | H_NS1200.PS.0032 | УНЦ зданий ЗРУ, ЗПС, ОПУ, РЩ, РПБ | ПС 110/35/6 кВ Московская | нд | С | 2022 | 110 | Модульное здание ОПУ | Приказ об утв. ПСД | от 21.05.2021 №11-Э. | ХМАО | 1 | 364.5 | 1 м2 | З4-03 | 93 | 1.31 | 44407.035 | нд
1.1.4.1 | ПС 110/35/6 кВ Московская с ВЛ 110 кВ (новое строительство ПС с трансформаторной мощностью 2х40 МВА и ВЛ протяженностью 2х2,44 км и 1х0,33 км) | H_NS1200.PS.0032 | УНЦ токопровода 6-35 кВ с литой изоляцией | ПС 110/35/6 кВ Московская | нд | С | 2022 | 10 | токопровод напряжением 10 кВ | Приказ об утв. ПСД | от 21.05.2021 №11-Э. | ХМАО | 1 | 58 | 1 м | К6-01 | 102 | 1.17 | 6921.72 | нд
1.1.4.1 | ПС 110/35/6 кВ Московская с ВЛ 110 кВ (новое строительство ПС с трансформаторной мощностью 2х40 МВА и ВЛ протяженностью 2х2,44 км и 1х0,33 км) | H_NS1200.PS.0032 | УНЦ систем ПА, УПАСК | ПС 110/35/6 кВ Московская | нд | С | 2022 | нд | УПАСК по ВОЛС (ВЧ) | Приказ об утв. ПСД | от 21.05.2021 №11-Э. | ХМАО | 1 | 1 | 1 ед | А8-05 | 1424 | 1.09 | 1552.16 | нд
1.1.4.1 | ПС 110/35/6 кВ Московская с ВЛ 110 кВ (новое строительство ПС с трансформаторной мощностью 2х40 МВА и ВЛ протяженностью 2х2,44 км и 1х0,33 км) | H_NS1200.PS.0032 | УНЦ подготовки и устройства территории ПС (ЗПС) | ПС 110/35/6 кВ Московская | нд | С | 2022 | 110 | Тюменская область, Ханты-Мансийский автономный округ, Ямало-Ненецкий автономный округ | Приказ об утв. ПСД | от 21.05.2021 №11-Э. | ХМАО | 1 | 5211.6 | 1 м2 | Б1-11 | 3.33 | 1 | 17354.628 | нд
1.1.4.1 | ПС 110/35/6 кВ Московская с ВЛ 110 кВ (новое строительство ПС с трансформаторной мощностью 2х40 МВА и ВЛ протяженностью 2х2,44 км и 1х0,33 км) | H_NS1200.PS.0032 | Затраты на кадастровые работы ПС (ЗПС)и работы по установлению земельно-правовых отношений | ПС 110/35/6 кВ Московская | нд | С | 2022 | нд | 1 га | Приказ об утв. ПСД | от 21.05.2021 №11-Э. | ХМАО | 1 | 2.15 | 1 га | П11-01 | 2014 | 1 | 4330.1 | нд
1.1.4.1 | ПС 110/35/6 кВ Московская с ВЛ 110 кВ (новое строительство ПС с трансформаторной мощностью 2х40 МВА и ВЛ протяженностью 2х2,44 км и 1х0,33 км) | H_NS1200.PS.0032 | Затраты на проектно-изыскательские работы для ПС (ЗПС) | ПС 110/35/6 кВ Московская | нд | С | 2022 | 110 | 110(150) кВ/РУСН/РУНН | Приказ об утв. ПСД | от 21.05.2021 №11-Э. | ХМАО | 1 | 1 | 1 ед. | П1-03 | 65787 | 1 | 65787 | нд
1.1.4.1 | ПС 110/35/6 кВ Московская с ВЛ 110 кВ (новое строительство ПС с трансформаторной мощностью 2х40 МВА и ВЛ протяженностью 2х2,44 км и 1х0,33 км) | H_NS1200.PS.0032 | УНЦ ВЛ 0,4-750 кВ на строительно-монтажные работы без опор и провода | Отпайка ВЛ 110 кВ Чупальская-Кузоваткинская | нд | С | 2022 | 110 | двухцепная, все типы опор за исключением многогранных | Приказ об утв. ПСД | от 21.05.2021 №11-Э. | ХМАО | 1 | 2.44 | 1 км | Л1-04-2 | 3392 | 1.58 | 13076.8384 | нд
1.1.4.1 | ПС 110/35/6 кВ Московская с ВЛ 110 кВ (новое строительство ПС с трансформаторной мощностью 2х40 МВА и ВЛ протяженностью 2х2,44 км и 1х0,33 км) | H_NS1200.PS.0032 | УНЦ опор ВЛ 0,4-750 кВ | Отпайка ВЛ 110 кВ Чупальская-Кузоваткинская | нд | С | 2022 | 110 | двухцепная, все типы опор за исключением многогранных | Приказ об утв. ПСД | от 21.05.2021 №11-Э. | ХМАО | 1 | 2.44 | 1 км | Л3-04-2 | 3305 | 1.06 | 8548.052 | нд
1.1.4.1 | ПС 110/35/6 кВ Московская с ВЛ 110 кВ (новое строительство ПС с трансформаторной мощностью 2х40 МВА и ВЛ протяженностью 2х2,44 км и 1х0,33 км) | H_NS1200.PS.0032 | УНЦ провода ВЛ 0,4-750 кВ сталеалюминиевого типа | Отпайка ВЛ 110 кВ Чупальская-Кузоваткинская | нд | С | 2022 | 110 | Сечение 150мм2 | Приказ об утв. ПСД | от 21.05.2021 №11-Э. | ХМАО | 1 | 4.88 | 1 км | Л5-04 | 583 | 1.06 | 3015.7424 | нд
1.1.4.1 | ПС 110/35/6 кВ Московская с ВЛ 110 кВ (новое строительство ПС с трансформаторной мощностью 2х40 МВА и ВЛ протяженностью 2х2,44 км и 1х0,33 км) | H_NS1200.PS.0032 | УНЦ ВЛ 0,4-750 кВ на строительно-монтажные работы без опор и провода | Отпайка ВЛ 110 кВ Чупальская-Кузоваткинская | нд | С | 2022 | 110 | одноцепная, все типы опор за исключением многогранных | Приказ об утв. ПСД | от 21.05.2021 №11-Э. | ХМАО | 1 | 0.33 | 1 км | Л1-04-1 | 2267 | 1.58 | 1182.0138 | нд
1.1.4.1 | ПС 110/35/6 кВ Московская с ВЛ 110 кВ (новое строительство ПС с трансформаторной мощностью 2х40 МВА и ВЛ протяженностью 2х2,44 км и 1х0,33 км) | H_NS1200.PS.0032 | УНЦ опор ВЛ 0,4-750 кВ | Отпайка ВЛ 110 кВ Чупальская-Кузоваткинская | нд | С | 2022 | 110 | одноцепная, все типы опор за исключением многогранных | Приказ об утв. ПСД | от 21.05.2021 №11-Э. | ХМАО | 1 | 0.33 | 1 км | Л3-04-1 | 1944 | 1.06 | 680.0112 | нд
1.1.4.1 | ПС 110/35/6 кВ Московская с ВЛ 110 кВ (новое строительство ПС с трансформаторной мощностью 2х40 МВА и ВЛ протяженностью 2х2,44 км и 1х0,33 км) | H_NS1200.PS.0032 | УНЦ провода ВЛ 0,4-750 кВ сталеалюминиевого типа | Отпайка ВЛ 110 кВ Чупальская-Кузоваткинская | нд | С | 2022 | 110 | Сечение 150мм2 | Приказ об утв. ПСД | от 21.05.2021 №11-Э. | ХМАО | 1 | 0.66 | 1 км | Л5-04 | 583 | 1.06 | 407.8668 | нд
1.1.4.1 | ПС 110/35/6 кВ Московская с ВЛ 110 кВ (новое строительство ПС с трансформаторной мощностью 2х40 МВА и ВЛ протяженностью 2х2,44 км и 1х0,33 км) | H_NS1200.PS.0032 | УНЦ грозотроса ВЛ | Отпайка ВЛ 110 кВ Чупальская-Кузоваткинская | нд | С | 2022 | нд | 9,2-Г(МЗ)-В-ОЖ-МК-Н-Р-180 | Приказ об утв. ПСД | от 21.05.2021 №11-Э. | ХМАО | 1 | 3.3 | 1 км | Л6-03 | 187.95 | 1.06 | 657.4491 | нд
1.1.4.1 | ПС 110/35/6 кВ Московская с ВЛ 110 кВ (новое строительство ПС с трансформаторной мощностью 2х40 МВА и ВЛ протяженностью 2х2,44 км и 1х0,33 км) | H_NS1200.PS.0032 | УНЦ на вырубку (расширение, расчистку) просеки ВЛ (для всех субъектов Российской Федерации) | Отпайка ВЛ 110 кВ Чупальская-Кузоваткинская | нд | С | 2022 | нд | Расчистка кустарников и мелколесья, вырубка деревьев с диаметром ствола 12 см и более, вырубкадеревьев и корчевка пней с диаметром ствола до 11 см | Приказ об утв. ПСД | от 21.05.2021 №11-Э. | ХМАО | 1 | 5.2171 | 1 га | Б7-02 | 187 | 1 | 975.5977 | нд
1.1.4.1 | ПС 110/35/6 кВ Московская с ВЛ 110 кВ (новое строительство ПС с трансформаторной мощностью 2х40 МВА и ВЛ протяженностью 2х2,44 км и 1х0,33 км) | H_NS1200.PS.0032 | УНЦ переустройства магистрального нефтепровода при переходе ВЛ | Пересечения с трубопроводами (водовод, нефтепровод) ООО "РН-Юганскнефтегаз" | нд | С | 2022 | 330 | защитные кожухи Ф530х9 -16м (метод линейной интерполяции) | Приказ об утв. ПСД | от 21.05.2021 №11-Э. | ХМАО | 1 | 3 | 1 переход | Ж4-01-1 | 12536.5 | 1.32 | 49644.54 | нд
1.1.4.1 | ПС 110/35/6 кВ Московская с ВЛ 110 кВ (новое строительство ПС с трансформаторной мощностью 2х40 МВА и ВЛ протяженностью 2х2,44 км и 1х0,33 км) | H_NS1200.PS.0032 | УНЦ ОКСН | Отпайка ВЛ 110 кВ Чупальская-Кузоваткинская | нд | С | 2022 | нд | ДПТ-П-48У(6х8)-35кН | Приказ об утв. ПСД | от 21.05.2021 №11-Э. | ХМАО | 1 | 2.55 | 1 км | О2-06-3 | 363 | 1.06 | 981.189 | нд
1.1.4.1 | ПС 110/35/6 кВ Московская с ВЛ 110 кВ (новое строительство ПС с трансформаторной мощностью 2х40 МВА и ВЛ протяженностью 2х2,44 км и 1х0,33 км) | H_NS1200.PS.0032 | УНЦ ВОК в трубе в земле | Отпайка ВЛ 110 кВ Чупальская-Кузоваткинская | нд | С | 2022 | нд | ДПД2-П-48У(6х8)-40кН | Приказ об утв. ПСД | от 21.05.2021 №11-Э. | ХМАО | 1 | 11.7 | 1 км | О4-06-3 | 416 | 1.17 | 5694.624 | нд
1.1.4.1 | ПС 110/35/6 кВ Московская с ВЛ 110 кВ (новое строительство ПС с трансформаторной мощностью 2х40 МВА и ВЛ протяженностью 2х2,44 км и 1х0,33 км) | H_NS1200.PS.0032 | УНЦ выполнения специального перехода кабельной линии методом ГНБ | Отпайка ВЛ 110 кВ Чупальская-Кузоваткинская | нд | С | 2022 | нд | труба ф159 | Приказ об утв. ПСД | от 21.05.2021 №11-Э. | ХМАО | 1 | 0.022 | 1 км | Н1-02 | 18517 | 1.17 | 476.6276 | нд
1.1.4.1 | ПС 110/35/6 кВ Московская с ВЛ 110 кВ (новое строительство ПС с трансформаторной мощностью 2х40 МВА и ВЛ протяженностью 2х2,44 км и 1х0,33 км) | H_NS1200.PS.0032 | УНЦ на устройство траншеи ВОК и восстановление благоустройства по трассе (для всех субъектов Российской Федерации) | Отпайка ВЛ 110 кВ Чупальская-Кузоваткинская | нд | С | 2022 | нд | один кабель ВОК с учетом восстановления газонов | Приказ об утв. ПСД | от 21.05.2021 №11-Э. | ХМАО | 1 | 8.805 | 1 км | Б3-02 | 1338 | 1 | 11781.09 | нд
1.1.4.1 | ПС 110/35/6 кВ Московская с ВЛ 110 кВ (новое строительство ПС с трансформаторной мощностью 2х40 МВА и ВЛ протяженностью 2х2,44 км и 1х0,33 км) | H_NS1200.PS.0032 | Затраты на разработку и утверждение ДПТ при прохождении ВЛ по землям лесного фонда (землям, покрытым лесом) | Отпайка ВЛ 110 кВ Чупальская-Кузоваткинская | нд | С | 2022 | 110 | Протяженность 11-20,9 км | Приказ об утв. ПСД | от 21.05.2021 №11-Э. | ХМАО | 1 | 14.14 | 1 км по трассе | П8-15 | 398 | 1 | 5627.72 | нд
1.1.4.1 | ПС 110/35/6 кВ Московская с ВЛ 110 кВ (новое строительство ПС с трансформаторной мощностью 2х40 МВА и ВЛ протяженностью 2х2,44 км и 1х0,33 км) | H_NS1200.PS.0032 | Затраты на кадастровые работы ВЛ (КЛ) и работы по установлению земельно-правовых отношений | Отпайка ВЛ 110 кВ Чупальская-Кузоваткинская | нд | С | 2022 | 110 | Количество землепользователей до 15 | Приказ об утв. ПСД | от 21.05.2021 №11-Э. | ХМАО | 1 | 0.1447 | 100 км | П10-01-1 | 2151 | 1 | 311.2497 | нд
1.1.4.1 | ПС 110/35/6 кВ Московская с ВЛ 110 кВ (новое строительство ПС с трансформаторной мощностью 2х40 МВА и ВЛ протяженностью 2х2,44 км и 1х0,33 км) | H_NS1200.PS.0032 | Затраты на проектно-изыскательские работы по ВЛ | Отпайка ВЛ 110 кВ Чупальская-Кузоваткинская | нд | С | 2022 | 110 | Протяженность до 2 км | Приказ об утв. ПСД | от 21.05.2021 №11-Э. | ХМАО | 1 | 1 | 1 ед. | П3-13 | 3544 | 1 | 3544 | нд
1.1.4.1 | ПС 110/35/6 кВ Московская с ВЛ 110 кВ (новое строительство ПС с трансформаторной мощностью 2х40 МВА и ВЛ протяженностью 2х2,44 км и 1х0,33 км) | H_NS1200.PS.0032 | Затраты на проектно-изыскательские работы для отдельных элементов электрических сетей | ВОЛС и ВОК на ВЛ 110 кВ | нд | С | 2022 | нд | от 11 до 20,9 млн. руб | Приказ об утв. ПСД | от 21.05.2021 №11-Э. | ХМАО | 1 | 1 | 1 ед. | П6-08 | 1500 | 1 | 1500 | нд
1.1.4.1 | ПС 110/35/6 кВ Московская с ВЛ 110 кВ (новое строительство ПС с трансформаторной мощностью 2х40 МВА и ВЛ протяженностью 2х2,44 км и 1х0,33 км) | H_NS1200.PS.0032 | Итого объем финансовых потребностей по инвестиционному проекту, тыс. рублей | нд | нд | нд | нд | нд | нд | нд | нд | нд | нд | нд | нд | нд | нд | нд | 846224.6747 | нд
1.1.4.2 | Реконструкция ВЛ-110 кВ Когалым-Тевлин 1,2 цепь с отпайкой на ПС Родник на участке от ПС 220 кВ Когалым до отпайки на ПС 110 кВ Родник (замена провода АС-150 на АС-240) | J_TP1500.VL.0035 | УНЦ ВЛ 0,4-750 кВ на строительно-монтажные работы без опор и провода | ВЛ 110 кВ Когалым-Тевлин 1,2 цепь | нд | С | 2023 | 110 | двухцепная, все типы опор за исключением многогранных | Приказ об утв. ПСД | № 19-Э от 15.10.2021 | ХМАО | 1 | 4.4 | 1 км | Л1-04-2 | 3392 | 1.58 | 23581.184 | нд
1.1.4.2 | Реконструкция ВЛ-110 кВ Когалым-Тевлин 1,2 цепь с отпайкой на ПС Родник на участке от ПС 220 кВ Когалым до отпайки на ПС 110 кВ Родник (замена провода АС-150 на АС-240) | J_TP1500.VL.0035 | УНЦ систем ПА, УПАСК | ПС 110 кВ Уральская | нд | С | 2023 | нд | УПАСК по ВОЛС (ВЧ) | Приказ об утв. ПСД | № 19-Э от 15.10.2021 | ХМАО | 1 | 1 | 1 ед. | А8-05 | 1424 | 1.09 | 1552.16 | нд
1.1.4.2 | Реконструкция ВЛ-110 кВ Когалым-Тевлин 1,2 цепь с отпайкой на ПС Родник на участке от ПС 220 кВ Когалым до отпайки на ПС 110 кВ Родник (замена провода АС-150 на АС-240) | J_TP1500.VL.0035 | УНЦ грозотроса ВЛ | ВЛ 110 кВ Когалым-Тевлин 1,2 цепь | нд | С | 2023 | нд | диаметр 9,1мм | Приказ об утв. ПСД | № 19-Э от 15.10.2021 | ХМАО | 1 | 4.4 | 1 км | Л6-03 | 185 | 1.06 | 862.84 | нд
1.1.4.2 | Реконструкция ВЛ-110 кВ Когалым-Тевлин 1,2 цепь с отпайкой на ПС Родник на участке от ПС 220 кВ Когалым до отпайки на ПС 110 кВ Родник (замена провода АС-150 на АС-240) | J_TP1500.VL.0035 | УНЦ провода ВЛ 0,4-750 кВ сталеалюминиевого типа | ВЛ 110 кВ Когалым-Тевлин 1,2 цепь | нд | С | 2023 | 110 | Сечение 150мм2 | Приказ об утв. ПСД | № 19-Э от 15.10.2021 | ХМАО | 1 | 9.23 | 1 км | Л5-04 | 583 | 1.06 | 5703.9554 | нд
1.1.4.2 | Реконструкция ВЛ-110 кВ Когалым-Тевлин 1,2 цепь с отпайкой на ПС Родник на участке от ПС 220 кВ Когалым до отпайки на ПС 110 кВ Родник (замена провода АС-150 на АС-240) | J_TP1500.VL.0035 | Затраты на проектно-изыскательские работы для отдельных элементов электрических сетей | ВЛ 110 кВ Когалым-Тевлин 1,2 цепь | нд | С | 2023 | нд | от 21 до 50,9 млн. руб. | Приказ об утв. ПСД | № 19-Э от 15.10.2021 | ХМАО | 1 | 1 | 1 объект | П6-09 | 3000 | 1 | 3000 | нд
1.1.4.2 | Реконструкция ВЛ-110 кВ Когалым-Тевлин 1,2 цепь с отпайкой на ПС Родник на участке от ПС 220 кВ Когалым до отпайки на ПС 110 кВ Родник (замена провода АС-150 на АС-240) | J_TP1500.VL.0035 | Итого объем финансовых потребностей по инвестиционному проекту, тыс. рублей | нд | нд | нд | нд | нд | нд | нд | нд | нд | нд | нд | нд | нд | нд | нд | 34700.1394 | нд
1.1.4.2 | Реконструкция ВЛ-110 кВ Таврическая - КНС-5 1, 2 с отпайками (замена провода АС95/16 на АС150/19 от ПП 110 кВ Таврическая по опору №85 с учетом отпаек с перестановкой, заменой опор, грозотроса, переподвесом ВОЛС, ОПН, заменой ВЧ-оборудования) 1-2 этап | J_TP1500.VL.0036 | УНЦ системы ВЧ связи 35-750 Кв | ВЛ 110 кВ Таврическая - КНС-5 1, 2 с отпайками | нд | С | 2024 | 110 | Устройства обработки и присоединения 110 кВ | техническое обоснование инвестиционного проекта | 2021-12-28 | ХМАО | 1 | 1 | 1 ед. | А6-02 | 3354 | 1.15 | 3857.1 | Приказ об утв.ПСД от 31.10.2022 №14-Э
1.1.4.2 | Реконструкция ВЛ-110 кВ Таврическая - КНС-5 1, 2 с отпайками (замена провода АС95/16 на АС150/19 от ПП 110 кВ Таврическая по опору №85 с учетом отпаек с перестановкой, заменой опор, грозотроса, переподвесом ВОЛС, ОПН, заменой ВЧ-оборудования) 1-2 этап | J_TP1500.VL.0036 | УНЦ ВЛ 0,4-750 кВ на строительно-монтажные работы без опор и провода | ВЛ 110 кВ Таврическая - КНС-5 1, 2 с отпайками | нд | С | 2024 | 110 | двухцепная, все типы опор за исключением многогранных | техническое обоснование инвестиционного проекта | 2021-12-28 | ХМАО | 1 | 27.46 | 1 км | Л1-04-2 | 3392 | 1.58 | 147168.0256 | Приказ об утв.ПСД от 31.10.2022 №14-Э
1.1.4.2 | Реконструкция ВЛ-110 кВ Таврическая - КНС-5 1, 2 с отпайками (замена провода АС95/16 на АС150/19 от ПП 110 кВ Таврическая по опору №85 с учетом отпаек с перестановкой, заменой опор, грозотроса, переподвесом ВОЛС, ОПН, заменой ВЧ-оборудования) 1-2 этап | J_TP1500.VL.0036 | УНЦ опор ВЛ 0,4-750 кВ | ВЛ 110 кВ Таврическая - КНС-5 1, 2 с отпайками | нд | С | 2024 | 110 | двухцепная, все типы опор за исключением многогранных | техническое обоснование инвестиционного проекта | 2021-12-28 | ХМАО | 1 | 27.46 | 1 км | Л3-04-2 | 3305 | 1.06 | 96200.618 | Приказ об утв.ПСД от 31.10.2022 №14-Э
1.1.4.2 | Реконструкция ВЛ-110 кВ Таврическая - КНС-5 1, 2 с отпайками (замена провода АС95/16 на АС150/19 от ПП 110 кВ Таврическая по опору №85 с учетом отпаек с перестановкой, заменой опор, грозотроса, переподвесом ВОЛС, ОПН, заменой ВЧ-оборудования) 1-2 этап | J_TP1500.VL.0036 | УНЦ провода ВЛ 0,4-750 кВ сталеалюминиевого типа | ВЛ 110 кВ Таврическая - КНС-5 1, 2 с отпайками | нд | С | 2024 | 110 | Сечение 150мм2 | техническое обоснование инвестиционного проекта | 2021-12-28 | ХМАО | 1 | 54.92 | 1 км | Л5-04 | 583 | 1.06 | 33939.4616 | Приказ об утв.ПСД от 31.10.2022 №14-Э
1.1.4.2 | Реконструкция ВЛ-110 кВ Таврическая - КНС-5 1, 2 с отпайками (замена провода АС95/16 на АС150/19 от ПП 110 кВ Таврическая по опору №85 с учетом отпаек с перестановкой, заменой опор, грозотроса, переподвесом ВОЛС, ОПН, заменой ВЧ-оборудования) 1-2 этап | J_TP1500.VL.0036 | Затраты на проектно-изыскательские работы по ВЛ | ВЛ 110 кВ Таврическая - КНС-5 1, 2 с отпайками | нд | С | 2024 | 110 | Протяженность до 10 км | техническое обоснование инвестиционного проекта | 2021-12-28 | ХМАО | 1 | 1 | 1 ед. | П3-15 | 20847.2 | 1 | 20847.2 | Приказ об утв.ПСД от 31.10.2022 №14-Э
1.1.4.2 | Реконструкция ВЛ-110 кВ Таврическая - КНС-5 1, 2 с отпайками (замена провода АС95/16 на АС150/19 от ПП 110 кВ Таврическая по опору №85 с учетом отпаек с перестановкой, заменой опор, грозотроса, переподвесом ВОЛС, ОПН, заменой ВЧ-оборудования) 1-2 этап | J_TP1500.VL.0036 | Затраты на проектно-изыскательские работы для отдельных элементов электрических сетей | ВЛ 110 кВ Таврическая - КНС-5 1, 2 с отпайками | нд | С | 2024 | 110 | от 6 до 10,9 млн. руб | техническое обоснование инвестиционного проекта | 2021-12-28 | ХМАО | 1 | 1 | 1 объект | П6-07 | 500 | 1 | 500 | Приказ об утв.ПСД от 31.10.2022 №14-Э
1.1.4.2 | Реконструкция ВЛ-110 кВ Таврическая - КНС-5 1, 2 с отпайками (замена провода АС95/16 на АС150/19 от ПП 110 кВ Таврическая по опору №85 с учетом отпаек с перестановкой, заменой опор, грозотроса, переподвесом ВОЛС, ОПН, заменой ВЧ-оборудования) 1-2 этап | J_TP1500.VL.0036 | УНЦ грозотроса ВЛ | ВЛ 110 кВ Таврическая - КНС-5 1, 2 с отпайками | нд | С | 2024 | нд | диаметр 9,1мм | техническое обоснование инвестиционного проекта | 2021-12-28 | ХМАО | 1 | 27.46 | 1 км | Л6-03 | 185 | 1.06 | 5384.906 | Приказ об утв.ПСД от 31.10.2022 №14-Э
1.1.4.2 | Реконструкция ВЛ-110 кВ Таврическая - КНС-5 1, 2 с отпайками (замена провода АС95/16 на АС150/19 от ПП 110 кВ Таврическая по опору №85 с учетом отпаек с перестановкой, заменой опор, грозотроса, переподвесом ВОЛС, ОПН, заменой ВЧ-оборудования) 1-2 этап | J_TP1500.VL.0036 | УНЦ ВЛ 0,4-750 кВ на строительно-монтажные работы без опор и провода | ВЛ 110 кВ Таврическая - КНС-5 1, 2 с отпайками | нд | С | 2024 | 110 | одноцепная, все типы опор за исключением многогранных | техническое обоснование инвестиционного проекта | 2021-12-28 | ХМАО | 1 | 1.15 | 1 км | Л1-04-1 | 2267 | 1.82 | 4744.831 | Приказ об утв.ПСД от 31.10.2022 №14-Э
1.1.4.2 | Реконструкция ВЛ-110 кВ Таврическая - КНС-5 1, 2 с отпайками (замена провода АС95/16 на АС150/19 от ПП 110 кВ Таврическая по опору №85 с учетом отпаек с перестановкой, заменой опор, грозотроса, переподвесом ВОЛС, ОПН, заменой ВЧ-оборудования) 1-2 этап | J_TP1500.VL.0036 | УНЦ опор ВЛ 0,4-750 кВ | ВЛ 110 кВ Таврическая - КНС-5 1, 2 с отпайками | нд | С | 2024 | 110 | одноцепная, все типы опор за исключением многогранных | техническое обоснование инвестиционного проекта | 2021-12-28 | ХМАО | 1 | 1.15 | 1 км | Л3-04-1 | 1944 | 1.06 | 2369.736 | Приказ об утв.ПСД от 31.10.2022 №14-Э
1.1.4.2 | Реконструкция ВЛ-110 кВ Таврическая - КНС-5 1, 2 с отпайками (замена провода АС95/16 на АС150/19 от ПП 110 кВ Таврическая по опору №85 с учетом отпаек с перестановкой, заменой опор, грозотроса, переподвесом ВОЛС, ОПН, заменой ВЧ-оборудования) 1-2 этап | J_TP1500.VL.0036 | УНЦ провода ВЛ 0,4-750 кВ сталеалюминиевого типа | ВЛ 110 кВ Таврическая - КНС-5 1, 2 с отпайками | нд | С | 2024 | 110 | Сечение фазного провода 120 мм2 | техническое обоснование инвестиционного проекта | 2021-12-28 | ХМАО | 1 | 0.27 | 1 км | Л5-03 | 503 | 1.06 | 143.9586 | Приказ об утв.ПСД от 31.10.2022 №14-Э
1.1.4.2 | Реконструкция ВЛ-110 кВ Таврическая - КНС-5 1, 2 с отпайками (замена провода АС95/16 на АС150/19 от ПП 110 кВ Таврическая по опору №85 с учетом отпаек с перестановкой, заменой опор, грозотроса, переподвесом ВОЛС, ОПН, заменой ВЧ-оборудования) 1-2 этап | J_TP1500.VL.0036 | УНЦ провода ВЛ 0,4-750 кВ сталеалюминиевого типа | ВЛ 110 кВ Таврическая - КНС-5 1, 2 с отпайками | нд | С | 2024 | 110 | Сечение 150мм2 | техническое обоснование инвестиционного проекта | 2021-12-28 | ХМАО | 1 | 0.88 | 1 км | Л5-04 | 583 | 1.06 | 543.8224 | Приказ об утв.ПСД от 31.10.2022 №14-Э
1.1.4.2 | Реконструкция ВЛ-110 кВ Таврическая - КНС-5 1, 2 с отпайками (замена провода АС95/16 на АС150/19 от ПП 110 кВ Таврическая по опору №85 с учетом отпаек с перестановкой, заменой опор, грозотроса, переподвесом ВОЛС, ОПН, заменой ВЧ-оборудования) 1-2 этап | J_TP1500.VL.0036 | УНЦ грозотроса ВЛ | ВЛ 110 кВ Таврическая - КНС-5 1, 2 с отпайками | нд | С | 2024 | нд | диаметр 9,1мм | техническое обоснование инвестиционного проекта | 2021-12-28 | ХМАО | 1 | 1.15 | 1 км | Л6-03 | 185 | 1.06 | 225.515 | Приказ об утв.ПСД от 31.10.2022 №14-Э
1.1.4.2 | Реконструкция ВЛ-110 кВ Таврическая - КНС-5 1, 2 с отпайками (замена провода АС95/16 на АС150/19 от ПП 110 кВ Таврическая по опору №85 с учетом отпаек с перестановкой, заменой опор, грозотроса, переподвесом ВОЛС, ОПН, заменой ВЧ-оборудования) 1-2 этап | J_TP1500.VL.0036 | УНЦ ОКСН | ВЛ 110 кВ Таврическая - КНС-5 1, 2 с отпайками | нд | С | 2024 | нд | 48 ОВ, 25кН | техническое обоснование инвестиционного проекта | 2021-12-28 | ХМАО | 1 | 27.46 | 1 км | О2-06-2 | 336 | 1.06 | 9780.1536 | Приказ об утв.ПСД от 31.10.2022 №14-Э
1.1.4.2 | Реконструкция ВЛ-110 кВ Таврическая - КНС-5 1, 2 с отпайками (замена провода АС95/16 на АС150/19 от ПП 110 кВ Таврическая по опору №85 с учетом отпаек с перестановкой, заменой опор, грозотроса, переподвесом ВОЛС, ОПН, заменой ВЧ-оборудования) 1-2 этап | J_TP1500.VL.0036 | Затраты на разработку и утверждение ДПТ при прохождении ВЛ по землям лесного фонда (землям, покрытым лесом) | ВЛ 110 кВ Таврическая - КНС-5 1, 2 с отпайками | нд | С | 2024 | 110 | Протяженность 21-40,9 км | техническое обоснование инвестиционного проекта | 2021-12-28 | ХМАО | 1 | 27.46 | 1 км по трассе | П8-16 | 292 | 1 | 8018.32 | Приказ об утв.ПСД от 31.10.2022 №14-Э
1.1.4.2 | Реконструкция ВЛ-110 кВ Таврическая - КНС-5 1, 2 с отпайками (замена провода АС95/16 на АС150/19 от ПП 110 кВ Таврическая по опору №85 с учетом отпаек с перестановкой, заменой опор, грозотроса, переподвесом ВОЛС, ОПН, заменой ВЧ-оборудования) 1-2 этап | J_TP1500.VL.0036 | Затраты на кадастровые работы ВЛ (КЛ) и работы по установлению земельно-правовых отношений | ВЛ 110 кВ Таврическая - КНС-5 1, 2 с отпайками | нд | С | 2024 | 110 | Количество землепользователей до 15 | техническое обоснование инвестиционного проекта | 2021-12-28 | ХМАО | 1 | 0.27 | 100 км | П10-01-1 | 2151 | 1 | 580.77 | Приказ об утв.ПСД от 31.10.2022 №14-Э
1.1.4.2 | Реконструкция ВЛ-110 кВ Таврическая - КНС-5 1, 2 с отпайками (замена провода АС95/16 на АС150/19 от ПП 110 кВ Таврическая по опору №85 с учетом отпаек с перестановкой, заменой опор, грозотроса, переподвесом ВОЛС, ОПН, заменой ВЧ-оборудования) 1-2 этап | J_TP1500.VL.0036 | УНЦ на вырубку (расширение, расчистку) просеки ВЛ (для всех субъектов Российской Федерации) | ВЛ 110 кВ Таврическая - КНС-5 1, 2 с отпайками | нд | С | 2024 | нд | Расчистка кустарников и мелколесья, вырубка деревьев и корчевка пней с диаметром ствола 12 см и более, вырубка деревьев и корчевка пней с диаметром ствола до 11 см | техническое обоснование инвестиционного проекта | 2021-12-28 | ХМАО | 1 | 85.188 | 1 га | Б7-03 | 261 | 1 | 22234.068 | Приказ об утв.ПСД от 31.10.2022 №14-Э
1.1.4.2 | Реконструкция ВЛ-110 кВ Таврическая - КНС-5 1, 2 с отпайками (замена провода АС95/16 на АС150/19 от ПП 110 кВ Таврическая по опору №85 с учетом отпаек с перестановкой, заменой опор, грозотроса, переподвесом ВОЛС, ОПН, заменой ВЧ-оборудования) 1-2 этап | J_TP1500.VL.0036 | УНЦ на трелевкухлыстов древесины при вырубке (расширении) просеки ВЛ | ВЛ 110 кВ Таврическая - КНС-5 1, 2 с отпайками | нд | С | 2024 | нд | при вырубке (расширении) просеки ВЛ (за 100 м) | техническое обоснование инвестиционного проекта | 2021-12-28 | ХМАО | 1 | 1320.7 | 100 м | М4-01 | 6.9 | 1.31 | 11937.8073 | Приказ об утв.ПСД от 31.10.2022 №14-Э
1.1.4.2 | Реконструкция ВЛ-110 кВ Таврическая - КНС-5 1, 2 с отпайками (замена провода АС95/16 на АС150/19 от ПП 110 кВ Таврическая по опору №85 с учетом отпаек с перестановкой, заменой опор, грозотроса, переподвесом ВОЛС, ОПН, заменой ВЧ-оборудования) 1-2 этап | J_TP1500.VL.0036 | Итого объем финансовых потребностей по инвестиционному проекту, тыс. рублей | нд | нд | нд | нд | нд | нд | нд | нд | нд | нд | нд | нд | нд | нд | нд | 368476.2931 | нд
1.2.1.1 | Реконструкция ПС 110/35/6 кВ Заобье (расширение ОРУ-110 кВ до схемы «110-5Н», замена выключателей 110 кВ 3 шт; разъединителей 110 кВ 8 шт; ОПУ) | H_TP1600.PS.0129 | УНЦ ячейки выключателя НУ 110-750 кВ | ПС 110/35/6 кВ Заобье | нд | С | 2025 | 110 | Iном 2500, Iоткл 40кА | Приказ об утв. ПСД | № 29-Э от 24.11.2020 | ХМАО | 1 | 3 | 1 ячейка | В1-01-1 | 23135 | 1.16 | 80509.8 | нд
1.2.1.1 | Реконструкция ПС 110/35/6 кВ Заобье (расширение ОРУ-110 кВ до схемы «110-5Н», замена выключателей 110 кВ 3 шт; разъединителей 110 кВ 8 шт; ОПУ) | H_TP1600.PS.0129 | УНЦ ячейки трансформатора 6-35 кВ | ПС 110/35/6 кВ Заобье | нд | С | 2025 | 6 | 1 т-р 250 кВА | Приказ об утв. ПСД | № 29-Э от 24.11.2020 | ХМАО | 1 | 2 | 1 ячейка | Т5-12-1 | 309 | 1.11 | 685.98 | нд
1.2.1.1 | Реконструкция ПС 110/35/6 кВ Заобье (расширение ОРУ-110 кВ до схемы «110-5Н», замена выключателей 110 кВ 3 шт; разъединителей 110 кВ 8 шт; ОПУ) | H_TP1600.PS.0129 | УНЦ постоянной части ПС | ПС 110/35/6 кВ Заобье | нд | С | 2025 | 110 | Постоянная часть подстанции 110кВ, включающая вспомогательные здания (маслохозяйство, противопожарные резервуары, противопожарный водовод, внутриплощадочные сети) и общеподстанционные системы (видеонаблюдение, СКС, ЛВС, периметральная система) | Приказ об утв. ПСД | № 29-Э от 24.11.2020 | ХМАО | 1 | 1 | 1 ед. | З1-02 | 57363 | 1.31 | 75145.53 | нд
1.2.1.1 | Реконструкция ПС 110/35/6 кВ Заобье (расширение ОРУ-110 кВ до схемы «110-5Н», замена выключателей 110 кВ 3 шт; разъединителей 110 кВ 8 шт; ОПУ) | H_TP1600.PS.0129 | УНЦ зданий ОПУ, РЩ | ПС 110/35/6 кВ Заобье | нд | С | 2025 | 110 | ОПУ, Количество присоединений линий электропередачи к РУ 6 и более | Приказ об утв. ПСД | № 29-Э от 24.11.2020 | ХМАО | 1 | 1 | 1 РУ | З3-01-3 | 35611 | 1.31 | 46650.41 | нд
1.2.1.1 | Реконструкция ПС 110/35/6 кВ Заобье (расширение ОРУ-110 кВ до схемы «110-5Н», замена выключателей 110 кВ 3 шт; разъединителей 110 кВ 8 шт; ОПУ) | H_TP1600.PS.0129 | УНЦ ячейки выключателя НУ 6-35 кВ | ПС 110/35/6 кВ Заобье | нд | С | 2025 | 6 | Iном 2000, Iоткл 31,5кА | Приказ об утв. ПСД | № 29-Э от 24.11.2020 | ХМАО | 1 | 14 | 1 ячейка | В2-04-2 | 3462 | 1.16 | 56222.88 | нд
1.2.1.1 | Реконструкция ПС 110/35/6 кВ Заобье (расширение ОРУ-110 кВ до схемы «110-5Н», замена выключателей 110 кВ 3 шт; разъединителей 110 кВ 8 шт; ОПУ) | H_TP1600.PS.0129 | УНЦ ИИК | ПС 110/35/6 кВ Заобье | нд | С | 2025 | 110 | Прибор учета трехфазный для ПС | Приказ об утв. ПСД | № 29-Э от 24.11.2020 | ХМАО | 1 | 10 | 1 точка учета | А1-05 | 90 | 1.09 | 981 | нд
1.2.1.1 | Реконструкция ПС 110/35/6 кВ Заобье (расширение ОРУ-110 кВ до схемы «110-5Н», замена выключателей 110 кВ 3 шт; разъединителей 110 кВ 8 шт; ОПУ) | H_TP1600.PS.0129 | УНЦ АСУТП присоединения | ПС 110/35/6 кВ Заобье | нд | С | 2025 | 6 | 6-20 кВ | Приказ об утв. ПСД | № 29-Э от 24.11.2020 | ХМАО | 1 | 11 | 1 ед. | А4-01 | 180 | 1.09 | 2158.2 | нд
1.2.1.1 | Реконструкция ПС 110/35/6 кВ Заобье (расширение ОРУ-110 кВ до схемы «110-5Н», замена выключателей 110 кВ 3 шт; разъединителей 110 кВ 8 шт; ОПУ) | H_TP1600.PS.0129 | УНЦ АСУТП ПС и ТМ | ПС 110/35/6 кВ Заобье | нд | С | 2025 | 110 | 35 кВ и выше | Приказ об утв. ПСД | № 29-Э от 24.11.2020 | ХМАО | 1 | 1 | 1 ед. | А3-02 | 23531 | 1.09 | 25648.79 | нд
1.2.1.1 | Реконструкция ПС 110/35/6 кВ Заобье (расширение ОРУ-110 кВ до схемы «110-5Н», замена выключателей 110 кВ 3 шт; разъединителей 110 кВ 8 шт; ОПУ) | H_TP1600.PS.0129 | УНЦ ИИК | ПС 110/35/6 кВ Заобье | нд | С | 2025 | 6 | Прибор учета трехфазный для РП (СП,ТП,РТП),ЗРУ 6-20кВ | Приказ об утв. ПСД | № 29-Э от 24.11.2020 | ХМАО | 1 | 11 | 1 точка учета | А1-04 | 38 | 1.09 | 455.62 | нд
1.2.1.1 | Реконструкция ПС 110/35/6 кВ Заобье (расширение ОРУ-110 кВ до схемы «110-5Н», замена выключателей 110 кВ 3 шт; разъединителей 110 кВ 8 шт; ОПУ) | H_TP1600.PS.0129 | УНЦ системы ВЧ связи 35-750 кВ | ПС 110/35/6 кВ Заобье | нд | С | 2025 | 110 | Устройство обработки и присоединения 110(150) кВ | Приказ об утв. ПСД | № 29-Э от 24.11.2020 | ХМАО | 1 | 2 | 1 ед. | А6-02 | 3354 | 1.15 | 7714.2 | нд
1.2.1.1 | Реконструкция ПС 110/35/6 кВ Заобье (расширение ОРУ-110 кВ до схемы «110-5Н», замена выключателей 110 кВ 3 шт; разъединителей 110 кВ 8 шт; ОПУ) | H_TP1600.PS.0129 | УНЦ системы ВЧ связи 35-750 кВ | ПС 110/35/6 кВ Заобье | нд | С | 2025 | нд | Комбинированная аппаратура по ВЧ (ВОЛС) | Приказ об утв. ПСД | № 29-Э от 24.11.2020 | ХМАО | 1 | 1 | 1 ед. | А6-07 | 1442 | 1.15 | 1658.3 | нд
1.2.1.1 | Реконструкция ПС 110/35/6 кВ Заобье (расширение ОРУ-110 кВ до схемы «110-5Н», замена выключателей 110 кВ 3 шт; разъединителей 110 кВ 8 шт; ОПУ) | H_TP1600.PS.0129 | УНЦ систем ПА, УПАСК | ПС 110/35/6 кВ Заобье | нд | С | 2025 | нд | Шкаф локальной ПА (12 аналоговых входа, 18 дискретных входа) | Приказ об утв. ПСД | № 29-Э от 24.11.2020 | ХМАО | 1 | 1 | 1 ед. | А8-04 | 1479 | 1.09 | 1612.11 | нд
1.2.1.1 | Реконструкция ПС 110/35/6 кВ Заобье (расширение ОРУ-110 кВ до схемы «110-5Н», замена выключателей 110 кВ 3 шт; разъединителей 110 кВ 8 шт; ОПУ) | H_TP1600.PS.0129 | УНЦ подготовки и устройства территории ПС (ЗПС) | ПС 110/35/6 кВ Заобье | нд | С | 2025 | 110 | Тюменская область, Ханты-Мансийский автономный округ, Ямало-Ненецкий автономный округ | Приказ об утв. ПСД | № 29-Э от 24.11.2020 | ХМАО | 1 | 2629 | 1 м2 | Б1-11 | 3.33 | 1 | 8754.57 | нд
1.2.1.1 | Реконструкция ПС 110/35/6 кВ Заобье (расширение ОРУ-110 кВ до схемы «110-5Н», замена выключателей 110 кВ 3 шт; разъединителей 110 кВ 8 шт; ОПУ) | H_TP1600.PS.0129 | Затраты на проектно-изыскательские работы для элементов ПС (ЗПС) | ПС 110/35/6 кВ Заобье | нд | С | 2025 | 110 | Ячейка выключателя | Приказ об утв. ПСД | № 29-Э от 24.11.2020 | ХМАО | 1 | 3 | 1ед. | П2-02 | 2320 | 1 | 6960 | нд
1.2.1.1 | Реконструкция ПС 110/35/6 кВ Заобье (расширение ОРУ-110 кВ до схемы «110-5Н», замена выключателей 110 кВ 3 шт; разъединителей 110 кВ 8 шт; ОПУ) | H_TP1600.PS.0129 | Затраты на проектно-изыскательские работы для отдельных элементов электрических сетей | ПС 110/35/6 кВ Заобье | нд | С | 2025 | нд | от 51 до 150,9 млн. руб | Приказ об утв. ПСД | № 29-Э от 24.11.2020 | ХМАО | 1 | 1 | 1 объект | П6-10 | 7500 | 1 | 7500 | нд
1.2.1.1 | Реконструкция ПС 110/35/6 кВ Заобье (расширение ОРУ-110 кВ до схемы «110-5Н», замена выключателей 110 кВ 3 шт; разъединителей 110 кВ 8 шт; ОПУ) | H_TP1600.PS.0129 | УНЦ опор ВЛ 0,4-750 кВ | ВЛ 110 кВ Кирьяновская – Восточный-2 с образованием транзитных ВЛ 110 кВ Кирьяновская – Заобье с отпайкой на ПС Ермаковская, ВЛ 110 кВ Восточный – Заобье с отпайками | нд | С | 2025 | 110 | все типы опор за исключением многогранных | Приказ об утв. ПСД | № 29-Э от 24.11.2020 | ХМАО | 1 | 5.468 | 1 тн опор | Л4-03-1 | 101 | 1.06 | 585.4041 | нд
1.2.1.1 | Реконструкция ПС 110/35/6 кВ Заобье (расширение ОРУ-110 кВ до схемы «110-5Н», замена выключателей 110 кВ 3 шт; разъединителей 110 кВ 8 шт; ОПУ) | H_TP1600.PS.0129 | УНЦ ВЛ 0,4-750 кВ на строительно-монтажные работы без опор и провода | ВЛ 110 кВ Кирьяновская – Восточный-2 с образованием транзитных ВЛ 110 кВ Кирьяновская – Заобье с отпайкой на ПС Ермаковская, ВЛ 110 кВ Восточный – Заобье с отпайками | нд | С | 2025 | 110 | двухцепная, все типы опор за исключением многогранных | Приказ об утв. ПСД | № 29-Э от 24.11.2020 | ХМАО | 1 | 5.468 | 1 тн опор | Л2-04-2 | 77 | 1.58 | 665.2369 | нд
1.2.1.1 | Реконструкция ПС 110/35/6 кВ Заобье (расширение ОРУ-110 кВ до схемы «110-5Н», замена выключателей 110 кВ 3 шт; разъединителей 110 кВ 8 шт; ОПУ) | H_TP1600.PS.0129 | УНЦ провода ВЛ 0,4-750 кВ сталеалюминиевого типа | ВЛ 110 кВ Кирьяновская – Восточный-2 с образованием транзитных ВЛ 110 кВ Кирьяновская – Заобье с отпайкой на ПС Ермаковская, ВЛ 110 кВ Восточный – Заобье с отпайками | нд | С | 2025 | 110 | Сечение фазного провода 120 мм2 | Приказ об утв. ПСД | № 29-Э от 24.11.2020 | ХМАО | 1 | 1.1895 | 1 км | Л5-03 | 503 | 1.06 | 634.2176 | нд
1.2.1.1 | Реконструкция ПС 110/35/6 кВ Заобье (расширение ОРУ-110 кВ до схемы «110-5Н», замена выключателей 110 кВ 3 шт; разъединителей 110 кВ 8 шт; ОПУ) | H_TP1600.PS.0129 | УНЦ грозотроса ВЛ | ВЛ 110 кВ Кирьяновская – Восточный-2 с образованием транзитных ВЛ 110 кВ Кирьяновская – Заобье с отпайкой на ПС Ермаковская, ВЛ 110 кВ Восточный – Заобье с отпайками | нд | С | 2025 | нд | диаметр 9,1мм | Приказ об утв. ПСД | № 29-Э от 24.11.2020 | ХМАО | 1 | 0.18 | 1 км | Л6-03 | 185 | 1.06 | 35.298 | нд
1.2.1.1 | Реконструкция ПС 110/35/6 кВ Заобье (расширение ОРУ-110 кВ до схемы «110-5Н», замена выключателей 110 кВ 3 шт; разъединителей 110 кВ 8 шт; ОПУ) | H_TP1600.PS.0129 | Затраты на разработку и утверждение ДПТ при прохождении ВЛ по землям лесного фонда (землям, покрытым лесом) | ВЛ 110 кВ Кирьяновская – Восточный-2 с образованием транзитных ВЛ 110 кВ Кирьяновская – Заобье с отпайкой на ПС Ермаковская, ВЛ 110 кВ Восточный – Заобье с отпайками | нд | С | 2025 | 110 | Протяженность до 1 км | Приказ об утв. ПСД | № 29-Э от 24.11.2020 | ХМАО | 1 | 1 | 1 км | П8-10 | 1048 | 1 | 1048 | нд
1.2.1.1 | Реконструкция ПС 110/35/6 кВ Заобье (расширение ОРУ-110 кВ до схемы «110-5Н», замена выключателей 110 кВ 3 шт; разъединителей 110 кВ 8 шт; ОПУ) | H_TP1600.PS.0129 | Итого объем финансовых потребностей по инвестиционному проекту, тыс. рублей | нд | нд | нд | нд | нд | нд | нд | нд | нд | нд | нд | нд | нд | нд | нд | 325625.5466 | нд
1.2.1.1 | Реконструкция ПС 110/35/6 кВ Ловинская (замена Р-110 кВ - 8шт.; В-35 кВ - 7шт.; Р-35 кВ - 16шт.; ТСН - 2шт.; ТТ-110 кВ - 6шт.; замена оборудования АСУ ТП, СДТУ, УРЗА) | J_TP2100.PS.0053 | УНЦ элементов ПС без устройства фундаментов | ПС 110 кВ Ловинская | нд | П | 2026 | 110 | Разъединитель на три полюса РГНП-2- 110/1000 – 2 шт., РГНП-1а-110/1000 – 6 шт. с двигательными приводами | техническое обоснование инвестиционного проекта | 16.11.2021 | ХМАО | 1 | 8 | 1 ед | И10-06-3 | 2634 | 1.09 | 22968.48 | нд
1.2.1.1 | Реконструкция ПС 110/35/6 кВ Ловинская (замена Р-110 кВ - 8шт.; В-35 кВ - 7шт.; Р-35 кВ - 16шт.; ТСН - 2шт.; ТТ-110 кВ - 6шт.; замена оборудования АСУ ТП, СДТУ, УРЗА) | J_TP2100.PS.0053 | УНЦ элементов ПС без устройства фундаментов | ПС 110 кВ Ловинская | нд | П | 2026 | 110 | Трансформатор тока ТОГФ- 110 кВ | техническое обоснование инвестиционного проекта | 16.11.2021 | ХМАО | 1 | 2 | 1 ед | И10-01-3 | 2665 | 1.09 | 5809.7 | нд
1.2.1.1 | Реконструкция ПС 110/35/6 кВ Ловинская (замена Р-110 кВ - 8шт.; В-35 кВ - 7шт.; Р-35 кВ - 16шт.; ТСН - 2шт.; ТТ-110 кВ - 6шт.; замена оборудования АСУ ТП, СДТУ, УРЗА) | J_TP2100.PS.0053 | УНЦбакового выключателя 35 кВ без устройства фундаментов | ПС 110 кВ Ловинская | нд | П | 2026 | 35 | Выключатель ВБПС-35-25/630, напряжение (кВ)-35, номинальный ток (А)-630, номинальный ток отключения (кА)-25 | техническое обоснование инвестиционного проекта | 16.11.2021 | ХМАО | 1 | 7 | 1 ед | И9-01 | 3313 | 1.09 | 25278.19 | нд
1.2.1.1 | Реконструкция ПС 110/35/6 кВ Ловинская (замена Р-110 кВ - 8шт.; В-35 кВ - 7шт.; Р-35 кВ - 16шт.; ТСН - 2шт.; ТТ-110 кВ - 6шт.; замена оборудования АСУ ТП, СДТУ, УРЗА) | J_TP2100.PS.0053 | УНЦ элементов ПС без устройства фундаментов | ПС 110 кВ Ловинская | нд | П | 2026 | 35 | Разъединитель на три полюса РГП.2-35/1000 – 8 шт, РГП1б-35/1000 – 8 шт. c двигательными приводами | техническое обоснование инвестиционного проекта | 16.11.2021 | ХМАО | 1 | 16 | 1 ед | И10-06-2 | 1246 | 1.09 | 21730.24 | нд
1.2.1.1 | Реконструкция ПС 110/35/6 кВ Ловинская (замена Р-110 кВ - 8шт.; В-35 кВ - 7шт.; Р-35 кВ - 16шт.; ТСН - 2шт.; ТТ-110 кВ - 6шт.; замена оборудования АСУ ТП, СДТУ, УРЗА) | J_TP2100.PS.0053 | УНЦ элементов ПС без устройства фундаментов | ПС 110 кВ Ловинская | нд | П | 2026 | 35 | Трансформатор тока на ТОЛ-35 кВ на три фазы | техническое обоснование инвестиционного проекта | 16.11.2021 | ХМАО | 1 | 2 | 1 ед. | И10-01-2 | 932 | 1.09 | 2031.76 | нд
1.2.1.1 | Реконструкция ПС 110/35/6 кВ Ловинская (замена Р-110 кВ - 8шт.; В-35 кВ - 7шт.; Р-35 кВ - 16шт.; ТСН - 2шт.; ТТ-110 кВ - 6шт.; замена оборудования АСУ ТП, СДТУ, УРЗА) | J_TP2100.PS.0053 | УНЦ элементов ПС без устройства фундаментов | ПС 110 кВ Ловинская | нд | П | 2026 | 35 | Трансформатор напряжения на НАМИ-35 кВ (до трех вторичных обмоток) на три фазы | техническое обоснование инвестиционного проекта | 16.11.2021 | ХМАО | 1 | 2 | 1 ед | И10-02-2 | 362 | 1.09 | 789.16 | нд
1.2.1.1 | Реконструкция ПС 110/35/6 кВ Ловинская (замена Р-110 кВ - 8шт.; В-35 кВ - 7шт.; Р-35 кВ - 16шт.; ТСН - 2шт.; ТТ-110 кВ - 6шт.; замена оборудования АСУ ТП, СДТУ, УРЗА) | J_TP2100.PS.0053 | УНЦ ячейки трансформатора 6-35 кВ | ПС 110 кВ Ловинская | нд | П | 2026 | 6 | Трансформатор ТМГ двухобмоточный масляный, напряжение 6/0,4 кВ мощность 0,16 МВА | техническое обоснование инвестиционного проекта | 16.11.2021 | ХМАО | 1 | 2 | 1 ячейка | Т5-11-1 | 239 | 1.11 | 530.58 | нд
1.2.1.1 | Реконструкция ПС 110/35/6 кВ Ловинская (замена Р-110 кВ - 8шт.; В-35 кВ - 7шт.; Р-35 кВ - 16шт.; ТСН - 2шт.; ТТ-110 кВ - 6шт.; замена оборудования АСУ ТП, СДТУ, УРЗА) | J_TP2100.PS.0053 | УНЦ элементов ПС без устройства фундаментов | ПС 110 кВ Ловинская | нд | П | 2026 | 6 | Разъединитель РГП.2-35/1000 – 2 шт. c двигательными приводами на три полюса напряжением 6 кВ | техническое обоснование инвестиционного проекта | 16.11.2021 | ХМАО | 1 | 2 | 1 ед | И10-06-1 | 60 | 1.09 | 130.8 | нд
1.2.1.1 | Реконструкция ПС 110/35/6 кВ Ловинская (замена Р-110 кВ - 8шт.; В-35 кВ - 7шт.; Р-35 кВ - 16шт.; ТСН - 2шт.; ТТ-110 кВ - 6шт.; замена оборудования АСУ ТП, СДТУ, УРЗА) | J_TP2100.PS.0053 | УНЦ РЗА | ПС 110 кВ Ловинская | нд | П | 2026 | 110 | РЗА трансформатора и АРН | техническое обоснование инвестиционного проекта | 16.11.2021 | ХМАО | 1 | 2 | 1 ед | И11-07-3 | 1483 | 1.09 | 3232.94 | нд
1.2.1.1 | Реконструкция ПС 110/35/6 кВ Ловинская (замена Р-110 кВ - 8шт.; В-35 кВ - 7шт.; Р-35 кВ - 16шт.; ТСН - 2шт.; ТТ-110 кВ - 6шт.; замена оборудования АСУ ТП, СДТУ, УРЗА) | J_TP2100.PS.0053 | УНЦ РЗА | ПС 110 кВ Ловинская | нд | П | 2026 | 110 | Резервная РЗА трансформатора и управление выключателем | техническое обоснование инвестиционного проекта | 16.11.2021 | ХМАО | 1 | 2 | 1 ед | И11-09-3 | 1086 | 1.09 | 2367.48 | нд
1.2.1.1 | Реконструкция ПС 110/35/6 кВ Ловинская (замена Р-110 кВ - 8шт.; В-35 кВ - 7шт.; Р-35 кВ - 16шт.; ТСН - 2шт.; ТТ-110 кВ - 6шт.; замена оборудования АСУ ТП, СДТУ, УРЗА) | J_TP2100.PS.0053 | УНЦ РЗА | ПС 110 кВ Ловинская | нд | П | 2026 | 110 | РЗА трансформатора мощностью от 4 МВА | техническое обоснование инвестиционного проекта | 16.11.2021 | ХМАО | 1 | 2 | 1 ед | И11-06-3 | 1113 | 1.09 | 2426.34 | нд
1.2.1.1 | Реконструкция ПС 110/35/6 кВ Ловинская (замена Р-110 кВ - 8шт.; В-35 кВ - 7шт.; Р-35 кВ - 16шт.; ТСН - 2шт.; ТТ-110 кВ - 6шт.; замена оборудования АСУ ТП, СДТУ, УРЗА) | J_TP2100.PS.0053 | УНЦ РЗА | ПС 110 кВ Ловинская | нд | П | 2026 | 35 | Автоматика управления выключателем присоединения | техническое обоснование инвестиционного проекта | 16.11.2021 | ХМАО | 1 | 4 | 1 ед | И11-16-2 | 717 | 1.09 | 3126.12 | нд
1.2.1.1 | Реконструкция ПС 110/35/6 кВ Ловинская (замена Р-110 кВ - 8шт.; В-35 кВ - 7шт.; Р-35 кВ - 16шт.; ТСН - 2шт.; ТТ-110 кВ - 6шт.; замена оборудования АСУ ТП, СДТУ, УРЗА) | J_TP2100.PS.0053 | УНЦ РЗА и прочие шкафы (панели) | ПС 110 кВ Ловинская | нд | П | 2026 | 35 | Шкаф ТН 6-35 кВ | техническое обоснование инвестиционного проекта | 16.11.2021 | ХМАО | 1 | 2 | 1 ед | И12-03 | 1223 | 1.09 | 2666.14 | нд
1.2.1.1 | Реконструкция ПС 110/35/6 кВ Ловинская (замена Р-110 кВ - 8шт.; В-35 кВ - 7шт.; Р-35 кВ - 16шт.; ТСН - 2шт.; ТТ-110 кВ - 6шт.; замена оборудования АСУ ТП, СДТУ, УРЗА) | J_TP2100.PS.0053 | УНЦ РЗА и прочие шкафы (панели) | ПС 110 кВ Ловинская | нд | П | 2026 | 0,4 | Прочие шкафы (панели)-Шкаф зажимов ШЗН | техническое обоснование инвестиционного проекта | 16.11.2021 | ХМАО | 1 | 2 | 1 ед | И12-06 | 162 | 1.09 | 353.16 | нд
1.2.1.1 | Реконструкция ПС 110/35/6 кВ Ловинская (замена Р-110 кВ - 8шт.; В-35 кВ - 7шт.; Р-35 кВ - 16шт.; ТСН - 2шт.; ТТ-110 кВ - 6шт.; замена оборудования АСУ ТП, СДТУ, УРЗА) | J_TP2100.PS.0053 | УНЦ РЗА и прочие шкафы (панели) | ПС 110 кВ Ловинская | нд | П | 2026 | 110 | Шкаф РАС ПС 110 кВ и выше | техническое обоснование инвестиционного проекта | 16.11.2021 | ХМАО | 1 | 1 | 1 ед | И12-01 | 1467 | 1.09 | 1599.03 | нд
1.2.1.1 | Реконструкция ПС 110/35/6 кВ Ловинская (замена Р-110 кВ - 8шт.; В-35 кВ - 7шт.; Р-35 кВ - 16шт.; ТСН - 2шт.; ТТ-110 кВ - 6шт.; замена оборудования АСУ ТП, СДТУ, УРЗА) | J_TP2100.PS.0053 | УНЦ РЗА и прочие шкафы (панели) | ПС 110 кВ Ловинская | нд | П | 2026 | 110 | Шкаф центральной сигнализации ПС 110 кВ и выше | техническое обоснование инвестиционного проекта | 16.11.2021 | ХМАО | 1 | 1 | 1 ед | И12-02 | 1016 | 1.09 | 1107.44 | нд
1.2.1.1 | Реконструкция ПС 110/35/6 кВ Ловинская (замена Р-110 кВ - 8шт.; В-35 кВ - 7шт.; Р-35 кВ - 16шт.; ТСН - 2шт.; ТТ-110 кВ - 6шт.; замена оборудования АСУ ТП, СДТУ, УРЗА) | J_TP2100.PS.0053 | УНЦ РЗА и прочие шкафы (панели) | ПС 110 кВ Ловинская | нд | П | 2026 | 110 | Прочие шкафы (панели) - шкаф ОБР ШЭ2608.10.011Б | техническое обоснование инвестиционного проекта | 16.11.2021 | ХМАО | 1 | 2 | 1 ед | И12-06 | 162 | 1.09 | 353.16 | нд
1.2.1.1 | Реконструкция ПС 110/35/6 кВ Ловинская (замена Р-110 кВ - 8шт.; В-35 кВ - 7шт.; Р-35 кВ - 16шт.; ТСН - 2шт.; ТТ-110 кВ - 6шт.; замена оборудования АСУ ТП, СДТУ, УРЗА) | J_TP2100.PS.0053 | УНЦ системы ВЧ связи 35-750 Кв | ПС 110 кВ Ловинская | нд | П | 2026 | 110 | Устройства обработки и присоединения 110 кВ | техническое обоснование инвестиционного проекта | 16.11.2021 | ХМАО | 1 | 4 | 1 ед | А6-02 | 3354 | 1.15 | 15428.4 | нд
1.2.1.1 | Реконструкция ПС 110/35/6 кВ Ловинская (замена Р-110 кВ - 8шт.; В-35 кВ - 7шт.; Р-35 кВ - 16шт.; ТСН - 2шт.; ТТ-110 кВ - 6шт.; замена оборудования АСУ ТП, СДТУ, УРЗА) | J_TP2100.PS.0053 | УНЦ систем АСУТП и ТМ | ПС 110 кВ Ловинская | нд | П | 2026 | нд | Шкаф ЦК ПС | техническое обоснование инвестиционного проекта | 16.11.2021 | ХМАО | 1 | 1 | 1 ед. | А5-01 | 1356 | 1.09 | 1478.04 | нд
1.2.1.1 | Реконструкция ПС 110/35/6 кВ Ловинская (замена Р-110 кВ - 8шт.; В-35 кВ - 7шт.; Р-35 кВ - 16шт.; ТСН - 2шт.; ТТ-110 кВ - 6шт.; замена оборудования АСУ ТП, СДТУ, УРЗА) | J_TP2100.PS.0053 | УНЦ систем АСУТП и ТМ | ПС 110 кВ Ловинская | нд | П | 2026 | нд | Сервер АСУТП и ТМ(ССПТИ) | техническое обоснование инвестиционного проекта | 16.11.2021 | ХМАО | 1 | 1 | 1 ед. | А5-02 | 1571 | 1.09 | 1712.39 | нд
1.2.1.1 | Реконструкция ПС 110/35/6 кВ Ловинская (замена Р-110 кВ - 8шт.; В-35 кВ - 7шт.; Р-35 кВ - 16шт.; ТСН - 2шт.; ТТ-110 кВ - 6шт.; замена оборудования АСУ ТП, СДТУ, УРЗА) | J_TP2100.PS.0053 | УНЦ систем АСУТП и ТМ | ПС 110 кВ Ловинская | нд | П | 2026 | нд | Дублированный сервер АСУТП и ТМ (ССПТИ) | техническое обоснование инвестиционного проекта | 16.11.2021 | ХМАО | 1 | 1 | 1 ед. | А5-03 | 3141 | 1.09 | 3423.69 | нд
1.2.1.1 | Реконструкция ПС 110/35/6 кВ Ловинская (замена Р-110 кВ - 8шт.; В-35 кВ - 7шт.; Р-35 кВ - 16шт.; ТСН - 2шт.; ТТ-110 кВ - 6шт.; замена оборудования АСУ ТП, СДТУ, УРЗА) | J_TP2100.PS.0053 | УНЦ систем АСУТП и ТМ | ПС 110 кВ Ловинская | нд | П | 2026 | нд | Шкаф с 4 коммутаторами | техническое обоснование инвестиционного проекта | 16.11.2021 | ХМАО | 1 | 1 | 1 ед. | А5-04 | 2395 | 1.09 | 2610.55 | нд
1.2.1.1 | Реконструкция ПС 110/35/6 кВ Ловинская (замена Р-110 кВ - 8шт.; В-35 кВ - 7шт.; Р-35 кВ - 16шт.; ТСН - 2шт.; ТТ-110 кВ - 6шт.; замена оборудования АСУ ТП, СДТУ, УРЗА) | J_TP2100.PS.0053 | УНЦ систем АСУТП и ТМ | ПС 110 кВ Ловинская | нд | П | 2026 | нд | Шкаф гарантированного питания АСУТП и ТМ | техническое обоснование инвестиционного проекта | 16.11.2021 | ХМАО | 1 | 1 | 1 ед. | А5-06 | 2418 | 1.09 | 2635.62 | нд
1.2.1.1 | Реконструкция ПС 110/35/6 кВ Ловинская (замена Р-110 кВ - 8шт.; В-35 кВ - 7шт.; Р-35 кВ - 16шт.; ТСН - 2шт.; ТТ-110 кВ - 6шт.; замена оборудования АСУ ТП, СДТУ, УРЗА) | J_TP2100.PS.0053 | УНЦ систем АСУТП и ТМ | ПС 110 кВ Ловинская | нд | П | 2026 | нд | Шкаф общеподстанционных контроллеров ПС | техническое обоснование инвестиционного проекта | 16.11.2021 | ХМАО | 1 | 1 | 1 ед. | А5-07 | 180 | 1.09 | 196.2 | нд
1.2.1.1 | Реконструкция ПС 110/35/6 кВ Ловинская (замена Р-110 кВ - 8шт.; В-35 кВ - 7шт.; Р-35 кВ - 16шт.; ТСН - 2шт.; ТТ-110 кВ - 6шт.; замена оборудования АСУ ТП, СДТУ, УРЗА) | J_TP2100.PS.0053 | УНЦ систем АСУТП и ТМ | ПС 110 кВ Ловинская | нд | П | 2026 | нд | АРМ оперативного персонала | техническое обоснование инвестиционного проекта | 16.11.2021 | ХМАО | 1 | 1 | 1 ед. | А5-08 | 366 | 1.09 | 398.94 | нд
1.2.1.1 | Реконструкция ПС 110/35/6 кВ Ловинская (замена Р-110 кВ - 8шт.; В-35 кВ - 7шт.; Р-35 кВ - 16шт.; ТСН - 2шт.; ТТ-110 кВ - 6шт.; замена оборудования АСУ ТП, СДТУ, УРЗА) | J_TP2100.PS.0053 | УНЦ систем АСУТП и ТМ | ПС 110 кВ Ловинская | нд | П | 2026 | нд | АРМ персонала АСУТП (РЗА) | техническое обоснование инвестиционного проекта | 16.11.2021 | ХМАО | 1 | 1 | 1 ед. | А5-09 | 178 | 1.09 | 194.02 | нд
1.2.1.1 | Реконструкция ПС 110/35/6 кВ Ловинская (замена Р-110 кВ - 8шт.; В-35 кВ - 7шт.; Р-35 кВ - 16шт.; ТСН - 2шт.; ТТ-110 кВ - 6шт.; замена оборудования АСУ ТП, СДТУ, УРЗА) | J_TP2100.PS.0053 | УНЦ АСУТП присоединения | ПС 110 кВ Ловинская | нд | П | 2026 | 35 | Присоединение 35 кВ (семь баковых выключателей ВБПС-35-25/630) | техническое обоснование инвестиционного проекта | 16.11.2021 | ХМАО | 1 | 7 | 1 ед. | А4-02 | 629 | 1.09 | 4799.27 | нд
1.2.1.1 | Реконструкция ПС 110/35/6 кВ Ловинская (замена Р-110 кВ - 8шт.; В-35 кВ - 7шт.; Р-35 кВ - 16шт.; ТСН - 2шт.; ТТ-110 кВ - 6шт.; замена оборудования АСУ ТП, СДТУ, УРЗА) | J_TP2100.PS.0053 | УНЦ ИИК | ПС 110 кВ Ловинская | нд | П | 2026 | 110 | ПКУ с ТТ и ТН | техническое обоснование инвестиционного проекта | 16.11.2021 | ХМАО | 1 | 2 | 1 точка учета | А1-08 | 4355 | 1.09 | 9493.9 | нд
1.2.1.1 | Реконструкция ПС 110/35/6 кВ Ловинская (замена Р-110 кВ - 8шт.; В-35 кВ - 7шт.; Р-35 кВ - 16шт.; ТСН - 2шт.; ТТ-110 кВ - 6шт.; замена оборудования АСУ ТП, СДТУ, УРЗА) | J_TP2100.PS.0053 | УНЦ ИИК | ПС 110 кВ Ловинская | нд | П | 2026 | 35 | ПКУ с ТТ и ТН | техническое обоснование инвестиционного проекта | 16.11.2021 | ХМАО | 1 | 2 | 1 точка учета | А1-07 | 1456 | 1.09 | 3174.08 | нд
1.2.1.1 | Реконструкция ПС 110/35/6 кВ Ловинская (замена Р-110 кВ - 8шт.; В-35 кВ - 7шт.; Р-35 кВ - 16шт.; ТСН - 2шт.; ТТ-110 кВ - 6шт.; замена оборудования АСУ ТП, СДТУ, УРЗА) | J_TP2100.PS.0053 | УНЦ ИИК | ПС 110 кВ Ловинская | нд | П | 2026 | 6 | ПКУ с ТТ и ТН | техническое обоснование инвестиционного проекта | 16.11.2021 | ХМАО | 1 | 2 | 1 точка учета | А1-06 | 302 | 1.09 | 658.36 | нд
1.2.1.1 | Реконструкция ПС 110/35/6 кВ Ловинская (замена Р-110 кВ - 8шт.; В-35 кВ - 7шт.; Р-35 кВ - 16шт.; ТСН - 2шт.; ТТ-110 кВ - 6шт.; замена оборудования АСУ ТП, СДТУ, УРЗА) | J_TP2100.PS.0053 | УНЦ ИИК | ПС 110 кВ Ловинская | нд | П | 2026 | 110 | ПКУ с ТТ и ТН | техническое обоснование инвестиционного проекта | 16.11.2021 | ХМАО | 1 | 2 | 1 точка учета | А1-08 | 4355 | 1.09 | 9493.9 | нд
1.2.1.1 | Реконструкция ПС 110/35/6 кВ Ловинская (замена Р-110 кВ - 8шт.; В-35 кВ - 7шт.; Р-35 кВ - 16шт.; ТСН - 2шт.; ТТ-110 кВ - 6шт.; замена оборудования АСУ ТП, СДТУ, УРЗА) | J_TP2100.PS.0053 | УНЦ ИИК | ПС 110 кВ Ловинская | нд | П | 2026 | 6 | ПКУ с ТТ и ТН | техническое обоснование инвестиционного проекта | 16.11.2021 | ХМАО | 1 | 2 | 1 точка учета | А1-06 | 302 | 1.09 | 658.36 | нд
1.2.1.1 | Реконструкция ПС 110/35/6 кВ Ловинская (замена Р-110 кВ - 8шт.; В-35 кВ - 7шт.; Р-35 кВ - 16шт.; ТСН - 2шт.; ТТ-110 кВ - 6шт.; замена оборудования АСУ ТП, СДТУ, УРЗА) | J_TP2100.PS.0053 | УНЦ на внутриплощадочные дороги ПС и проезды | ПС 110 кВ Ловинская | нд | П | 2026 | нд | Проезжая часть | техническое обоснование инвестиционного проекта | 16.11.2021 | ХМАО | 1 | 400 | 1 м2 | М3-02 | 2.38 | 1.31 | 1247.12 | нд
1.2.1.1 | Реконструкция ПС 110/35/6 кВ Ловинская (замена Р-110 кВ - 8шт.; В-35 кВ - 7шт.; Р-35 кВ - 16шт.; ТСН - 2шт.; ТТ-110 кВ - 6шт.; замена оборудования АСУ ТП, СДТУ, УРЗА) | J_TP2100.PS.0053 | Затраты на проектно-изыскательские работы для отдельных элементов электрических сетей | ПС 110 кВ Ловинская | нд | П | 2026 | нд | от 151 до 300,9 млн. руб | техническое обоснование инвестиционного проекта | 16.11.2021 | ХМАО | 1 | 1 | 1 объект | П6-11 | 15000 | 1 | 15000 | нд
1.2.1.1 | Реконструкция ПС 110/35/6 кВ Ловинская (замена Р-110 кВ - 8шт.; В-35 кВ - 7шт.; Р-35 кВ - 16шт.; ТСН - 2шт.; ТТ-110 кВ - 6шт.; замена оборудования АСУ ТП, СДТУ, УРЗА) | J_TP2100.PS.0053 | Итого объем финансовых потребностей по инвестиционному проекту, тыс. рублей | нд | нд | нд | нд | нд | нд | нд | нд | нд | нд | нд | нд | нд | нд | нд | 169103.56 | нд
1.2.1.1 | Реконструкция ПС 110/35/6 кВ Савуйская (реконструкция ОРУ-110 кВ, ОРУ-35 кВ, ОПУ, кабельного хозяйства, замена оборудования АСУ ТП, СДТУ, РЗА, выполнение охранных мероприятий видеонаблюдения и периметровой сигнализации) | M_TP1100.PS.0061 | УНЦ ячейки выключателя НУ 110-750 кВ | ПС 110/35/6 кВ Савуйская | нд | П | 2029 | 110 | Iном 2500, Iоткл 40кА | техническое обоснование инвестиционного проекта | 25.12.2021 | ХМАО | 1 | 2 | 1 ячейка | В1-01-1 | 23135 | 1.16 | 53673.2 | нд
1.2.1.1 | Реконструкция ПС 110/35/6 кВ Савуйская (реконструкция ОРУ-110 кВ, ОРУ-35 кВ, ОПУ, кабельного хозяйства, замена оборудования АСУ ТП, СДТУ, РЗА, выполнение охранных мероприятий видеонаблюдения и периметровой сигнализации) | M_TP1100.PS.0061 | УНЦ ячейки выключателя НУ 6-35 кВ | ПС 110/35/6 кВ Савуйская | нд | П | 2029 | 35 | Iном 2000, Iоткл 31,5 кА, Uном 35кВ | техническое обоснование инвестиционного проекта | 25.12.2021 | ХМАО | 1 | 7 | 1 ячейка | В2-05-2 | 10792 | 1.16 | 87631.04 | нд
1.2.1.1 | Реконструкция ПС 110/35/6 кВ Савуйская (реконструкция ОРУ-110 кВ, ОРУ-35 кВ, ОПУ, кабельного хозяйства, замена оборудования АСУ ТП, СДТУ, РЗА, выполнение охранных мероприятий видеонаблюдения и периметровой сигнализации) | M_TP1100.PS.0061 | УНЦ ячейки трансформатора 6-35 кВ | ПС 110/35/6 кВ Савуйская | нд | П | 2029 | 6 | масляный Т 6(10,15)/HH, Мощность, 160кВА | техническое обоснование инвестиционного проекта | 25.12.2021 | ХМАО | 1 | 2 | 1 ячейка | Т5-11-1 | 239 | 1.11 | 530.58 | нд
1.2.1.1 | Реконструкция ПС 110/35/6 кВ Савуйская (реконструкция ОРУ-110 кВ, ОРУ-35 кВ, ОПУ, кабельного хозяйства, замена оборудования АСУ ТП, СДТУ, РЗА, выполнение охранных мероприятий видеонаблюдения и периметровой сигнализации) | M_TP1100.PS.0061 | УНЦэлементов ПС с устройством фундаментов | ПС 110/35/6 кВ Савуйская | нд | П | 2029 | 6 | ТН (до трех вторичных обмоток) на три фазы | техническое обоснование инвестиционного проекта | 25.12.2021 | ХМАО | 1 | 2 | 1 ед. | И5-02-1 | 56 | 1.15 | 128.8 | нд
1.2.1.1 | Реконструкция ПС 110/35/6 кВ Савуйская (реконструкция ОРУ-110 кВ, ОРУ-35 кВ, ОПУ, кабельного хозяйства, замена оборудования АСУ ТП, СДТУ, РЗА, выполнение охранных мероприятий видеонаблюдения и периметровой сигнализации) | M_TP1100.PS.0061 | УНЦэлементов ПС с устройством фундаментов | ПС 110/35/6 кВ Савуйская | нд | П | 2029 | 6 | Однополюсный разъединитель | техническое обоснование инвестиционного проекта | 25.12.2021 | ХМАО | 1 | 2 | 1 ед. | И5-05-1 | 64 | 1.15 | 147.2 | нд
1.2.1.1 | Реконструкция ПС 110/35/6 кВ Савуйская (реконструкция ОРУ-110 кВ, ОРУ-35 кВ, ОПУ, кабельного хозяйства, замена оборудования АСУ ТП, СДТУ, РЗА, выполнение охранных мероприятий видеонаблюдения и периметровой сигнализации) | M_TP1100.PS.0061 | УНЦэлементов ПС с устройством фундаментов | ПС 110/35/6 кВ Савуйская | нд | П | 2029 | 6 | ОПН на три фазы | техническое обоснование инвестиционного проекта | 25.12.2021 | ХМАО | 1 | 2 | 1 ед. | И5-04-1 | 22 | 1.15 | 50.6 | нд
1.2.1.1 | Реконструкция ПС 110/35/6 кВ Савуйская (реконструкция ОРУ-110 кВ, ОРУ-35 кВ, ОПУ, кабельного хозяйства, замена оборудования АСУ ТП, СДТУ, РЗА, выполнение охранных мероприятий видеонаблюдения и периметровой сигнализации) | M_TP1100.PS.0061 | УНЦэлементов ПС с устройством фундаментов | ПС 110/35/6 кВ Савуйская | нд | П | 2029 | 6 | Разъединитель на три полюса (РНДЗ-2-35/3200ХЛ) | техническое обоснование инвестиционного проекта | 25.12.2021 | ХМАО | 1 | 2 | 1 ед. | И5-06-2 | 1273 | 1.15 | 2927.9 | нд
1.2.1.1 | Реконструкция ПС 110/35/6 кВ Савуйская (реконструкция ОРУ-110 кВ, ОРУ-35 кВ, ОПУ, кабельного хозяйства, замена оборудования АСУ ТП, СДТУ, РЗА, выполнение охранных мероприятий видеонаблюдения и периметровой сигнализации) | M_TP1100.PS.0061 | УНЦ постоянной части ПС | ПС 110/35/6 кВ Савуйская | нд | П | 2029 | 110 | Маслосточная канализация с металическим маслосбрником, отдельные системы (общеподстанционные системы):комплекс систем безопасности (охранная и пожарная сигнализация, СКУД), периметральная сигнализация, охранное видеонаблюдение, серверное оборудование, АРМ персонала), технологическое видеонаблюдение, СКС, линейно-эксплуатационная связь. | техническое обоснование инвестиционного проекта | 25.12.2021 | ХМАО | 1 | 1 | 1 ед. | З1-02 | 57363 | 1.31 | 75145.53 | нд
1.2.1.1 | Реконструкция ПС 110/35/6 кВ Савуйская (реконструкция ОРУ-110 кВ, ОРУ-35 кВ, ОПУ, кабельного хозяйства, замена оборудования АСУ ТП, СДТУ, РЗА, выполнение охранных мероприятий видеонаблюдения и периметровой сигнализации) | M_TP1100.PS.0061 | УНЦ зданий ОПУ, РЩ | ПС 110/35/6 кВ Савуйская | нд | П | 2029 | 110 | ОПУ, количество присоединений линий электропередачи к РУ - 6 шт. | техническое обоснование инвестиционного проекта | 25.12.2021 | ХМАО | 1 | 1 | 1 РУ | З3-01-3 | 35611 | 1.31 | 46650.41 | нд
1.2.1.1 | Реконструкция ПС 110/35/6 кВ Савуйская (реконструкция ОРУ-110 кВ, ОРУ-35 кВ, ОПУ, кабельного хозяйства, замена оборудования АСУ ТП, СДТУ, РЗА, выполнение охранных мероприятий видеонаблюдения и периметровой сигнализации) | M_TP1100.PS.0061 | УНЦ ИВКЭ | ПС 110/35/6 кВ Савуйская | нд | П | 2029 | 110 | ИВКЭ для ПС (ЗПС) 35 кв | техническое обоснование инвестиционного проекта | 25.12.2021 | ХМАО | 1 | 2 | 1 ед | А2-02 | 588 | 1.09 | 1281.84 | нд
1.2.1.1 | Реконструкция ПС 110/35/6 кВ Савуйская (реконструкция ОРУ-110 кВ, ОРУ-35 кВ, ОПУ, кабельного хозяйства, замена оборудования АСУ ТП, СДТУ, РЗА, выполнение охранных мероприятий видеонаблюдения и периметровой сигнализации) | M_TP1100.PS.0061 | УНЦ системы ВЧ связи 35-750 кВ | ПС 110/35/6 кВ Савуйская | нд | П | 2029 | 110 | Устройства обработки и присоединения 110(150) кВ | техническое обоснование инвестиционного проекта | 25.12.2021 | ХМАО | 1 | 2 | 1 ед. | А6-02 | 3354 | 1.15 | 7714.2 | нд
1.2.1.1 | Реконструкция ПС 110/35/6 кВ Савуйская (реконструкция ОРУ-110 кВ, ОРУ-35 кВ, ОПУ, кабельного хозяйства, замена оборудования АСУ ТП, СДТУ, РЗА, выполнение охранных мероприятий видеонаблюдения и периметровой сигнализации) | M_TP1100.PS.0061 | УНЦэлементов ПС с устройством фундаментов | ПС 110/35/6 кВ Савуйская | нд | П | 2029 | 110 | Шинная опора на одну фазу | техническое обоснование инвестиционного проекта | 25.12.2021 | ХМАО | 1 | 4 | 1 ед. | И5-09-3 | 62 | 1.15 | 285.2 | нд
1.2.1.1 | Реконструкция ПС 110/35/6 кВ Савуйская (реконструкция ОРУ-110 кВ, ОРУ-35 кВ, ОПУ, кабельного хозяйства, замена оборудования АСУ ТП, СДТУ, РЗА, выполнение охранных мероприятий видеонаблюдения и периметровой сигнализации) | M_TP1100.PS.0061 | УНЦэлементов ПС с устройством фундаментов | ПС 110/35/6 кВ Савуйская | нд | П | 2029 | 35 | Шинная опора на одну фазу | техническое обоснование инвестиционного проекта | 25.12.2021 | ХМАО | 1 | 6 | 1 ед. | И5-09-2 | 16 | 1.15 | 110.4 | нд
1.2.1.1 | Реконструкция ПС 110/35/6 кВ Савуйская (реконструкция ОРУ-110 кВ, ОРУ-35 кВ, ОПУ, кабельного хозяйства, замена оборудования АСУ ТП, СДТУ, РЗА, выполнение охранных мероприятий видеонаблюдения и периметровой сигнализации) | M_TP1100.PS.0061 | УНЦэлементов ПС с устройством фундаментов | ПС 110/35/6 кВ Савуйская | нд | П | 2029 | 6 | Шинная опора на одну фазу | техническое обоснование инвестиционного проекта | 25.12.2021 | ХМАО | 1 | 10 | 1 ед. | И5-09-1 | 9 | 1.15 | 103.5 | нд
1.2.1.1 | Реконструкция ПС 110/35/6 кВ Савуйская (реконструкция ОРУ-110 кВ, ОРУ-35 кВ, ОПУ, кабельного хозяйства, замена оборудования АСУ ТП, СДТУ, РЗА, выполнение охранных мероприятий видеонаблюдения и периметровой сигнализации) | M_TP1100.PS.0061 | УНЦ подготовки и устройства территории ПС (ЗПС) | ПС 110/35/6 кВ Савуйская | нд | П | 2029 | 110 | Тюменская область, Ханты-Мансийский автономный округ, Ямало-Ненецкий автономный округ | техническое обоснование инвестиционного проекта | 25.12.2021 | ХМАО | 1 | 2886 | 1 м2 | Б1-11 | 3.33 | 1 | 9610.38 | нд
1.2.1.1 | Реконструкция ПС 110/35/6 кВ Савуйская (реконструкция ОРУ-110 кВ, ОРУ-35 кВ, ОПУ, кабельного хозяйства, замена оборудования АСУ ТП, СДТУ, РЗА, выполнение охранных мероприятий видеонаблюдения и периметровой сигнализации) | M_TP1100.PS.0061 | УНЦ подготовки и устройства территории ПС (ЗПС) | ПС 110/35/6 кВ Савуйская | нд | П | 2029 | 35 | Тюменская область, Ханты-Мансийский автономный округ, Ямало-Ненецкий автономный округ | техническое обоснование инвестиционного проекта | 25.12.2021 | ХМАО | 1 | 1169 | 1 м2 | Б1-11 | 3.33 | 1 | 3892.77 | нд
1.2.1.1 | Реконструкция ПС 110/35/6 кВ Савуйская (реконструкция ОРУ-110 кВ, ОРУ-35 кВ, ОПУ, кабельного хозяйства, замена оборудования АСУ ТП, СДТУ, РЗА, выполнение охранных мероприятий видеонаблюдения и периметровой сигнализации) | M_TP1100.PS.0061 | Затраты на проектно-изыскательские работы для элементов ПС (ЗПС) | ПС 110/35/6 кВ Савуйская | нд | П | 2029 | 110 | Ячейка выключателя | техническое обоснование инвестиционного проекта | 25.12.2021 | ХМАО | 1 | 2 | 1 ед | П2-02 | 2320 | 1 | 4640 | нд
1.2.1.1 | Реконструкция ПС 110/35/6 кВ Савуйская (реконструкция ОРУ-110 кВ, ОРУ-35 кВ, ОПУ, кабельного хозяйства, замена оборудования АСУ ТП, СДТУ, РЗА, выполнение охранных мероприятий видеонаблюдения и периметровой сигнализации) | M_TP1100.PS.0061 | Затраты на проектно-изыскательские работы для элементов ПС (ЗПС) | ПС 110/35/6 кВ Савуйская | нд | П | 2029 | 35 | Ячейка выключателя | техническое обоснование инвестиционного проекта | 25.12.2021 | ХМАО | 1 | 7 | 1 ед. | П2-01 | 1392 | 1 | 9744 | нд
1.2.1.1 | Реконструкция ПС 110/35/6 кВ Савуйская (реконструкция ОРУ-110 кВ, ОРУ-35 кВ, ОПУ, кабельного хозяйства, замена оборудования АСУ ТП, СДТУ, РЗА, выполнение охранных мероприятий видеонаблюдения и периметровой сигнализации) | M_TP1100.PS.0061 | Затраты на проектно-изыскательские работы для отдельных элементов электрических сетей | ПС 110/35/6 кВ Савуйская | нд | П | 2029 | нд | от 51 до 150,9 млн. руб | техническое обоснование инвестиционного проекта | 25.12.2021 | ХМАО | 1 | 1 | 1 объект | П6-10 | 7500 | 1 | 7500 | нд
1.2.1.1 | Реконструкция ПС 110/35/6 кВ Савуйская (реконструкция ОРУ-110 кВ, ОРУ-35 кВ, ОПУ, кабельного хозяйства, замена оборудования АСУ ТП, СДТУ, РЗА, выполнение охранных мероприятий видеонаблюдения и периметровой сигнализации) | M_TP1100.PS.0061 | Итого объем финансовых потребностей по инвестиционному проекту, тыс. рублей | нд | нд | нд | нд | нд | нд | нд | нд | нд | нд | нд | нд | нд | нд | нд | 311767.55 | нд
1.2.1.1 | Реконструкция ПС 110/10 кВ Алябьево (замена Р-110 кВ-6шт.; ЗОН-110 кВ - 2шт.; установка ТТ-110 кВ – 3 шт.; ТН-110 кВ – 6 шт.; замена ячеек КРУ 10 кВ – 28шт.; ТСН - 2шт.; оборудования АСУ ТП, УРЗА, установка ОПУ-1шт.) | M_TP2100.PS.0056 | УНЦэлементов ПС с устройством фундаментов | ПС 110 кВ Алябьево | нд | П | 2025 | 110 | Разъединитель на три полюса | техническое обоснование инвестиционного проекта | 16.11.2021 | ХМАО | 1 | 6 | 1 ед. | И5-06-3 | 2735 | 1.15 | 18871.5 | нд
1.2.1.1 | Реконструкция ПС 110/10 кВ Алябьево (замена Р-110 кВ-6шт.; ЗОН-110 кВ - 2шт.; установка ТТ-110 кВ – 3 шт.; ТН-110 кВ – 6 шт.; замена ячеек КРУ 10 кВ – 28шт.; ТСН - 2шт.; оборудования АСУ ТП, УРЗА, установка ОПУ-1шт.) | M_TP2100.PS.0056 | УНЦэлементов ПС с устройством фундаментов | ПС 110 кВ Алябьево | нд | П | 2025 | 110 | Трансформатор тока на три фазы | техническое обоснование инвестиционного проекта | 16.11.2021 | ХМАО | 1 | 1 | 1 ед. | И5-01-3 | 2957 | 1.15 | 3400.55 | нд
1.2.1.1 | Реконструкция ПС 110/10 кВ Алябьево (замена Р-110 кВ-6шт.; ЗОН-110 кВ - 2шт.; установка ТТ-110 кВ – 3 шт.; ТН-110 кВ – 6 шт.; замена ячеек КРУ 10 кВ – 28шт.; ТСН - 2шт.; оборудования АСУ ТП, УРЗА, установка ОПУ-1шт.) | M_TP2100.PS.0056 | УНЦэлементов ПС с устройством фундаментов | ПС 110 кВ Алябьево | нд | П | 2025 | 110 | Трансформатор напряжения (четыре вторичные обмотки) на три фазы | техническое обоснование инвестиционного проекта | 16.11.2021 | ХМАО | 1 | 2 | 1 ед. | И5-03-3 | 5526 | 1.15 | 12709.8 | нд
1.2.1.1 | Реконструкция ПС 110/10 кВ Алябьево (замена Р-110 кВ-6шт.; ЗОН-110 кВ - 2шт.; установка ТТ-110 кВ – 3 шт.; ТН-110 кВ – 6 шт.; замена ячеек КРУ 10 кВ – 28шт.; ТСН - 2шт.; оборудования АСУ ТП, УРЗА, установка ОПУ-1шт.) | M_TP2100.PS.0056 | УНЦ ячейки КРУ 6-35 кВ | ПС 110 кВ Алябьево | нд | П | 2025 | 10 | Iном 1000, Iоткл 20кА | техническое обоснование инвестиционного проекта | 16.11.2021 | ХМАО | 1 | 22 | 1 ячейка | В3-01-1 | 1188 | 1.08 | 28226.88 | нд
1.2.1.1 | Реконструкция ПС 110/10 кВ Алябьево (замена Р-110 кВ-6шт.; ЗОН-110 кВ - 2шт.; установка ТТ-110 кВ – 3 шт.; ТН-110 кВ – 6 шт.; замена ячеек КРУ 10 кВ – 28шт.; ТСН - 2шт.; оборудования АСУ ТП, УРЗА, установка ОПУ-1шт.) | M_TP2100.PS.0056 | УНЦ ячейки КРУ 6-35 кВ | ПС 110 кВ Алябьево | нд | П | 2025 | 10 | Iном 1600, Iоткл 20кА | техническое обоснование инвестиционного проекта | 16.11.2021 | ХМАО | 1 | 6 | 1 ячейка | В3-03-1 | 1301 | 1.08 | 8430.48 | нд
1.2.1.1 | Реконструкция ПС 110/10 кВ Алябьево (замена Р-110 кВ-6шт.; ЗОН-110 кВ - 2шт.; установка ТТ-110 кВ – 3 шт.; ТН-110 кВ – 6 шт.; замена ячеек КРУ 10 кВ – 28шт.; ТСН - 2шт.; оборудования АСУ ТП, УРЗА, установка ОПУ-1шт.) | M_TP2100.PS.0056 | УНЦ КЛ 6-500 кВ (с медной жилой) | ПС 110 кВ Алябьево | нд | П | 2025 | 10 | сечение жилы 95 мм2 | техническое обоснование инвестиционного проекта | 16.11.2021 | ХМАО | 1 | 1.1 | 1 км | К2-04-2 | 3152 | 1.17 | 4056.624 | нд
1.2.1.1 | Реконструкция ПС 110/10 кВ Алябьево (замена Р-110 кВ-6шт.; ЗОН-110 кВ - 2шт.; установка ТТ-110 кВ – 3 шт.; ТН-110 кВ – 6 шт.; замена ячеек КРУ 10 кВ – 28шт.; ТСН - 2шт.; оборудования АСУ ТП, УРЗА, установка ОПУ-1шт.) | M_TP2100.PS.0056 | УНЦ ячейки трансформатора 6-35 кВ | ПС 110 кВ Алябьево | нд | П | 2025 | 10 | масляный Т 6(10,15)/HH, 160 кВА | техническое обоснование инвестиционного проекта | 16.11.2021 | ХМАО | 1 | 2 | 1 ячейка | Т5-11-1 | 239 | 1.11 | 530.58 | нд
1.2.1.1 | Реконструкция ПС 110/10 кВ Алябьево (замена Р-110 кВ-6шт.; ЗОН-110 кВ - 2шт.; установка ТТ-110 кВ – 3 шт.; ТН-110 кВ – 6 шт.; замена ячеек КРУ 10 кВ – 28шт.; ТСН - 2шт.; оборудования АСУ ТП, УРЗА, установка ОПУ-1шт.) | M_TP2100.PS.0056 | УНЦ зданий ОПУ, РЩ | ПС 110 кВ Алябьево | нд | П | 2025 | 110 | Количество присоединений линий электропередачи к РУ 6 и более | техническое обоснование инвестиционного проекта | 16.11.2021 | ХМАО | 1 | 1 | 1 РУ | З3-01-3 | 35611 | 1.31 | 46650.41 | нд
1.2.1.1 | Реконструкция ПС 110/10 кВ Алябьево (замена Р-110 кВ-6шт.; ЗОН-110 кВ - 2шт.; установка ТТ-110 кВ – 3 шт.; ТН-110 кВ – 6 шт.; замена ячеек КРУ 10 кВ – 28шт.; ТСН - 2шт.; оборудования АСУ ТП, УРЗА, установка ОПУ-1шт.) | M_TP2100.PS.0056 | УНЦ РЗА | ПС 110 кВ Алябьево | нд | П | 2025 | 110 | РЗА трансформатора и АРН | техническое обоснование инвестиционного проекта | 16.11.2021 | ХМАО | 1 | 2 | 1 ед. | И11-07-3 | 1483 | 1.09 | 3232.94 | нд
1.2.1.1 | Реконструкция ПС 110/10 кВ Алябьево (замена Р-110 кВ-6шт.; ЗОН-110 кВ - 2шт.; установка ТТ-110 кВ – 3 шт.; ТН-110 кВ – 6 шт.; замена ячеек КРУ 10 кВ – 28шт.; ТСН - 2шт.; оборудования АСУ ТП, УРЗА, установка ОПУ-1шт.) | M_TP2100.PS.0056 | УНЦ РЗА | ПС 110 кВ Алябьево | нд | П | 2025 | 110 | Резервная РЗА трансформатора и управления выключателем | техническое обоснование инвестиционного проекта | 16.11.2021 | ХМАО | 1 | 2 | 1 ед. | И11-09-3 | 1086 | 1.09 | 2367.48 | нд
1.2.1.1 | Реконструкция ПС 110/10 кВ Алябьево (замена Р-110 кВ-6шт.; ЗОН-110 кВ - 2шт.; установка ТТ-110 кВ – 3 шт.; ТН-110 кВ – 6 шт.; замена ячеек КРУ 10 кВ – 28шт.; ТСН - 2шт.; оборудования АСУ ТП, УРЗА, установка ОПУ-1шт.) | M_TP2100.PS.0056 | УНЦ РЗА | ПС 110 кВ Алябьево | нд | П | 2025 | 110 | РЗА трансформатора мощностью от 4 МВА | техническое обоснование инвестиционного проекта | 16.11.2021 | ХМАО | 1 | 2 | 1 ед. | И11-06-3 | 1113 | 1.09 | 2426.34 | нд
1.2.1.1 | Реконструкция ПС 110/10 кВ Алябьево (замена Р-110 кВ-6шт.; ЗОН-110 кВ - 2шт.; установка ТТ-110 кВ – 3 шт.; ТН-110 кВ – 6 шт.; замена ячеек КРУ 10 кВ – 28шт.; ТСН - 2шт.; оборудования АСУ ТП, УРЗА, установка ОПУ-1шт.) | M_TP2100.PS.0056 | УНЦ РЗА и прочие шкафы (панели) | ПС 110 кВ Алябьево | нд | П | 2025 | 110 | Прочие устройства (аппаратура) | техническое обоснование инвестиционного проекта | 16.11.2021 | ХМАО | 1 | 1 | 1 ед. | И12-08 | 56 | 1.09 | 61.04 | нд
1.2.1.1 | Реконструкция ПС 110/10 кВ Алябьево (замена Р-110 кВ-6шт.; ЗОН-110 кВ - 2шт.; установка ТТ-110 кВ – 3 шт.; ТН-110 кВ – 6 шт.; замена ячеек КРУ 10 кВ – 28шт.; ТСН - 2шт.; оборудования АСУ ТП, УРЗА, установка ОПУ-1шт.) | M_TP2100.PS.0056 | УНЦ РЗА и прочие шкафы (панели) | ПС 110 кВ Алябьево | нд | П | 2025 | 110 | Шкаф центральной сигнализации ПС 110 кВ и выше | техническое обоснование инвестиционного проекта | 16.11.2021 | ХМАО | 1 | 1 | 1 ед. | И12-02 | 1016 | 1.09 | 1107.44 | нд
1.2.1.1 | Реконструкция ПС 110/10 кВ Алябьево (замена Р-110 кВ-6шт.; ЗОН-110 кВ - 2шт.; установка ТТ-110 кВ – 3 шт.; ТН-110 кВ – 6 шт.; замена ячеек КРУ 10 кВ – 28шт.; ТСН - 2шт.; оборудования АСУ ТП, УРЗА, установка ОПУ-1шт.) | M_TP2100.PS.0056 | УНЦ РЗА и прочие шкафы (панели) | ПС 110 кВ Алябьево | нд | П | 2025 | 110 | Прочие устройства (аппаратура) | техническое обоснование инвестиционного проекта | 16.11.2021 | ХМАО | 1 | 3 | 1 ед. | И12-08 | 56 | 1.09 | 183.12 | нд
1.2.1.1 | Реконструкция ПС 110/10 кВ Алябьево (замена Р-110 кВ-6шт.; ЗОН-110 кВ - 2шт.; установка ТТ-110 кВ – 3 шт.; ТН-110 кВ – 6 шт.; замена ячеек КРУ 10 кВ – 28шт.; ТСН - 2шт.; оборудования АСУ ТП, УРЗА, установка ОПУ-1шт.) | M_TP2100.PS.0056 | УНЦ РЗА и прочие шкафы (панели) | ПС 110 кВ Алябьево | нд | П | 2025 | 110 | Прочие шкафы (панели) | техническое обоснование инвестиционного проекта | 16.11.2021 | ХМАО | 1 | 2 | 1 ед. | И12-06 | 162 | 1.09 | 353.16 | нд
1.2.1.1 | Реконструкция ПС 110/10 кВ Алябьево (замена Р-110 кВ-6шт.; ЗОН-110 кВ - 2шт.; установка ТТ-110 кВ – 3 шт.; ТН-110 кВ – 6 шт.; замена ячеек КРУ 10 кВ – 28шт.; ТСН - 2шт.; оборудования АСУ ТП, УРЗА, установка ОПУ-1шт.) | M_TP2100.PS.0056 | УНЦ РЗА и прочие шкафы (панели) | ПС 110 кВ Алябьево | нд | П | 2025 | 110 | Шкаф РАС ПС 110 кВ и выше | техническое обоснование инвестиционного проекта | 16.11.2021 | ХМАО | 1 | 1 | 1 ед. | И12-01 | 1467 | 1.09 | 1599.03 | нд
1.2.1.1 | Реконструкция ПС 110/10 кВ Алябьево (замена Р-110 кВ-6шт.; ЗОН-110 кВ - 2шт.; установка ТТ-110 кВ – 3 шт.; ТН-110 кВ – 6 шт.; замена ячеек КРУ 10 кВ – 28шт.; ТСН - 2шт.; оборудования АСУ ТП, УРЗА, установка ОПУ-1шт.) | M_TP2100.PS.0056 | УНЦ системы ВЧ связи 35-750 Кв | ПС 110 кВ Алябьево | нд | П | 2025 | 110 | Устройства обработки и присоединения 110 кВ | техническое обоснование инвестиционного проекта | 16.11.2021 | ХМАО | 1 | 2 | 1 ед | А6-02 | 3354 | 1.15 | 7714.2 | нд
1.2.1.1 | Реконструкция ПС 110/10 кВ Алябьево (замена Р-110 кВ-6шт.; ЗОН-110 кВ - 2шт.; установка ТТ-110 кВ – 3 шт.; ТН-110 кВ – 6 шт.; замена ячеек КРУ 10 кВ – 28шт.; ТСН - 2шт.; оборудования АСУ ТП, УРЗА, установка ОПУ-1шт.) | M_TP2100.PS.0056 | УНЦ систем АСУТП и ТМ | ПС 110 кВ Алябьево | нд | П | 2025 | нд | Шкаф ЦК ПС | техническое обоснование инвестиционного проекта | 16.11.2021 | ХМАО | 1 | 1 | 1 ед. | А5-01 | 1356 | 1.09 | 1478.04 | нд
1.2.1.1 | Реконструкция ПС 110/10 кВ Алябьево (замена Р-110 кВ-6шт.; ЗОН-110 кВ - 2шт.; установка ТТ-110 кВ – 3 шт.; ТН-110 кВ – 6 шт.; замена ячеек КРУ 10 кВ – 28шт.; ТСН - 2шт.; оборудования АСУ ТП, УРЗА, установка ОПУ-1шт.) | M_TP2100.PS.0056 | УНЦ систем АСУТП и ТМ | ПС 110 кВ Алябьево | нд | П | 2025 | нд | Дублированный сервер АСУТП и ТМ (ССПТИ) | техническое обоснование инвестиционного проекта | 16.11.2021 | ХМАО | 1 | 1 | 1 ед. | А5-03 | 3141 | 1.09 | 3423.69 | нд
1.2.1.1 | Реконструкция ПС 110/10 кВ Алябьево (замена Р-110 кВ-6шт.; ЗОН-110 кВ - 2шт.; установка ТТ-110 кВ – 3 шт.; ТН-110 кВ – 6 шт.; замена ячеек КРУ 10 кВ – 28шт.; ТСН - 2шт.; оборудования АСУ ТП, УРЗА, установка ОПУ-1шт.) | M_TP2100.PS.0056 | УНЦ систем АСУТП и ТМ | ПС 110 кВ Алябьево | нд | П | 2025 | нд | Шкаф с 4 коммутаторами | техническое обоснование инвестиционного проекта | 16.11.2021 | ХМАО | 1 | 1 | 1 ед. | А5-04 | 2395 | 1.09 | 2610.55 | нд
1.2.1.1 | Реконструкция ПС 110/10 кВ Алябьево (замена Р-110 кВ-6шт.; ЗОН-110 кВ - 2шт.; установка ТТ-110 кВ – 3 шт.; ТН-110 кВ – 6 шт.; замена ячеек КРУ 10 кВ – 28шт.; ТСН - 2шт.; оборудования АСУ ТП, УРЗА, установка ОПУ-1шт.) | M_TP2100.PS.0056 | УНЦ систем АСУТП и ТМ | ПС 110 кВ Алябьево | нд | П | 2025 | нд | Шкаф гарантированного питания АСУТП и ТМ | техническое обоснование инвестиционного проекта | 16.11.2021 | ХМАО | 1 | 1 | 1 ед. | А5-06 | 2418 | 1.09 | 2635.62 | нд
1.2.1.1 | Реконструкция ПС 110/10 кВ Алябьево (замена Р-110 кВ-6шт.; ЗОН-110 кВ - 2шт.; установка ТТ-110 кВ – 3 шт.; ТН-110 кВ – 6 шт.; замена ячеек КРУ 10 кВ – 28шт.; ТСН - 2шт.; оборудования АСУ ТП, УРЗА, установка ОПУ-1шт.) | M_TP2100.PS.0056 | УНЦ систем АСУТП и ТМ | ПС 110 кВ Алябьево | нд | П | 2025 | нд | Шкаф общеподстанционных контроллеров ПС | техническое обоснование инвестиционного проекта | 16.11.2021 | ХМАО | 1 | 1 | 1 ед. | А5-07 | 180 | 1.09 | 196.2 | нд
1.2.1.1 | Реконструкция ПС 110/10 кВ Алябьево (замена Р-110 кВ-6шт.; ЗОН-110 кВ - 2шт.; установка ТТ-110 кВ – 3 шт.; ТН-110 кВ – 6 шт.; замена ячеек КРУ 10 кВ – 28шт.; ТСН - 2шт.; оборудования АСУ ТП, УРЗА, установка ОПУ-1шт.) | M_TP2100.PS.0056 | УНЦ систем АСУТП и ТМ | ПС 110 кВ Алябьево | нд | П | 2025 | нд | АРМ оперативного персонала | техническое обоснование инвестиционного проекта | 16.11.2021 | ХМАО | 1 | 1 | 1 ед. | А5-08 | 366 | 1.09 | 398.94 | нд
1.2.1.1 | Реконструкция ПС 110/10 кВ Алябьево (замена Р-110 кВ-6шт.; ЗОН-110 кВ - 2шт.; установка ТТ-110 кВ – 3 шт.; ТН-110 кВ – 6 шт.; замена ячеек КРУ 10 кВ – 28шт.; ТСН - 2шт.; оборудования АСУ ТП, УРЗА, установка ОПУ-1шт.) | M_TP2100.PS.0056 | УНЦ систем АСУТП и ТМ | ПС 110 кВ Алябьево | нд | П | 2025 | нд | АРМ персонала АСУТП (РЗА) | техническое обоснование инвестиционного проекта | 16.11.2021 | ХМАО | 1 | 1 | 1 ед. | А5-09 | 178 | 1.09 | 194.02 | нд
1.2.1.1 | Реконструкция ПС 110/10 кВ Алябьево (замена Р-110 кВ-6шт.; ЗОН-110 кВ - 2шт.; установка ТТ-110 кВ – 3 шт.; ТН-110 кВ – 6 шт.; замена ячеек КРУ 10 кВ – 28шт.; ТСН - 2шт.; оборудования АСУ ТП, УРЗА, установка ОПУ-1шт.) | M_TP2100.PS.0056 | УНЦ АСУТП присоединения | ПС 110 кВ Алябьево | нд | П | 2025 | 10 | Присоединение 10кВ (двадцать восемь вакуумных выключателей 10 кВ) | техническое обоснование инвестиционного проекта | 16.11.2021 | ХМАО | 1 | 28 | 1 ед. | А4-01 | 180 | 1.09 | 5493.6 | нд
1.2.1.1 | Реконструкция ПС 110/10 кВ Алябьево (замена Р-110 кВ-6шт.; ЗОН-110 кВ - 2шт.; установка ТТ-110 кВ – 3 шт.; ТН-110 кВ – 6 шт.; замена ячеек КРУ 10 кВ – 28шт.; ТСН - 2шт.; оборудования АСУ ТП, УРЗА, установка ОПУ-1шт.) | M_TP2100.PS.0056 | УНЦ ИИК | ПС 110 кВ Алябьево | нд | П | 2025 | 110 | ПКУ с ТТ и ТН | техническое обоснование инвестиционного проекта | 16.11.2021 | ХМАО | 1 | 2 | 1 точка учета | А1-08 | 4355 | 1.09 | 9493.9 | нд
1.2.1.1 | Реконструкция ПС 110/10 кВ Алябьево (замена Р-110 кВ-6шт.; ЗОН-110 кВ - 2шт.; установка ТТ-110 кВ – 3 шт.; ТН-110 кВ – 6 шт.; замена ячеек КРУ 10 кВ – 28шт.; ТСН - 2шт.; оборудования АСУ ТП, УРЗА, установка ОПУ-1шт.) | M_TP2100.PS.0056 | УНЦ ИИК | ПС 110 кВ Алябьево | нд | П | 2025 | 110 | ПКУ с ТТ и ТН | техническое обоснование инвестиционного проекта | 16.11.2021 | ХМАО | 1 | 2 | 1 точка учета | А1-08 | 4355 | 1.09 | 9493.9 | нд
1.2.1.1 | Реконструкция ПС 110/10 кВ Алябьево (замена Р-110 кВ-6шт.; ЗОН-110 кВ - 2шт.; установка ТТ-110 кВ – 3 шт.; ТН-110 кВ – 6 шт.; замена ячеек КРУ 10 кВ – 28шт.; ТСН - 2шт.; оборудования АСУ ТП, УРЗА, установка ОПУ-1шт.) | M_TP2100.PS.0056 | УНЦ подготовки и устройства территории ПС (ЗПС) | ПС 110 кВ Алябьево | нд | П | 2025 | 110 | Тюменская область, Ханты-Мансийский автономный округ, Ямало-Ненецкий автономный округ | техническое обоснование инвестиционного проекта | 16.11.2021 | ХМАО | 1 | 1220 | 1 м2 | Б1-11 | 3.33 | 1 | 4062.6 | нд
1.2.1.1 | Реконструкция ПС 110/10 кВ Алябьево (замена Р-110 кВ-6шт.; ЗОН-110 кВ - 2шт.; установка ТТ-110 кВ – 3 шт.; ТН-110 кВ – 6 шт.; замена ячеек КРУ 10 кВ – 28шт.; ТСН - 2шт.; оборудования АСУ ТП, УРЗА, установка ОПУ-1шт.) | M_TP2100.PS.0056 | УНЦ на внутриплощадочные дороги ПС и проезды | ПС 110 кВ Алябьево | нд | П | 2025 | нд | Проезжая часть | техническое обоснование инвестиционного проекта | 16.11.2021 | ХМАО | 1 | 940 | 1 м2 | М3-02 | 2.38 | 1.31 | 2930.732 | нд
1.2.1.1 | Реконструкция ПС 110/10 кВ Алябьево (замена Р-110 кВ-6шт.; ЗОН-110 кВ - 2шт.; установка ТТ-110 кВ – 3 шт.; ТН-110 кВ – 6 шт.; замена ячеек КРУ 10 кВ – 28шт.; ТСН - 2шт.; оборудования АСУ ТП, УРЗА, установка ОПУ-1шт.) | M_TP2100.PS.0056 | Затраты на проектно-изыскательские работы для отдельных элементов электрических сетей | ПС 110 кВ Алябьево | нд | П | 2025 | нд | от 151 до 300,9 млн. руб | техническое обоснование инвестиционного проекта | 16.11.2021 | ХМАО | 1 | 1 | 1 объект | П6-11 | 15000 | 1 | 15000 | нд
1.2.1.1 | Реконструкция ПС 110/10 кВ Алябьево (замена Р-110 кВ-6шт.; ЗОН-110 кВ - 2шт.; установка ТТ-110 кВ – 3 шт.; ТН-110 кВ – 6 шт.; замена ячеек КРУ 10 кВ – 28шт.; ТСН - 2шт.; оборудования АСУ ТП, УРЗА, установка ОПУ-1шт.) | M_TP2100.PS.0056 | Итого объем финансовых потребностей по инвестиционному проекту, тыс. рублей | нд | нд | нд | нд | нд | нд | нд | нд | нд | нд | нд | нд | нд | нд | нд | 199333.366 | нд
1.2.1.1 | Реконструкция ПС 110/35/6 кВ Комаровская (замена В-110 кВ - 2шт.; Р-110 кВ - 6шт.; установка ТТ-110 кВ - 6шт.; ТН-110 кВ - 6шт.; замена КРУН-6 кВ – 1 шт. на КРУМ-6 кВ 1 шт. ; ТСН - 2шт.; оборудования АСУ ТП, УРЗА, установка ОПУ - 1шт.) | M_TP2100.PS.0043 | УНЦ ячейки выключателя НУ 110-750 кВ | ПС 110 кВ Комаровская | нд | П | 2027 | 110 | Iном 1000, Iоткл 20кА | техническое обоснование инвестиционного проекта | 15.11.2021 | ХМАО | 1 | 2 | 1 ячейка | В1-02-2 | 24703 | 1.16 | 57310.96 | нд
1.2.1.1 | Реконструкция ПС 110/35/6 кВ Комаровская (замена В-110 кВ - 2шт.; Р-110 кВ - 6шт.; установка ТТ-110 кВ - 6шт.; ТН-110 кВ - 6шт.; замена КРУН-6 кВ – 1 шт. на КРУМ-6 кВ 1 шт. ; ТСН - 2шт.; оборудования АСУ ТП, УРЗА, установка ОПУ - 1шт.) | M_TP2100.PS.0043 | УНЦ ячейки выключателя НУ 6-35 кВ | ПС 110 кВ Комаровская | нд | П | 2027 | 6 | Iном 1600, Iоткл 20кА | техническое обоснование инвестиционного проекта | 15.11.2021 | ХМАО | 1 | 8 | 1 ячейка | В2-02-1 | 2619 | 1.16 | 24304.32 | нд
1.2.1.1 | Реконструкция ПС 110/35/6 кВ Комаровская (замена В-110 кВ - 2шт.; Р-110 кВ - 6шт.; установка ТТ-110 кВ - 6шт.; ТН-110 кВ - 6шт.; замена КРУН-6 кВ – 1 шт. на КРУМ-6 кВ 1 шт. ; ТСН - 2шт.; оборудования АСУ ТП, УРЗА, установка ОПУ - 1шт.) | M_TP2100.PS.0043 | УНЦ ячейки выключателя НУ 6-35 кВ | ПС 110 кВ Комаровская | нд | П | 2027 | 6 | масляный Т 6(10,15)/HH, 160 кВА | техническое обоснование инвестиционного проекта | 15.11.2021 | ХМАО | 1 | 3 | 1 ячейка | В2-03-1 | 2768 | 1.16 | 9632.64 | нд
1.2.1.1 | Реконструкция ПС 110/35/6 кВ Комаровская (замена В-110 кВ - 2шт.; Р-110 кВ - 6шт.; установка ТТ-110 кВ - 6шт.; ТН-110 кВ - 6шт.; замена КРУН-6 кВ – 1 шт. на КРУМ-6 кВ 1 шт. ; ТСН - 2шт.; оборудования АСУ ТП, УРЗА, установка ОПУ - 1шт.) | M_TP2100.PS.0043 | УНЦ ячейки трансформатора 6-35 кВ | ПС 110 кВ Комаровская | нд | П | 2027 | 6 | Количество присоединений линий электропередачи к РУ 6 и более | техническое обоснование инвестиционного проекта | 15.11.2021 | ХМАО | 1 | 2 | 1 ячейка | Т5-11-1 | 239 | 1.11 | 530.58 | нд
1.2.1.1 | Реконструкция ПС 110/35/6 кВ Комаровская (замена В-110 кВ - 2шт.; Р-110 кВ - 6шт.; установка ТТ-110 кВ - 6шт.; ТН-110 кВ - 6шт.; замена КРУН-6 кВ – 1 шт. на КРУМ-6 кВ 1 шт. ; ТСН - 2шт.; оборудования АСУ ТП, УРЗА, установка ОПУ - 1шт.) | M_TP2100.PS.0043 | УНЦ зданий ОПУ, РЩ | ПС 110 кВ Комаровская | нд | П | 2027 | 110 | Количество присоединений 6 и более линий к РУ | техническое обоснование инвестиционного проекта | 15.11.2021 | ХМАО | 1 | 1 | 1 РУ | З3-01-3 | 35611 | 1.31 | 46650.41 | нд
1.2.1.1 | Реконструкция ПС 110/35/6 кВ Комаровская (замена В-110 кВ - 2шт.; Р-110 кВ - 6шт.; установка ТТ-110 кВ - 6шт.; ТН-110 кВ - 6шт.; замена КРУН-6 кВ – 1 шт. на КРУМ-6 кВ 1 шт. ; ТСН - 2шт.; оборудования АСУ ТП, УРЗА, установка ОПУ - 1шт.) | M_TP2100.PS.0043 | УНЦ РЗА | ПС 110 кВ Комаровская | нд | П | 2027 | 35 | Автоматика управления выключателем присоединения | техническое обоснование инвестиционного проекта | 15.11.2021 | ХМАО | 1 | 2 | 1 ед. | И11-16-2 | 717 | 1.09 | 1563.06 | нд
1.2.1.1 | Реконструкция ПС 110/35/6 кВ Комаровская (замена В-110 кВ - 2шт.; Р-110 кВ - 6шт.; установка ТТ-110 кВ - 6шт.; ТН-110 кВ - 6шт.; замена КРУН-6 кВ – 1 шт. на КРУМ-6 кВ 1 шт. ; ТСН - 2шт.; оборудования АСУ ТП, УРЗА, установка ОПУ - 1шт.) | M_TP2100.PS.0043 | УНЦ РЗА | ПС 110 кВ Комаровская | нд | П | 2027 | 35 | Автоматика управления выключателем присоединения | техническое обоснование инвестиционного проекта | 15.11.2021 | ХМАО | 1 | 4 | 1 ед. | И11-16-2 | 717 | 1.09 | 3126.12 | нд
1.2.1.1 | Реконструкция ПС 110/35/6 кВ Комаровская (замена В-110 кВ - 2шт.; Р-110 кВ - 6шт.; установка ТТ-110 кВ - 6шт.; ТН-110 кВ - 6шт.; замена КРУН-6 кВ – 1 шт. на КРУМ-6 кВ 1 шт. ; ТСН - 2шт.; оборудования АСУ ТП, УРЗА, установка ОПУ - 1шт.) | M_TP2100.PS.0043 | УНЦ РЗА | ПС 110 кВ Комаровская | нд | П | 2027 | 35 | Шкаф ТН 6-35 кВ | техническое обоснование инвестиционного проекта | 15.11.2021 | ХМАО | 1 | 2 | 1 ед. | И11-16-2 | 717 | 1.09 | 1563.06 | нд
1.2.1.1 | Реконструкция ПС 110/35/6 кВ Комаровская (замена В-110 кВ - 2шт.; Р-110 кВ - 6шт.; установка ТТ-110 кВ - 6шт.; ТН-110 кВ - 6шт.; замена КРУН-6 кВ – 1 шт. на КРУМ-6 кВ 1 шт. ; ТСН - 2шт.; оборудования АСУ ТП, УРЗА, установка ОПУ - 1шт.) | M_TP2100.PS.0043 | УНЦ РЗА и прочие шкафы (панели) | ПС 110 кВ Комаровская | нд | П | 2027 | 35 | Прочие шкафы (панели) | техническое обоснование инвестиционного проекта | 15.11.2021 | ХМАО | 1 | 2 | 1 ед. | И12-03 | 1223 | 1.09 | 2666.14 | нд
1.2.1.1 | Реконструкция ПС 110/35/6 кВ Комаровская (замена В-110 кВ - 2шт.; Р-110 кВ - 6шт.; установка ТТ-110 кВ - 6шт.; ТН-110 кВ - 6шт.; замена КРУН-6 кВ – 1 шт. на КРУМ-6 кВ 1 шт. ; ТСН - 2шт.; оборудования АСУ ТП, УРЗА, установка ОПУ - 1шт.) | M_TP2100.PS.0043 | УНЦ РЗА и прочие шкафы (панели) | ПС 110 кВ Комаровская | нд | П | 2027 | 110 | Шкаф РАС ПС 110 кВ и выше | техническое обоснование инвестиционного проекта | 15.11.2021 | ХМАО | 1 | 2 | 1 ед. | И12-06 | 162 | 1.09 | 353.16 | нд
1.2.1.1 | Реконструкция ПС 110/35/6 кВ Комаровская (замена В-110 кВ - 2шт.; Р-110 кВ - 6шт.; установка ТТ-110 кВ - 6шт.; ТН-110 кВ - 6шт.; замена КРУН-6 кВ – 1 шт. на КРУМ-6 кВ 1 шт. ; ТСН - 2шт.; оборудования АСУ ТП, УРЗА, установка ОПУ - 1шт.) | M_TP2100.PS.0043 | УНЦ РЗА и прочие шкафы (панели) | ПС 110 кВ Комаровская | нд | П | 2027 | 110 | Шкаф центральной сигнализации ПС 110 кВ и выше | техническое обоснование инвестиционного проекта | 15.11.2021 | ХМАО | 1 | 1 | 1 ед. | И12-01 | 1467 | 1.09 | 1599.03 | нд
1.2.1.1 | Реконструкция ПС 110/35/6 кВ Комаровская (замена В-110 кВ - 2шт.; Р-110 кВ - 6шт.; установка ТТ-110 кВ - 6шт.; ТН-110 кВ - 6шт.; замена КРУН-6 кВ – 1 шт. на КРУМ-6 кВ 1 шт. ; ТСН - 2шт.; оборудования АСУ ТП, УРЗА, установка ОПУ - 1шт.) | M_TP2100.PS.0043 | УНЦ РЗА и прочие шкафы (панели) | ПС 110 кВ Комаровская | нд | П | 2027 | 110 | Устройства обработки и присоединения 110 кВ | техническое обоснование инвестиционного проекта | 15.11.2021 | ХМАО | 1 | 1 | 1 ед. | И12-02 | 1016 | 1.09 | 1107.44 | нд
1.2.1.1 | Реконструкция ПС 110/35/6 кВ Комаровская (замена В-110 кВ - 2шт.; Р-110 кВ - 6шт.; установка ТТ-110 кВ - 6шт.; ТН-110 кВ - 6шт.; замена КРУН-6 кВ – 1 шт. на КРУМ-6 кВ 1 шт. ; ТСН - 2шт.; оборудования АСУ ТП, УРЗА, установка ОПУ - 1шт.) | M_TP2100.PS.0043 | УНЦ системы ВЧ связи 35-750 Кв | ПС 110 кВ Комаровская | нд | П | 2027 | 110 | Устройства обработки и присоединения 110 кВ | техническое обоснование инвестиционного проекта | 15.11.2021 | ХМАО | 1 | 2 | 1 ед | А6-02 | 3354 | 1.15 | 7714.2 | нд
1.2.1.1 | Реконструкция ПС 110/35/6 кВ Комаровская (замена В-110 кВ - 2шт.; Р-110 кВ - 6шт.; установка ТТ-110 кВ - 6шт.; ТН-110 кВ - 6шт.; замена КРУН-6 кВ – 1 шт. на КРУМ-6 кВ 1 шт. ; ТСН - 2шт.; оборудования АСУ ТП, УРЗА, установка ОПУ - 1шт.) | M_TP2100.PS.0043 | УНЦ систем АСУТП и ТМ | ПС 110 кВ Комаровская | нд | П | 2027 | нд | Шкаф ЦК ПС | техническое обоснование инвестиционного проекта | 15.11.2021 | ХМАО | 1 | 1 | 1 ед. | А5-01 | 1356 | 1.09 | 1478.04 | нд
1.2.1.1 | Реконструкция ПС 110/35/6 кВ Комаровская (замена В-110 кВ - 2шт.; Р-110 кВ - 6шт.; установка ТТ-110 кВ - 6шт.; ТН-110 кВ - 6шт.; замена КРУН-6 кВ – 1 шт. на КРУМ-6 кВ 1 шт. ; ТСН - 2шт.; оборудования АСУ ТП, УРЗА, установка ОПУ - 1шт.) | M_TP2100.PS.0043 | УНЦ систем АСУТП и ТМ | ПС 110 кВ Комаровская | нд | П | 2027 | нд | Дублированный сервер АСУТП и ТМ (ССПТИ) | техническое обоснование инвестиционного проекта | 15.11.2021 | ХМАО | 1 | 1 | 1 ед. | А5-03 | 3141 | 1.09 | 3423.69 | нд
1.2.1.1 | Реконструкция ПС 110/35/6 кВ Комаровская (замена В-110 кВ - 2шт.; Р-110 кВ - 6шт.; установка ТТ-110 кВ - 6шт.; ТН-110 кВ - 6шт.; замена КРУН-6 кВ – 1 шт. на КРУМ-6 кВ 1 шт. ; ТСН - 2шт.; оборудования АСУ ТП, УРЗА, установка ОПУ - 1шт.) | M_TP2100.PS.0043 | УНЦ систем АСУТП и ТМ | ПС 110 кВ Комаровская | нд | П | 2027 | нд | Шкаф с 4 коммутаторами | техническое обоснование инвестиционного проекта | 15.11.2021 | ХМАО | 1 | 1 | 1 ед. | А5-04 | 2395 | 1.09 | 2610.55 | нд
1.2.1.1 | Реконструкция ПС 110/35/6 кВ Комаровская (замена В-110 кВ - 2шт.; Р-110 кВ - 6шт.; установка ТТ-110 кВ - 6шт.; ТН-110 кВ - 6шт.; замена КРУН-6 кВ – 1 шт. на КРУМ-6 кВ 1 шт. ; ТСН - 2шт.; оборудования АСУ ТП, УРЗА, установка ОПУ - 1шт.) | M_TP2100.PS.0043 | УНЦ систем АСУТП и ТМ | ПС 110 кВ Комаровская | нд | П | 2027 | нд | Шкаф гарантированного питания АСУТП и ТМ | техническое обоснование инвестиционного проекта | 15.11.2021 | ХМАО | 1 | 1 | 1 ед. | А5-06 | 2418 | 1.09 | 2635.62 | нд
1.2.1.1 | Реконструкция ПС 110/35/6 кВ Комаровская (замена В-110 кВ - 2шт.; Р-110 кВ - 6шт.; установка ТТ-110 кВ - 6шт.; ТН-110 кВ - 6шт.; замена КРУН-6 кВ – 1 шт. на КРУМ-6 кВ 1 шт. ; ТСН - 2шт.; оборудования АСУ ТП, УРЗА, установка ОПУ - 1шт.) | M_TP2100.PS.0043 | УНЦ систем АСУТП и ТМ | ПС 110 кВ Комаровская | нд | П | 2027 | нд | Шкаф общеподстанционных контроллеров ПС | техническое обоснование инвестиционного проекта | 15.11.2021 | ХМАО | 1 | 1 | 1 ед. | А5-07 | 180 | 1.09 | 196.2 | нд
1.2.1.1 | Реконструкция ПС 110/35/6 кВ Комаровская (замена В-110 кВ - 2шт.; Р-110 кВ - 6шт.; установка ТТ-110 кВ - 6шт.; ТН-110 кВ - 6шт.; замена КРУН-6 кВ – 1 шт. на КРУМ-6 кВ 1 шт. ; ТСН - 2шт.; оборудования АСУ ТП, УРЗА, установка ОПУ - 1шт.) | M_TP2100.PS.0043 | УНЦ систем АСУТП и ТМ | ПС 110 кВ Комаровская | нд | П | 2027 | нд | АРМ оперативного персонала | техническое обоснование инвестиционного проекта | 15.11.2021 | ХМАО | 1 | 1 | 1 ед. | А5-08 | 366 | 1.09 | 398.94 | нд
1.2.1.1 | Реконструкция ПС 110/35/6 кВ Комаровская (замена В-110 кВ - 2шт.; Р-110 кВ - 6шт.; установка ТТ-110 кВ - 6шт.; ТН-110 кВ - 6шт.; замена КРУН-6 кВ – 1 шт. на КРУМ-6 кВ 1 шт. ; ТСН - 2шт.; оборудования АСУ ТП, УРЗА, установка ОПУ - 1шт.) | M_TP2100.PS.0043 | УНЦ систем АСУТП и ТМ | ПС 110 кВ Комаровская | нд | П | 2027 | нд | АРМ персонала АСУТП (РЗА) | техническое обоснование инвестиционного проекта | 15.11.2021 | ХМАО | 1 | 1 | 1 ед. | А5-09 | 178 | 1.09 | 194.02 | нд
1.2.1.1 | Реконструкция ПС 110/35/6 кВ Комаровская (замена В-110 кВ - 2шт.; Р-110 кВ - 6шт.; установка ТТ-110 кВ - 6шт.; ТН-110 кВ - 6шт.; замена КРУН-6 кВ – 1 шт. на КРУМ-6 кВ 1 шт. ; ТСН - 2шт.; оборудования АСУ ТП, УРЗА, установка ОПУ - 1шт.) | M_TP2100.PS.0043 | УНЦ АСУТП присоединения | ПС 110 кВ Комаровская | нд | П | 2027 | 110 | Присоединение 110кВ (два выключателя элегазовых ВГТ-110 кВ) | техническое обоснование инвестиционного проекта | 15.11.2021 | ХМАО | 1 | 2 | 1 ед. | А4-02 | 629 | 1.09 | 1371.22 | нд
1.2.1.1 | Реконструкция ПС 110/35/6 кВ Комаровская (замена В-110 кВ - 2шт.; Р-110 кВ - 6шт.; установка ТТ-110 кВ - 6шт.; ТН-110 кВ - 6шт.; замена КРУН-6 кВ – 1 шт. на КРУМ-6 кВ 1 шт. ; ТСН - 2шт.; оборудования АСУ ТП, УРЗА, установка ОПУ - 1шт.) | M_TP2100.PS.0043 | УНЦ АСУТП присоединения | ПС 110 кВ Комаровская | нд | П | 2027 | 6 | Присоединение 6кВ (одиннадцать выключателей вакуумных BB/TEL-10-20/1600) | техническое обоснование инвестиционного проекта | 15.11.2021 | ХМАО | 1 | 11 | 1 ед. | А4-01 | 180 | 1.09 | 2158.2 | нд
1.2.1.1 | Реконструкция ПС 110/35/6 кВ Комаровская (замена В-110 кВ - 2шт.; Р-110 кВ - 6шт.; установка ТТ-110 кВ - 6шт.; ТН-110 кВ - 6шт.; замена КРУН-6 кВ – 1 шт. на КРУМ-6 кВ 1 шт. ; ТСН - 2шт.; оборудования АСУ ТП, УРЗА, установка ОПУ - 1шт.) | M_TP2100.PS.0043 | УНЦ ИИК | ПС 110 кВ Комаровская | нд | П | 2027 | 110 | ПКУ с ТТ и ТН | техническое обоснование инвестиционного проекта | 15.11.2021 | ХМАО | 1 | 2 | 1 точка учета | А1-08 | 4355 | 1.09 | 9493.9 | нд
1.2.1.1 | Реконструкция ПС 110/35/6 кВ Комаровская (замена В-110 кВ - 2шт.; Р-110 кВ - 6шт.; установка ТТ-110 кВ - 6шт.; ТН-110 кВ - 6шт.; замена КРУН-6 кВ – 1 шт. на КРУМ-6 кВ 1 шт. ; ТСН - 2шт.; оборудования АСУ ТП, УРЗА, установка ОПУ - 1шт.) | M_TP2100.PS.0043 | УНЦ ИИК | ПС 110 кВ Комаровская | нд | П | 2027 | 35 | ПКУ с ТТ и ТН | техническое обоснование инвестиционного проекта | 15.11.2021 | ХМАО | 1 | 2 | 1 точка учета | А1-07 | 1456 | 1.09 | 3174.08 | нд
1.2.1.1 | Реконструкция ПС 110/35/6 кВ Комаровская (замена В-110 кВ - 2шт.; Р-110 кВ - 6шт.; установка ТТ-110 кВ - 6шт.; ТН-110 кВ - 6шт.; замена КРУН-6 кВ – 1 шт. на КРУМ-6 кВ 1 шт. ; ТСН - 2шт.; оборудования АСУ ТП, УРЗА, установка ОПУ - 1шт.) | M_TP2100.PS.0043 | УНЦ ИИК | ПС 110 кВ Комаровская | нд | П | 2027 | 110 | ПКУ с ТТ и ТН | техническое обоснование инвестиционного проекта | 15.11.2021 | ХМАО | 1 | 2 | 1 точка учета | А1-08 | 4355 | 1.09 | 9493.9 | нд
1.2.1.1 | Реконструкция ПС 110/35/6 кВ Комаровская (замена В-110 кВ - 2шт.; Р-110 кВ - 6шт.; установка ТТ-110 кВ - 6шт.; ТН-110 кВ - 6шт.; замена КРУН-6 кВ – 1 шт. на КРУМ-6 кВ 1 шт. ; ТСН - 2шт.; оборудования АСУ ТП, УРЗА, установка ОПУ - 1шт.) | M_TP2100.PS.0043 | УНЦ подготовки и устройства территории ПС (ЗПС) | ПС 110 кВ Комаровская | нд | П | 2027 | 110 | Тюменская область, Ханты-Мансийский автономный округ, Ямало-Ненецкий автономный округ | техническое обоснование инвестиционного проекта | 15.11.2021 | ХМАО | 1 | 2886 | 1 м2 | Б1-11 | 3.33 | 1 | 9610.38 | нд
1.2.1.1 | Реконструкция ПС 110/35/6 кВ Комаровская (замена В-110 кВ - 2шт.; Р-110 кВ - 6шт.; установка ТТ-110 кВ - 6шт.; ТН-110 кВ - 6шт.; замена КРУН-6 кВ – 1 шт. на КРУМ-6 кВ 1 шт. ; ТСН - 2шт.; оборудования АСУ ТП, УРЗА, установка ОПУ - 1шт.) | M_TP2100.PS.0043 | Затраты на проектно-изыскательские работы для элементов ПС (ЗПС) | ПС 110 кВ Комаровская | нд | П | 2027 | 110 | Ячейка выключателя | техническое обоснование инвестиционного проекта | 15.11.2021 | ХМАО | 1 | 1 | 1 ед. | П2-02 | 2320 | 1 | 2320 | нд
1.2.1.1 | Реконструкция ПС 110/35/6 кВ Комаровская (замена В-110 кВ - 2шт.; Р-110 кВ - 6шт.; установка ТТ-110 кВ - 6шт.; ТН-110 кВ - 6шт.; замена КРУН-6 кВ – 1 шт. на КРУМ-6 кВ 1 шт. ; ТСН - 2шт.; оборудования АСУ ТП, УРЗА, установка ОПУ - 1шт.) | M_TP2100.PS.0043 | Затраты на проектно-изыскательские работы для отдельных элементов электрических сетей | ПС 110 кВ Комаровская | нд | П | 2027 | нд | от 151 до 300,9 млн. руб | техническое обоснование инвестиционного проекта | 15.11.2021 | ХМАО | 1 | 1 | 1 объект | П6-11 | 15000 | 1 | 15000 | нд
1.2.1.1 | Реконструкция ПС 110/35/6 кВ Комаровская (замена В-110 кВ - 2шт.; Р-110 кВ - 6шт.; установка ТТ-110 кВ - 6шт.; ТН-110 кВ - 6шт.; замена КРУН-6 кВ – 1 шт. на КРУМ-6 кВ 1 шт. ; ТСН - 2шт.; оборудования АСУ ТП, УРЗА, установка ОПУ - 1шт.) | M_TP2100.PS.0043 | Итого объем финансовых потребностей по инвестиционному проекту, тыс. рублей | нд | нд | нд | нд | нд | нд | нд | нд | нд | нд | нд | нд | нд | нд | нд | 221679.86 | нд
1.2.1.1 | Реконструкция ПС 110/35/6 кВ Даниловка (замена Р-110 кВ - 6шт.; ТТ-110 кВ - 6шт.; ЗОН-110 кВ - 2шт.; В-35 кВ -7 шт.; Р-35 кВ - 16шт.; ТСН - 2шт.; оборудования АСУ ТП, УРЗА.) | M_TP2100.PS.0044 | УНЦ элементов ПС без устройства фундаментов | ПС 110 кВ Даниловка | нд | П | 2028 | 110 | Разъединитель на три полюса | техническое обоснование инвестиционного проекта | 19.11.2021 | ХМАО | 1 | 6 | 1 ед. | И10-06-3 | 2634 | 1.15 | 18174.6 | нд
1.2.1.1 | Реконструкция ПС 110/35/6 кВ Даниловка (замена Р-110 кВ - 6шт.; ТТ-110 кВ - 6шт.; ЗОН-110 кВ - 2шт.; В-35 кВ -7 шт.; Р-35 кВ - 16шт.; ТСН - 2шт.; оборудования АСУ ТП, УРЗА.) | M_TP2100.PS.0044 | УНЦ элементов ПС без устройства фундаментов | ПС 110 кВ Даниловка | нд | П | 2028 | 110 | Трансформатор тока на три фазы | техническое обоснование инвестиционного проекта | 19.11.2021 | ХМАО | 1 | 2 | 1 ед. | И10-01-3 | 2665 | 1.15 | 6129.5 | нд
1.2.1.1 | Реконструкция ПС 110/35/6 кВ Даниловка (замена Р-110 кВ - 6шт.; ТТ-110 кВ - 6шт.; ЗОН-110 кВ - 2шт.; В-35 кВ -7 шт.; Р-35 кВ - 16шт.; ТСН - 2шт.; оборудования АСУ ТП, УРЗА.) | M_TP2100.PS.0044 | УНЦбакового выключателя 35 кВ без устройства фундаментов | ПС 110 кВ Даниловка | нд | П | 2028 | 35 | Выключатель вакуумный ВБПС-35-25/630 | техническое обоснование инвестиционного проекта | 19.11.2021 | ХМАО | 1 | 7 | 1 ед. | И9-01 | 3313 | 1.15 | 26669.65 | нд
1.2.1.1 | Реконструкция ПС 110/35/6 кВ Даниловка (замена Р-110 кВ - 6шт.; ТТ-110 кВ - 6шт.; ЗОН-110 кВ - 2шт.; В-35 кВ -7 шт.; Р-35 кВ - 16шт.; ТСН - 2шт.; оборудования АСУ ТП, УРЗА.) | M_TP2100.PS.0044 | УНЦ элементов ПС без устройства фундаментов | ПС 110 кВ Даниловка | нд | П | 2028 | 35 | Разъединитель на три полюса | техническое обоснование инвестиционного проекта | 19.11.2021 | ХМАО | 1 | 16 | 1 ед. | И10-06-2 | 1246 | 1.15 | 22926.4 | нд
1.2.1.1 | Реконструкция ПС 110/35/6 кВ Даниловка (замена Р-110 кВ - 6шт.; ТТ-110 кВ - 6шт.; ЗОН-110 кВ - 2шт.; В-35 кВ -7 шт.; Р-35 кВ - 16шт.; ТСН - 2шт.; оборудования АСУ ТП, УРЗА.) | M_TP2100.PS.0044 | УНЦ элементов ПС без устройства фундаментов | ПС 110 кВ Даниловка | нд | П | 2028 | 35 | ТТ на три фазы | техническое обоснование инвестиционного проекта | 19.11.2021 | ХМАО | 1 | 2 | 1 ед. | И10-01-2 | 932 | 1.15 | 2143.6 | нд
1.2.1.1 | Реконструкция ПС 110/35/6 кВ Даниловка (замена Р-110 кВ - 6шт.; ТТ-110 кВ - 6шт.; ЗОН-110 кВ - 2шт.; В-35 кВ -7 шт.; Р-35 кВ - 16шт.; ТСН - 2шт.; оборудования АСУ ТП, УРЗА.) | M_TP2100.PS.0044 | УНЦ элементов ПС без устройства фундаментов | ПС 110 кВ Даниловка | нд | П | 2028 | 35 | ТН (до трех вторичных обмоток) на три фазы | техническое обоснование инвестиционного проекта | 19.11.2021 | ХМАО | 1 | 2 | 1 ед. | И10-02-2 | 362 | 1.15 | 832.6 | нд
1.2.1.1 | Реконструкция ПС 110/35/6 кВ Даниловка (замена Р-110 кВ - 6шт.; ТТ-110 кВ - 6шт.; ЗОН-110 кВ - 2шт.; В-35 кВ -7 шт.; Р-35 кВ - 16шт.; ТСН - 2шт.; оборудования АСУ ТП, УРЗА.) | M_TP2100.PS.0044 | УНЦ ячейки трансформатора 6-35 кВ | ПС 110 кВ Даниловка | нд | П | 2028 | 10 | масляный Т 6(10,15)/HH, 160 кВА | техническое обоснование инвестиционного проекта | 19.11.2021 | ХМАО | 1 | 2 | 1 ячейка | Т5-11-1 | 239 | 1.11 | 530.58 | нд
1.2.1.1 | Реконструкция ПС 110/35/6 кВ Даниловка (замена Р-110 кВ - 6шт.; ТТ-110 кВ - 6шт.; ЗОН-110 кВ - 2шт.; В-35 кВ -7 шт.; Р-35 кВ - 16шт.; ТСН - 2шт.; оборудования АСУ ТП, УРЗА.) | M_TP2100.PS.0044 | УНЦ элементов ПС без устройства фундаментов | ПС 110 кВ Даниловка | нд | П | 2028 | 6 | Разъединитель на три полюса | техническое обоснование инвестиционного проекта | 19.11.2021 | ХМАО | 1 | 2 | 1 ед. | И10-06-1 | 60 | 1.15 | 138 | нд
1.2.1.1 | Реконструкция ПС 110/35/6 кВ Даниловка (замена Р-110 кВ - 6шт.; ТТ-110 кВ - 6шт.; ЗОН-110 кВ - 2шт.; В-35 кВ -7 шт.; Р-35 кВ - 16шт.; ТСН - 2шт.; оборудования АСУ ТП, УРЗА.) | M_TP2100.PS.0044 | УНЦ РЗА | ПС 110 кВ Даниловка | нд | П | 2028 | 110 | РЗА трансформатора и АРН | техническое обоснование инвестиционного проекта | 19.11.2021 | ХМАО | 1 | 2 | 1 ед. | И11-07-3 | 1483 | 1.09 | 3232.94 | нд
1.2.1.1 | Реконструкция ПС 110/35/6 кВ Даниловка (замена Р-110 кВ - 6шт.; ТТ-110 кВ - 6шт.; ЗОН-110 кВ - 2шт.; В-35 кВ -7 шт.; Р-35 кВ - 16шт.; ТСН - 2шт.; оборудования АСУ ТП, УРЗА.) | M_TP2100.PS.0044 | УНЦ РЗА | ПС 110 кВ Даниловка | нд | П | 2028 | 110 | Резервная РЗА трансформатора и управления выключателем | техническое обоснование инвестиционного проекта | 19.11.2021 | ХМАО | 1 | 2 | 1 ед. | И11-09-3 | 1086 | 1.09 | 2367.48 | нд
1.2.1.1 | Реконструкция ПС 110/35/6 кВ Даниловка (замена Р-110 кВ - 6шт.; ТТ-110 кВ - 6шт.; ЗОН-110 кВ - 2шт.; В-35 кВ -7 шт.; Р-35 кВ - 16шт.; ТСН - 2шт.; оборудования АСУ ТП, УРЗА.) | M_TP2100.PS.0044 | УНЦ РЗА | ПС 110 кВ Даниловка | нд | П | 2028 | 110 | РЗА трансформатора мощностью от 4 МВА | техническое обоснование инвестиционного проекта | 19.11.2021 | ХМАО | 1 | 2 | 1 ед. | И11-06-3 | 1113 | 1.09 | 2426.34 | нд
1.2.1.1 | Реконструкция ПС 110/35/6 кВ Даниловка (замена Р-110 кВ - 6шт.; ТТ-110 кВ - 6шт.; ЗОН-110 кВ - 2шт.; В-35 кВ -7 шт.; Р-35 кВ - 16шт.; ТСН - 2шт.; оборудования АСУ ТП, УРЗА.) | M_TP2100.PS.0044 | УНЦ РЗА | ПС 110 кВ Даниловка | нд | П | 2028 | 35 | Автоматика управления выключателем присоединения | техническое обоснование инвестиционного проекта | 19.11.2021 | ХМАО | 1 | 4 | 1 ед. | И11-16-2 | 717 | 1.09 | 3126.12 | нд
1.2.1.1 | Реконструкция ПС 110/35/6 кВ Даниловка (замена Р-110 кВ - 6шт.; ТТ-110 кВ - 6шт.; ЗОН-110 кВ - 2шт.; В-35 кВ -7 шт.; Р-35 кВ - 16шт.; ТСН - 2шт.; оборудования АСУ ТП, УРЗА.) | M_TP2100.PS.0044 | УНЦ РЗА и прочие шкафы (панели) | ПС 110 кВ Даниловка | нд | П | 2028 | 110 | Шкаф РАС ПС 110 кВ и выше | техническое обоснование инвестиционного проекта | 19.11.2021 | ХМАО | 1 | 1 | 1 ед. | И12-01 | 1467 | 1.09 | 1599.03 | нд
1.2.1.1 | Реконструкция ПС 110/35/6 кВ Даниловка (замена Р-110 кВ - 6шт.; ТТ-110 кВ - 6шт.; ЗОН-110 кВ - 2шт.; В-35 кВ -7 шт.; Р-35 кВ - 16шт.; ТСН - 2шт.; оборудования АСУ ТП, УРЗА.) | M_TP2100.PS.0044 | УНЦ РЗА и прочие шкафы (панели) | ПС 110 кВ Даниловка | нд | П | 2028 | 110 | Шкаф центральной сигнализации ПС 110 кВ и выше | техническое обоснование инвестиционного проекта | 19.11.2021 | ХМАО | 1 | 1 | 1 ед. | И12-02 | 1016 | 1.09 | 1107.44 | нд
1.2.1.1 | Реконструкция ПС 110/35/6 кВ Даниловка (замена Р-110 кВ - 6шт.; ТТ-110 кВ - 6шт.; ЗОН-110 кВ - 2шт.; В-35 кВ -7 шт.; Р-35 кВ - 16шт.; ТСН - 2шт.; оборудования АСУ ТП, УРЗА.) | M_TP2100.PS.0044 | УНЦ РЗА и прочие шкафы (панели) | ПС 110 кВ Даниловка | нд | П | 2028 | 35 | Шкаф ТН 6-35 кВ | техническое обоснование инвестиционного проекта | 19.11.2021 | ХМАО | 1 | 2 | 1 ед. | И12-03 | 1223 | 1.09 | 2666.14 | нд
1.2.1.1 | Реконструкция ПС 110/35/6 кВ Даниловка (замена Р-110 кВ - 6шт.; ТТ-110 кВ - 6шт.; ЗОН-110 кВ - 2шт.; В-35 кВ -7 шт.; Р-35 кВ - 16шт.; ТСН - 2шт.; оборудования АСУ ТП, УРЗА.) | M_TP2100.PS.0044 | УНЦ РЗА и прочие шкафы (панели) | ПС 110 кВ Даниловка | нд | П | 2028 | 110 | Прочие шкафы (панели) | техническое обоснование инвестиционного проекта | 19.11.2021 | ХМАО | 1 | 2 | 1 ед. | И12-06 | 162 | 1.09 | 353.16 | нд
1.2.1.1 | Реконструкция ПС 110/35/6 кВ Даниловка (замена Р-110 кВ - 6шт.; ТТ-110 кВ - 6шт.; ЗОН-110 кВ - 2шт.; В-35 кВ -7 шт.; Р-35 кВ - 16шт.; ТСН - 2шт.; оборудования АСУ ТП, УРЗА.) | M_TP2100.PS.0044 | УНЦ РЗА и прочие шкафы (панели) | ПС 110 кВ Даниловка | нд | П | 2028 | 110 | Прочие устройства (аппаратура) | техническое обоснование инвестиционного проекта | 19.11.2021 | ХМАО | 1 | 2 | 1 ед. | И12-08 | 56 | 1.09 | 122.08 | нд
1.2.1.1 | Реконструкция ПС 110/35/6 кВ Даниловка (замена Р-110 кВ - 6шт.; ТТ-110 кВ - 6шт.; ЗОН-110 кВ - 2шт.; В-35 кВ -7 шт.; Р-35 кВ - 16шт.; ТСН - 2шт.; оборудования АСУ ТП, УРЗА.) | M_TP2100.PS.0044 | УНЦ системы ВЧ связи 35-750 Кв | ПС 110 кВ Даниловка | нд | П | 2028 | 110 | Устройства обработки и присоединения 110 кВ | техническое обоснование инвестиционного проекта | 19.11.2021 | ХМАО | 1 | 2 | 1 ед | А6-02 | 3354 | 1.15 | 7714.2 | нд
1.2.1.1 | Реконструкция ПС 110/35/6 кВ Даниловка (замена Р-110 кВ - 6шт.; ТТ-110 кВ - 6шт.; ЗОН-110 кВ - 2шт.; В-35 кВ -7 шт.; Р-35 кВ - 16шт.; ТСН - 2шт.; оборудования АСУ ТП, УРЗА.) | M_TP2100.PS.0044 | УНЦ систем АСУТП и ТМ | ПС 110 кВ Даниловка | нд | П | 2028 | нд | Шкаф ЦК ПС | техническое обоснование инвестиционного проекта | 19.11.2021 | ХМАО | 1 | 1 | 1 ед. | А5-01 | 1356 | 1.09 | 1478.04 | нд
1.2.1.1 | Реконструкция ПС 110/35/6 кВ Даниловка (замена Р-110 кВ - 6шт.; ТТ-110 кВ - 6шт.; ЗОН-110 кВ - 2шт.; В-35 кВ -7 шт.; Р-35 кВ - 16шт.; ТСН - 2шт.; оборудования АСУ ТП, УРЗА.) | M_TP2100.PS.0044 | УНЦ систем АСУТП и ТМ | ПС 110 кВ Даниловка | нд | П | 2028 | нд | Дублированный сервер АСУТП и ТМ (ССПТИ) | техническое обоснование инвестиционного проекта | 19.11.2021 | ХМАО | 1 | 1 | 1 ед. | А5-03 | 3141 | 1.09 | 3423.69 | нд
1.2.1.1 | Реконструкция ПС 110/35/6 кВ Даниловка (замена Р-110 кВ - 6шт.; ТТ-110 кВ - 6шт.; ЗОН-110 кВ - 2шт.; В-35 кВ -7 шт.; Р-35 кВ - 16шт.; ТСН - 2шт.; оборудования АСУ ТП, УРЗА.) | M_TP2100.PS.0044 | УНЦ систем АСУТП и ТМ | ПС 110 кВ Даниловка | нд | П | 2028 | нд | Шкаф с 4 коммутаторами | техническое обоснование инвестиционного проекта | 19.11.2021 | ХМАО | 1 | 1 | 1 ед. | А5-04 | 2395 | 1.09 | 2610.55 | нд
1.2.1.1 | Реконструкция ПС 110/35/6 кВ Даниловка (замена Р-110 кВ - 6шт.; ТТ-110 кВ - 6шт.; ЗОН-110 кВ - 2шт.; В-35 кВ -7 шт.; Р-35 кВ - 16шт.; ТСН - 2шт.; оборудования АСУ ТП, УРЗА.) | M_TP2100.PS.0044 | УНЦ систем АСУТП и ТМ | ПС 110 кВ Даниловка | нд | П | 2028 | нд | Шкаф гарантированного питания АСУТП и ТМ | техническое обоснование инвестиционного проекта | 19.11.2021 | ХМАО | 1 | 1 | 1 ед. | А5-06 | 2418 | 1.09 | 2635.62 | нд
1.2.1.1 | Реконструкция ПС 110/35/6 кВ Даниловка (замена Р-110 кВ - 6шт.; ТТ-110 кВ - 6шт.; ЗОН-110 кВ - 2шт.; В-35 кВ -7 шт.; Р-35 кВ - 16шт.; ТСН - 2шт.; оборудования АСУ ТП, УРЗА.) | M_TP2100.PS.0044 | УНЦ систем АСУТП и ТМ | ПС 110 кВ Даниловка | нд | П | 2028 | нд | Шкаф общеподстанционных контроллеров ПС | техническое обоснование инвестиционного проекта | 19.11.2021 | ХМАО | 1 | 1 | 1 ед. | А5-07 | 180 | 1.09 | 196.2 | нд
1.2.1.1 | Реконструкция ПС 110/35/6 кВ Даниловка (замена Р-110 кВ - 6шт.; ТТ-110 кВ - 6шт.; ЗОН-110 кВ - 2шт.; В-35 кВ -7 шт.; Р-35 кВ - 16шт.; ТСН - 2шт.; оборудования АСУ ТП, УРЗА.) | M_TP2100.PS.0044 | УНЦ систем АСУТП и ТМ | ПС 110 кВ Даниловка | нд | П | 2028 | нд | АРМ оперативного персонала | техническое обоснование инвестиционного проекта | 19.11.2021 | ХМАО | 1 | 1 | 1 ед. | А5-08 | 366 | 1.09 | 398.94 | нд
1.2.1.1 | Реконструкция ПС 110/35/6 кВ Даниловка (замена Р-110 кВ - 6шт.; ТТ-110 кВ - 6шт.; ЗОН-110 кВ - 2шт.; В-35 кВ -7 шт.; Р-35 кВ - 16шт.; ТСН - 2шт.; оборудования АСУ ТП, УРЗА.) | M_TP2100.PS.0044 | УНЦ систем АСУТП и ТМ | ПС 110 кВ Даниловка | нд | П | 2028 | нд | АРМ персонала АСУТП (РЗА) | техническое обоснование инвестиционного проекта | 19.11.2021 | ХМАО | 1 | 1 | 1 ед. | А5-09 | 178 | 1.09 | 194.02 | нд
1.2.1.1 | Реконструкция ПС 110/35/6 кВ Даниловка (замена Р-110 кВ - 6шт.; ТТ-110 кВ - 6шт.; ЗОН-110 кВ - 2шт.; В-35 кВ -7 шт.; Р-35 кВ - 16шт.; ТСН - 2шт.; оборудования АСУ ТП, УРЗА.) | M_TP2100.PS.0044 | УНЦ АСУТП присоединения | ПС 110 кВ Даниловка | нд | П | 2028 | 110 | 35 кВ и выше | техническое обоснование инвестиционного проекта | 19.11.2021 | ХМАО | 1 | 7 | 1 ед. | А4-02 | 629 | 1.09 | 4799.27 | нд
1.2.1.1 | Реконструкция ПС 110/35/6 кВ Даниловка (замена Р-110 кВ - 6шт.; ТТ-110 кВ - 6шт.; ЗОН-110 кВ - 2шт.; В-35 кВ -7 шт.; Р-35 кВ - 16шт.; ТСН - 2шт.; оборудования АСУ ТП, УРЗА.) | M_TP2100.PS.0044 | УНЦ ИИК | ПС 110 кВ Даниловка | нд | П | 2028 | 110 | ПКУ с ТТ и ТН | техническое обоснование инвестиционного проекта | 19.11.2021 | ХМАО | 1 | 2 | 1 точка учета | А1-08 | 4355 | 1.09 | 9493.9 | нд
1.2.1.1 | Реконструкция ПС 110/35/6 кВ Даниловка (замена Р-110 кВ - 6шт.; ТТ-110 кВ - 6шт.; ЗОН-110 кВ - 2шт.; В-35 кВ -7 шт.; Р-35 кВ - 16шт.; ТСН - 2шт.; оборудования АСУ ТП, УРЗА.) | M_TP2100.PS.0044 | УНЦ ИИК | ПС 110 кВ Даниловка | нд | П | 2028 | 35 | ПКУ с ТТ и ТН | техническое обоснование инвестиционного проекта | 19.11.2021 | ХМАО | 1 | 2 | 1 точка учета | А1-07 | 1456 | 1.09 | 3174.08 | нд
1.2.1.1 | Реконструкция ПС 110/35/6 кВ Даниловка (замена Р-110 кВ - 6шт.; ТТ-110 кВ - 6шт.; ЗОН-110 кВ - 2шт.; В-35 кВ -7 шт.; Р-35 кВ - 16шт.; ТСН - 2шт.; оборудования АСУ ТП, УРЗА.) | M_TP2100.PS.0044 | УНЦ ИИК | ПС 110 кВ Даниловка | нд | П | 2028 | 6 | ПКУ с ТТ и ТН | техническое обоснование инвестиционного проекта | 19.11.2021 | ХМАО | 1 | 2 | 1 точка учета | А1-06 | 302 | 1.09 | 658.36 | нд
1.2.1.1 | Реконструкция ПС 110/35/6 кВ Даниловка (замена Р-110 кВ - 6шт.; ТТ-110 кВ - 6шт.; ЗОН-110 кВ - 2шт.; В-35 кВ -7 шт.; Р-35 кВ - 16шт.; ТСН - 2шт.; оборудования АСУ ТП, УРЗА.) | M_TP2100.PS.0044 | УНЦ ИИК | ПС 110 кВ Даниловка | нд | П | 2028 | 110 | ПКУ с ТТ и ТН | техническое обоснование инвестиционного проекта | 19.11.2021 | ХМАО | 1 | 2 | 1 точка учета | А1-08 | 4355 | 1.09 | 9493.9 | нд
1.2.1.1 | Реконструкция ПС 110/35/6 кВ Даниловка (замена Р-110 кВ - 6шт.; ТТ-110 кВ - 6шт.; ЗОН-110 кВ - 2шт.; В-35 кВ -7 шт.; Р-35 кВ - 16шт.; ТСН - 2шт.; оборудования АСУ ТП, УРЗА.) | M_TP2100.PS.0044 | УНЦ ИИК | ПС 110 кВ Даниловка | нд | П | 2028 | 6 | ПКУ с ТТ и ТН | техническое обоснование инвестиционного проекта | 19.11.2021 | ХМАО | 1 | 2 | 1 точка учета | А1-06 | 302 | 1.09 | 658.36 | нд
1.2.1.1 | Реконструкция ПС 110/35/6 кВ Даниловка (замена Р-110 кВ - 6шт.; ТТ-110 кВ - 6шт.; ЗОН-110 кВ - 2шт.; В-35 кВ -7 шт.; Р-35 кВ - 16шт.; ТСН - 2шт.; оборудования АСУ ТП, УРЗА.) | M_TP2100.PS.0044 | УНЦ на внутриплощадочные дороги ПС и проезды | ПС 110 кВ Даниловка | нд | П | 2028 | нд | Проезжая часть (внутриплощадочные проезды) | техническое обоснование инвестиционного проекта | 19.11.2021 | ХМАО | 1 | 240 | 1 м2 | М3-02 | 2.38 | 1.31 | 748.272 | нд
1.2.1.1 | Реконструкция ПС 110/35/6 кВ Даниловка (замена Р-110 кВ - 6шт.; ТТ-110 кВ - 6шт.; ЗОН-110 кВ - 2шт.; В-35 кВ -7 шт.; Р-35 кВ - 16шт.; ТСН - 2шт.; оборудования АСУ ТП, УРЗА.) | M_TP2100.PS.0044 | УНЦ на внутриплощадочные дороги ПС и проезды | ПС 110 кВ Даниловка | нд | П | 2028 | нд | Проезжая часть (подъездная дорога к ПС) | техническое обоснование инвестиционного проекта | 19.11.2021 | ХМАО | 1 | 2000 | 1 м2 | М3-02 | 2.38 | 1.31 | 6235.6 | нд
1.2.1.1 | Реконструкция ПС 110/35/6 кВ Даниловка (замена Р-110 кВ - 6шт.; ТТ-110 кВ - 6шт.; ЗОН-110 кВ - 2шт.; В-35 кВ -7 шт.; Р-35 кВ - 16шт.; ТСН - 2шт.; оборудования АСУ ТП, УРЗА.) | M_TP2100.PS.0044 | Затраты на проектно-изыскательские работы для отдельных элементов электрических сетей | ПС 110 кВ Даниловка | нд | П | 2028 | нд | от 51 до 150,9 млн. руб | техническое обоснование инвестиционного проекта | 19.11.2021 | ХМАО | 1 | 1 | 1 объект | П6-10 | 7500 | 1 | 7500 | нд
1.2.1.1 | Реконструкция ПС 110/35/6 кВ Даниловка (замена Р-110 кВ - 6шт.; ТТ-110 кВ - 6шт.; ЗОН-110 кВ - 2шт.; В-35 кВ -7 шт.; Р-35 кВ - 16шт.; ТСН - 2шт.; оборудования АСУ ТП, УРЗА.) | M_TP2100.PS.0044 | Итого объем финансовых потребностей по инвестиционному проекту, тыс. рублей | нд | нд | нд | нд | нд | нд | нд | нд | нд | нд | нд | нд | нд | нд | нд | 155958.662 | нд
1.2.1.1 | Реконструкция ПС 110/35/6 кВ Филипповская (замена В-110 кВ-2 шт., Р- 110 кВ -8 шт., ТТ-110 кВ-6 шт., ТН-110 кВ-6шт., ЗОН-110 кВ - 2шт.; В-35 кВ - 7шт., Р- 35 кВ -16 шт., АСУ ТП, УРЗА, замена ОПУ-1 шт.) | M_TP2100.PS.0052 | УНЦ ячейки выключателя НУ 110-750 кВ | ПС 110 кВ Филипповская | нд | П | 2027 | 110 | Iном 2500, Iоткл 40кА | техническое обоснование инвестиционного проекта | 15.11.2021 | ХМАО | 1 | 2 | 1 ячейка | В1-01-1 | 23135 | 1.16 | 53673.2 | нд
1.2.1.1 | Реконструкция ПС 110/35/6 кВ Филипповская (замена В-110 кВ-2 шт., Р- 110 кВ -8 шт., ТТ-110 кВ-6 шт., ТН-110 кВ-6шт., ЗОН-110 кВ - 2шт.; В-35 кВ - 7шт., Р- 35 кВ -16 шт., АСУ ТП, УРЗА, замена ОПУ-1 шт.) | M_TP2100.PS.0052 | УНЦ бакового выключателя 35 кВ с устройством фундаментов | ПС 110 кВ Филипповская | нд | П | 2027 | 35 | Выключатель ВБПС-35-25/630, Iном 630, Iоткл 25кА | техническое обоснование инвестиционного проекта | 15.11.2021 | ХМАО | 1 | 7 | 1 ед. | И4-01 | 3332 | 1.15 | 26822.6 | нд
1.2.1.1 | Реконструкция ПС 110/35/6 кВ Филипповская (замена В-110 кВ-2 шт., Р- 110 кВ -8 шт., ТТ-110 кВ-6 шт., ТН-110 кВ-6шт., ЗОН-110 кВ - 2шт.; В-35 кВ - 7шт., Р- 35 кВ -16 шт., АСУ ТП, УРЗА, замена ОПУ-1 шт.) | M_TP2100.PS.0052 | УНЦэлементов ПС с устройством фундаментов | ПС 110 кВ Филипповская | нд | П | 2027 | 35 | Разъединитель на три полюса | техническое обоснование инвестиционного проекта | 15.11.2021 | ХМАО | 1 | 16 | 1 ед. | И5-06-2 | 1273 | 1.15 | 23423.2 | нд
1.2.1.1 | Реконструкция ПС 110/35/6 кВ Филипповская (замена В-110 кВ-2 шт., Р- 110 кВ -8 шт., ТТ-110 кВ-6 шт., ТН-110 кВ-6шт., ЗОН-110 кВ - 2шт.; В-35 кВ - 7шт., Р- 35 кВ -16 шт., АСУ ТП, УРЗА, замена ОПУ-1 шт.) | M_TP2100.PS.0052 | УНЦэлементов ПС с устройством фундаментов | ПС 110 кВ Филипповская | нд | П | 2027 | 35 | ТТ на три фазы | техническое обоснование инвестиционного проекта | 15.11.2021 | ХМАО | 1 | 2 | 1 ед. | И5-01-2 | 1180 | 1.15 | 2714 | нд
1.2.1.1 | Реконструкция ПС 110/35/6 кВ Филипповская (замена В-110 кВ-2 шт., Р- 110 кВ -8 шт., ТТ-110 кВ-6 шт., ТН-110 кВ-6шт., ЗОН-110 кВ - 2шт.; В-35 кВ - 7шт., Р- 35 кВ -16 шт., АСУ ТП, УРЗА, замена ОПУ-1 шт.) | M_TP2100.PS.0052 | УНЦэлементов ПС с устройством фундаментов | ПС 110 кВ Филипповская | нд | П | 2027 | 35 | ТН (до трех вторичных обмоток) на три фазы | техническое обоснование инвестиционного проекта | 15.11.2021 | ХМАО | 1 | 2 | 1 ед. | И5-02-2 | 609 | 1.15 | 1400.7 | нд
1.2.1.1 | Реконструкция ПС 110/35/6 кВ Филипповская (замена В-110 кВ-2 шт., Р- 110 кВ -8 шт., ТТ-110 кВ-6 шт., ТН-110 кВ-6шт., ЗОН-110 кВ - 2шт.; В-35 кВ - 7шт., Р- 35 кВ -16 шт., АСУ ТП, УРЗА, замена ОПУ-1 шт.) | M_TP2100.PS.0052 | УНЦ ячейки трансформатора 6-35 кВ | ПС 110 кВ Филипповская | нд | П | 2027 | 6 | масляный Т 6(10,15)/HH, 160 кВА | техническое обоснование инвестиционного проекта | 15.11.2021 | ХМАО | 1 | 2 | 1 ячейка | Т5-11-1 | 239 | 1.11 | 530.58 | нд
1.2.1.1 | Реконструкция ПС 110/35/6 кВ Филипповская (замена В-110 кВ-2 шт., Р- 110 кВ -8 шт., ТТ-110 кВ-6 шт., ТН-110 кВ-6шт., ЗОН-110 кВ - 2шт.; В-35 кВ - 7шт., Р- 35 кВ -16 шт., АСУ ТП, УРЗА, замена ОПУ-1 шт.) | M_TP2100.PS.0052 | УНЦэлементов ПС с устройством фундаментов | ПС 110 кВ Филипповская | нд | П | 2027 | 6 | Разъединитель на три полюса | техническое обоснование инвестиционного проекта | 15.11.2021 | ХМАО | 1 | 2 | 1 ед. | И5-06-1 | 64 | 1.15 | 147.2 | нд
1.2.1.1 | Реконструкция ПС 110/35/6 кВ Филипповская (замена В-110 кВ-2 шт., Р- 110 кВ -8 шт., ТТ-110 кВ-6 шт., ТН-110 кВ-6шт., ЗОН-110 кВ - 2шт.; В-35 кВ - 7шт., Р- 35 кВ -16 шт., АСУ ТП, УРЗА, замена ОПУ-1 шт.) | M_TP2100.PS.0052 | УНЦ зданий ОПУ, РЩ | ПС 110 кВ Филипповская | нд | П | 2027 | 110 | Количество присоединений линий электропередачи к РУ 6 и более | техническое обоснование инвестиционного проекта | 15.11.2021 | ХМАО | 1 | 1 | 1 РУ | З3-01-3 | 35611 | 1.31 | 46650.41 | нд
1.2.1.1 | Реконструкция ПС 110/35/6 кВ Филипповская (замена В-110 кВ-2 шт., Р- 110 кВ -8 шт., ТТ-110 кВ-6 шт., ТН-110 кВ-6шт., ЗОН-110 кВ - 2шт.; В-35 кВ - 7шт., Р- 35 кВ -16 шт., АСУ ТП, УРЗА, замена ОПУ-1 шт.) | M_TP2100.PS.0052 | УНЦ РЗА | ПС 110 кВ Филипповская | нд | П | 2027 | 35 | Автоматика управления выключателем присоединения | техническое обоснование инвестиционного проекта | 15.11.2021 | ХМАО | 1 | 4 | 1 ед. | И11-16-2 | 717 | 1.09 | 3126.12 | нд
1.2.1.1 | Реконструкция ПС 110/35/6 кВ Филипповская (замена В-110 кВ-2 шт., Р- 110 кВ -8 шт., ТТ-110 кВ-6 шт., ТН-110 кВ-6шт., ЗОН-110 кВ - 2шт.; В-35 кВ - 7шт., Р- 35 кВ -16 шт., АСУ ТП, УРЗА, замена ОПУ-1 шт.) | M_TP2100.PS.0052 | УНЦ РЗА и прочие шкафы (панели) | ПС 110 кВ Филипповская | нд | П | 2027 | 35 | Шкаф ТН 6-35 кВ | техническое обоснование инвестиционного проекта | 15.11.2021 | ХМАО | 1 | 2 | 1 ед. | И12-03 | 1223 | 1.09 | 2666.14 | нд
1.2.1.1 | Реконструкция ПС 110/35/6 кВ Филипповская (замена В-110 кВ-2 шт., Р- 110 кВ -8 шт., ТТ-110 кВ-6 шт., ТН-110 кВ-6шт., ЗОН-110 кВ - 2шт.; В-35 кВ - 7шт., Р- 35 кВ -16 шт., АСУ ТП, УРЗА, замена ОПУ-1 шт.) | M_TP2100.PS.0052 | УНЦ РЗА и прочие шкафы (панели) | ПС 110 кВ Филипповская | нд | П | 2027 | 110 | Прочие шкафы (панели) | техническое обоснование инвестиционного проекта | 15.11.2021 | ХМАО | 1 | 2 | 1 ед. | И12-06 | 162 | 1.09 | 353.16 | нд
1.2.1.1 | Реконструкция ПС 110/35/6 кВ Филипповская (замена В-110 кВ-2 шт., Р- 110 кВ -8 шт., ТТ-110 кВ-6 шт., ТН-110 кВ-6шт., ЗОН-110 кВ - 2шт.; В-35 кВ - 7шт., Р- 35 кВ -16 шт., АСУ ТП, УРЗА, замена ОПУ-1 шт.) | M_TP2100.PS.0052 | УНЦ РЗА и прочие шкафы (панели) | ПС 110 кВ Филипповская | нд | П | 2027 | 110 | Шкаф РАС ПС 110 кВ и выше | техническое обоснование инвестиционного проекта | 15.11.2021 | ХМАО | 1 | 1 | 1 ед. | И12-01 | 1467 | 1.09 | 1599.03 | нд
1.2.1.1 | Реконструкция ПС 110/35/6 кВ Филипповская (замена В-110 кВ-2 шт., Р- 110 кВ -8 шт., ТТ-110 кВ-6 шт., ТН-110 кВ-6шт., ЗОН-110 кВ - 2шт.; В-35 кВ - 7шт., Р- 35 кВ -16 шт., АСУ ТП, УРЗА, замена ОПУ-1 шт.) | M_TP2100.PS.0052 | УНЦ РЗА и прочие шкафы (панели) | ПС 110 кВ Филипповская | нд | П | 2027 | 110 | Прочие устройства (аппаратура) | техническое обоснование инвестиционного проекта | 15.11.2021 | ХМАО | 1 | 2 | 1 ед | И12-08 | 56 | 1.09 | 122.08 | нд
1.2.1.1 | Реконструкция ПС 110/35/6 кВ Филипповская (замена В-110 кВ-2 шт., Р- 110 кВ -8 шт., ТТ-110 кВ-6 шт., ТН-110 кВ-6шт., ЗОН-110 кВ - 2шт.; В-35 кВ - 7шт., Р- 35 кВ -16 шт., АСУ ТП, УРЗА, замена ОПУ-1 шт.) | M_TP2100.PS.0052 | УНЦ РЗА и прочие шкафы (панели) | ПС 110 кВ Филипповская | нд | П | 2027 | 110 | Шкаф центральной сигнализации ПС 110 кВ и выше | техническое обоснование инвестиционного проекта | 15.11.2021 | ХМАО | 1 | 1 | 1 ед | И12-02 | 1016 | 1.09 | 1107.44 | нд
1.2.1.1 | Реконструкция ПС 110/35/6 кВ Филипповская (замена В-110 кВ-2 шт., Р- 110 кВ -8 шт., ТТ-110 кВ-6 шт., ТН-110 кВ-6шт., ЗОН-110 кВ - 2шт.; В-35 кВ - 7шт., Р- 35 кВ -16 шт., АСУ ТП, УРЗА, замена ОПУ-1 шт.) | M_TP2100.PS.0052 | УНЦ системы ВЧ связи 35-750 Кв | ПС 110 кВ Филипповская | нд | П | 2027 | 110 | Устройства обработки и присоединения 110 кВ | техническое обоснование инвестиционного проекта | 15.11.2021 | ХМАО | 1 | 2 | 1 ед | А6-02 | 3354 | 1.15 | 7714.2 | нд
1.2.1.1 | Реконструкция ПС 110/35/6 кВ Филипповская (замена В-110 кВ-2 шт., Р- 110 кВ -8 шт., ТТ-110 кВ-6 шт., ТН-110 кВ-6шт., ЗОН-110 кВ - 2шт.; В-35 кВ - 7шт., Р- 35 кВ -16 шт., АСУ ТП, УРЗА, замена ОПУ-1 шт.) | M_TP2100.PS.0052 | УНЦ систем АСУТП и ТМ | ПС 110 кВ Филипповская | нд | П | 2027 | нд | Шкаф ЦК ПС | техническое обоснование инвестиционного проекта | 15.11.2021 | ХМАО | 1 | 1 | 1 ед. | А5-01 | 1356 | 1.09 | 1478.04 | нд
1.2.1.1 | Реконструкция ПС 110/35/6 кВ Филипповская (замена В-110 кВ-2 шт., Р- 110 кВ -8 шт., ТТ-110 кВ-6 шт., ТН-110 кВ-6шт., ЗОН-110 кВ - 2шт.; В-35 кВ - 7шт., Р- 35 кВ -16 шт., АСУ ТП, УРЗА, замена ОПУ-1 шт.) | M_TP2100.PS.0052 | УНЦ систем АСУТП и ТМ | ПС 110 кВ Филипповская | нд | П | 2027 | нд | Дублированный сервер АСУТП и ТМ (ССПТИ) | техническое обоснование инвестиционного проекта | 15.11.2021 | ХМАО | 1 | 1 | 1 ед. | А5-03 | 3141 | 1.09 | 3423.69 | нд
1.2.1.1 | Реконструкция ПС 110/35/6 кВ Филипповская (замена В-110 кВ-2 шт., Р- 110 кВ -8 шт., ТТ-110 кВ-6 шт., ТН-110 кВ-6шт., ЗОН-110 кВ - 2шт.; В-35 кВ - 7шт., Р- 35 кВ -16 шт., АСУ ТП, УРЗА, замена ОПУ-1 шт.) | M_TP2100.PS.0052 | УНЦ систем АСУТП и ТМ | ПС 110 кВ Филипповская | нд | П | 2027 | нд | Шкаф с 4 коммутаторами | техническое обоснование инвестиционного проекта | 15.11.2021 | ХМАО | 1 | 1 | 1 ед. | А5-04 | 2395 | 1.09 | 2610.55 | нд
1.2.1.1 | Реконструкция ПС 110/35/6 кВ Филипповская (замена В-110 кВ-2 шт., Р- 110 кВ -8 шт., ТТ-110 кВ-6 шт., ТН-110 кВ-6шт., ЗОН-110 кВ - 2шт.; В-35 кВ - 7шт., Р- 35 кВ -16 шт., АСУ ТП, УРЗА, замена ОПУ-1 шт.) | M_TP2100.PS.0052 | УНЦ систем АСУТП и ТМ | ПС 110 кВ Филипповская | нд | П | 2027 | нд | Шкаф гарантированного питания АСУТП и ТМ | техническое обоснование инвестиционного проекта | 15.11.2021 | ХМАО | 1 | 1 | 1 ед. | А5-06 | 2418 | 1.09 | 2635.62 | нд
1.2.1.1 | Реконструкция ПС 110/35/6 кВ Филипповская (замена В-110 кВ-2 шт., Р- 110 кВ -8 шт., ТТ-110 кВ-6 шт., ТН-110 кВ-6шт., ЗОН-110 кВ - 2шт.; В-35 кВ - 7шт., Р- 35 кВ -16 шт., АСУ ТП, УРЗА, замена ОПУ-1 шт.) | M_TP2100.PS.0052 | УНЦ систем АСУТП и ТМ | ПС 110 кВ Филипповская | нд | П | 2027 | нд | Шкаф общеподстанционных контроллеров ПС | техническое обоснование инвестиционного проекта | 15.11.2021 | ХМАО | 1 | 1 | 1 ед. | А5-07 | 180 | 1.09 | 196.2 | нд
1.2.1.1 | Реконструкция ПС 110/35/6 кВ Филипповская (замена В-110 кВ-2 шт., Р- 110 кВ -8 шт., ТТ-110 кВ-6 шт., ТН-110 кВ-6шт., ЗОН-110 кВ - 2шт.; В-35 кВ - 7шт., Р- 35 кВ -16 шт., АСУ ТП, УРЗА, замена ОПУ-1 шт.) | M_TP2100.PS.0052 | УНЦ систем АСУТП и ТМ | ПС 110 кВ Филипповская | нд | П | 2027 | нд | АРМ оперативного персонала | техническое обоснование инвестиционного проекта | 15.11.2021 | ХМАО | 1 | 1 | 1 ед. | А5-08 | 366 | 1.09 | 398.94 | нд
1.2.1.1 | Реконструкция ПС 110/35/6 кВ Филипповская (замена В-110 кВ-2 шт., Р- 110 кВ -8 шт., ТТ-110 кВ-6 шт., ТН-110 кВ-6шт., ЗОН-110 кВ - 2шт.; В-35 кВ - 7шт., Р- 35 кВ -16 шт., АСУ ТП, УРЗА, замена ОПУ-1 шт.) | M_TP2100.PS.0052 | УНЦ систем АСУТП и ТМ | ПС 110 кВ Филипповская | нд | П | 2027 | нд | АРМ персонала АСУТП (РЗА) | техническое обоснование инвестиционного проекта | 15.11.2021 | ХМАО | 1 | 1 | 1 ед. | А5-09 | 178 | 1.09 | 194.02 | нд
1.2.1.1 | Реконструкция ПС 110/35/6 кВ Филипповская (замена В-110 кВ-2 шт., Р- 110 кВ -8 шт., ТТ-110 кВ-6 шт., ТН-110 кВ-6шт., ЗОН-110 кВ - 2шт.; В-35 кВ - 7шт., Р- 35 кВ -16 шт., АСУ ТП, УРЗА, замена ОПУ-1 шт.) | M_TP2100.PS.0052 | УНЦ АСУТП присоединения | ПС 110 кВ Филипповская | нд | П | 2027 | 110 | Присоединение 110кВ (два выключателя элегазовых ВГТ-110 кВ) | техническое обоснование инвестиционного проекта | 15.11.2021 | ХМАО | 1 | 2 | 1 ед. | А4-02 | 629 | 1.09 | 1371.22 | нд
1.2.1.1 | Реконструкция ПС 110/35/6 кВ Филипповская (замена В-110 кВ-2 шт., Р- 110 кВ -8 шт., ТТ-110 кВ-6 шт., ТН-110 кВ-6шт., ЗОН-110 кВ - 2шт.; В-35 кВ - 7шт., Р- 35 кВ -16 шт., АСУ ТП, УРЗА, замена ОПУ-1 шт.) | M_TP2100.PS.0052 | УНЦ АСУТП присоединения | ПС 110 кВ Филипповская | нд | П | 2027 | 110 | Присоединение 35кВ (семь выключателей ВБПС-35-25/630) | техническое обоснование инвестиционного проекта | 15.11.2021 | ХМАО | 1 | 7 | 1 ед. | А4-02 | 629 | 1.09 | 4799.27 | нд
1.2.1.1 | Реконструкция ПС 110/35/6 кВ Филипповская (замена В-110 кВ-2 шт., Р- 110 кВ -8 шт., ТТ-110 кВ-6 шт., ТН-110 кВ-6шт., ЗОН-110 кВ - 2шт.; В-35 кВ - 7шт., Р- 35 кВ -16 шт., АСУ ТП, УРЗА, замена ОПУ-1 шт.) | M_TP2100.PS.0052 | УНЦ ИИК | ПС 110 кВ Филипповская | нд | П | 2027 | 110 | ПКУ с ТТ и ТН | техническое обоснование инвестиционного проекта | 15.11.2021 | ХМАО | 1 | 2 | 1 ед. | А1-08 | 4355 | 1.09 | 9493.9 | нд
1.2.1.1 | Реконструкция ПС 110/35/6 кВ Филипповская (замена В-110 кВ-2 шт., Р- 110 кВ -8 шт., ТТ-110 кВ-6 шт., ТН-110 кВ-6шт., ЗОН-110 кВ - 2шт.; В-35 кВ - 7шт., Р- 35 кВ -16 шт., АСУ ТП, УРЗА, замена ОПУ-1 шт.) | M_TP2100.PS.0052 | УНЦ ИИК | ПС 110 кВ Филипповская | нд | П | 2027 | 35 | ПКУ с ТТ и ТН | техническое обоснование инвестиционного проекта | 15.11.2021 | ХМАО | 1 | 2 | 1 ед | А1-07 | 1456 | 1.09 | 3174.08 | нд
1.2.1.1 | Реконструкция ПС 110/35/6 кВ Филипповская (замена В-110 кВ-2 шт., Р- 110 кВ -8 шт., ТТ-110 кВ-6 шт., ТН-110 кВ-6шт., ЗОН-110 кВ - 2шт.; В-35 кВ - 7шт., Р- 35 кВ -16 шт., АСУ ТП, УРЗА, замена ОПУ-1 шт.) | M_TP2100.PS.0052 | УНЦ ИИК | ПС 110 кВ Филипповская | нд | П | 2027 | 6 | ПКУ с ТТ и ТН | техническое обоснование инвестиционного проекта | 15.11.2021 | ХМАО | 1 | 2 | 1 ед. | А1-06 | 302 | 1.09 | 658.36 | нд
1.2.1.1 | Реконструкция ПС 110/35/6 кВ Филипповская (замена В-110 кВ-2 шт., Р- 110 кВ -8 шт., ТТ-110 кВ-6 шт., ТН-110 кВ-6шт., ЗОН-110 кВ - 2шт.; В-35 кВ - 7шт., Р- 35 кВ -16 шт., АСУ ТП, УРЗА, замена ОПУ-1 шт.) | M_TP2100.PS.0052 | УНЦ ИИК | ПС 110 кВ Филипповская | нд | П | 2027 | 110 | ПКУ с ТТ и ТН | техническое обоснование инвестиционного проекта | 15.11.2021 | ХМАО | 1 | 2 | 1 ед | А1-08 | 4355 | 1.13 | 9842.3 | нд
1.2.1.1 | Реконструкция ПС 110/35/6 кВ Филипповская (замена В-110 кВ-2 шт., Р- 110 кВ -8 шт., ТТ-110 кВ-6 шт., ТН-110 кВ-6шт., ЗОН-110 кВ - 2шт.; В-35 кВ - 7шт., Р- 35 кВ -16 шт., АСУ ТП, УРЗА, замена ОПУ-1 шт.) | M_TP2100.PS.0052 | УНЦ подготовки и устройства территории ПС (ЗПС) | ПС 110 кВ Филипповская | нд | П | 2027 | 110 | Тюменская область, Ханты-Мансийский автономный округ, Ямало-Ненецкий автономный округ | техническое обоснование инвестиционного проекта | 15.11.2021 | ХМАО | 1 | 2886 | 1 м2 | Б1-11 | 3.33 | 1 | 9610.38 | нд
1.2.1.1 | Реконструкция ПС 110/35/6 кВ Филипповская (замена В-110 кВ-2 шт., Р- 110 кВ -8 шт., ТТ-110 кВ-6 шт., ТН-110 кВ-6шт., ЗОН-110 кВ - 2шт.; В-35 кВ - 7шт., Р- 35 кВ -16 шт., АСУ ТП, УРЗА, замена ОПУ-1 шт.) | M_TP2100.PS.0052 | Затраты на проектно-изыскательские работы для элементов ПС (ЗПС) | ПС 110 кВ Филипповская | нд | П | 2027 | 110 | Ячейка выключателя | техническое обоснование инвестиционного проекта | 15.11.2021 | ХМАО | 1 | 1 | 1 ед. | П2-02 | 2320 | 1 | 2320 | нд
1.2.1.1 | Реконструкция ПС 110/35/6 кВ Филипповская (замена В-110 кВ-2 шт., Р- 110 кВ -8 шт., ТТ-110 кВ-6 шт., ТН-110 кВ-6шт., ЗОН-110 кВ - 2шт.; В-35 кВ - 7шт., Р- 35 кВ -16 шт., АСУ ТП, УРЗА, замена ОПУ-1 шт.) | M_TP2100.PS.0052 | Затраты на проектно-изыскательские работы для отдельных элементов электрических сетей | ПС 110 кВ Филипповская | нд | П | 2027 | нд | от 151 до 300,9 млн. руб | техническое обоснование инвестиционного проекта | 15.11.2021 | ХМАО | 1 | 1 | 1 объект | П6-11 | 15000 | 1 | 15000 | нд
1.2.1.1 | Реконструкция ПС 110/35/6 кВ Филипповская (замена В-110 кВ-2 шт., Р- 110 кВ -8 шт., ТТ-110 кВ-6 шт., ТН-110 кВ-6шт., ЗОН-110 кВ - 2шт.; В-35 кВ - 7шт., Р- 35 кВ -16 шт., АСУ ТП, УРЗА, замена ОПУ-1 шт.) | M_TP2100.PS.0052 | Итого объем финансовых потребностей по инвестиционному проекту, тыс. рублей | нд | нд | нд | нд | нд | нд | нд | нд | нд | нд | нд | нд | нд | нд | нд | 239256.63 | нд
1.2.1.2 | Реконструкция ПС 110/35/6 кВ Большечерногорская (ОРУ-110 кВ, ОРУ-35 кВ, замена оборудования АСУ ТП, СДТУ, УРЗА). | F_TP1600.PS.0040 | УНЦ бакового выключателя 110-500 кВ с устройством фундаментов | ПС 110/35/6 кВ Большечерногорская | нд | К | 2025 | 110 | Iном 3150, Iоткл 40кА | Приказ об утв. ПСД | № 53-Э от 27.11.2019 | ХМАО | 1 | 2 | 1 ед | И3-01-1 | 11451 | 1.15 | 26337.3 | нд
1.2.1.2 | Реконструкция ПС 110/35/6 кВ Большечерногорская (ОРУ-110 кВ, ОРУ-35 кВ, замена оборудования АСУ ТП, СДТУ, УРЗА). | F_TP1600.PS.0040 | УНЦ бакового выключателя 35 кВ с устройством фундаментов | ПС 110/35/6 кВ Большечерногорская | нд | К | 2025 | 35 | Iном 12,5 кА | Приказ об утв. ПСД | № 53-Э от 27.11.2019 | ХМАО | 1 | 7 | 1 ед | И4-01 | 3332 | 1.15 | 26822.6 | нд
1.2.1.2 | Реконструкция ПС 110/35/6 кВ Большечерногорская (ОРУ-110 кВ, ОРУ-35 кВ, замена оборудования АСУ ТП, СДТУ, УРЗА). | F_TP1600.PS.0040 | УНЦэлементов ПС с устройством фундаментов | ПС 110/35/6 кВ Большечерногорская | нд | К | 2025 | 110 | Разъединитель на три полюса | Приказ об утв. ПСД | № 53-Э от 27.11.2019 | ХМАО | 1 | 8 | 1 ед. | И5-06-3 | 2735 | 1.15 | 25162 | нд
1.2.1.2 | Реконструкция ПС 110/35/6 кВ Большечерногорская (ОРУ-110 кВ, ОРУ-35 кВ, замена оборудования АСУ ТП, СДТУ, УРЗА). | F_TP1600.PS.0040 | УНЦэлементов ПС с устройством фундаментов | ПС 110/35/6 кВ Большечерногорская | нд | К | 2025 | 110 | ТН (до трех вторичных обмоток) на три фазы | Приказ об утв. ПСД | № 53-Э от 27.11.2019 | ХМАО | 1 | 6 | 1 ед. | И5-02-3 | 2782 | 1.15 | 19195.8 | нд
1.2.1.2 | Реконструкция ПС 110/35/6 кВ Большечерногорская (ОРУ-110 кВ, ОРУ-35 кВ, замена оборудования АСУ ТП, СДТУ, УРЗА). | F_TP1600.PS.0040 | УНЦэлементов ПС с устройством фундаментов | ПС 110/35/6 кВ Большечерногорская | нд | К | 2025 | 110 | ОПН на три фазы | Приказ об утв. ПСД | № 53-Э от 27.11.2019 | ХМАО | 1 | 6 | 1 ед. | И5-04-3 | 221 | 1.15 | 1524.9 | нд
1.2.1.2 | Реконструкция ПС 110/35/6 кВ Большечерногорская (ОРУ-110 кВ, ОРУ-35 кВ, замена оборудования АСУ ТП, СДТУ, УРЗА). | F_TP1600.PS.0040 | УНЦ системы ВЧ связи 35-750 Кв | ПС 110/35/6 кВ Большечерногорская | нд | К | 2025 | 110 | Устройства обработки и присоединения 110 кВ | Приказ об утв. ПСД | № 53-Э от 27.11.2019 | ХМАО | 1 | 2 | 1 ед | А6-02 | 3354 | 1.15 | 7714.2 | нд
1.2.1.2 | Реконструкция ПС 110/35/6 кВ Большечерногорская (ОРУ-110 кВ, ОРУ-35 кВ, замена оборудования АСУ ТП, СДТУ, УРЗА). | F_TP1600.PS.0040 | УНЦэлементов ПС с устройством фундаментов | ПС 110/35/6 кВ Большечерногорская | нд | К | 2025 | 110 | Однополюсный разъединитель | Приказ об утв. ПСД | № 53-Э от 27.11.2019 | ХМАО | 1 | 2 | 1 ед | И5-05-3 | 1229 | 1.15 | 2826.7 | нд
1.2.1.2 | Реконструкция ПС 110/35/6 кВ Большечерногорская (ОРУ-110 кВ, ОРУ-35 кВ, замена оборудования АСУ ТП, СДТУ, УРЗА). | F_TP1600.PS.0040 | УНЦ элементов ПС без устройства фундаментов | ПС 110/35/6 кВ Большечерногорская | нд | К | 2025 | 6 | Однополюсный разъединитель | Приказ об утв. ПСД | № 53-Э от 27.11.2019 | ХМАО | 1 | 2 | 1 ед. | И10-05-1 | 60 | 1.09 | 130.8 | нд
1.2.1.2 | Реконструкция ПС 110/35/6 кВ Большечерногорская (ОРУ-110 кВ, ОРУ-35 кВ, замена оборудования АСУ ТП, СДТУ, УРЗА). | F_TP1600.PS.0040 | УНЦэлементов ПС с устройством фундаментов | ПС 110/35/6 кВ Большечерногорская | нд | К | 2025 | 35 | ТН (до трех вторичных обмоток) на три фазы | Приказ об утв. ПСД | № 53-Э от 27.11.2019 | ХМАО | 1 | 2 | 1 ед. | И5-02-2 | 609 | 1.15 | 1400.7 | нд
1.2.1.2 | Реконструкция ПС 110/35/6 кВ Большечерногорская (ОРУ-110 кВ, ОРУ-35 кВ, замена оборудования АСУ ТП, СДТУ, УРЗА). | F_TP1600.PS.0040 | УНЦ элементов ПС без устройства фундаментов | ПС 110/35/6 кВ Большечерногорская | нд | К | 2025 | 35 | Однополюсный разъединитель | Приказ об утв. ПСД | № 53-Э от 27.11.2019 | ХМАО | 1 | 6 | 1 ед. | И10-05-2 | 812 | 1.09 | 5310.48 | нд
1.2.1.2 | Реконструкция ПС 110/35/6 кВ Большечерногорская (ОРУ-110 кВ, ОРУ-35 кВ, замена оборудования АСУ ТП, СДТУ, УРЗА). | F_TP1600.PS.0040 | УНЦэлементов ПС с устройством фундаментов | ПС 110/35/6 кВ Большечерногорская | нд | К | 2025 | 35 | Разъединитель на три полюса | Приказ об утв. ПСД | № 53-Э от 27.11.2019 | ХМАО | 1 | 16 | 1 ед | И5-06-2 | 1273 | 1.15 | 23423.2 | нд
1.2.1.2 | Реконструкция ПС 110/35/6 кВ Большечерногорская (ОРУ-110 кВ, ОРУ-35 кВ, замена оборудования АСУ ТП, СДТУ, УРЗА). | F_TP1600.PS.0040 | УНЦэлементов ПС с устройством фундаментов | ПС 110/35/6 кВ Большечерногорская | нд | К | 2025 | 35 | ОПН на три фазы | Приказ об утв. ПСД | № 53-Э от 27.11.2019 | ХМАО | 1 | 12 | 1 ед. | И5-04-2 | 69 | 1.15 | 952.2 | нд
1.2.1.2 | Реконструкция ПС 110/35/6 кВ Большечерногорская (ОРУ-110 кВ, ОРУ-35 кВ, замена оборудования АСУ ТП, СДТУ, УРЗА). | F_TP1600.PS.0040 | УНЦэлементов ПС с устройством фундаментов | ПС 110/35/6 кВ Большечерногорская | нд | К | 2025 | 6 | ОПН на три фазы | Приказ об утв. ПСД | № 53-Э от 27.11.2019 | ХМАО | 1 | 6 | 1 ед. | И5-04-1 | 22 | 1.15 | 151.8 | нд
1.2.1.2 | Реконструкция ПС 110/35/6 кВ Большечерногорская (ОРУ-110 кВ, ОРУ-35 кВ, замена оборудования АСУ ТП, СДТУ, УРЗА). | F_TP1600.PS.0040 | УНЦэлементов ПС с устройством фундаментов | ПС 110/35/6 кВ Большечерногорская | нд | К | 2025 | 6 | ТТ на три фазы | Приказ об утв. ПСД | № 53-Э от 27.11.2019 | ХМАО | 1 | 6 | 1 ед. | И5-01-1 | 103 | 1.15 | 710.7 | нд
1.2.1.2 | Реконструкция ПС 110/35/6 кВ Большечерногорская (ОРУ-110 кВ, ОРУ-35 кВ, замена оборудования АСУ ТП, СДТУ, УРЗА). | F_TP1600.PS.0040 | УНЦэлементов ПС с устройством фундаментов | ПС 110/35/6 кВ Большечерногорская | нд | К | 2025 | 6 | ТН (до трех вторичных обмоток) на три фазы | Приказ об утв. ПСД | № 53-Э от 27.11.2019 | ХМАО | 1 | 6 | 1 ед. | И5-02-1 | 56 | 1.15 | 386.4 | нд
1.2.1.2 | Реконструкция ПС 110/35/6 кВ Большечерногорская (ОРУ-110 кВ, ОРУ-35 кВ, замена оборудования АСУ ТП, СДТУ, УРЗА). | F_TP1600.PS.0040 | УНЦ ячейки трансформатора 6-35 кВ | ПС 110/35/6 кВ Большечерногорская | нд | К | 2025 | 6 | масляный Т 6(10,15)/HH | Приказ об утв. ПСД | № 53-Э от 27.11.2019 | ХМАО | 1 | 2 | 1 ячейка | Т5-12-1 | 309 | 1.11 | 685.98 | нд
1.2.1.2 | Реконструкция ПС 110/35/6 кВ Большечерногорская (ОРУ-110 кВ, ОРУ-35 кВ, замена оборудования АСУ ТП, СДТУ, УРЗА). | F_TP1600.PS.0040 | УНЦэлементов ПС с устройством фундаментов | ПС 110/35/6 кВ Большечерногорская | нд | К | 2025 | 6 | Шинная опора 6 кВ | Приказ об утв. ПСД | № 53-Э от 27.11.2019 | ХМАО | 1 | 39 | 1 ед. | И5-09-1 | 9 | 1.15 | 403.65 | нд
1.2.1.2 | Реконструкция ПС 110/35/6 кВ Большечерногорская (ОРУ-110 кВ, ОРУ-35 кВ, замена оборудования АСУ ТП, СДТУ, УРЗА). | F_TP1600.PS.0040 | УНЦ ИИК | ПС 110/35/6 кВ Большечерногорская | нд | К | 2025 | 0.4 | Прибор учета трехфазный для РП (СП, ТП, РТП), РУ 6-20 кВ | Приказ об утв. ПСД | № 53-Э от 27.11.2019 | ХМАО | 1 | 5 | 1 точка учета | А1-03 | 27 | 1.09 | 147.15 | нд
1.2.1.2 | Реконструкция ПС 110/35/6 кВ Большечерногорская (ОРУ-110 кВ, ОРУ-35 кВ, замена оборудования АСУ ТП, СДТУ, УРЗА). | F_TP1600.PS.0040 | УНЦ ИИК | ПС 110/35/6 кВ Большечерногорская | нд | К | 2025 | 35 | Прибор учета трехфазный для ПС (ЗПС) | Приказ об утв. ПСД | № 53-Э от 27.11.2019 | ХМАО | 1 | 6 | 1 точка учета | А1-05 | 90 | 1.09 | 588.6 | нд
1.2.1.2 | Реконструкция ПС 110/35/6 кВ Большечерногорская (ОРУ-110 кВ, ОРУ-35 кВ, замена оборудования АСУ ТП, СДТУ, УРЗА). | F_TP1600.PS.0040 | УНЦ ИВКЭ | ПС 110/35/6 кВ Большечерногорская | нд | К | 2025 | 110 | ИВКЭ для ПС (ЗПС) 35 кВ и выше | Приказ об утв. ПСД | № 53-Э от 27.11.2019 | ХМАО | 1 | 1 | 1 точка учета | А2-02 | 588 | 1.09 | 640.92 | нд
1.2.1.2 | Реконструкция ПС 110/35/6 кВ Большечерногорская (ОРУ-110 кВ, ОРУ-35 кВ, замена оборудования АСУ ТП, СДТУ, УРЗА). | F_TP1600.PS.0040 | УНЦ РЗА | ПС 110/35/6 кВ Большечерногорская | нд | К | 2025 | 110 | РЗА трансформатора и АРН | Приказ об утв. ПСД | № 53-Э от 27.11.2019 | ХМАО | 1 | 2 | 1 ед | И11-07-3 | 1483 | 1.09 | 3232.94 | нд
1.2.1.2 | Реконструкция ПС 110/35/6 кВ Большечерногорская (ОРУ-110 кВ, ОРУ-35 кВ, замена оборудования АСУ ТП, СДТУ, УРЗА). | F_TP1600.PS.0040 | УНЦ РЗА | ПС 110/35/6 кВ Большечерногорская | нд | К | 2025 | 35 | Автоматика управления выключателем присоединения | Приказ об утв. ПСД | № 53-Э от 27.11.2019 | ХМАО | 1 | 7 | 1 ед | И11-16-2 | 717 | 1.09 | 5470.71 | нд
1.2.1.2 | Реконструкция ПС 110/35/6 кВ Большечерногорская (ОРУ-110 кВ, ОРУ-35 кВ, замена оборудования АСУ ТП, СДТУ, УРЗА). | F_TP1600.PS.0040 | УНЦ РЗА | ПС 110/35/6 кВ Большечерногорская | нд | К | 2025 | 110 | Автоматика управления выключателем присоединения | Приказ об утв. ПСД | № 53-Э от 27.11.2019 | ХМАО | 1 | 2 | 1 ед | И11-16-3 | 717 | 1.09 | 1563.06 | нд
1.2.1.2 | Реконструкция ПС 110/35/6 кВ Большечерногорская (ОРУ-110 кВ, ОРУ-35 кВ, замена оборудования АСУ ТП, СДТУ, УРЗА). | F_TP1600.PS.0040 | УНЦ РЗА | ПС 110/35/6 кВ Большечерногорская | нд | К | 2025 | 110 | Резервная РЗА трансформатора и управления выключателем | Приказ об утв. ПСД | № 53-Э от 27.11.2019 | ХМАО | 1 | 2 | 1 ед. | И11-09-3 | 1086 | 1.09 | 2367.48 | нд
1.2.1.2 | Реконструкция ПС 110/35/6 кВ Большечерногорская (ОРУ-110 кВ, ОРУ-35 кВ, замена оборудования АСУ ТП, СДТУ, УРЗА). | F_TP1600.PS.0040 | УНЦ РЗА | ПС 110/35/6 кВ Большечерногорская | нд | К | 2025 | 35 | РЗА шин до 12 присоединений | Приказ об утв. ПСД | № 53-Э от 27.11.2019 | ХМАО | 1 | 2 | 1 ед. | И11-01-2 | 2250 | 1.09 | 4905 | нд
1.2.1.2 | Реконструкция ПС 110/35/6 кВ Большечерногорская (ОРУ-110 кВ, ОРУ-35 кВ, замена оборудования АСУ ТП, СДТУ, УРЗА). | F_TP1600.PS.0040 | УНЦ РЗА | ПС 110/35/6 кВ Большечерногорская | нд | К | 2025 | 110 | РЗА линии (основная и резервные защиты) с работой по ВЧ каналу (без приемопередатчика) | Приказ об утв. ПСД | № 53-Э от 27.11.2019 | ХМАО | 1 | 2 | 1 ед. | И11-17-3 | 1049 | 1.09 | 2286.82 | нд
1.2.1.2 | Реконструкция ПС 110/35/6 кВ Большечерногорская (ОРУ-110 кВ, ОРУ-35 кВ, замена оборудования АСУ ТП, СДТУ, УРЗА). | F_TP1600.PS.0040 | УНЦ РЗА | ПС 110/35/6 кВ Большечерногорская | нд | К | 2025 | 110 | Резервная РЗА трансформатора (коэф. 0,5) БРТ | Приказ об утв. ПСД | № 53-Э от 27.11.2019 | ХМАО | 1 | 2 | 1 ед. | И11-09-3 | 543 | 1.09 | 1183.74 | нд
1.2.1.2 | Реконструкция ПС 110/35/6 кВ Большечерногорская (ОРУ-110 кВ, ОРУ-35 кВ, замена оборудования АСУ ТП, СДТУ, УРЗА). | F_TP1600.PS.0040 | УНЦ РЗА | ПС 110/35/6 кВ Большечерногорская | нд | К | 2025 | нд | Приемопередатчик ВЧ защиты РЗА | Приказ об утв. ПСД | № 53-Э от 27.11.2019 | ХМАО | 1 | 2 | 1 ед. | И12-05 | 491 | 1.09 | 1070.38 | нд
1.2.1.2 | Реконструкция ПС 110/35/6 кВ Большечерногорская (ОРУ-110 кВ, ОРУ-35 кВ, замена оборудования АСУ ТП, СДТУ, УРЗА). | F_TP1600.PS.0040 | УНЦ РЗА и прочие шкафы (панели) | ПС 110/35/6 кВ Большечерногорская | нд | К | 2025 | нд | Шкаф ТН 6-35 кВ | Приказ об утв. ПСД | № 53-Э от 27.11.2019 | ХМАО | 1 | 1 | 1 ед | И12-03 | 1223 | 1.09 | 1333.07 | нд
1.2.1.2 | Реконструкция ПС 110/35/6 кВ Большечерногорская (ОРУ-110 кВ, ОРУ-35 кВ, замена оборудования АСУ ТП, СДТУ, УРЗА). | F_TP1600.PS.0040 | УНЦ РЗА и прочие шкафы (панели) | ПС 110/35/6 кВ Большечерногорская | нд | К | 2025 | нд | Шкаф центральной сигнализации ПС 110 кВ и выше | Приказ об утв. ПСД | № 53-Э от 27.11.2019 | ХМАО | 1 | 1 | 1 ед | И12-02 | 1016 | 1.09 | 1107.44 | нд
1.2.1.2 | Реконструкция ПС 110/35/6 кВ Большечерногорская (ОРУ-110 кВ, ОРУ-35 кВ, замена оборудования АСУ ТП, СДТУ, УРЗА). | F_TP1600.PS.0040 | УНЦ РЗА и прочие шкафы (панели) | ПС 110/35/6 кВ Большечерногорская | нд | К | 2025 | нд | Прочие шкафы (панели) | Приказ об утв. ПСД | № 53-Э от 27.11.2019 | ХМАО | 1 | 32 | 1 ед | И12-06 | 162 | 1.09 | 5650.56 | нд
1.2.1.2 | Реконструкция ПС 110/35/6 кВ Большечерногорская (ОРУ-110 кВ, ОРУ-35 кВ, замена оборудования АСУ ТП, СДТУ, УРЗА). | F_TP1600.PS.0040 | УНЦ кабельных сооружений для прокладки кабельной линии | ПС 110/35/6 кВ Большечерногорская | нд | К | 2025 | нд | Металлические лотки и короба | Приказ об утв. ПСД | № 53-Э от 27.11.2019 | ХМАО | 1 | 384 | 1 м по трассе | Н2-01 | 3 | 1.17 | 1347.84 | нд
1.2.1.2 | Реконструкция ПС 110/35/6 кВ Большечерногорская (ОРУ-110 кВ, ОРУ-35 кВ, замена оборудования АСУ ТП, СДТУ, УРЗА). | F_TP1600.PS.0040 | УНЦ контрольного (силового)кабеля | ПС 110/35/6 кВ Большечерногорская | нд | К | 2025 | 0.4 | Сечение жилы 1,5 мм2, количество жил 4 | Приказ об утв. ПСД | № 53-Э от 27.11.2019 | ХМАО | 1 | 6.572 | 1 км | Н3-01-1 | 158 | 1.17 | 1214.8999 | нд
1.2.1.2 | Реконструкция ПС 110/35/6 кВ Большечерногорская (ОРУ-110 кВ, ОРУ-35 кВ, замена оборудования АСУ ТП, СДТУ, УРЗА). | F_TP1600.PS.0040 | УНЦ контрольного (силового)кабеля | ПС 110/35/6 кВ Большечерногорская | нд | К | 2025 | 0.4 | Сечение жилы 1,5 мм2, количество жил 5 | Приказ об утв. ПСД | № 53-Э от 27.11.2019 | ХМАО | 1 | 10.545 | 1 км | Н3-01-2 | 168 | 1.17 | 2072.7252 | нд
1.2.1.2 | Реконструкция ПС 110/35/6 кВ Большечерногорская (ОРУ-110 кВ, ОРУ-35 кВ, замена оборудования АСУ ТП, СДТУ, УРЗА). | F_TP1600.PS.0040 | УНЦ контрольного (силового)кабеля | ПС 110/35/6 кВ Большечерногорская | нд | К | 2025 | 0,4 | Сечение жилы 2,5 мм2, количество жил 4 | Приказ об утв. ПСД | № 53-Э от 27.11.2019 | ХМАО | 1 | 0.166 | 1 км | Н3-02-1 | 199 | 1.17 | 38.6498 | нд
1.2.1.2 | Реконструкция ПС 110/35/6 кВ Большечерногорская (ОРУ-110 кВ, ОРУ-35 кВ, замена оборудования АСУ ТП, СДТУ, УРЗА). | F_TP1600.PS.0040 | УНЦ контрольного (силового)кабеля | ПС 110/35/6 кВ Большечерногорская | нд | К | 2025 | 0.4 | Сечение жилы 2,5 мм2, количество жил 5 | Приказ об утв. ПСД | № 53-Э от 27.11.2019 | ХМАО | 1 | 2.975 | 1 км | Н3-02-2 | 215 | 1.17 | 748.3612 | нд
1.2.1.2 | Реконструкция ПС 110/35/6 кВ Большечерногорская (ОРУ-110 кВ, ОРУ-35 кВ, замена оборудования АСУ ТП, СДТУ, УРЗА). | F_TP1600.PS.0040 | УНЦ контрольного (силового)кабеля | ПС 110/35/6 кВ Большечерногорская | нд | К | 2025 | 0,4 | Сечение жилы 2,5 мм2, количество жил 3 | Приказ об утв. ПСД | № 53-Э от 27.11.2019 | ХМАО | 0,75 | 1.849 | 1 км | Н3-02-1 | 199 | 1.17 | 322.877 | нд
1.2.1.2 | Реконструкция ПС 110/35/6 кВ Большечерногорская (ОРУ-110 кВ, ОРУ-35 кВ, замена оборудования АСУ ТП, СДТУ, УРЗА). | F_TP1600.PS.0040 | УНЦ контрольного (силового)кабеля | ПС 110/35/6 кВ Большечерногорская | нд | К | 2025 | 0.4 | Сечение жилы 4 мм2, количество жил 3 | Приказ об утв. ПСД | № 53-Э от 27.11.2019 | ХМАО | 0,75 | 0.459 | 1 км | Н3-03-1 | 269 | 1.17 | 108.3458 | нд
1.2.1.2 | Реконструкция ПС 110/35/6 кВ Большечерногорская (ОРУ-110 кВ, ОРУ-35 кВ, замена оборудования АСУ ТП, СДТУ, УРЗА). | F_TP1600.PS.0040 | УНЦ контрольного (силового)кабеля | ПС 110/35/6 кВ Большечерногорская | нд | К | 2025 | 0.4 | Сечение жилы 10 мм2, количество жил 3 | Приказ об утв. ПСД | № 53-Э от 27.11.2019 | ХМАО | 0,75 | 0.837 | 1 км | Н3-05-1 | 499 | 1.17 | 366.4993 | нд
1.2.1.2 | Реконструкция ПС 110/35/6 кВ Большечерногорская (ОРУ-110 кВ, ОРУ-35 кВ, замена оборудования АСУ ТП, СДТУ, УРЗА). | F_TP1600.PS.0040 | УНЦ контрольного (силового)кабеля | ПС 110/35/6 кВ Большечерногорская | нд | К | 2025 | 0,4 | Сечение жилы 2,5 мм2, количество жил 2 | Приказ об утв. ПСД | № 53-Э от 27.11.2019 | ХМАО | 0,5 | 1.007 | 1 км | Н3-02-1 | 199 | 1.17 | 117.2299 | нд
1.2.1.2 | Реконструкция ПС 110/35/6 кВ Большечерногорская (ОРУ-110 кВ, ОРУ-35 кВ, замена оборудования АСУ ТП, СДТУ, УРЗА). | F_TP1600.PS.0040 | УНЦ контрольного (силового)кабеля | ПС 110/35/6 кВ Большечерногорская | нд | К | 2025 | 0.4 | Сечение жилы 6 мм2, количество жил 2 | Приказ об утв. ПСД | № 53-Э от 27.11.2019 | ХМАО | 0,5 | 0.154 | 1 км | Н3-04-1 | 318 | 1.17 | 28.6486 | нд
1.2.1.2 | Реконструкция ПС 110/35/6 кВ Большечерногорская (ОРУ-110 кВ, ОРУ-35 кВ, замена оборудования АСУ ТП, СДТУ, УРЗА). | F_TP1600.PS.0040 | УНЦ контрольного (силового)кабеля | ПС 110/35/6 кВ Большечерногорская | нд | К | 2025 | 0.4 | Сечение жилы 10 мм2, количество жил 2 | Приказ об утв. ПСД | № 53-Э от 27.11.2019 | ХМАО | 0,5 | 0.026 | 1 км | Н3-05-1 | 499 | 1.17 | 7.5898 | нд
1.2.1.2 | Реконструкция ПС 110/35/6 кВ Большечерногорская (ОРУ-110 кВ, ОРУ-35 кВ, замена оборудования АСУ ТП, СДТУ, УРЗА). | F_TP1600.PS.0040 | УНЦ контрольного (силового)кабеля | ПС 110/35/6 кВ Большечерногорская | нд | К | 2025 | 0.4 | Сечение жилы 4 мм2, количество жил 5 | Приказ об утв. ПСД | № 53-Э от 27.11.2019 | ХМАО | 1 | 1.25 | 1 км | Н3-03-2 | 301 | 1.17 | 440.2125 | нд
1.2.1.2 | Реконструкция ПС 110/35/6 кВ Большечерногорская (ОРУ-110 кВ, ОРУ-35 кВ, замена оборудования АСУ ТП, СДТУ, УРЗА). | F_TP1600.PS.0040 | УНЦ контрольного (силового)кабеля | ПС 110/35/6 кВ Большечерногорская | нд | К | 2025 | 0.4 | Сечение жилы 4 мм2, количество жил 5 | Приказ об утв. ПСД | № 53-Э от 27.11.2019 | ХМАО | 1 | 0.26 | 1 км | Н3-03-2 | 301 | 1.17 | 91.5642 | нд
1.2.1.2 | Реконструкция ПС 110/35/6 кВ Большечерногорская (ОРУ-110 кВ, ОРУ-35 кВ, замена оборудования АСУ ТП, СДТУ, УРЗА). | F_TP1600.PS.0040 | УНЦ контрольного (силового)кабеля | ПС 110/35/6 кВ Большечерногорская | нд | К | 2025 | 0.4 | Сечение жилы 2,5 мм2, количество жил 5 | Приказ об утв. ПСД | № 53-Э от 27.11.2019 | ХМАО | 1 | 2.361 | 1 км | Н3-02-2 | 215 | 1.17 | 593.9095 | нд
1.2.1.2 | Реконструкция ПС 110/35/6 кВ Большечерногорская (ОРУ-110 кВ, ОРУ-35 кВ, замена оборудования АСУ ТП, СДТУ, УРЗА). | F_TP1600.PS.0040 | УНЦ контрольного (силового)кабеля | ПС 110/35/6 кВ Большечерногорская | нд | К | 2025 | 0.4 | Сечение жилы 1,5 мм2, количество жил 6 | Приказ об утв. ПСД | № 53-Э от 27.11.2019 | ХМАО | 1,4 | 2.013 | 1 км | Н3-01-2 | 168 | 1.17 | 553.9454 | нд
1.2.1.2 | Реконструкция ПС 110/35/6 кВ Большечерногорская (ОРУ-110 кВ, ОРУ-35 кВ, замена оборудования АСУ ТП, СДТУ, УРЗА). | F_TP1600.PS.0040 | УНЦ контрольного (силового)кабеля | ПС 110/35/6 кВ Большечерногорская | нд | К | 2025 | 0.4 | Сечение жилы 1,5 мм2, количество жил 10 | Приказ об утв. ПСД | № 53-Э от 27.11.2019 | ХМАО | 2 | 1.012 | 1 км | Н3-01-2 | 168 | 1.17 | 397.8374 | нд
1.2.1.2 | Реконструкция ПС 110/35/6 кВ Большечерногорская (ОРУ-110 кВ, ОРУ-35 кВ, замена оборудования АСУ ТП, СДТУ, УРЗА). | F_TP1600.PS.0040 | УНЦ контрольного (силового)кабеля | ПС 110/35/6 кВ Большечерногорская | нд | К | 2025 | 0.4 | Сечение жилы 1,5 мм2, количество жил 14 | Приказ об утв. ПСД | № 53-Э от 27.11.2019 | ХМАО | 2,8 | 1.505 | 1 км | Н3-01-2 | 168 | 1.17 | 828.3038 | нд
1.2.1.2 | Реконструкция ПС 110/35/6 кВ Большечерногорская (ОРУ-110 кВ, ОРУ-35 кВ, замена оборудования АСУ ТП, СДТУ, УРЗА). | F_TP1600.PS.0040 | УНЦ зданий ОПУ, РЩ | ПС 110/35/6 кВ Большечерногорская | нд | К | 2025 | 35 | Модульное здание ОПУ | Приказ об утв. ПСД | № 53-Э от 27.11.2019 | ХМАО | 1 | 1 | 1 РУ | З3-01-2 | 22257 | 1.31 | 29156.67 | нд
1.2.1.2 | Реконструкция ПС 110/35/6 кВ Большечерногорская (ОРУ-110 кВ, ОРУ-35 кВ, замена оборудования АСУ ТП, СДТУ, УРЗА). | F_TP1600.PS.0040 | УНЦ ВОСП | ПС 110/35/6 кВ Большечерногорская | нд | К | 2025 | нд | Мультиплексор СЦИ транспортного уровня, 80км | Приказ об утв. ПСД | № 53-Э от 27.11.2019 | ХМАО | 1 | 2 | 1 ед. | А7-01 | 4791 | 1.09 | 10444.38 | нд
1.2.1.2 | Реконструкция ПС 110/35/6 кВ Большечерногорская (ОРУ-110 кВ, ОРУ-35 кВ, замена оборудования АСУ ТП, СДТУ, УРЗА). | F_TP1600.PS.0040 | УНЦ АСУТП присоединения | ПС 110/35/6 кВ Большечерногорская | нд | К | 2025 | 6 | 6-20 кВ | Приказ об утв. ПСД | № 53-Э от 27.11.2019 | ХМАО | 1 | 2 | 1 ед. | А4-01 | 180 | 1.09 | 392.4 | нд
1.2.1.2 | Реконструкция ПС 110/35/6 кВ Большечерногорская (ОРУ-110 кВ, ОРУ-35 кВ, замена оборудования АСУ ТП, СДТУ, УРЗА). | F_TP1600.PS.0040 | УНЦ АСУТП присоединения | ПС 110/35/6 кВ Большечерногорская | нд | К | 2025 | 110 | 35 кВ и выше | Приказ об утв. ПСД | № 53-Э от 27.11.2019 | ХМАО | 1 | 4 | 1 ед. | А4-02 | 629 | 1.09 | 2742.44 | нд
1.2.1.2 | Реконструкция ПС 110/35/6 кВ Большечерногорская (ОРУ-110 кВ, ОРУ-35 кВ, замена оборудования АСУ ТП, СДТУ, УРЗА). | F_TP1600.PS.0040 | УНЦ систем АСУТП и ТМ | ПС 110/35/6 кВ Большечерногорская | нд | К | 2025 | нд | Шкаф ЦК ПС | Приказ об утв. ПСД | № 53-Э от 27.11.2019 | ХМАО | 1 | 1 | 1 ед. | А5-01 | 1356 | 1.09 | 1478.04 | нд
1.2.1.2 | Реконструкция ПС 110/35/6 кВ Большечерногорская (ОРУ-110 кВ, ОРУ-35 кВ, замена оборудования АСУ ТП, СДТУ, УРЗА). | F_TP1600.PS.0040 | УНЦ систем АСУТП и ТМ | ПС 110/35/6 кВ Большечерногорская | нд | К | 2025 | нд | Сервер АСУТП и ТМ(ССПТИ) | Приказ об утв. ПСД | № 53-Э от 27.11.2019 | ХМАО | 1 | 1 | 1 ед. | А5-02 | 1571 | 1.09 | 1712.39 | нд
1.2.1.2 | Реконструкция ПС 110/35/6 кВ Большечерногорская (ОРУ-110 кВ, ОРУ-35 кВ, замена оборудования АСУ ТП, СДТУ, УРЗА). | F_TP1600.PS.0040 | УНЦ систем АСУТП и ТМ | ПС 110/35/6 кВ Большечерногорская | нд | К | 2025 | нд | Шкаф с 4 коммутаторами | Приказ об утв. ПСД | № 53-Э от 27.11.2019 | ХМАО | 1 | 1 | 1 ед. | А5-04 | 2395 | 1.09 | 2610.55 | нд
1.2.1.2 | Реконструкция ПС 110/35/6 кВ Большечерногорская (ОРУ-110 кВ, ОРУ-35 кВ, замена оборудования АСУ ТП, СДТУ, УРЗА). | F_TP1600.PS.0040 | УНЦ систем АСУТП и ТМ | ПС 110/35/6 кВ Большечерногорская | нд | К | 2025 | нд | Шкаф гарантированного питания АСУТП и ТМ | Приказ об утв. ПСД | № 53-Э от 27.11.2019 | ХМАО | 1 | 1 | 1 ед. | А5-06 | 2418 | 1.09 | 2635.62 | нд
1.2.1.2 | Реконструкция ПС 110/35/6 кВ Большечерногорская (ОРУ-110 кВ, ОРУ-35 кВ, замена оборудования АСУ ТП, СДТУ, УРЗА). | F_TP1600.PS.0040 | УНЦ систем АСУТП и ТМ | ПС 110/35/6 кВ Большечерногорская | нд | К | 2025 | нд | Шкаф общеподстанционных контроллеров ПС | Приказ об утв. ПСД | № 53-Э от 27.11.2019 | ХМАО | 1 | 17 | 1 ед. | А5-07 | 180 | 1.09 | 3335.4 | нд
1.2.1.2 | Реконструкция ПС 110/35/6 кВ Большечерногорская (ОРУ-110 кВ, ОРУ-35 кВ, замена оборудования АСУ ТП, СДТУ, УРЗА). | F_TP1600.PS.0040 | УНЦ систем АСУТП и ТМ | ПС 110/35/6 кВ Большечерногорская | нд | К | 2025 | нд | АРМ оперативного персонала | Приказ об утв. ПСД | № 53-Э от 27.11.2019 | ХМАО | 1 | 1 | 1 ед. | А5-08 | 366 | 1.09 | 398.94 | нд
1.2.1.2 | Реконструкция ПС 110/35/6 кВ Большечерногорская (ОРУ-110 кВ, ОРУ-35 кВ, замена оборудования АСУ ТП, СДТУ, УРЗА). | F_TP1600.PS.0040 | УНЦ систем АСУТП и ТМ | ПС 110/35/6 кВ Большечерногорская | нд | К | 2025 | нд | АРМ персонала АСУТП (РЗА) | Приказ об утв. ПСД | № 53-Э от 27.11.2019 | ХМАО | 1 | 2 | 1 ед. | А5-09 | 178 | 1.09 | 388.04 | нд
1.2.1.2 | Реконструкция ПС 110/35/6 кВ Большечерногорская (ОРУ-110 кВ, ОРУ-35 кВ, замена оборудования АСУ ТП, СДТУ, УРЗА). | F_TP1600.PS.0040 | УНЦ ОКСН | ПС 110/35/6 кВ Большечерногорская | нд | К | 2025 | нд | 48 ОВ, 30кН | Приказ об утв. ПСД | № 53-Э от 27.11.2019 | ХМАО | 1 | 17.326 | 1 км | О2-06-3 | 363 | 1.06 | 6666.6983 | нд
1.2.1.2 | Реконструкция ПС 110/35/6 кВ Большечерногорская (ОРУ-110 кВ, ОРУ-35 кВ, замена оборудования АСУ ТП, СДТУ, УРЗА). | F_TP1600.PS.0040 | УНЦ ВОК в трубе в земле | ПС 110/35/6 кВ Большечерногорская | нд | К | 2025 | нд | 48 ОВ, 15кН | Приказ об утв. ПСД | № 53-Э от 27.11.2019 | ХМАО | 1 | 0.08 | 1 км | О4-06-2 | 405 | 1.17 | 37.908 | нд
1.2.1.2 | Реконструкция ПС 110/35/6 кВ Большечерногорская (ОРУ-110 кВ, ОРУ-35 кВ, замена оборудования АСУ ТП, СДТУ, УРЗА). | F_TP1600.PS.0040 | УНЦ комплекса систем безопасности ПС | ПС 110/35/6 кВ Большечерногорская | нд | К | 2025 | нд | Шкаф ЦК системы видеонаблюдения | Приказ об утв. ПСД | № 53-Э от 27.11.2019 | ХМАО | 1 | 1 | 1 ед. | И15-01 | 2289 | 1.09 | 2495.01 | нд
1.2.1.2 | Реконструкция ПС 110/35/6 кВ Большечерногорская (ОРУ-110 кВ, ОРУ-35 кВ, замена оборудования АСУ ТП, СДТУ, УРЗА). | F_TP1600.PS.0040 | УНЦ комплекса систем безопасности ПС | ПС 110/35/6 кВ Большечерногорская | нд | К | 2025 | нд | Шкаф ЦК комплекса систем безопасности | Приказ об утв. ПСД | № 53-Э от 27.11.2019 | ХМАО | 1 | 2 | 1 ед. | И15-02 | 542 | 1.09 | 1181.56 | нд
1.2.1.2 | Реконструкция ПС 110/35/6 кВ Большечерногорская (ОРУ-110 кВ, ОРУ-35 кВ, замена оборудования АСУ ТП, СДТУ, УРЗА). | F_TP1600.PS.0040 | УНЦ комплекса систем безопасности ПС | ПС 110/35/6 кВ Большечерногорская | нд | К | 2025 | нд | Стационарная камера охранного (технологического) видеонаблюдения | Приказ об утв. ПСД | № 53-Э от 27.11.2019 | ХМАО | 1 | 12 | 1 точка наблюдения | И15-05 | 137 | 1.09 | 1791.96 | нд
1.2.1.2 | Реконструкция ПС 110/35/6 кВ Большечерногорская (ОРУ-110 кВ, ОРУ-35 кВ, замена оборудования АСУ ТП, СДТУ, УРЗА). | F_TP1600.PS.0040 | УНЦ комплекса систем безопасности ПС | ПС 110/35/6 кВ Большечерногорская | нд | К | 2025 | нд | Поворотная камера охранного (технологического) видеонаблюдения | Приказ об утв. ПСД | № 53-Э от 27.11.2019 | ХМАО | 1 | 3 | 1 ед. | И15-04 | 641 | 1.09 | 2096.07 | нд
1.2.1.2 | Реконструкция ПС 110/35/6 кВ Большечерногорская (ОРУ-110 кВ, ОРУ-35 кВ, замена оборудования АСУ ТП, СДТУ, УРЗА). | F_TP1600.PS.0040 | УНЦ комплекса систем безопасности ПС | ПС 110/35/6 кВ Большечерногорская | нд | К | 2025 | нд | АРМ персонала комплекса систем безопасности | Приказ об утв. ПСД | № 53-Э от 27.11.2019 | ХМАО | 1 | 1 | 1 ед. | И15-03 | 189 | 1.09 | 206.01 | нд
1.2.1.2 | Реконструкция ПС 110/35/6 кВ Большечерногорская (ОРУ-110 кВ, ОРУ-35 кВ, замена оборудования АСУ ТП, СДТУ, УРЗА). | F_TP1600.PS.0040 | УНЦ комплекса систем безопасности ПС | ПС 110/35/6 кВ Большечерногорская | нд | К | 2025 | нд | Система пожарной и охранной сигнализации | Приказ об утв. ПСД | № 53-Э от 27.11.2019 | ХМАО | 1 | 140.58 | 1 м2 здания | И15-08 | 1.3 | 1.09 | 199.2019 | нд
1.2.1.2 | Реконструкция ПС 110/35/6 кВ Большечерногорская (ОРУ-110 кВ, ОРУ-35 кВ, замена оборудования АСУ ТП, СДТУ, УРЗА). | F_TP1600.PS.0040 | УНЦ комплекса систем безопасности ПС | ПС 110/35/6 кВ Большечерногорская | нд | К | 2025 | нд | Система охранного освещения | Приказ об утв. ПСД | № 53-Э от 27.11.2019 | ХМАО | 1 | 183 | 1 м периметра ПС | И15-10 | 3.5 | 1.09 | 698.145 | нд
1.2.1.2 | Реконструкция ПС 110/35/6 кВ Большечерногорская (ОРУ-110 кВ, ОРУ-35 кВ, замена оборудования АСУ ТП, СДТУ, УРЗА). | F_TP1600.PS.0040 | УНЦ подготовки и устройства территории ПС (ЗПС) | ПС 110/35/6 кВ Большечерногорская | нд | К | 2025 | 110 | Тюменская область, Ханты-Мансийский автономный округ, Ямало-Ненецкий автономный округ | Приказ об утв. ПСД | № 53-Э от 27.11.2019 | ХМАО | 1 | 970 | 1 м2 | Б1-11 | 3.33 | 1 | 3230.1 | нд
1.2.1.2 | Реконструкция ПС 110/35/6 кВ Большечерногорская (ОРУ-110 кВ, ОРУ-35 кВ, замена оборудования АСУ ТП, СДТУ, УРЗА). | F_TP1600.PS.0040 | Затраты на кадастровые работы ПС (ЗПС)и работы по установлению земельно-правовых отношений | ПС 110/35/6 кВ Большечерногорская | нд | К | 2025 | нд | 1 га | Приказ об утв. ПСД | № 53-Э от 27.11.2019 | ХМАО | 1 | 0.61 | 1 га | П11-01 | 2014 | 1 | 1228.54 | нд
1.2.1.2 | Реконструкция ПС 110/35/6 кВ Большечерногорская (ОРУ-110 кВ, ОРУ-35 кВ, замена оборудования АСУ ТП, СДТУ, УРЗА). | F_TP1600.PS.0040 | Затраты на проектно-изыскательские работы для отдельных элементов электрических сетей | ПС 110/35/6 кВ Большечерногорская | нд | К | 2025 | нд | от 151 до 300,9 млн. руб | Приказ об утв. ПСД | № 53-Э от 27.11.2019 | ХМАО | 1 | 1 | 1 объект | П6-11 | 15000 | 1 | 15000 | нд
1.2.1.2 | Реконструкция ПС 110/35/6 кВ Большечерногорская (ОРУ-110 кВ, ОРУ-35 кВ, замена оборудования АСУ ТП, СДТУ, УРЗА). | F_TP1600.PS.0040 | УНЦ гирлянды изоляторов ВЛ | ВЛ 35 кВ Линия №№ 1-4 | нд | К | 2025 | 35 | гирлянда изоляторов | Приказ об утв. ПСД | № 53-Э от 27.11.2019 | ХМАО | 1 | 18 | 1 ед | Л10-01-2 | 20 | 1.06 | 381.6 | нд
1.2.1.2 | Реконструкция ПС 110/35/6 кВ Большечерногорская (ОРУ-110 кВ, ОРУ-35 кВ, замена оборудования АСУ ТП, СДТУ, УРЗА). | F_TP1600.PS.0040 | УНЦ КЛ 0,4 кВ | ВЛ 35 кВ Линия №№ 1-4 | нд | К | 2025 | 0.4 | сечение жилы 240 мм2 | Приказ об утв. ПСД | № 53-Э от 27.11.2019 | ХМАО | 1 | 0.745 | 1 км | К3-10-2 | 1459 | 1.17 | 1271.7373 | нд
1.2.1.2 | Реконструкция ПС 110/35/6 кВ Большечерногорская (ОРУ-110 кВ, ОРУ-35 кВ, замена оборудования АСУ ТП, СДТУ, УРЗА). | F_TP1600.PS.0040 | Итого объем финансовых потребностей по инвестиционному проекту, тыс. рублей | нд | нд | нд | нд | нд | нд | нд | нд | нд | нд | нд | нд | нд | нд | нд | 275746.13 | нд
1.2.1.2 | Реконструкция ПС 110/35/6 кВ Кольцевая (ОРУ-110 кВ, ОРУ -35 кВ, замена оборудования АСУ ТП, СДТУ, УРЗА). | F_TP1600.PS.0086 | УНЦ комплекса систем безопасности ПС | ПС 110/35/6 кВ Кольцевая | нд | С | 2025 | нд | Шкаф ЦК системы видеонаблюдения | Приказ об утв. ПСД | № 21-Э от 15.07.2020 | ХМАО | 1 | 1 | 1 ед. | И15-01 | 2289 | 1.09 | 2495.01 | нд
1.2.1.2 | Реконструкция ПС 110/35/6 кВ Кольцевая (ОРУ-110 кВ, ОРУ -35 кВ, замена оборудования АСУ ТП, СДТУ, УРЗА). | F_TP1600.PS.0086 | УНЦ комплекса систем безопасности ПС | ПС 110/35/6 кВ Кольцевая | нд | С | 2025 | нд | СКУД | Приказ об утв. ПСД | № 21-Э от 15.07.2020 | ХМАО | 1 | 2 | 1 ед. | И15-07 | 116 | 1.09 | 252.88 | нд
1.2.1.2 | Реконструкция ПС 110/35/6 кВ Кольцевая (ОРУ-110 кВ, ОРУ -35 кВ, замена оборудования АСУ ТП, СДТУ, УРЗА). | F_TP1600.PS.0086 | УНЦ комплекса систем безопасности ПС | ПС 110/35/6 кВ Кольцевая | нд | С | 2025 | нд | АРМ персонала комплекса систем безопасности | Приказ об утв. ПСД | № 21-Э от 15.07.2020 | ХМАО | 1 | 2 | 1 ед. | И15-03 | 189 | 1.09 | 412.02 | нд
1.2.1.2 | Реконструкция ПС 110/35/6 кВ Кольцевая (ОРУ-110 кВ, ОРУ -35 кВ, замена оборудования АСУ ТП, СДТУ, УРЗА). | F_TP1600.PS.0086 | УНЦ комплекса систем безопасности ПС | ПС 110/35/6 кВ Кольцевая | нд | С | 2025 | нд | Стационарная камера охранного (технологического) видеонаблюдения | Приказ об утв. ПСД | № 21-Э от 15.07.2020 | ХМАО | 1 | 25 | 1 точка наблюдения | И15-05 | 137 | 1.09 | 3733.25 | нд
1.2.1.2 | Реконструкция ПС 110/35/6 кВ Кольцевая (ОРУ-110 кВ, ОРУ -35 кВ, замена оборудования АСУ ТП, СДТУ, УРЗА). | F_TP1600.PS.0086 | УНЦ комплекса систем безопасности ПС | ПС 110/35/6 кВ Кольцевая | нд | С | 2025 | нд | Система пожарной и охранной сигнализации | Приказ об утв. ПСД | № 21-Э от 15.07.2020 | ХМАО | 1 | 826.88 | 1 ед. | И15-08 | 1.3 | 1.09 | 1171.689 | нд
1.2.1.2 | Реконструкция ПС 110/35/6 кВ Кольцевая (ОРУ-110 кВ, ОРУ -35 кВ, замена оборудования АСУ ТП, СДТУ, УРЗА). | F_TP1600.PS.0086 | УНЦ бакового выключателя110-500 кВ без устройства фундаментов | ПС 110/35/6 кВ Кольцевая | нд | С | 2025 | 110 | Iном 3150, Iоткл 50кА | Приказ об утв. ПСД | № 21-Э от 15.07.2020 | ХМАО | 1 | 5 | 1 ед | И8-01-2 | 13162 | 1.09 | 71732.9 | нд
1.2.1.2 | Реконструкция ПС 110/35/6 кВ Кольцевая (ОРУ-110 кВ, ОРУ -35 кВ, замена оборудования АСУ ТП, СДТУ, УРЗА). | F_TP1600.PS.0086 | УНЦ элементов ПС без устройства фундаментов | ПС 110/35/6 кВ Кольцевая | нд | С | 2025 | 110 | ТН (до трех вторичных обмоток) на три фазы | Приказ об утв. ПСД | № 21-Э от 15.07.2020 | ХМАО | 1 | 3 | 1 ед | И10-02-3 | 2490 | 1.09 | 8142.3 | нд
1.2.1.2 | Реконструкция ПС 110/35/6 кВ Кольцевая (ОРУ-110 кВ, ОРУ -35 кВ, замена оборудования АСУ ТП, СДТУ, УРЗА). | F_TP1600.PS.0086 | УНЦ элементов ПС без устройства фундаментов | ПС 110/35/6 кВ Кольцевая | нд | С | 2025 | 35 | ТН (до трех вторичных обмоток) на три фазы | Приказ об утв. ПСД | № 21-Э от 15.07.2020 | ХМАО | 1 | 2 | 1 ед | И10-02-2 | 362 | 1.09 | 789.16 | нд
1.2.1.2 | Реконструкция ПС 110/35/6 кВ Кольцевая (ОРУ-110 кВ, ОРУ -35 кВ, замена оборудования АСУ ТП, СДТУ, УРЗА). | F_TP1600.PS.0086 | УНЦ элементов ПС без устройства фундаментов | ПС 110/35/6 кВ Кольцевая | нд | С | 2025 | 110 | Разъединитель на три полюса | Приказ об утв. ПСД | № 21-Э от 15.07.2020 | ХМАО | 1 | 29 | 1 ед | И10-06-3 | 2634 | 1.09 | 83260.74 | нд
1.2.1.2 | Реконструкция ПС 110/35/6 кВ Кольцевая (ОРУ-110 кВ, ОРУ -35 кВ, замена оборудования АСУ ТП, СДТУ, УРЗА). | F_TP1600.PS.0086 | УНЦ элементов ПС без устройства фундаментов | ПС 110/35/6 кВ Кольцевая | нд | С | 2025 | 110 | Однополюсный разъединитель | Приказ об утв. ПСД | № 21-Э от 15.07.2020 | ХМАО | 1 | 30 | 1 ед | И10-05-3 | 1128 | 1.09 | 36885.6 | нд
1.2.1.2 | Реконструкция ПС 110/35/6 кВ Кольцевая (ОРУ-110 кВ, ОРУ -35 кВ, замена оборудования АСУ ТП, СДТУ, УРЗА). | F_TP1600.PS.0086 | УНЦ элементов ПС без устройства фундаментов | ПС 110/35/6 кВ Кольцевая | нд | С | 2025 | 35 | Разъединитель на три полюса | Приказ об утв. ПСД | № 21-Э от 15.07.2020 | ХМАО | 1 | 18 | 1 ед | И10-06-2 | 1246 | 1.09 | 24446.52 | нд
1.2.1.2 | Реконструкция ПС 110/35/6 кВ Кольцевая (ОРУ-110 кВ, ОРУ -35 кВ, замена оборудования АСУ ТП, СДТУ, УРЗА). | F_TP1600.PS.0086 | УНЦ элементов ПС без устройства фундаментов | ПС 110/35/6 кВ Кольцевая | нд | С | 2025 | 110 | Шинная опора на одну фазу | Приказ об утв. ПСД | № 21-Э от 15.07.2020 | ХМАО | 1 | 67 | 1 ед | И10-09-3 | 51 | 1.09 | 3724.53 | нд
1.2.1.2 | Реконструкция ПС 110/35/6 кВ Кольцевая (ОРУ-110 кВ, ОРУ -35 кВ, замена оборудования АСУ ТП, СДТУ, УРЗА). | F_TP1600.PS.0086 | УНЦ элементов ПС без устройства фундаментов | ПС 110/35/6 кВ Кольцевая | нд | С | 2025 | 35 | Шинная опора на одну фазу | Приказ об утв. ПСД | № 21-Э от 15.07.2020 | ХМАО | 1 | 66 | 1 ед | И10-09-2 | 17 | 1.09 | 1222.98 | нд
1.2.1.2 | Реконструкция ПС 110/35/6 кВ Кольцевая (ОРУ-110 кВ, ОРУ -35 кВ, замена оборудования АСУ ТП, СДТУ, УРЗА). | F_TP1600.PS.0086 | УНЦэлементов ПС с устройством фундаментов | ПС 110/35/6 кВ Кольцевая | нд | С | 2025 | 6 | Шинная опора на одну фазу | Приказ об утв. ПСД | № 21-Э от 15.07.2020 | ХМАО | 1 | 39 | 1 ед. | И5-09-1 | 9 | 1.15 | 403.65 | нд
1.2.1.2 | Реконструкция ПС 110/35/6 кВ Кольцевая (ОРУ-110 кВ, ОРУ -35 кВ, замена оборудования АСУ ТП, СДТУ, УРЗА). | F_TP1600.PS.0086 | УНЦ РЗА | ПС 110/35/6 кВ Кольцевая | нд | С | 2025 | 110 | РЗА трансформатора и АРН | Приказ об утв. ПСД | № 21-Э от 15.07.2020 | ХМАО | 1 | 4 | 1 ед | И11-07-3 | 1483 | 1.09 | 6465.88 | нд
1.2.1.2 | Реконструкция ПС 110/35/6 кВ Кольцевая (ОРУ-110 кВ, ОРУ -35 кВ, замена оборудования АСУ ТП, СДТУ, УРЗА). | F_TP1600.PS.0086 | УНЦ РЗА | ПС 110/35/6 кВ Кольцевая | нд | С | 2025 | 110 | Резервная РЗА линии (РЗА электрической сети) | Приказ об утв. ПСД | № 21-Э от 15.07.2020 | ХМАО | 1 | 6 | 1 ед | И11-18-3 | 1086 | 1.09 | 7102.44 | нд
1.2.1.2 | Реконструкция ПС 110/35/6 кВ Кольцевая (ОРУ-110 кВ, ОРУ -35 кВ, замена оборудования АСУ ТП, СДТУ, УРЗА). | F_TP1600.PS.0086 | УНЦ РЗА | ПС 110/35/6 кВ Кольцевая | нд | С | 2025 | 35 | Автоматика управления выключателем присоединения | Приказ об утв. ПСД | № 21-Э от 15.07.2020 | ХМАО | 1 | 8 | 1 ед | И11-16-2 | 717 | 1.09 | 6252.24 | нд
1.2.1.2 | Реконструкция ПС 110/35/6 кВ Кольцевая (ОРУ-110 кВ, ОРУ -35 кВ, замена оборудования АСУ ТП, СДТУ, УРЗА). | F_TP1600.PS.0086 | УНЦ РЗА | ПС 110/35/6 кВ Кольцевая | нд | С | 2025 | 110 | РЗА линии (основная и резервные защиты) с работой по ВЧ каналу (без приемопередатчика) | Приказ об утв. ПСД | № 21-Э от 15.07.2020 | ХМАО | 1 | 6 | 1 ед | И11-17-3 | 1049 | 1.09 | 6860.46 | нд
1.2.1.2 | Реконструкция ПС 110/35/6 кВ Кольцевая (ОРУ-110 кВ, ОРУ -35 кВ, замена оборудования АСУ ТП, СДТУ, УРЗА). | F_TP1600.PS.0086 | УНЦ РЗА | ПС 110/35/6 кВ Кольцевая | нд | С | 2025 | 110 | РЗА шин до 12 присоединений | Приказ об утв. ПСД | № 21-Э от 15.07.2020 | ХМАО | 1 | 1 | 1 ед | И11-01-3 | 2250 | 1.09 | 2452.5 | нд
1.2.1.2 | Реконструкция ПС 110/35/6 кВ Кольцевая (ОРУ-110 кВ, ОРУ -35 кВ, замена оборудования АСУ ТП, СДТУ, УРЗА). | F_TP1600.PS.0086 | УНЦ РЗА | ПС 110/35/6 кВ Кольцевая | нд | С | 2025 | 110 | Резервная РЗА трансформатора и управления выключателем | Приказ об утв. ПСД | № 21-Э от 15.07.2020 | ХМАО | 1 | 4 | 1 ед | И11-09-3 | 1086 | 1.09 | 4734.96 | нд
1.2.1.2 | Реконструкция ПС 110/35/6 кВ Кольцевая (ОРУ-110 кВ, ОРУ -35 кВ, замена оборудования АСУ ТП, СДТУ, УРЗА). | F_TP1600.PS.0086 | УНЦ РЗА и прочие шкафы (панели) | ПС 110/35/6 кВ Кольцевая | нд | С | 2025 | нд | Шкаф РАС ПС 110 кВ и выше | Приказ об утв. ПСД | № 21-Э от 15.07.2020 | ХМАО | 1 | 2 | 1 ед | И12-01 | 1467 | 1.09 | 3198.06 | нд
1.2.1.2 | Реконструкция ПС 110/35/6 кВ Кольцевая (ОРУ-110 кВ, ОРУ -35 кВ, замена оборудования АСУ ТП, СДТУ, УРЗА). | F_TP1600.PS.0086 | УНЦ РЗА и прочие шкафы (панели) | ПС 110/35/6 кВ Кольцевая | нд | С | 2025 | нд | Шкаф центральной сигнализации ПС 110 кВ и выше | Приказ об утв. ПСД | № 21-Э от 15.07.2020 | ХМАО | 1 | 1 | 1 ед | И12-02 | 1016 | 1.09 | 1107.44 | нд
1.2.1.2 | Реконструкция ПС 110/35/6 кВ Кольцевая (ОРУ-110 кВ, ОРУ -35 кВ, замена оборудования АСУ ТП, СДТУ, УРЗА). | F_TP1600.PS.0086 | УНЦ РЗА и прочие шкафы (панели) | ПС 110/35/6 кВ Кольцевая | нд | С | 2025 | нд | Шкаф с одним устройством ОМП | Приказ об утв. ПСД | № 21-Э от 15.07.2020 | ХМАО | 1 | 4 | 1 ед | И12-04 | 366 | 1.09 | 1595.76 | нд
1.2.1.2 | Реконструкция ПС 110/35/6 кВ Кольцевая (ОРУ-110 кВ, ОРУ -35 кВ, замена оборудования АСУ ТП, СДТУ, УРЗА). | F_TP1600.PS.0086 | УНЦ РЗА и прочие шкафы (панели) | ПС 110/35/6 кВ Кольцевая | нд | С | 2025 | нд | Приемопередатчик ВЧ защиты РЗА | Приказ об утв. ПСД | № 21-Э от 15.07.2020 | ХМАО | 1 | 4 | 1 ед | И12-05 | 491 | 1.09 | 2140.76 | нд
1.2.1.2 | Реконструкция ПС 110/35/6 кВ Кольцевая (ОРУ-110 кВ, ОРУ -35 кВ, замена оборудования АСУ ТП, СДТУ, УРЗА). | F_TP1600.PS.0086 | УНЦ РЗА и прочие шкафы (панели) | ПС 110/35/6 кВ Кольцевая | нд | С | 2025 | нд | Аккумуляторная батарея (элемент) емкостью 350 А*ч | Приказ об утв. ПСД | № 21-Э от 15.07.2020 | ХМАО | 1 | 17 | 1 ед. | И12-09 | 29 | 1.09 | 537.37 | нд
1.2.1.2 | Реконструкция ПС 110/35/6 кВ Кольцевая (ОРУ-110 кВ, ОРУ -35 кВ, замена оборудования АСУ ТП, СДТУ, УРЗА). | F_TP1600.PS.0086 | УНЦ системы оперативного постоянного токаи собственных нужд ПС | ПС 110/35/6 кВ Кольцевая | нд | С | 2025 | нд | Шкаф ввода на постоянном токе с АВ | Приказ об утв. ПСД | № 21-Э от 15.07.2020 | ХМАО | 1 | 1 | 1 ед | И13-01 | 510 | 1.09 | 555.9 | нд
1.2.1.2 | Реконструкция ПС 110/35/6 кВ Кольцевая (ОРУ-110 кВ, ОРУ -35 кВ, замена оборудования АСУ ТП, СДТУ, УРЗА). | F_TP1600.PS.0086 | УНЦ системы оперативного постоянного токаи собственных нужд ПС | ПС 110/35/6 кВ Кольцевая | нд | С | 2025 | нд | Шкаф с зарядно-подзарядными устройствами | Приказ об утв. ПСД | № 21-Э от 15.07.2020 | ХМАО | 1 | 1 | 1 ед | И13-04 | 1388 | 1.09 | 1512.92 | нд
1.2.1.2 | Реконструкция ПС 110/35/6 кВ Кольцевая (ОРУ-110 кВ, ОРУ -35 кВ, замена оборудования АСУ ТП, СДТУ, УРЗА). | F_TP1600.PS.0086 | УНЦ системы оперативного постоянного токаи собственных нужд ПС | ПС 110/35/6 кВ Кольцевая | нд | С | 2025 | нд | Шкаф распределения оперативного постоянного тока с АВ на 20 ед. отходящих линий | Приказ об утв. ПСД | № 21-Э от 15.07.2020 | ХМАО | 1 | 3 | 1 ед | И13-03 | 1105 | 1.09 | 3613.35 | нд
1.2.1.2 | Реконструкция ПС 110/35/6 кВ Кольцевая (ОРУ-110 кВ, ОРУ -35 кВ, замена оборудования АСУ ТП, СДТУ, УРЗА). | F_TP1600.PS.0086 | УНЦ системы оперативного постоянного токаи собственных нужд ПС | ПС 110/35/6 кВ Кольцевая | нд | С | 2025 | нд | Шкаф ввода на переменном токе с АВ | Приказ об утв. ПСД | № 21-Э от 15.07.2020 | ХМАО | 1 | 2 | 1 ед | И13-06 | 2124 | 1.09 | 4630.32 | нд
1.2.1.2 | Реконструкция ПС 110/35/6 кВ Кольцевая (ОРУ-110 кВ, ОРУ -35 кВ, замена оборудования АСУ ТП, СДТУ, УРЗА). | F_TP1600.PS.0086 | УНЦ АСУТП присоединения | ПС 110/35/6 кВ Кольцевая | нд | С | 2025 | 35 | 35 кВ и выше | Приказ об утв. ПСД | № 21-Э от 15.07.2020 | ХМАО | 1 | 15 | 1 ед. | А4-02 | 629 | 1.09 | 10284.15 | нд
1.2.1.2 | Реконструкция ПС 110/35/6 кВ Кольцевая (ОРУ-110 кВ, ОРУ -35 кВ, замена оборудования АСУ ТП, СДТУ, УРЗА). | F_TP1600.PS.0086 | УНЦ систем АСУТП и ТМ | ПС 110/35/6 кВ Кольцевая | нд | С | 2025 | нд | Сервер АСУТП и ТМ(ССПТИ) | Приказ об утв. ПСД | № 21-Э от 15.07.2020 | ХМАО | 1 | 4 | 1 ед. | А5-02 | 1571 | 1.09 | 6849.56 | нд
1.2.1.2 | Реконструкция ПС 110/35/6 кВ Кольцевая (ОРУ-110 кВ, ОРУ -35 кВ, замена оборудования АСУ ТП, СДТУ, УРЗА). | F_TP1600.PS.0086 | УНЦ систем АСУТП и ТМ | ПС 110/35/6 кВ Кольцевая | нд | С | 2025 | нд | Шкаф общеподстанционных контроллеров ПС | Приказ об утв. ПСД | № 21-Э от 15.07.2020 | ХМАО | 1 | 9 | 1 ед. | А5-07 | 180 | 1.09 | 1765.8 | нд
1.2.1.2 | Реконструкция ПС 110/35/6 кВ Кольцевая (ОРУ-110 кВ, ОРУ -35 кВ, замена оборудования АСУ ТП, СДТУ, УРЗА). | F_TP1600.PS.0086 | УНЦ систем АСУТП и ТМ | ПС 110/35/6 кВ Кольцевая | нд | С | 2025 | нд | АРМ персонала АСУТП (РЗА) | Приказ об утв. ПСД | № 21-Э от 15.07.2020 | ХМАО | 1 | 1 | 1 ед. | А5-09 | 178 | 1.09 | 194.02 | нд
1.2.1.2 | Реконструкция ПС 110/35/6 кВ Кольцевая (ОРУ-110 кВ, ОРУ -35 кВ, замена оборудования АСУ ТП, СДТУ, УРЗА). | F_TP1600.PS.0086 | УНЦ ИИК | ПС 110/35/6 кВ Кольцевая | нд | С | 2025 | 110 | Прибор учета трехфазный для ПС (ЗПС) | Приказ об утв. ПСД | № 21-Э от 15.07.2020 | ХМАО | 1 | 22 | 1 точка учета | А1-05 | 90 | 1.09 | 2158.2 | нд
1.2.1.2 | Реконструкция ПС 110/35/6 кВ Кольцевая (ОРУ-110 кВ, ОРУ -35 кВ, замена оборудования АСУ ТП, СДТУ, УРЗА). | F_TP1600.PS.0086 | УНЦ ВОСП | ПС 110/35/6 кВ Кольцевая | нд | С | 2025 | нд | Мультиплексор СЦИ уровня доступа 80 км | Приказ об утв. ПСД | № 21-Э от 15.07.2020 | ХМАО | 1 | 3 | 1 ед | А7-03 | 2142 | 1.03 | 6618.78 | нд
1.2.1.2 | Реконструкция ПС 110/35/6 кВ Кольцевая (ОРУ-110 кВ, ОРУ -35 кВ, замена оборудования АСУ ТП, СДТУ, УРЗА). | F_TP1600.PS.0086 | УНЦ сети связи | ПС 110/35/6 кВ Кольцевая | нд | С | 2025 | нд | СКС | Приказ об утв. ПСД | № 21-Э от 15.07.2020 | ХМАО | 1 | 1 | 1 объект | И14-10 | 744 | 1.09 | 810.96 | нд
1.2.1.2 | Реконструкция ПС 110/35/6 кВ Кольцевая (ОРУ-110 кВ, ОРУ -35 кВ, замена оборудования АСУ ТП, СДТУ, УРЗА). | F_TP1600.PS.0086 | УНЦ сети связи | ПС 110/35/6 кВ Кольцевая | нд | С | 2025 | нд | ЛВС | Приказ об утв. ПСД | № 21-Э от 15.07.2020 | ХМАО | 1 | 1 | 1 объект | И14-09 | 2687 | 1.09 | 2928.83 | нд
1.2.1.2 | Реконструкция ПС 110/35/6 кВ Кольцевая (ОРУ-110 кВ, ОРУ -35 кВ, замена оборудования АСУ ТП, СДТУ, УРЗА). | F_TP1600.PS.0086 | УНЦ сети связи | ПС 110/35/6 кВ Кольцевая | нд | С | 2025 | нд | Аппаратура громкоговорящей и радиопоисковой связи | Приказ об утв. ПСД | № 21-Э от 15.07.2020 | ХМАО | 1 | 1 | 1 объект | И14-05 | 575 | 1.09 | 626.75 | нд
1.2.1.2 | Реконструкция ПС 110/35/6 кВ Кольцевая (ОРУ-110 кВ, ОРУ -35 кВ, замена оборудования АСУ ТП, СДТУ, УРЗА). | F_TP1600.PS.0086 | УНЦ сети связи | ПС 110/35/6 кВ Кольцевая | нд | С | 2025 | нд | Оборудование электропитания, 6 кВт | Приказ об утв. ПСД | № 21-Э от 15.07.2020 | ХМАО | 1 | 1 | 1 объект | И14-07 | 1368 | 1.09 | 1491.12 | нд
1.2.1.2 | Реконструкция ПС 110/35/6 кВ Кольцевая (ОРУ-110 кВ, ОРУ -35 кВ, замена оборудования АСУ ТП, СДТУ, УРЗА). | F_TP1600.PS.0086 | УНЦ выключателя 35 кВ с устройством фундаментов | ПС 110/35/6 кВ Кольцевая | нд | С | 2025 | 35 | Iном 2000, Iоткл 25кА | Приказ об утв. ПСД | № 21-Э от 15.07.2020 | ХМАО | 1 | 6 | 1 ед | И2-01-1 | 1060 | 1.15 | 7314 | нд
1.2.1.2 | Реконструкция ПС 110/35/6 кВ Кольцевая (ОРУ-110 кВ, ОРУ -35 кВ, замена оборудования АСУ ТП, СДТУ, УРЗА). | F_TP1600.PS.0086 | УНЦ ячейки выключателя КРУ 6-35 кВ | ПС 110/35/6 кВ Кольцевая | нд | С | 2025 | 6 | Iном 1250, Iоткл 31,5кА | Приказ об утв. ПСД | № 21-Э от 15.07.2020 | ХМАО | 1 | 14 | 1 ячейка | В3-02-3 | 1270 | 1.08 | 19202.4 | нд
1.2.1.2 | Реконструкция ПС 110/35/6 кВ Кольцевая (ОРУ-110 кВ, ОРУ -35 кВ, замена оборудования АСУ ТП, СДТУ, УРЗА). | F_TP1600.PS.0086 | УНЦ ячейки выключателя НУ 6-35 кВ | ПС 110/35/6 кВ Кольцевая | нд | С | 2025 | 6 | Iном 1000(1250), Iоткл 25кА | Приказ об утв. ПСД | № 21-Э от 15.07.2020 | ХМАО | 1 | 2 | 1 ячейка | В2-02-1 | 2619 | 1.16 | 6076.08 | нд
1.2.1.2 | Реконструкция ПС 110/35/6 кВ Кольцевая (ОРУ-110 кВ, ОРУ -35 кВ, замена оборудования АСУ ТП, СДТУ, УРЗА). | F_TP1600.PS.0086 | УНЦ ячейки трансформатора 6-35 кВ | ПС 110/35/6 кВ Кольцевая | нд | С | 2025 | 6 | сухой Т 6(10)/HH (400кВА) | Приказ об утв. ПСД | № 21-Э от 15.07.2020 | ХМАО | 1 | 4 | 1 ячейка | Т5-14-4 | 1522 | 1.11 | 6757.68 | нд
1.2.1.2 | Реконструкция ПС 110/35/6 кВ Кольцевая (ОРУ-110 кВ, ОРУ -35 кВ, замена оборудования АСУ ТП, СДТУ, УРЗА). | F_TP1600.PS.0086 | УНЦ системы ВЧ связи 35-750 кВ | ПС 110/35/6 кВ Кольцевая | нд | С | 2025 | 110 | Устройства обработки и присоединения 110(150) кВ | Приказ об утв. ПСД | № 21-Э от 15.07.2020 | ХМАО | 1 | 8 | 1 ед. | А6-02 | 3354 | 1.15 | 30856.8 | нд
1.2.1.2 | Реконструкция ПС 110/35/6 кВ Кольцевая (ОРУ-110 кВ, ОРУ -35 кВ, замена оборудования АСУ ТП, СДТУ, УРЗА). | F_TP1600.PS.0086 | УНЦ ОКСН | ПС 110/35/6 кВ Кольцевая | нд | С | 2025 | нд | 48 ОВ, 30кН | Приказ об утв. ПСД | № 21-Э от 15.07.2020 | ХМАО | 1 | 26.467 | 1 км. | О2-06-3 | 363 | 1.06 | 10183.9723 | нд
1.2.1.2 | Реконструкция ПС 110/35/6 кВ Кольцевая (ОРУ-110 кВ, ОРУ -35 кВ, замена оборудования АСУ ТП, СДТУ, УРЗА). | F_TP1600.PS.0086 | УНЦ кабельных сооружений для прокладки кабельной линии | ПС 110/35/6 кВ Кольцевая | нд | С | 2025 | нд | Железобетонные лотки | Приказ об утв. ПСД | № 21-Э от 15.07.2020 | ХМАО | 1 | 3851.44 | 1 м по трассе | Н2-02 | 8 | 1.17 | 36049.4784 | нд
1.2.1.2 | Реконструкция ПС 110/35/6 кВ Кольцевая (ОРУ-110 кВ, ОРУ -35 кВ, замена оборудования АСУ ТП, СДТУ, УРЗА). | F_TP1600.PS.0086 | УНЦ контрольного (силового) кабеля | ПС 110/35/6 кВ Кольцевая | нд | С | 2025 | 0.4 | Сечение жилы 2,5 мм2, количество жил 4 | Приказ об утв. ПСД | № 21-Э от 15.07.2020 | ХМАО | 1 | 1.6 | 1 км | Н3-02-1 | 199 | 1.17 | 372.528 | нд
1.2.1.2 | Реконструкция ПС 110/35/6 кВ Кольцевая (ОРУ-110 кВ, ОРУ -35 кВ, замена оборудования АСУ ТП, СДТУ, УРЗА). | F_TP1600.PS.0086 | УНЦ контрольного (силового) кабеля | ПС 110/35/6 кВ Кольцевая | нд | С | 2025 | 0.4 | Сечение жилы 4 мм2, количество жил 4 | Приказ об утв. ПСД | № 21-Э от 15.07.2020 | ХМАО | 1 | 0.07 | 1 км | Н3-03-1 | 269 | 1.17 | 22.0311 | нд
1.2.1.2 | Реконструкция ПС 110/35/6 кВ Кольцевая (ОРУ-110 кВ, ОРУ -35 кВ, замена оборудования АСУ ТП, СДТУ, УРЗА). | F_TP1600.PS.0086 | УНЦ контрольного (силового) кабеля | ПС 110/35/6 кВ Кольцевая | нд | С | 2025 | 0.4 | Сечение жилы 6 мм2, количество жил 4 | Приказ об утв. ПСД | № 21-Э от 15.07.2020 | ХМАО | 1 | 0.24 | 1 км | Н3-04-1 | 318 | 1.17 | 89.2944 | нд
1.2.1.2 | Реконструкция ПС 110/35/6 кВ Кольцевая (ОРУ-110 кВ, ОРУ -35 кВ, замена оборудования АСУ ТП, СДТУ, УРЗА). | F_TP1600.PS.0086 | УНЦ контрольного (силового) кабеля | ПС 110/35/6 кВ Кольцевая | нд | С | 2025 | 0.4 | Сечение жилы 10 мм2, количество жил 4 | Приказ об утв. ПСД | № 21-Э от 15.07.2020 | ХМАО | 1 | 185 | 1 км | Н3-05-1 | 499 | 1.17 | 108008.55 | нд
1.2.1.2 | Реконструкция ПС 110/35/6 кВ Кольцевая (ОРУ-110 кВ, ОРУ -35 кВ, замена оборудования АСУ ТП, СДТУ, УРЗА). | F_TP1600.PS.0086 | УНЦ контрольного (силового) кабеля | ПС 110/35/6 кВ Кольцевая | нд | С | 2025 | 0.4 | Сечение жилы 2,5 мм2, количество жил 3 | Приказ об утв. ПСД | № 21-Э от 15.07.2020 | ХМАО | 0,75 | 2.235 | 1 км | Н3-02-1 | 199 | 1.17 | 390.2813 | нд
1.2.1.2 | Реконструкция ПС 110/35/6 кВ Кольцевая (ОРУ-110 кВ, ОРУ -35 кВ, замена оборудования АСУ ТП, СДТУ, УРЗА). | F_TP1600.PS.0086 | УНЦ контрольного (силового) кабеля | ПС 110/35/6 кВ Кольцевая | нд | С | 2025 | 0.4 | Сечение жилы 4 мм2, количество жил 3 | Приказ об утв. ПСД | № 21-Э от 15.07.2020 | ХМАО | 0,75 | 0.28 | 1 км | Н3-03-1 | 269 | 1.17 | 66.0933 | нд
1.2.1.2 | Реконструкция ПС 110/35/6 кВ Кольцевая (ОРУ-110 кВ, ОРУ -35 кВ, замена оборудования АСУ ТП, СДТУ, УРЗА). | F_TP1600.PS.0086 | УНЦ контрольного (силового) кабеля | ПС 110/35/6 кВ Кольцевая | нд | С | 2025 | 0.4 | Сечение жилы 2,5 мм2, количество жил 5 | Приказ об утв. ПСД | № 21-Э от 15.07.2020 | ХМАО | 1 | 1.575 | 1 км | Н3-02-2 | 215 | 1.17 | 396.1912 | нд
1.2.1.2 | Реконструкция ПС 110/35/6 кВ Кольцевая (ОРУ-110 кВ, ОРУ -35 кВ, замена оборудования АСУ ТП, СДТУ, УРЗА). | F_TP1600.PS.0086 | УНЦ контрольного (силового) кабеля | ПС 110/35/6 кВ Кольцевая | нд | С | 2025 | 0.4 | Сечение жилы 4 мм2, количество жил 5 | Приказ об утв. ПСД | № 21-Э от 15.07.2020 | ХМАО | 1 | 0.965 | 1 км | Н3-03-2 | 301 | 1.17 | 339.844 | нд
1.2.1.2 | Реконструкция ПС 110/35/6 кВ Кольцевая (ОРУ-110 кВ, ОРУ -35 кВ, замена оборудования АСУ ТП, СДТУ, УРЗА). | F_TP1600.PS.0086 | УНЦ контрольного (силового) кабеля | ПС 110/35/6 кВ Кольцевая | нд | С | 2025 | 0.4 | Сечение жилы 6 мм2 количество жил 5 | Приказ об утв. ПСД | № 21-Э от 15.07.2020 | ХМАО | 1 | 1.225 | 1 км | Н3-04-2 | 388 | 1.17 | 556.101 | нд
1.2.1.2 | Реконструкция ПС 110/35/6 кВ Кольцевая (ОРУ-110 кВ, ОРУ -35 кВ, замена оборудования АСУ ТП, СДТУ, УРЗА). | F_TP1600.PS.0086 | УНЦ контрольного (силового) кабеля | ПС 110/35/6 кВ Кольцевая | нд | С | 2025 | 0.4 | Сечение жилы 10 мм2 количество жил 5 | Приказ об утв. ПСД | № 21-Э от 15.07.2020 | ХМАО | 1 | 0.11 | 1 км | Н3-05-2 | 684 | 1.17 | 88.0308 | нд
1.2.1.2 | Реконструкция ПС 110/35/6 кВ Кольцевая (ОРУ-110 кВ, ОРУ -35 кВ, замена оборудования АСУ ТП, СДТУ, УРЗА). | F_TP1600.PS.0086 | УНЦ на внутриплощадочные дороги ПС и проезды | ПС 110/35/6 кВ Кольцевая | нд | С | 2025 | нд | Проезжая часть | Приказ об утв. ПСД | № 21-Э от 15.07.2020 | ХМАО | 1 | 3312 | 1 м2 | М3-02 | 2.38 | 1.31 | 10326.1536 | нд
1.2.1.2 | Реконструкция ПС 110/35/6 кВ Кольцевая (ОРУ-110 кВ, ОРУ -35 кВ, замена оборудования АСУ ТП, СДТУ, УРЗА). | F_TP1600.PS.0086 | УНЦ защитных ограждений ПС | ПС 110/35/6 кВ Кольцевая | нд | С | 2025 | нд | Ограждение наружное | Приказ об утв. ПСД | № 21-Э от 15.07.2020 | ХМАО | 1 | 759 | 1 м периметра ПС | У4-01 | 11 | 1.13 | 9434.37 | нд
1.2.1.2 | Реконструкция ПС 110/35/6 кВ Кольцевая (ОРУ-110 кВ, ОРУ -35 кВ, замена оборудования АСУ ТП, СДТУ, УРЗА). | F_TP1600.PS.0086 | Затраты на проектно-изыскательские работы для отдельных элементов электрических сетей | ПС 110/35/6 кВ Кольцевая | нд | С | 2025 | нд | от 501 до 1000,9 млн. руб | Приказ об утв. ПСД | № 21-Э от 15.07.2020 | ХМАО | 1 | 1 | 1 объект | П6-13 | 50000 | 1 | 50000 | нд
1.2.1.2 | Реконструкция ПС 110/35/6 кВ Кольцевая (ОРУ-110 кВ, ОРУ -35 кВ, замена оборудования АСУ ТП, СДТУ, УРЗА). | F_TP1600.PS.0086 | Итого объем финансовых потребностей по инвестиционному проекту, тыс. рублей | нд | нд | нд | нд | нд | нд | нд | нд | нд | нд | нд | нд | нд | нд | нд | 621691.6384 | нд
1.2.1.2 | Реконструкция ПС 110/35/6 кВ Факел (ОРУ-110 кВ, ОРУ-35кВ.КРУН-6кВ,устройств РЗА, АСУ ТП для целей телеуправления оборудованием из ДЦ АО «СО ЕЭС» и филиала АО «Россети Тюмень» Нижневартовские электрические сети) | F_TP1600.PS.0049 | УНЦ бакового выключателя 110-500 кВ без устройства фундаментов | ПС 110/35/6 кВ Факел | нд | С | 2025 | 110 | Iном 3150, Iоткл 40кА | Приказ об утв. ПСД | № 306 от 17.12.2013 | ХМАО | 1 | 5 | 1 ед | И8-01-1 | 11432 | 1.09 | 62304.4 | нд
1.2.1.2 | Реконструкция ПС 110/35/6 кВ Факел (ОРУ-110 кВ, ОРУ-35кВ.КРУН-6кВ,устройств РЗА, АСУ ТП для целей телеуправления оборудованием из ДЦ АО «СО ЕЭС» и филиала АО «Россети Тюмень» Нижневартовские электрические сети) | F_TP1600.PS.0049 | УНЦ элементов ПС без устройства фундаментов | ПС 110/35/6 кВ Факел | нд | С | 2025 | 110 | Разъединитель на три полюса | Приказ об утв. ПСД | № 306 от 17.12.2013 | ХМАО | 1 | 33 | 1 ед | И10-06-3 | 2634 | 1.09 | 94744.98 | нд
1.2.1.2 | Реконструкция ПС 110/35/6 кВ Факел (ОРУ-110 кВ, ОРУ-35кВ.КРУН-6кВ,устройств РЗА, АСУ ТП для целей телеуправления оборудованием из ДЦ АО «СО ЕЭС» и филиала АО «Россети Тюмень» Нижневартовские электрические сети) | F_TP1600.PS.0049 | УНЦ системы ВЧ связи 35-750 Кв | ПС 110/35/6 кВ Факел | нд | С | 2025 | 110 | Устройства обработки и присоединения 110 кВ | Приказ об утв. ПСД | № 306 от 17.12.2013 | ХМАО | 1 | 2 | 1 ед | А6-02 | 3354 | 1.15 | 7714.2 | нд
1.2.1.2 | Реконструкция ПС 110/35/6 кВ Факел (ОРУ-110 кВ, ОРУ-35кВ.КРУН-6кВ,устройств РЗА, АСУ ТП для целей телеуправления оборудованием из ДЦ АО «СО ЕЭС» и филиала АО «Россети Тюмень» Нижневартовские электрические сети) | F_TP1600.PS.0049 | УНЦ РЗА и прочие шкафы (панели) | ПС 110/35/6 кВ Факел | нд | С | 2025 | 110 | Прочие шкафы (панели) | Приказ об утв. ПСД | № 306 от 17.12.2013 | ХМАО | 1 | 34 | 1 ед | И12-06 | 162 | 1.09 | 6003.72 | нд
1.2.1.2 | Реконструкция ПС 110/35/6 кВ Факел (ОРУ-110 кВ, ОРУ-35кВ.КРУН-6кВ,устройств РЗА, АСУ ТП для целей телеуправления оборудованием из ДЦ АО «СО ЕЭС» и филиала АО «Россети Тюмень» Нижневартовские электрические сети) | F_TP1600.PS.0049 | УНЦ РЗА | ПС 110/35/6 кВ Факел | 1 | С | 2025 | 110 | Автоматика управления выключателем присоединения | Приказ об утв. ПСД | № 19-Э от 11.09.2023 | ХМАО | 1 | 2 | 1 ед | И11-16-3 | 717 | 1.09 | 1563.06 | Переутверждение ПСД (приказ об утв. от 11.09.2023 № 19-Э)
1.2.1.2 | Реконструкция ПС 110/35/6 кВ Факел (ОРУ-110 кВ, ОРУ-35кВ.КРУН-6кВ,устройств РЗА, АСУ ТП для целей телеуправления оборудованием из ДЦ АО «СО ЕЭС» и филиала АО «Россети Тюмень» Нижневартовские электрические сети) | F_TP1600.PS.0049 | УНЦ РЗА | ПС 220 кВ со стороны ФСК МЭС | 1 | С | 2025 | 220 | Автоматика управления выключателем присоединения | Приказ об утв. ПСД | № 19-Э от 11.09.2023 | ХМАО | 1 | 4 | 1 ед | И11-16-3 | 717 | 1.09 | 3126.12 | Переутверждение ПСД (приказ об утв. от 11.09.2023 № 19-Э)
1.2.1.2 | Реконструкция ПС 110/35/6 кВ Факел (ОРУ-110 кВ, ОРУ-35кВ.КРУН-6кВ,устройств РЗА, АСУ ТП для целей телеуправления оборудованием из ДЦ АО «СО ЕЭС» и филиала АО «Россети Тюмень» Нижневартовские электрические сети) | F_TP1600.PS.0049 | УНЦ РЗА и прочие шкафы (панели) | ПС 110/35/6 кВ Факел | 1 | С | 2025 | 110 | Шкаф РАС ПС 110 кВ и выше | Приказ об утв. ПСД | № 19-Э от 11.09.2023 | ХМАО | 1 | 2 | 1 ед | И12-01 | 1467 | 1.09 | 3198.06 | Переутверждение ПСД (приказ об утв. от 11.09.2023 № 19-Э)
1.2.1.2 | Реконструкция ПС 110/35/6 кВ Факел (ОРУ-110 кВ, ОРУ-35кВ.КРУН-6кВ,устройств РЗА, АСУ ТП для целей телеуправления оборудованием из ДЦ АО «СО ЕЭС» и филиала АО «Россети Тюмень» Нижневартовские электрические сети) | F_TP1600.PS.0049 | УНЦ РЗА и прочие шкафы (панели) | ПС 110/35/6 кВ Факел | 1 | С | 2025 | 110 | Шкаф центральной сигнализации ПС 110 кВ и выше | Приказ об утв. ПСД | № 19-Э от 11.09.2023 | ХМАО | 1 | 1 | 1 ед | И12-02 | 1016 | 1.09 | 1107.44 | Переутверждение ПСД (приказ об утв. от 11.09.2023 № 19-Э)
1.2.1.2 | Реконструкция ПС 110/35/6 кВ Факел (ОРУ-110 кВ, ОРУ-35кВ.КРУН-6кВ,устройств РЗА, АСУ ТП для целей телеуправления оборудованием из ДЦ АО «СО ЕЭС» и филиала АО «Россети Тюмень» Нижневартовские электрические сети) | F_TP1600.PS.0049 | УНЦ РЗА и прочие шкафы (панели) | ПС 110/35/6 кВ Факел | 1 | С | 2025 | 110 | Шкаф с одним устройством ОМП | Приказ об утв. ПСД | № 19-Э от 11.09.2023 | ХМАО | 1 | 7 | 1 ед | И12-04 | 366 | 1.09 | 2792.58 | Переутверждение ПСД (приказ об утв. от 11.09.2023 № 19-Э)
1.2.1.2 | Реконструкция ПС 110/35/6 кВ Факел (ОРУ-110 кВ, ОРУ-35кВ.КРУН-6кВ,устройств РЗА, АСУ ТП для целей телеуправления оборудованием из ДЦ АО «СО ЕЭС» и филиала АО «Россети Тюмень» Нижневартовские электрические сети) | F_TP1600.PS.0049 | УНЦ элементов ПС без устройства фундаментов | ПС 110/35/6 кВ Факел | 1 | С | 2025 | 110 | ТН (до трех вторичных обмоток) на три фазы | Приказ об утв. ПСД | № 19-Э от 11.09.2023 | ХМАО | 1 | 1 | 1 ед | И10-02-3 | 2490 | 1.09 | 2714.1 | Переутверждение ПСД (приказ об утв. от 11.09.2023 № 19-Э)
1.2.1.2 | Реконструкция ПС 110/35/6 кВ Факел (ОРУ-110 кВ, ОРУ-35кВ.КРУН-6кВ,устройств РЗА, АСУ ТП для целей телеуправления оборудованием из ДЦ АО «СО ЕЭС» и филиала АО «Россети Тюмень» Нижневартовские электрические сети) | F_TP1600.PS.0049 | УНЦ системы оперативного постоянного токаи собственных нужд ПС | ПС 110/35/6 кВ Факел | 1 | С | 2025 | 110 | Шкаф ввода на постоянном токе с АВ | Приказ об утв. ПСД | № 19-Э от 11.09.2023 | ХМАО | 1 | 3 | 1 ед. | И13-01 | 510 | 1.09 | 1667.7 | Переутверждение ПСД (приказ об утв. от 11.09.2023 № 19-Э)
1.2.1.2 | Реконструкция ПС 110/35/6 кВ Факел (ОРУ-110 кВ, ОРУ-35кВ.КРУН-6кВ,устройств РЗА, АСУ ТП для целей телеуправления оборудованием из ДЦ АО «СО ЕЭС» и филиала АО «Россети Тюмень» Нижневартовские электрические сети) | F_TP1600.PS.0049 | УНЦ системы оперативного постоянного токаи собственных нужд ПС | ПС 110/35/6 кВ Факел | 1 | С | 2025 | 110 | Шкаф отходящих линий (12 ед) на переменном токе с АВ | Приказ об утв. ПСД | № 19-Э от 11.09.2023 | ХМАО | 1 | 4 | 1 ед. | И13-07 | 1416 | 1.09 | 6173.76 | Переутверждение ПСД (приказ об утв. от 11.09.2023 № 19-Э)
1.2.1.2 | Реконструкция ПС 110/35/6 кВ Факел (ОРУ-110 кВ, ОРУ-35кВ.КРУН-6кВ,устройств РЗА, АСУ ТП для целей телеуправления оборудованием из ДЦ АО «СО ЕЭС» и филиала АО «Россети Тюмень» Нижневартовские электрические сети) | F_TP1600.PS.0049 | УНЦ системы оперативного постоянного токаи собственных нужд ПС | ПС 220 кВ со стороны ФСК МЭС | 1 | С | 2025 | 220 | Шкаф распределения оперативного постоянного тока с АВ на 20 ед. отходящих линий | Приказ об утв. ПСД | № 19-Э от 11.09.2023 | ХМАО | 1 | 2 | 1 ед. | И13-03 | 1105 | 1.09 | 2408.9 | Переутверждение ПСД (приказ об утв. от 11.09.2023 № 19-Э)
1.2.1.2 | Реконструкция ПС 110/35/6 кВ Факел (ОРУ-110 кВ, ОРУ-35кВ.КРУН-6кВ,устройств РЗА, АСУ ТП для целей телеуправления оборудованием из ДЦ АО «СО ЕЭС» и филиала АО «Россети Тюмень» Нижневартовские электрические сети) | F_TP1600.PS.0049 | УНЦ системы оперативного постоянного токаи собственных нужд ПС | ПС 220 кВ со стороны ФСК МЭС | 1 | С | 2025 | 220 | Шкаф ввода на переменном токе с АВ | Приказ об утв. ПСД | № 19-Э от 11.09.2023 | ХМАО | 1 | 1 | 1 ед. | И13-06 | 2124 | 1.09 | 2315.16 | Переутверждение ПСД (приказ об утв. от 11.09.2023 № 19-Э)
1.2.1.2 | Реконструкция ПС 110/35/6 кВ Факел (ОРУ-110 кВ, ОРУ-35кВ.КРУН-6кВ,устройств РЗА, АСУ ТП для целей телеуправления оборудованием из ДЦ АО «СО ЕЭС» и филиала АО «Россети Тюмень» Нижневартовские электрические сети) | F_TP1600.PS.0049 | УНЦ системы оперативного постоянного токаи собственных нужд ПС | ПС 110/35/6 кВ Факел | 1 | С | 2025 | нд | Шкаф с зарядно-подзарядными устройствами | Приказ об утв. ПСД | № 19-Э от 11.09.2023 | ХМАО | 1 | 2 | 1 ед. | И13-04 | 1388 | 1.09 | 3025.84 | Переутверждение ПСД (приказ об утв. от 11.09.2023 № 19-Э)
1.2.1.2 | Реконструкция ПС 110/35/6 кВ Факел (ОРУ-110 кВ, ОРУ-35кВ.КРУН-6кВ,устройств РЗА, АСУ ТП для целей телеуправления оборудованием из ДЦ АО «СО ЕЭС» и филиала АО «Россети Тюмень» Нижневартовские электрические сети) | F_TP1600.PS.0049 | УНЦ системы оперативного постоянного токаи собственных нужд ПС | ПС 110/35/6 кВ Факел | 1 | С | 2025 | нд | Шкаф распределения оперативного постоянного тока с АВ на 20 ед. отходящих линий | Приказ об утв. ПСД | № 19-Э от 11.09.2023 | ХМАО | 1 | 4 | 1 ед. | И13-03 | 1105 | 1.09 | 4817.8 | Переутверждение ПСД (приказ об утв. от 11.09.2023 № 19-Э)
1.2.1.2 | Реконструкция ПС 110/35/6 кВ Факел (ОРУ-110 кВ, ОРУ-35кВ.КРУН-6кВ,устройств РЗА, АСУ ТП для целей телеуправления оборудованием из ДЦ АО «СО ЕЭС» и филиала АО «Россети Тюмень» Нижневартовские электрические сети) | F_TP1600.PS.0049 | УНЦ ИВКЭ | ПС 110/35/6 кВ Факел | 1 | С | 2025 | 110 | ИВКЭ для ПС (ЗПС) 35 кВ и выше | Приказ об утв. ПСД | № 19-Э от 11.09.2023 | ХМАО | 1 | 1 | 1 ед | А2-02 | 588 | 1.09 | 640.92 | Переутверждение ПСД (приказ об утв. от 11.09.2023 № 19-Э)
1.2.1.2 | Реконструкция ПС 110/35/6 кВ Факел (ОРУ-110 кВ, ОРУ-35кВ.КРУН-6кВ,устройств РЗА, АСУ ТП для целей телеуправления оборудованием из ДЦ АО «СО ЕЭС» и филиала АО «Россети Тюмень» Нижневартовские электрические сети) | F_TP1600.PS.0049 | УНЦ сети связи | ПС 110/35/6 кВ Факел | 1 | С | 2025 | 110 | УПАТС для ПС 35-150 кВ (для ПС Факел, Самотлорский РЭС,Вахский РЭС, АБК НВЭС) | Приказ об утв. ПСД | № 19-Э от 11.09.2023 | ХМАО | 1 | 4 | 1 объект | И14-01 | 5179 | 1.09 | 22580.44 | Переутверждение ПСД (приказ об утв. от 11.09.2023 № 19-Э)
1.2.1.2 | Реконструкция ПС 110/35/6 кВ Факел (ОРУ-110 кВ, ОРУ-35кВ.КРУН-6кВ,устройств РЗА, АСУ ТП для целей телеуправления оборудованием из ДЦ АО «СО ЕЭС» и филиала АО «Россети Тюмень» Нижневартовские электрические сети) | F_TP1600.PS.0049 | УНЦ ВОСП | ПС 110/35/6 кВ Факел | 1 | С | 2025 | 110 | Мультиплексор СЦИ транспортного уровня доступа 160 км | Приказ об утв. ПСД | № 19-Э от 11.09.2023 | ХМАО | 1 | 2 | 1 ед. | А7-02 | 6886 | 1.09 | 15011.48 | Переутверждение ПСД (приказ об утв. от 11.09.2023 № 19-Э)
1.2.1.2 | Реконструкция ПС 110/35/6 кВ Факел (ОРУ-110 кВ, ОРУ-35кВ.КРУН-6кВ,устройств РЗА, АСУ ТП для целей телеуправления оборудованием из ДЦ АО «СО ЕЭС» и филиала АО «Россети Тюмень» Нижневартовские электрические сети) | F_TP1600.PS.0049 | УНЦ зданий ЗРУ, ЗПС, ОПУ, РЩ, РПБ | ПС 110/35/6 кВ Факел | 1 | С | 2025 | 110 | Модульное здание ОПУ | Приказ об утв. ПСД | № 19-Э от 11.09.2023 | ХМАО | 1 | 638 | 1 м2 | З4-03 | 93 | 1.31 | 77727.54 | Переутверждение ПСД (приказ об утв. от 11.09.2023 № 19-Э)
1.2.1.2 | Реконструкция ПС 110/35/6 кВ Факел (ОРУ-110 кВ, ОРУ-35кВ.КРУН-6кВ,устройств РЗА, АСУ ТП для целей телеуправления оборудованием из ДЦ АО «СО ЕЭС» и филиала АО «Россети Тюмень» Нижневартовские электрические сети) | F_TP1600.PS.0049 | УНЦ постоянной части ПС | ПС 110/35/6 кВ Факел | 1 | С | 2025 | 110 | Постоянная часть подстанции 110кВ, включающая вспомогательные здания (маслохозяйство, противопожарные резервуары, противопожарный водовод, внутриплощадочные сети) и общеподстанционные системы (видеонаблюдение, СКС, ЛВС, периметральная система) | Приказ об утв. ПСД | № 19-Э от 11.09.2023 | ХМАО | 1 | 1 | 1 ед. | З1-02 | 57363 | 1.31 | 75145.53 | Переутверждение ПСД (приказ об утв. от 11.09.2023 № 19-Э)
1.2.1.2 | Реконструкция ПС 110/35/6 кВ Факел (ОРУ-110 кВ, ОРУ-35кВ.КРУН-6кВ,устройств РЗА, АСУ ТП для целей телеуправления оборудованием из ДЦ АО «СО ЕЭС» и филиала АО «Россети Тюмень» Нижневартовские электрические сети) | F_TP1600.PS.0049 | УНЦ систем АСУТП и ТМ | ПС 110/35/6 кВ Факел | 1 | С | 2025 | нд | Шкаф общеподстанционных контроллеров ПС | Приказ об утв. ПСД | № 19-Э от 11.09.2023 | ХМАО | 1 | 32 | 1 ед. | А5-07 | 180 | 1.09 | 6278.4 | Переутверждение ПСД (приказ об утв. от 11.09.2023 № 19-Э)
1.2.1.2 | Реконструкция ПС 110/35/6 кВ Факел (ОРУ-110 кВ, ОРУ-35кВ.КРУН-6кВ,устройств РЗА, АСУ ТП для целей телеуправления оборудованием из ДЦ АО «СО ЕЭС» и филиала АО «Россети Тюмень» Нижневартовские электрические сети) | F_TP1600.PS.0049 | УНЦ систем АСУТП и ТМ | ПС 110/35/6 кВ Факел | 1 | С | 2025 | нд | Шкаф с 6 коммутаторами | Приказ об утв. ПСД | № 19-Э от 11.09.2023 | ХМАО | 1 | 17 | 1 ед. | А5-05 | 3485 | 1.09 | 64577.05 | Переутверждение ПСД (приказ об утв. от 11.09.2023 № 19-Э)
1.2.1.2 | Реконструкция ПС 110/35/6 кВ Факел (ОРУ-110 кВ, ОРУ-35кВ.КРУН-6кВ,устройств РЗА, АСУ ТП для целей телеуправления оборудованием из ДЦ АО «СО ЕЭС» и филиала АО «Россети Тюмень» Нижневартовские электрические сети) | F_TP1600.PS.0049 | УНЦ систем АСУТП и ТМ | ПС 110/35/6 кВ Факел | 1 | С | 2025 | нд | Шкаф гарантированного питания АСУТП и ТМ | Приказ об утв. ПСД | № 19-Э от 11.09.2023 | ХМАО | 1 | 1 | 1 ед. | А5-06 | 2418 | 1.09 | 2635.62 | Переутверждение ПСД (приказ об утв. от 11.09.2023 № 19-Э)
1.2.1.2 | Реконструкция ПС 110/35/6 кВ Факел (ОРУ-110 кВ, ОРУ-35кВ.КРУН-6кВ,устройств РЗА, АСУ ТП для целей телеуправления оборудованием из ДЦ АО «СО ЕЭС» и филиала АО «Россети Тюмень» Нижневартовские электрические сети) | F_TP1600.PS.0049 | УНЦ систем АСУТП и ТМ | ПС 110/35/6 кВ Факел | 1 | С | 2025 | нд | АРМ оперативного персонала | Приказ об утв. ПСД | № 19-Э от 11.09.2023 | ХМАО | 1 | 4 | 1 ед. | А5-08 | 366 | 1.09 | 1595.76 | Переутверждение ПСД (приказ об утв. от 11.09.2023 № 19-Э)
1.2.1.2 | Реконструкция ПС 110/35/6 кВ Факел (ОРУ-110 кВ, ОРУ-35кВ.КРУН-6кВ,устройств РЗА, АСУ ТП для целей телеуправления оборудованием из ДЦ АО «СО ЕЭС» и филиала АО «Россети Тюмень» Нижневартовские электрические сети) | F_TP1600.PS.0049 | УНЦ кабельных сооружений для прокладки кабельной линии | ПС 110/35/6 кВ Факел | 1 | С | 2025 | нд | Железобетонные лотки | Приказ об утв. ПСД | № 19-Э от 11.09.2023 | ХМАО | 1 | 243 | 1 м по трассе | Н2-02 | 8 | 1.17 | 2274.48 | Переутверждение ПСД (приказ об утв. от 11.09.2023 № 19-Э)
1.2.1.2 | Реконструкция ПС 110/35/6 кВ Факел (ОРУ-110 кВ, ОРУ-35кВ.КРУН-6кВ,устройств РЗА, АСУ ТП для целей телеуправления оборудованием из ДЦ АО «СО ЕЭС» и филиала АО «Россети Тюмень» Нижневартовские электрические сети) | F_TP1600.PS.0049 | УНЦ контрольного (силового) кабеля | ПС 110/35/6 кВ Факел | 1 | С | 2025 | 0.4 | Сечение жилы 1,5 мм2, количество жил 4 | Приказ об утв. ПСД | № 19-Э от 11.09.2023 | ХМАО | 1 | 17.794 | 1 км | Н3-01-1 | 158 | 1.17 | 3289.3988 | Переутверждение ПСД (приказ об утв. от 11.09.2023 № 19-Э)
1.2.1.2 | Реконструкция ПС 110/35/6 кВ Факел (ОРУ-110 кВ, ОРУ-35кВ.КРУН-6кВ,устройств РЗА, АСУ ТП для целей телеуправления оборудованием из ДЦ АО «СО ЕЭС» и филиала АО «Россети Тюмень» Нижневартовские электрические сети) | F_TP1600.PS.0049 | УНЦ контрольного (силового) кабеля | ПС 110/35/6 кВ Факел | 1 | С | 2025 | 0.4 | Сечение жилы 2,5 мм2, количество жил 4 | Приказ об утв. ПСД | № 19-Э от 11.09.2023 | ХМАО | 1 | 0.155 | 1 км | Н3-02-1 | 199 | 1.17 | 36.0886 | Переутверждение ПСД (приказ об утв. от 11.09.2023 № 19-Э)
1.2.1.2 | Реконструкция ПС 110/35/6 кВ Факел (ОРУ-110 кВ, ОРУ-35кВ.КРУН-6кВ,устройств РЗА, АСУ ТП для целей телеуправления оборудованием из ДЦ АО «СО ЕЭС» и филиала АО «Россети Тюмень» Нижневартовские электрические сети) | F_TP1600.PS.0049 | УНЦ контрольного (силового) кабеля | ПС 110/35/6 кВ Факел | 1 | С | 2025 | 0.4 | Сечение жилы 1,5 мм2, количество жил 7 | Приказ об утв. ПСД | № 19-Э от 11.09.2023 | ХМАО | 1,75 | 5.624 | 1 км | Н3-01-1 | 158 | 1.17 | 1819.3921 | Переутверждение ПСД (приказ об утв. от 11.09.2023 № 19-Э)
1.2.1.2 | Реконструкция ПС 110/35/6 кВ Факел (ОРУ-110 кВ, ОРУ-35кВ.КРУН-6кВ,устройств РЗА, АСУ ТП для целей телеуправления оборудованием из ДЦ АО «СО ЕЭС» и филиала АО «Россети Тюмень» Нижневартовские электрические сети) | F_TP1600.PS.0049 | УНЦ контрольного (силового) кабеля | ПС 110/35/6 кВ Факел | 1 | С | 2025 | 0.4 | Сечение жилы 2,5 мм2, количество жил 7 | Приказ об утв. ПСД | № 19-Э от 11.09.2023 | ХМАО | 1,75 | 7.307 | 1 км | Н3-02-1 | 199 | 1.17 | 2977.2554 | Переутверждение ПСД (приказ об утв. от 11.09.2023 № 19-Э)
1.2.1.2 | Реконструкция ПС 110/35/6 кВ Факел (ОРУ-110 кВ, ОРУ-35кВ.КРУН-6кВ,устройств РЗА, АСУ ТП для целей телеуправления оборудованием из ДЦ АО «СО ЕЭС» и филиала АО «Россети Тюмень» Нижневартовские электрические сети) | F_TP1600.PS.0049 | УНЦ контрольного (силового) кабеля | ПС 110/35/6 кВ Факел | 1 | С | 2025 | 0.4 | Сечение жилы 1,5 мм2, количество жил 10 | Приказ об утв. ПСД | № 19-Э от 11.09.2023 | ХМАО | 2 | 0.589 | 1 км | Н3-01-2 | 168 | 1.17 | 231.5477 | Переутверждение ПСД (приказ об утв. от 11.09.2023 № 19-Э)
1.2.1.2 | Реконструкция ПС 110/35/6 кВ Факел (ОРУ-110 кВ, ОРУ-35кВ.КРУН-6кВ,устройств РЗА, АСУ ТП для целей телеуправления оборудованием из ДЦ АО «СО ЕЭС» и филиала АО «Россети Тюмень» Нижневартовские электрические сети) | F_TP1600.PS.0049 | УНЦ контрольного (силового) кабеля | ПС 110/35/6 кВ Факел | 1 | С | 2025 | 0.4 | Сечение жилы 2,5 мм2, количество жил 10 | Приказ об утв. ПСД | № 19-Э от 11.09.2023 | ХМАО | 2 | 0.116 | 1 км | Н3-02-2 | 215 | 1.17 | 58.3596 | Переутверждение ПСД (приказ об утв. от 11.09.2023 № 19-Э)
1.2.1.2 | Реконструкция ПС 110/35/6 кВ Факел (ОРУ-110 кВ, ОРУ-35кВ.КРУН-6кВ,устройств РЗА, АСУ ТП для целей телеуправления оборудованием из ДЦ АО «СО ЕЭС» и филиала АО «Россети Тюмень» Нижневартовские электрические сети) | F_TP1600.PS.0049 | УНЦ контрольного (силового) кабеля | ПС 110/35/6 кВ Факел | 1 | С | 2025 | 0.4 | Сечение жилы 1,5 мм2, количество жил 14 | Приказ об утв. ПСД | № 19-Э от 11.09.2023 | ХМАО | 3,5 | 0.3 | 1 км | Н3-01-1 | 158 | 1.17 | 194.103 | Переутверждение ПСД (приказ об утв. от 11.09.2023 № 19-Э)
1.2.1.2 | Реконструкция ПС 110/35/6 кВ Факел (ОРУ-110 кВ, ОРУ-35кВ.КРУН-6кВ,устройств РЗА, АСУ ТП для целей телеуправления оборудованием из ДЦ АО «СО ЕЭС» и филиала АО «Россети Тюмень» Нижневартовские электрические сети) | F_TP1600.PS.0049 | УНЦ контрольного (силового) кабеля | ПС 110/35/6 кВ Факел | 1 | С | 2025 | 0.4 | Сечение жилы 1,5 мм2, количество жил 2 | Приказ об утв. ПСД | № 19-Э от 11.09.2023 | ХМАО | 0,5 | 1.724 | 1 км | Н3-01-1 | 158 | 1.17 | 159.3493 | Переутверждение ПСД (приказ об утв. от 11.09.2023 № 19-Э)
1.2.1.2 | Реконструкция ПС 110/35/6 кВ Факел (ОРУ-110 кВ, ОРУ-35кВ.КРУН-6кВ,устройств РЗА, АСУ ТП для целей телеуправления оборудованием из ДЦ АО «СО ЕЭС» и филиала АО «Россети Тюмень» Нижневартовские электрические сети) | F_TP1600.PS.0049 | УНЦ контрольного (силового) кабеля | ПС 110/35/6 кВ Факел | 1 | С | 2025 | 0.4 | Сечение жилы 2,5 мм2, количество жил 2 | Приказ об утв. ПСД | № 19-Э от 11.09.2023 | ХМАО | 0,5 | 1.3729 | 1 км | Н3-02-1 | 199 | 1.17 | 159.8285 | Переутверждение ПСД (приказ об утв. от 11.09.2023 № 19-Э)
1.2.1.2 | Реконструкция ПС 110/35/6 кВ Факел (ОРУ-110 кВ, ОРУ-35кВ.КРУН-6кВ,устройств РЗА, АСУ ТП для целей телеуправления оборудованием из ДЦ АО «СО ЕЭС» и филиала АО «Россети Тюмень» Нижневартовские электрические сети) | F_TP1600.PS.0049 | УНЦ контрольного (силового) кабеля | ПС 110/35/6 кВ Факел | 1 | С | 2025 | 0.4 | Сечение жилы 10 мм2, количество жил 2 | Приказ об утв. ПСД | № 19-Э от 11.09.2023 | ХМАО | 0,5 | 0.3264 | 1 км | Н3-05-1 | 499 | 1.17 | 95.2811 | Переутверждение ПСД (приказ об утв. от 11.09.2023 № 19-Э)
1.2.1.2 | Реконструкция ПС 110/35/6 кВ Факел (ОРУ-110 кВ, ОРУ-35кВ.КРУН-6кВ,устройств РЗА, АСУ ТП для целей телеуправления оборудованием из ДЦ АО «СО ЕЭС» и филиала АО «Россети Тюмень» Нижневартовские электрические сети) | F_TP1600.PS.0049 | УНЦ контрольного (силового) кабеля | ПС 110/35/6 кВ Факел | 1 | С | 2025 | 0.4 | Сечение жилы 10 мм2, количество жил 3 | Приказ об утв. ПСД | № 19-Э от 11.09.2023 | ХМАО | 0,75 | 0.265 | 1 км | Н3-05-1 | 499 | 1.17 | 116.0362 | Переутверждение ПСД (приказ об утв. от 11.09.2023 № 19-Э)
1.2.1.2 | Реконструкция ПС 110/35/6 кВ Факел (ОРУ-110 кВ, ОРУ-35кВ.КРУН-6кВ,устройств РЗА, АСУ ТП для целей телеуправления оборудованием из ДЦ АО «СО ЕЭС» и филиала АО «Россети Тюмень» Нижневартовские электрические сети) | F_TP1600.PS.0049 | УНЦ контрольного (силового) кабеля | ПС 110/35/6 кВ Факел | 1 | С | 2025 | 0.4 | Сечение жилы 4 мм2, количество жил 3 | Приказ об утв. ПСД | № 19-Э от 11.09.2023 | ХМАО | 0,75 | 0.6834 | 1 км | Н3-03-1 | 269 | 1.17 | 161.3149 | Переутверждение ПСД (приказ об утв. от 11.09.2023 № 19-Э)
1.2.1.2 | Реконструкция ПС 110/35/6 кВ Факел (ОРУ-110 кВ, ОРУ-35кВ.КРУН-6кВ,устройств РЗА, АСУ ТП для целей телеуправления оборудованием из ДЦ АО «СО ЕЭС» и филиала АО «Россети Тюмень» Нижневартовские электрические сети) | F_TP1600.PS.0049 | УНЦ КЛ 0,4 кВ | ПС 110/35/6 кВ Факел | 1 | С | 2025 | 0.4 | Сечение жилы, 25 мм2 | Приказ об утв. ПСД | № 19-Э от 11.09.2023 | ХМАО | 1 | 1.765 | 1 км | К3-02-4 | 994 | 1.17 | 2052.6597 | Переутверждение ПСД (приказ об утв. от 11.09.2023 № 19-Э)
1.2.1.2 | Реконструкция ПС 110/35/6 кВ Факел (ОРУ-110 кВ, ОРУ-35кВ.КРУН-6кВ,устройств РЗА, АСУ ТП для целей телеуправления оборудованием из ДЦ АО «СО ЕЭС» и филиала АО «Россети Тюмень» Нижневартовские электрические сети) | F_TP1600.PS.0049 | УНЦ КЛ 0,4 кВ | ПС 110/35/6 кВ Факел | 1 | С | 2025 | 0.4 | Сечение жилы 185 мм2 | Приказ об утв. ПСД | № 19-Э от 11.09.2023 | ХМАО | 1 | 0.54 | 1 км | К3-09-4 | 5639 | 1.17 | 3562.7202 | Переутверждение ПСД (приказ об утв. от 11.09.2023 № 19-Э)
1.2.1.2 | Реконструкция ПС 110/35/6 кВ Факел (ОРУ-110 кВ, ОРУ-35кВ.КРУН-6кВ,устройств РЗА, АСУ ТП для целей телеуправления оборудованием из ДЦ АО «СО ЕЭС» и филиала АО «Россети Тюмень» Нижневартовские электрические сети) | F_TP1600.PS.0049 | УНЦ подготовки и устройства территории ПС (ЗПС) | ПС 110/35/6 кВ Факел | 1 | С | 2025 | 110 | Тюменская область, Ханты-Мансийский автономный округ, Ямало-Ненецкий автономный округ | Приказ об утв. ПСД | № 19-Э от 11.09.2023 | ХМАО | 1 | 2595 | 1 м2 | Б1-11 | 3.33 | 1 | 8641.35 | Переутверждение ПСД (приказ об утв. от 11.09.2023 № 19-Э)
1.2.1.2 | Реконструкция ПС 110/35/6 кВ Факел (ОРУ-110 кВ, ОРУ-35кВ.КРУН-6кВ,устройств РЗА, АСУ ТП для целей телеуправления оборудованием из ДЦ АО «СО ЕЭС» и филиала АО «Россети Тюмень» Нижневартовские электрические сети) | F_TP1600.PS.0049 | Затраты на проектно-изыскательские работы для отдельных элементов электрических сетей | ПС 110/35/6 кВ Факел | 1 | С | 2025 | нд | от 301 до 500,9 млн. руб | Приказ об утв. ПСД | № 19-Э от 11.09.2023 | ХМАО | 1 | 1 | 1 объект | П6-12 | 25000 | 1 | 25000 | Переутверждение ПСД (приказ об утв. от 11.09.2023 № 19-Э)
1.2.1.2 | Реконструкция ПС 110/35/6 кВ Факел (ОРУ-110 кВ, ОРУ-35кВ.КРУН-6кВ,устройств РЗА, АСУ ТП для целей телеуправления оборудованием из ДЦ АО «СО ЕЭС» и филиала АО «Россети Тюмень» Нижневартовские электрические сети) | F_TP1600.PS.0049 | Затраты на кадастровые работы ПС (ЗПС)и работы по установлению земельно-правовых отношений | ПС 110/35/6 кВ Факел | 2 | С | 2025 | нд | 1 га | Приказ об утв. ПСД | № 19-Э от 11.09.2023 | ХМАО | 1 | 0.488 | 1 га | П11-01 | 2014 | 1 | 982.832 | Переутверждение ПСД (приказ об утв. от 11.09.2023 № 19-Э)
1.2.1.2 | Реконструкция ПС 110/35/6 кВ Факел (ОРУ-110 кВ, ОРУ-35кВ.КРУН-6кВ,устройств РЗА, АСУ ТП для целей телеуправления оборудованием из ДЦ АО «СО ЕЭС» и филиала АО «Россети Тюмень» Нижневартовские электрические сети) | F_TP1600.PS.0049 | УНЦэлементов ПС с устройством фундаментов | ПС 110/35/6 кВ Факел | 2 | С | 2025 | 110 | Однополюсный разъединитель | Приказ об утв. ПСД | № 19-Э от 11.09.2023 | ХМАО | 1 | 2 | 1 ед | И5-05-3 | 1229 | 1.15 | 2826.7 | Переутверждение ПСД (приказ об утв. от 11.09.2023 № 19-Э)
1.2.1.2 | Реконструкция ПС 110/35/6 кВ Факел (ОРУ-110 кВ, ОРУ-35кВ.КРУН-6кВ,устройств РЗА, АСУ ТП для целей телеуправления оборудованием из ДЦ АО «СО ЕЭС» и филиала АО «Россети Тюмень» Нижневартовские электрические сети) | F_TP1600.PS.0049 | УНЦ РЗА и прочие шкафы (панели) | ПС 110/35/6 кВ Факел | 2 | С | 2025 | 110 | Приемопередатчик ВЧ защиты РЗА | Приказ об утв. ПСД | № 19-Э от 11.09.2023 | ХМАО | 1 | 3 | 1 ед | И12-05 | 491 | 1.09 | 1605.57 | Переутверждение ПСД (приказ об утв. от 11.09.2023 № 19-Э)
1.2.1.2 | Реконструкция ПС 110/35/6 кВ Факел (ОРУ-110 кВ, ОРУ-35кВ.КРУН-6кВ,устройств РЗА, АСУ ТП для целей телеуправления оборудованием из ДЦ АО «СО ЕЭС» и филиала АО «Россети Тюмень» Нижневартовские электрические сети) | F_TP1600.PS.0049 | УНЦ системы ВЧ связи 35-750 Кв | ПС 220 кВ со стороны ФСК МЭС | 2 | С | 2025 | 220 | Комбинированная аппаратура по ВЧ (ВОЛС) | Приказ об утв. ПСД | № 19-Э от 11.09.2023 | ХМАО | 1 | 2 | 1 ед | А6-07 | 1442 | 1.15 | 3316.6 | Переутверждение ПСД (приказ об утв. от 11.09.2023 № 19-Э)
1.2.1.2 | Реконструкция ПС 110/35/6 кВ Факел (ОРУ-110 кВ, ОРУ-35кВ.КРУН-6кВ,устройств РЗА, АСУ ТП для целей телеуправления оборудованием из ДЦ АО «СО ЕЭС» и филиала АО «Россети Тюмень» Нижневартовские электрические сети) | F_TP1600.PS.0049 | УНЦ РЗА и прочие шкафы (панели) | ПС 110/35/6 кВ Факел | 2 | С | 2025 | 110 | Прочие шкафы (панели) | Приказ об утв. ПСД | № 19-Э от 11.09.2023 | ХМАО | 1 | 12 | 1 ед | И12-06 | 162 | 1.09 | 2118.96 | Переутверждение ПСД (приказ об утв. от 11.09.2023 № 19-Э)
1.2.1.2 | Реконструкция ПС 110/35/6 кВ Факел (ОРУ-110 кВ, ОРУ-35кВ.КРУН-6кВ,устройств РЗА, АСУ ТП для целей телеуправления оборудованием из ДЦ АО «СО ЕЭС» и филиала АО «Россети Тюмень» Нижневартовские электрические сети) | F_TP1600.PS.0049 | УНЦ РЗА | ПС 220 кВ со стороны ФСК МЭС | 2 | С | 2025 | 220 | РЗА автотрансформатора и ошиновки его низшего напряжения | Приказ об утв. ПСД | № 19-Э от 11.09.2023 | ХМАО | 1 | 2 | 1 ед | И11-12-3 | 1959 | 1.09 | 4270.62 | Переутверждение ПСД (приказ об утв. от 11.09.2023 № 19-Э)
1.2.1.2 | Реконструкция ПС 110/35/6 кВ Факел (ОРУ-110 кВ, ОРУ-35кВ.КРУН-6кВ,устройств РЗА, АСУ ТП для целей телеуправления оборудованием из ДЦ АО «СО ЕЭС» и филиала АО «Россети Тюмень» Нижневартовские электрические сети) | F_TP1600.PS.0049 | УНЦ РЗА | ПС 220 кВ со стороны ФСК МЭС | 2 | С | 2025 | 220 | Резервная РЗА автотрансформатора | Приказ об утв. ПСД | № 19-Э от 11.09.2023 | ХМАО | 1 | 2 | 1 ед | И11-13-3 | 1127 | 1.09 | 2456.86 | Переутверждение ПСД (приказ об утв. от 11.09.2023 № 19-Э)
1.2.1.2 | Реконструкция ПС 110/35/6 кВ Факел (ОРУ-110 кВ, ОРУ-35кВ.КРУН-6кВ,устройств РЗА, АСУ ТП для целей телеуправления оборудованием из ДЦ АО «СО ЕЭС» и филиала АО «Россети Тюмень» Нижневартовские электрические сети) | F_TP1600.PS.0049 | УНЦ РЗА | ПС 220 кВ со стороны ФСК МЭС | 2 | С | 2025 | 220 | РЗА автотрансформатора и АРН | Приказ об утв. ПСД | № 19-Э от 11.09.2023 | ХМАО | 1 | 2 | 1 ед | И11-11-3 | 1568 | 1.09 | 3418.24 | Переутверждение ПСД (приказ об утв. от 11.09.2023 № 19-Э)
1.2.1.2 | Реконструкция ПС 110/35/6 кВ Факел (ОРУ-110 кВ, ОРУ-35кВ.КРУН-6кВ,устройств РЗА, АСУ ТП для целей телеуправления оборудованием из ДЦ АО «СО ЕЭС» и филиала АО «Россети Тюмень» Нижневартовские электрические сети) | F_TP1600.PS.0049 | УНЦ РЗА | ПС 220 кВ со стороны ФСК МЭС | 2 | С | 2025 | 220 | РЗА линии (основная и резервные защиты) с работой по ВЧ каналу (без приемопередатчика) | Приказ об утв. ПСД | № 19-Э от 11.09.2023 | ХМАО | 1 | 6 | 1 ед | И11-17-3 | 1049 | 1.09 | 6860.46 | Переутверждение ПСД (приказ об утв. от 11.09.2023 № 19-Э)
1.2.1.2 | Реконструкция ПС 110/35/6 кВ Факел (ОРУ-110 кВ, ОРУ-35кВ.КРУН-6кВ,устройств РЗА, АСУ ТП для целей телеуправления оборудованием из ДЦ АО «СО ЕЭС» и филиала АО «Россети Тюмень» Нижневартовские электрические сети) | F_TP1600.PS.0049 | УНЦ РЗА | ПС 110/35/6 кВ Факел | 2 | С | 2025 | 110 | Резервная РЗА линии (РЗА электрической сети) | Приказ об утв. ПСД | № 19-Э от 11.09.2023 | ХМАО | 1 | 6 | 1 ед | И11-18-3 | 1086 | 1.09 | 7102.44 | Переутверждение ПСД (приказ об утв. от 11.09.2023 № 19-Э)
1.2.1.2 | Реконструкция ПС 110/35/6 кВ Факел (ОРУ-110 кВ, ОРУ-35кВ.КРУН-6кВ,устройств РЗА, АСУ ТП для целей телеуправления оборудованием из ДЦ АО «СО ЕЭС» и филиала АО «Россети Тюмень» Нижневартовские электрические сети) | F_TP1600.PS.0049 | УНЦ РЗА | ПС 110/35/6 кВ Факел | 2 | С | 2025 | 110 | РЗА шин до 12 присоединений | Приказ об утв. ПСД | № 19-Э от 11.09.2023 | ХМАО | 1 | 1 | 1 ед | И11-01-2 | 2250 | 1.09 | 2452.5 | Переутверждение ПСД (приказ об утв. от 11.09.2023 № 19-Э)
1.2.1.2 | Реконструкция ПС 110/35/6 кВ Факел (ОРУ-110 кВ, ОРУ-35кВ.КРУН-6кВ,устройств РЗА, АСУ ТП для целей телеуправления оборудованием из ДЦ АО «СО ЕЭС» и филиала АО «Россети Тюмень» Нижневартовские электрические сети) | F_TP1600.PS.0049 | УНЦ РЗА | ПС 110/35/6 кВ Факел | 2 | С | 2025 | 110 | РЗА трансформатора и АРН | Приказ об утв. ПСД | № 19-Э от 11.09.2023 | ХМАО | 1 | 2 | 1 ед | И11-07-3 | 1483 | 1.09 | 3232.94 | Переутверждение ПСД (приказ об утв. от 11.09.2023 № 19-Э)
1.2.1.2 | Реконструкция ПС 110/35/6 кВ Факел (ОРУ-110 кВ, ОРУ-35кВ.КРУН-6кВ,устройств РЗА, АСУ ТП для целей телеуправления оборудованием из ДЦ АО «СО ЕЭС» и филиала АО «Россети Тюмень» Нижневартовские электрические сети) | F_TP1600.PS.0049 | УНЦ бакового выключателя 35 кВ с устройством фундаментов | ПС 110/35/6 кВ Факел | 2 | С | 2025 | 35 | Iном 12,5 кА | Приказ об утв. ПСД | № 19-Э от 11.09.2023 | ХМАО | 1 | 7 | 1 ед | И4-01 | 3332 | 1.15 | 26822.6 | Переутверждение ПСД (приказ об утв. от 11.09.2023 № 19-Э)
1.2.1.2 | Реконструкция ПС 110/35/6 кВ Факел (ОРУ-110 кВ, ОРУ-35кВ.КРУН-6кВ,устройств РЗА, АСУ ТП для целей телеуправления оборудованием из ДЦ АО «СО ЕЭС» и филиала АО «Россети Тюмень» Нижневартовские электрические сети) | F_TP1600.PS.0049 | УНЦэлементов ПС с устройством фундаментов | ПС 110/35/6 кВ Факел | 2 | С | 2025 | 35 | Разъединитель на три полюса | Приказ об утв. ПСД | № 19-Э от 11.09.2023 | ХМАО | 1 | 16 | 1 ед. | И5-06-2 | 1273 | 1.15 | 23423.2 | Переутверждение ПСД (приказ об утв. от 11.09.2023 № 19-Э)
1.2.1.2 | Реконструкция ПС 110/35/6 кВ Факел (ОРУ-110 кВ, ОРУ-35кВ.КРУН-6кВ,устройств РЗА, АСУ ТП для целей телеуправления оборудованием из ДЦ АО «СО ЕЭС» и филиала АО «Россети Тюмень» Нижневартовские электрические сети) | F_TP1600.PS.0049 | УНЦэлементов ПС с устройством фундаментов | ПС 110/35/6 кВ Факел | 2 | С | 2025 | 35 | ОПН на три фазы | Приказ об утв. ПСД | № 19-Э от 11.09.2023 | ХМАО | 1 | 6 | 1 ед. | И5-04-2 | 69 | 1.15 | 476.1 | Переутверждение ПСД (приказ об утв. от 11.09.2023 № 19-Э)
1.2.1.2 | Реконструкция ПС 110/35/6 кВ Факел (ОРУ-110 кВ, ОРУ-35кВ.КРУН-6кВ,устройств РЗА, АСУ ТП для целей телеуправления оборудованием из ДЦ АО «СО ЕЭС» и филиала АО «Россети Тюмень» Нижневартовские электрические сети) | F_TP1600.PS.0049 | УНЦ зданий ЗРУ, ЗПС, КТПМ | ПС 110/35/6 кВ Факел | 2 | С | 2025 | 10 | КРУН-10кВ | Приказ об утв. ПСД | № 19-Э от 11.09.2023 | ХМАО | 1 | 2 | 1 ед. | З5-01 | 9450 | 1.31 | 24759 | Переутверждение ПСД (приказ об утв. от 11.09.2023 № 19-Э)
1.2.1.2 | Реконструкция ПС 110/35/6 кВ Факел (ОРУ-110 кВ, ОРУ-35кВ.КРУН-6кВ,устройств РЗА, АСУ ТП для целей телеуправления оборудованием из ДЦ АО «СО ЕЭС» и филиала АО «Россети Тюмень» Нижневартовские электрические сети) | F_TP1600.PS.0049 | УНЦ постоянной части ПС | ПС 110/35/6 кВ Факел | 2 | С | 2025 | 220 | Постоянная часть подстанции 220кВ, включающая вспомогательные здания (маслохозяйство, противопожарные резервуары, противопожарный водовод, внутриплощадочные сети) и общеподстанционные системы (видеонаблюдение, СКС, ЛВС, периметральная система) | Приказ об утв. ПСД | № 19-Э от 11.09.2023 | ХМАО | 1 | 1 | 1 ед. | З1-03 | 154798 | 1.31 | 202785.38 | Переутверждение ПСД (приказ об утв. от 11.09.2023 № 19-Э)
1.2.1.2 | Реконструкция ПС 110/35/6 кВ Факел (ОРУ-110 кВ, ОРУ-35кВ.КРУН-6кВ,устройств РЗА, АСУ ТП для целей телеуправления оборудованием из ДЦ АО «СО ЕЭС» и филиала АО «Россети Тюмень» Нижневартовские электрические сети) | F_TP1600.PS.0049 | УНЦ ячейки выключателя НУ 6-35 кВ | ПС 110/35/6 кВ Факел | 2 | С | 2025 | 6 | Iном 2500, Iоткл 31,5кА | Приказ об утв. ПСД | № 19-Э от 11.09.2023 | ХМАО | 1 | 10 | 1 ячейка | В2-04-1 | 3462 | 1.16 | 40159.2 | Переутверждение ПСД (приказ об утв. от 11.09.2023 № 19-Э)
1.2.1.2 | Реконструкция ПС 110/35/6 кВ Факел (ОРУ-110 кВ, ОРУ-35кВ.КРУН-6кВ,устройств РЗА, АСУ ТП для целей телеуправления оборудованием из ДЦ АО «СО ЕЭС» и филиала АО «Россети Тюмень» Нижневартовские электрические сети) | F_TP1600.PS.0049 | УНЦ системы оперативного постоянного токаи собственных нужд ПС | ПС 110/35/6 кВ Факел | 2 | С | 2025 | нд | Шкаф ввода на постоянном токе с АВ | Приказ об утв. ПСД | № 19-Э от 11.09.2023 | ХМАО | 1 | 2 | 1 ед. | И13-01 | 510 | 1.09 | 1111.8 | Переутверждение ПСД (приказ об утв. от 11.09.2023 № 19-Э)
1.2.1.2 | Реконструкция ПС 110/35/6 кВ Факел (ОРУ-110 кВ, ОРУ-35кВ.КРУН-6кВ,устройств РЗА, АСУ ТП для целей телеуправления оборудованием из ДЦ АО «СО ЕЭС» и филиала АО «Россети Тюмень» Нижневартовские электрические сети) | F_TP1600.PS.0049 | УНЦ системы оперативного постоянного токаи собственных нужд ПС | ПС 110/35/6 кВ Факел | 2 | С | 2025 | 0.4 | Шкаф ввода на переменном токе с АВ | Приказ об утв. ПСД | № 19-Э от 11.09.2023 | ХМАО | 1 | 1 | 1 ед. | И13-06 | 2124 | 1.09 | 2315.16 | Переутверждение ПСД (приказ об утв. от 11.09.2023 № 19-Э)
1.2.1.2 | Реконструкция ПС 110/35/6 кВ Факел (ОРУ-110 кВ, ОРУ-35кВ.КРУН-6кВ,устройств РЗА, АСУ ТП для целей телеуправления оборудованием из ДЦ АО «СО ЕЭС» и филиала АО «Россети Тюмень» Нижневартовские электрические сети) | F_TP1600.PS.0049 | УНЦ РЗА | ПС 110/35/6 кВ Факел | 2 | С | 2025 | 110 | Автоматика управления выключателем присоединения | Приказ об утв. ПСД | № 19-Э от 11.09.2023 | ХМАО | 1 | 12 | 1 ед | И11-16-3 | 717 | 1.09 | 9378.36 | Переутверждение ПСД (приказ об утв. от 11.09.2023 № 19-Э)
1.2.1.2 | Реконструкция ПС 110/35/6 кВ Факел (ОРУ-110 кВ, ОРУ-35кВ.КРУН-6кВ,устройств РЗА, АСУ ТП для целей телеуправления оборудованием из ДЦ АО «СО ЕЭС» и филиала АО «Россети Тюмень» Нижневартовские электрические сети) | F_TP1600.PS.0049 | УНЦ РЗА | ПС 110/35/6 кВ Факел | 2 | С | 2025 | 35 | Автоматика управления выключателем присоединения | Приказ об утв. ПСД | № 19-Э от 11.09.2023 | ХМАО | 1 | 7 | 1 ед | И11-16-2 | 717 | 1.09 | 5470.71 | Переутверждение ПСД (приказ об утв. от 11.09.2023 № 19-Э)
1.2.1.2 | Реконструкция ПС 110/35/6 кВ Факел (ОРУ-110 кВ, ОРУ-35кВ.КРУН-6кВ,устройств РЗА, АСУ ТП для целей телеуправления оборудованием из ДЦ АО «СО ЕЭС» и филиала АО «Россети Тюмень» Нижневартовские электрические сети) | F_TP1600.PS.0049 | УНЦ РЗА и прочие шкафы (панели) | ПС 110/35/6 кВ Факел | 2 | С | 2025 | нд | Шкаф РАС ПС 110 кВ и выше | Приказ об утв. ПСД | № 19-Э от 11.09.2023 | ХМАО | 1 | 1 | 1 ед | И12-01 | 1467 | 1.09 | 1599.03 | Переутверждение ПСД (приказ об утв. от 11.09.2023 № 19-Э)
1.2.1.2 | Реконструкция ПС 110/35/6 кВ Факел (ОРУ-110 кВ, ОРУ-35кВ.КРУН-6кВ,устройств РЗА, АСУ ТП для целей телеуправления оборудованием из ДЦ АО «СО ЕЭС» и филиала АО «Россети Тюмень» Нижневартовские электрические сети) | F_TP1600.PS.0049 | УНЦ РЗА и прочие шкафы (панели) | ПС 110/35/6 кВ Факел | 2 | С | 2025 | нд | Шкаф центральной сигнализации ПС 110 кВ и выше | Приказ об утв. ПСД | № 19-Э от 11.09.2023 | ХМАО | 1 | 1 | 1 ед | И12-02 | 1016 | 1.09 | 1107.44 | Переутверждение ПСД (приказ об утв. от 11.09.2023 № 19-Э)
1.2.1.2 | Реконструкция ПС 110/35/6 кВ Факел (ОРУ-110 кВ, ОРУ-35кВ.КРУН-6кВ,устройств РЗА, АСУ ТП для целей телеуправления оборудованием из ДЦ АО «СО ЕЭС» и филиала АО «Россети Тюмень» Нижневартовские электрические сети) | F_TP1600.PS.0049 | УНЦ АСУТП присоединения | ПС 110/35/6 кВ Факел | 2 | С | 2025 | 6 | 6-20 кВ | Приказ об утв. ПСД | № 19-Э от 11.09.2023 | ХМАО | 1 | 2 | 1 ед. | А4-01 | 180 | 1.09 | 392.4 | Переутверждение ПСД (приказ об утв. от 11.09.2023 № 19-Э)
1.2.1.2 | Реконструкция ПС 110/35/6 кВ Факел (ОРУ-110 кВ, ОРУ-35кВ.КРУН-6кВ,устройств РЗА, АСУ ТП для целей телеуправления оборудованием из ДЦ АО «СО ЕЭС» и филиала АО «Россети Тюмень» Нижневартовские электрические сети) | F_TP1600.PS.0049 | УНЦ АСУТП присоединения | ПС 110/35/6 кВ Факел | 2 | С | 2025 | 35 | 35 кВ и выше | Приказ об утв. ПСД | № 19-Э от 11.09.2023 | ХМАО | 1 | 12 | 1 ед. | А4-02 | 629 | 1.09 | 8227.32 | Переутверждение ПСД (приказ об утв. от 11.09.2023 № 19-Э)
1.2.1.2 | Реконструкция ПС 110/35/6 кВ Факел (ОРУ-110 кВ, ОРУ-35кВ.КРУН-6кВ,устройств РЗА, АСУ ТП для целей телеуправления оборудованием из ДЦ АО «СО ЕЭС» и филиала АО «Россети Тюмень» Нижневартовские электрические сети) | F_TP1600.PS.0049 | УНЦ систем АСУТП и ТМ | ПС 110/35/6 кВ Факел | 2 | С | 2025 | нд | Шкаф с 6 коммутаторами | Приказ об утв. ПСД | № 19-Э от 11.09.2023 | ХМАО | 1 | 1 | 1 ед. | А5-05 | 3485 | 1.09 | 3798.65 | Переутверждение ПСД (приказ об утв. от 11.09.2023 № 19-Э)
1.2.1.2 | Реконструкция ПС 110/35/6 кВ Факел (ОРУ-110 кВ, ОРУ-35кВ.КРУН-6кВ,устройств РЗА, АСУ ТП для целей телеуправления оборудованием из ДЦ АО «СО ЕЭС» и филиала АО «Россети Тюмень» Нижневартовские электрические сети) | F_TP1600.PS.0049 | УНЦ систем ПА, УПАСК | ПС 110/35/6 кВ Факел | 2 | С | 2025 | нд | Шкаф локальной ПА (12 аналоговых входа, 18 дискретных входа) | Приказ об утв. ПСД | № 19-Э от 11.09.2023 | ХМАО | 1 | 1 | 1 ед | А8-04 | 1479 | 1.09 | 1612.11 | Переутверждение ПСД (приказ об утв. от 11.09.2023 № 19-Э)
1.2.1.2 | Реконструкция ПС 110/35/6 кВ Факел (ОРУ-110 кВ, ОРУ-35кВ.КРУН-6кВ,устройств РЗА, АСУ ТП для целей телеуправления оборудованием из ДЦ АО «СО ЕЭС» и филиала АО «Россети Тюмень» Нижневартовские электрические сети) | F_TP1600.PS.0049 | УНЦ систем ПА, УПАСК | ПС 110/35/6 кВ Факел | 2 | С | 2025 | нд | Система АПНУ | Приказ об утв. ПСД | № 19-Э от 11.09.2023 | ХМАО | 1 | 1 | 1 ед | А8-01 | 23906 | 1.09 | 26057.54 | Переутверждение ПСД (приказ об утв. от 11.09.2023 № 19-Э)
1.2.1.2 | Реконструкция ПС 110/35/6 кВ Факел (ОРУ-110 кВ, ОРУ-35кВ.КРУН-6кВ,устройств РЗА, АСУ ТП для целей телеуправления оборудованием из ДЦ АО «СО ЕЭС» и филиала АО «Россети Тюмень» Нижневартовские электрические сети) | F_TP1600.PS.0049 | УНЦ КЛ 6-500 кВ (с медной жилой) | ПС 110/35/6 кВ Факел | 2 | С | 2025 | 10 | сечение жилы 95 мм2 | Приказ об утв. ПСД | № 19-Э от 11.09.2023 | ХМАО | 1 | 0.235 | 1 км | К2-04-2 | 3152 | 1.17 | 866.6424 | Переутверждение ПСД (приказ об утв. от 11.09.2023 № 19-Э)
1.2.1.2 | Реконструкция ПС 110/35/6 кВ Факел (ОРУ-110 кВ, ОРУ-35кВ.КРУН-6кВ,устройств РЗА, АСУ ТП для целей телеуправления оборудованием из ДЦ АО «СО ЕЭС» и филиала АО «Россети Тюмень» Нижневартовские электрические сети) | F_TP1600.PS.0049 | УНЦ КЛ 0,4 кВ | ПС 110/35/6 кВ Факел | 2 | С | 2025 | 0.4 | Сечение 25 мм2, | Приказ об утв. ПСД | № 19-Э от 11.09.2023 | ХМАО | 1 | 1.78 | 1 км | К3-02-2 | 826 | 1.17 | 1720.2276 | Переутверждение ПСД (приказ об утв. от 11.09.2023 № 19-Э)
1.2.1.2 | Реконструкция ПС 110/35/6 кВ Факел (ОРУ-110 кВ, ОРУ-35кВ.КРУН-6кВ,устройств РЗА, АСУ ТП для целей телеуправления оборудованием из ДЦ АО «СО ЕЭС» и филиала АО «Россети Тюмень» Нижневартовские электрические сети) | F_TP1600.PS.0049 | УНЦ КЛ 0,4 кВ | ПС 110/35/6 кВ Факел | 2 | С | 2025 | 0.4 | Сечение 50 мм2, | Приказ об утв. ПСД | № 19-Э от 11.09.2023 | ХМАО | 1 | 0.01 | 1 км | К3-04-2 | 1380 | 1.17 | 16.146 | Переутверждение ПСД (приказ об утв. от 11.09.2023 № 19-Э)
1.2.1.2 | Реконструкция ПС 110/35/6 кВ Факел (ОРУ-110 кВ, ОРУ-35кВ.КРУН-6кВ,устройств РЗА, АСУ ТП для целей телеуправления оборудованием из ДЦ АО «СО ЕЭС» и филиала АО «Россети Тюмень» Нижневартовские электрические сети) | F_TP1600.PS.0049 | УНЦ КЛ 0,4 кВ | ПС 110/35/6 кВ Факел | 2 | С | 2025 | 0.4 | Сечение 16 мм2, | Приказ об утв. ПСД | № 19-Э от 11.09.2023 | ХМАО | 1 | 0.005 | 1 км | К3-01-2 | 587 | 1.17 | 3.4339 | Переутверждение ПСД (приказ об утв. от 11.09.2023 № 19-Э)
1.2.1.2 | Реконструкция ПС 110/35/6 кВ Факел (ОРУ-110 кВ, ОРУ-35кВ.КРУН-6кВ,устройств РЗА, АСУ ТП для целей телеуправления оборудованием из ДЦ АО «СО ЕЭС» и филиала АО «Россети Тюмень» Нижневартовские электрические сети) | F_TP1600.PS.0049 | УНЦ КЛ 0,4 кВ | ПС 110/35/6 кВ Факел | 2 | С | 2025 | 0.4 | Сечение 16 мм2, | Приказ об утв. ПСД | № 19-Э от 11.09.2023 | ХМАО | 1 | 0.265 | 1 км | К3-01-4 | 696 | 1.17 | 215.7948 | Переутверждение ПСД (приказ об утв. от 11.09.2023 № 19-Э)
1.2.1.2 | Реконструкция ПС 110/35/6 кВ Факел (ОРУ-110 кВ, ОРУ-35кВ.КРУН-6кВ,устройств РЗА, АСУ ТП для целей телеуправления оборудованием из ДЦ АО «СО ЕЭС» и филиала АО «Россети Тюмень» Нижневартовские электрические сети) | F_TP1600.PS.0049 | УНЦ КЛ 0,4 кВ | ПС 110/35/6 кВ Факел | 2 | С | 2025 | 0.4 | Сечение 50 мм2, | Приказ об утв. ПСД | № 19-Э от 11.09.2023 | ХМАО | 1 | 0.46 | 1 км | К3-04-4 | 1667 | 1.17 | 897.1794 | Переутверждение ПСД (приказ об утв. от 11.09.2023 № 19-Э)
1.2.1.2 | Реконструкция ПС 110/35/6 кВ Факел (ОРУ-110 кВ, ОРУ-35кВ.КРУН-6кВ,устройств РЗА, АСУ ТП для целей телеуправления оборудованием из ДЦ АО «СО ЕЭС» и филиала АО «Россети Тюмень» Нижневартовские электрические сети) | F_TP1600.PS.0049 | УНЦ КЛ 0,4 кВ | ПС 110/35/6 кВ Факел | 2 | С | 2025 | 0.4 | Сечение 240 мм2, | Приказ об утв. ПСД | № 19-Э от 11.09.2023 | ХМАО | 1 | 0.32 | 1 км | К3-10-2 | 5836 | 1.17 | 2184.9984 | Переутверждение ПСД (приказ об утв. от 11.09.2023 № 19-Э)
1.2.1.2 | Реконструкция ПС 110/35/6 кВ Факел (ОРУ-110 кВ, ОРУ-35кВ.КРУН-6кВ,устройств РЗА, АСУ ТП для целей телеуправления оборудованием из ДЦ АО «СО ЕЭС» и филиала АО «Россети Тюмень» Нижневартовские электрические сети) | F_TP1600.PS.0049 | УНЦ кабельных сооружений для прокладки кабельной линии | ПС 110/35/6 кВ Факел | 2 | С | 2025 | нд | Железобетонные лотки | Приказ об утв. ПСД | № 19-Э от 11.09.2023 | ХМАО | 1 | 1257 | 1 м по трассе | Н2-02 | 8 | 1.17 | 11765.52 | Переутверждение ПСД (приказ об утв. от 11.09.2023 № 19-Э)
1.2.1.2 | Реконструкция ПС 110/35/6 кВ Факел (ОРУ-110 кВ, ОРУ-35кВ.КРУН-6кВ,устройств РЗА, АСУ ТП для целей телеуправления оборудованием из ДЦ АО «СО ЕЭС» и филиала АО «Россети Тюмень» Нижневартовские электрические сети) | F_TP1600.PS.0049 | УНЦ контрольного (силового) кабеля | ПС 110/35/6 кВ Факел | 2 | С | 2025 | 0.4 | Сечение жилы 6 мм2, количество жил 4 | Приказ об утв. ПСД | № 19-Э от 11.09.2023 | ХМАО | 1 | 0.24 | 1 км | Н3-04-1 | 318 | 1.17 | 89.2944 | Переутверждение ПСД (приказ об утв. от 11.09.2023 № 19-Э)
1.2.1.2 | Реконструкция ПС 110/35/6 кВ Факел (ОРУ-110 кВ, ОРУ-35кВ.КРУН-6кВ,устройств РЗА, АСУ ТП для целей телеуправления оборудованием из ДЦ АО «СО ЕЭС» и филиала АО «Россети Тюмень» Нижневартовские электрические сети) | F_TP1600.PS.0049 | УНЦ контрольного (силового) кабеля | ПС 110/35/6 кВ Факел | 2 | С | 2025 | 0.4 | Сечение жилы 10 мм2, количество жил 4 | Приказ об утв. ПСД | № 19-Э от 11.09.2023 | ХМАО | 1 | 1.85 | 1 км | Н3-05-1 | 499 | 1.17 | 1080.0855 | Переутверждение ПСД (приказ об утв. от 11.09.2023 № 19-Э)
1.2.1.2 | Реконструкция ПС 110/35/6 кВ Факел (ОРУ-110 кВ, ОРУ-35кВ.КРУН-6кВ,устройств РЗА, АСУ ТП для целей телеуправления оборудованием из ДЦ АО «СО ЕЭС» и филиала АО «Россети Тюмень» Нижневартовские электрические сети) | F_TP1600.PS.0049 | УНЦ контрольного (силового) кабеля | ПС 110/35/6 кВ Факел | 2 | С | 2025 | 0.4 | Сечение жилы 10 мм2, количество жил 3 | Приказ об утв. ПСД | № 19-Э от 11.09.2023 | ХМАО | 0,75 | 0.1122 | 1 км | Н3-05-1 | 499 | 1.17 | 49.1293 | Переутверждение ПСД (приказ об утв. от 11.09.2023 № 19-Э)
1.2.1.2 | Реконструкция ПС 110/35/6 кВ Факел (ОРУ-110 кВ, ОРУ-35кВ.КРУН-6кВ,устройств РЗА, АСУ ТП для целей телеуправления оборудованием из ДЦ АО «СО ЕЭС» и филиала АО «Россети Тюмень» Нижневартовские электрические сети) | F_TP1600.PS.0049 | Затраты на проектно-изыскательские работы для отдельных элементов электрических сетей | ПС 110/35/6 кВ Факел | 2 | С | 2025 | нд | от 501 до 1000,9 млн. руб | Приказ об утв. ПСД | № 19-Э от 11.09.2023 | ХМАО | 1 | 1 | 1 объект | П6-13 | 50000 | 1 | 50000 | Переутверждение ПСД (приказ об утв. от 11.09.2023 № 19-Э)
1.2.1.2 | Реконструкция ПС 110/35/6 кВ Факел (ОРУ-110 кВ, ОРУ-35кВ.КРУН-6кВ,устройств РЗА, АСУ ТП для целей телеуправления оборудованием из ДЦ АО «СО ЕЭС» и филиала АО «Россети Тюмень» Нижневартовские электрические сети) | F_TP1600.PS.0049 | Итого объем финансовых потребностей по инвестиционному проекту, тыс. рублей | нд | нд | нд | нд | нд | нд | нд | нд | нд | нд | нд | нд | нд | нд | нд | 1011728.8989 | нд
1.2.1.2 | Реконструкция ПС 110/35/6 кВ КНС-28 до схемы 110-5Н | F_TP1600.PS.0056 | Затраты на кадастровые работы ПС (ЗПС)и работы по установлению земельно-правовых отношений | ПС 110/35/6 кВ КНС-28 | нд | С | 2027 | нд | 1 га | Приказ об утв. ПСД | № 27-Э от 25.06.2016 | ХМАО | 1 | 0.3126 | 1 га | П11-01 | 2014 | 1 | 629.5764 | нд
1.2.1.2 | Реконструкция ПС 110/35/6 кВ КНС-28 до схемы 110-5Н | F_TP1600.PS.0056 | УНЦ зданий ЗРУ, ЗПС, ОПУ, РЩ, РПБ | ПС 110/35/6 кВ КНС-28 | нд | С | 2027 | 110 | Модульное здание ОПУ | Приказ об утв. ПСД | № 27-Э от 25.06.2016 | ХМАО | 1 | 121.5 | 1 м2 | З4-03 | 93 | 1.31 | 14802.345 | нд
1.2.1.2 | Реконструкция ПС 110/35/6 кВ КНС-28 до схемы 110-5Н | F_TP1600.PS.0056 | УНЦ защитных ограждений ПС | ПС 110/35/6 кВ КНС-28 | нд | С | 2027 | нд | Ограждение внутреннее сетчатое | Приказ об утв. ПСД | № 27-Э от 25.06.2016 | ХМАО | 1 | 184 | 1 м периметра ПС | У4-03 | 4.8 | 1.13 | 998.016 | нд
1.2.1.2 | Реконструкция ПС 110/35/6 кВ КНС-28 до схемы 110-5Н | F_TP1600.PS.0056 | УНЦ комплекса систем безопасности ПС | ПС 110/35/6 кВ КНС-28 | нд | С | 2027 | нд | Система пожарной и охранной сигнализации | Приказ об утв. ПСД | № 27-Э от 25.06.2016 | ХМАО | 1 | 121.5 | 1 ед. | И15-08 | 1.3 | 1.09 | 172.1655 | нд
1.2.1.2 | Реконструкция ПС 110/35/6 кВ КНС-28 до схемы 110-5Н | F_TP1600.PS.0056 | УНЦ комплекса систем безопасности ПС | ПС 110/35/6 кВ КНС-28 | нд | С | 2027 | нд | Система охранного освещения | Приказ об утв. ПСД | № 27-Э от 25.06.2016 | ХМАО | 1 | 184 | 1 ед. | И15-10 | 3.5 | 1.09 | 701.96 | нд
1.2.1.2 | Реконструкция ПС 110/35/6 кВ КНС-28 до схемы 110-5Н | F_TP1600.PS.0056 | УНЦ комплекса систем безопасности ПС | ПС 110/35/6 кВ КНС-28 | нд | С | 2027 | нд | Шкаф ЦК системы видеонаблюдения | Приказ об утв. ПСД | № 27-Э от 25.06.2016 | ХМАО | 1 | 1 | 1 ед. | И15-01 | 2289 | 1.09 | 2495.01 | нд
1.2.1.2 | Реконструкция ПС 110/35/6 кВ КНС-28 до схемы 110-5Н | F_TP1600.PS.0056 | УНЦ комплекса систем безопасности ПС | ПС 110/35/6 кВ КНС-28 | нд | С | 2027 | нд | Стационарная камера охранного (технологического) видеонаблюдения | Приказ об утв. ПСД | № 27-Э от 25.06.2016 | ХМАО | 1 | 17 | 1 ед. | И15-05 | 137 | 1.09 | 2538.61 | нд
1.2.1.2 | Реконструкция ПС 110/35/6 кВ КНС-28 до схемы 110-5Н | F_TP1600.PS.0056 | УНЦ зданий ЗРУ, ЗПС, КТПМ | ПС 110/35/6 кВ КНС-28 | нд | С | 2027 | 6 | КРУМ-6кВ | Приказ об утв. ПСД | № 27-Э от 25.06.2016 | ХМАО | 1 | 1 | 1 ед | З5-01 | 9450 | 1.31 | 12379.5 | нд
1.2.1.2 | Реконструкция ПС 110/35/6 кВ КНС-28 до схемы 110-5Н | F_TP1600.PS.0056 | УНЦ выключателя 110-750 кВ с устройством фундаментов | ПС 110/35/6 кВ КНС-28 | нд | С | 2027 | 110 | Iном 2500, Iоткл 40кА | Приказ об утв. ПСД | № 27-Э от 25.06.2016 | ХМАО | 1 | 3 | 1 ед | И1-01-1 | 3481 | 1.15 | 12009.45 | нд
1.2.1.2 | Реконструкция ПС 110/35/6 кВ КНС-28 до схемы 110-5Н | F_TP1600.PS.0056 | УНЦ выключателя 35 кВ с устройством фундаментов | ПС 110/35/6 кВ КНС-28 | нд | С | 2027 | 35 | Iном 2000, Iоткл 25кА | Приказ об утв. ПСД | № 27-Э от 25.06.2016 | ХМАО | 1 | 7 | 1 ед | И2-01-1 | 1060 | 1.15 | 8533 | нд
1.2.1.2 | Реконструкция ПС 110/35/6 кВ КНС-28 до схемы 110-5Н | F_TP1600.PS.0056 | УНЦэлементов ПС с устройством фундаментов | ПС 110/35/6 кВ КНС-28 | нд | С | 2027 | 110 | ТТ на три фазы | Приказ об утв. ПСД | № 27-Э от 25.06.2016 | ХМАО | 1 | 2 | 1 ед. | И5-01-3 | 2957 | 1.15 | 6801.1 | нд
1.2.1.2 | Реконструкция ПС 110/35/6 кВ КНС-28 до схемы 110-5Н | F_TP1600.PS.0056 | УНЦэлементов ПС с устройством фундаментов | ПС 110/35/6 кВ КНС-28 | нд | С | 2027 | 110 | ТН (до трех вторичных обмоток) на три фазы | Приказ об утв. ПСД | № 27-Э от 25.06.2016 | ХМАО | 1 | 2 | 1 ед. | И5-02-3 | 2782 | 1.15 | 6398.6 | нд
1.2.1.2 | Реконструкция ПС 110/35/6 кВ КНС-28 до схемы 110-5Н | F_TP1600.PS.0056 | УНЦэлементов ПС с устройством фундаментов | ПС 110/35/6 кВ КНС-28 | нд | С | 2027 | 35 | ТН (до трех вторичных обмоток) на три фазы | Приказ об утв. ПСД | № 27-Э от 25.06.2016 | ХМАО | 1 | 2 | 1 ед. | И5-02-2 | 609 | 1.15 | 1400.7 | нд
1.2.1.2 | Реконструкция ПС 110/35/6 кВ КНС-28 до схемы 110-5Н | F_TP1600.PS.0056 | УНЦэлементов ПС с устройством фундаментов | ПС 110/35/6 кВ КНС-28 | нд | С | 2027 | 110 | Разъединитель на три полюса | Приказ об утв. ПСД | № 27-Э от 25.06.2016 | ХМАО | 1 | 10 | 1 ед. | И5-06-3 | 2735 | 1.15 | 31452.5 | нд
1.2.1.2 | Реконструкция ПС 110/35/6 кВ КНС-28 до схемы 110-5Н | F_TP1600.PS.0056 | УНЦэлементов ПС с устройством фундаментов | ПС 110/35/6 кВ КНС-28 | нд | С | 2027 | 35 | ОПН на три фазы | Приказ об утв. ПСД | № 27-Э от 25.06.2016 | ХМАО | 1 | 2 | 1 ед. | И5-04-2 | 69 | 1.15 | 158.7 | нд
1.2.1.2 | Реконструкция ПС 110/35/6 кВ КНС-28 до схемы 110-5Н | F_TP1600.PS.0056 | УНЦэлементов ПС с устройством фундаментов | ПС 110/35/6 кВ КНС-28 | нд | С | 2027 | 110 | ОПН на три фазы | Приказ об утв. ПСД | № 27-Э от 25.06.2016 | ХМАО | 1 | 2 | 1 ед. | И5-04-3 | 221 | 1.15 | 508.3 | нд
1.2.1.2 | Реконструкция ПС 110/35/6 кВ КНС-28 до схемы 110-5Н | F_TP1600.PS.0056 | УНЦ элементов ПС без устройства фундаментов | ПС 110/35/6 кВ КНС-28 | нд | С | 2027 | 35 | Разъединитель на три полюса | Приказ об утв. ПСД | № 27-Э от 25.06.2016 | ХМАО | 1 | 16 | 1 ед | И10-06-2 | 1246 | 1.09 | 21730.24 | нд
1.2.1.2 | Реконструкция ПС 110/35/6 кВ КНС-28 до схемы 110-5Н | F_TP1600.PS.0056 | УНЦ системы ВЧ связи 35-750 Кв | ПС 110/35/6 кВ КНС-28 | нд | С | 2027 | 35 | Устройства обработки и присоединения 110 кВ | Приказ об утв. ПСД | № 27-Э от 25.06.2016 | ХМАО | 1 | 1 | 1 ед | А6-02 | 3354 | 1.15 | 3857.1 | нд
1.2.1.2 | Реконструкция ПС 110/35/6 кВ КНС-28 до схемы 110-5Н | F_TP1600.PS.0056 | УНЦ ИИК | ПС 110/35/6 кВ КНС-28 | нд | С | 2027 | 0.4 | Прибор учета трехфазный | Приказ об утв. ПСД | № 27-Э от 25.06.2016 | ХМАО | 1 | 2 | 1 точка учета | А1-02 | 24 | 1.09 | 52.32 | нд
1.2.1.2 | Реконструкция ПС 110/35/6 кВ КНС-28 до схемы 110-5Н | F_TP1600.PS.0056 | УНЦ ИИК | ПС 110/35/6 кВ КНС-28 | нд | С | 2027 | 6 | Прибор учета трехфазный для РП (СП,ТП,РТП),ЗРУ 6-20кВ | Приказ об утв. ПСД | № 27-Э от 25.06.2016 | ХМАО | 1 | 4 | 1 точка учета | А1-04 | 38 | 1.09 | 165.68 | нд
1.2.1.2 | Реконструкция ПС 110/35/6 кВ КНС-28 до схемы 110-5Н | F_TP1600.PS.0056 | УНЦ РЗА | ПС 110/35/6 кВ КНС-28 | нд | С | 2027 | 110 | РЗА трансформатора и АРН | Приказ об утв. ПСД | № 27-Э от 25.06.2016 | ХМАО | 1 | 2 | 1 ед | И11-07-3 | 1483 | 1.09 | 3232.94 | нд
1.2.1.2 | Реконструкция ПС 110/35/6 кВ КНС-28 до схемы 110-5Н | F_TP1600.PS.0056 | УНЦ РЗА | ПС 110/35/6 кВ КНС-28 | нд | С | 2027 | 35 | Автоматика управления выключателем присоединения | Приказ об утв. ПСД | № 27-Э от 25.06.2016 | ХМАО | 1 | 7 | 1 ед | И11-16-2 | 717 | 1.09 | 5470.71 | нд
1.2.1.2 | Реконструкция ПС 110/35/6 кВ КНС-28 до схемы 110-5Н | F_TP1600.PS.0056 | УНЦ РЗА | ПС 110/35/6 кВ КНС-28 | нд | С | 2027 | 110 | Автоматика управления выключателем присоединения | Приказ об утв. ПСД | № 27-Э от 25.06.2016 | ХМАО | 1 | 3 | 1 ед | И11-16-2 | 717 | 1.09 | 2344.59 | нд
1.2.1.2 | Реконструкция ПС 110/35/6 кВ КНС-28 до схемы 110-5Н | F_TP1600.PS.0056 | УНЦ РЗА и прочие шкафы (панели) | ПС 110/35/6 кВ КНС-28 | нд | С | 2027 | нд | Шкаф РАС ПС 110 кВ и выше | Приказ об утв. ПСД | № 27-Э от 25.06.2016 | ХМАО | 1 | 1 | 1 ед | И12-01 | 1467 | 1.09 | 1599.03 | нд
1.2.1.2 | Реконструкция ПС 110/35/6 кВ КНС-28 до схемы 110-5Н | F_TP1600.PS.0056 | УНЦ РЗА и прочие шкафы (панели) | ПС 110/35/6 кВ КНС-28 | нд | С | 2027 | нд | Шкаф с одним устройством ОМП | Приказ об утв. ПСД | № 27-Э от 25.06.2016 | ХМАО | 1 | 1 | 1 ед | И12-04 | 366 | 1.09 | 398.94 | нд
1.2.1.2 | Реконструкция ПС 110/35/6 кВ КНС-28 до схемы 110-5Н | F_TP1600.PS.0056 | УНЦ РЗА и прочие шкафы (панели) | ПС 110/35/6 кВ КНС-28 | нд | С | 2027 | нд | Шкаф центральной сигнализации ПС 110 кВ и выше | Приказ об утв. ПСД | № 27-Э от 25.06.2016 | ХМАО | 1 | 1 | 1 ед | И12-02 | 1016 | 1.09 | 1107.44 | нд
1.2.1.2 | Реконструкция ПС 110/35/6 кВ КНС-28 до схемы 110-5Н | F_TP1600.PS.0056 | УНЦ РЗА и прочие шкафы (панели) | ПС 110/35/6 кВ КНС-28 | нд | С | 2027 | нд | Прочие шкафы (панели) | Приказ об утв. ПСД | № 27-Э от 25.06.2016 | ХМАО | 1 | 2 | 1 ед | И12-06 | 162 | 1.09 | 353.16 | нд
1.2.1.2 | Реконструкция ПС 110/35/6 кВ КНС-28 до схемы 110-5Н | F_TP1600.PS.0056 | УНЦ РЗА и прочие шкафы (панели) | ПС 110/35/6 кВ КНС-28 | нд | С | 2027 | нд | Прочие устройства (аппаратура) | Приказ об утв. ПСД | № 27-Э от 25.06.2016 | ХМАО | 1 | 61 | 1 ед | И12-08 | 56 | 1.09 | 3723.44 | нд
1.2.1.2 | Реконструкция ПС 110/35/6 кВ КНС-28 до схемы 110-5Н | F_TP1600.PS.0056 | УНЦ РЗА и прочие шкафы (панели) | ПС 110/35/6 кВ КНС-28 | нд | С | 2027 | нд | Приемопередатчик ВЧ защиты РЗА | Приказ об утв. ПСД | № 27-Э от 25.06.2016 | ХМАО | 1 | 2 | 1 ед | И12-05 | 491 | 1.09 | 1070.38 | нд
1.2.1.2 | Реконструкция ПС 110/35/6 кВ КНС-28 до схемы 110-5Н | F_TP1600.PS.0056 | УНЦ РЗА | ПС 110/35/6 кВ КНС-28 | нд | С | 2027 | 110 | РЗА линии (основная и резервные защиты) с работой по ВЧ каналу (без приемопередатчика) | Приказ об утв. ПСД | № 27-Э от 25.06.2016 | ХМАО | 1 | 2 | 1 ед | И11-17-3 | 1049 | 1.09 | 2286.82 | нд
1.2.1.2 | Реконструкция ПС 110/35/6 кВ КНС-28 до схемы 110-5Н | F_TP1600.PS.0056 | УНЦ АСУТП присоединения | ПС 110/35/6 кВ КНС-28 | нд | С | 2027 | 6 | 6-20 кВ | Приказ об утв. ПСД | № 27-Э от 25.06.2016 | ХМАО | 1 | 2 | 1 ед. | А4-01 | 180 | 1.09 | 392.4 | нд
1.2.1.2 | Реконструкция ПС 110/35/6 кВ КНС-28 до схемы 110-5Н | F_TP1600.PS.0056 | УНЦ АСУТП присоединения | ПС 110/35/6 кВ КНС-28 | нд | С | 2027 | 110 | 35 кВ и выше | Приказ об утв. ПСД | № 27-Э от 25.06.2016 | ХМАО | 1 | 4 | 1 ед. | А4-02 | 629 | 1.09 | 2742.44 | нд
1.2.1.2 | Реконструкция ПС 110/35/6 кВ КНС-28 до схемы 110-5Н | F_TP1600.PS.0056 | УНЦ систем АСУТП и ТМ | ПС 110/35/6 кВ КНС-28 | нд | С | 2027 | нд | Шкаф ЦК ПС | Приказ об утв. ПСД | № 27-Э от 25.06.2016 | ХМАО | 1 | 1 | 1 ед. | А5-01 | 1356 | 1.09 | 1478.04 | нд
1.2.1.2 | Реконструкция ПС 110/35/6 кВ КНС-28 до схемы 110-5Н | F_TP1600.PS.0056 | УНЦ систем АСУТП и ТМ | ПС 110/35/6 кВ КНС-28 | нд | С | 2027 | нд | Сервер АСУТП и ТМ(ССПТИ) | Приказ об утв. ПСД | № 27-Э от 25.06.2016 | ХМАО | 1 | 1 | 1 ед. | А5-02 | 1571 | 1.09 | 1712.39 | нд
1.2.1.2 | Реконструкция ПС 110/35/6 кВ КНС-28 до схемы 110-5Н | F_TP1600.PS.0056 | УНЦ систем АСУТП и ТМ | ПС 110/35/6 кВ КНС-28 | нд | С | 2027 | нд | Шкаф с 6 коммутаторами | Приказ об утв. ПСД | № 27-Э от 25.06.2016 | ХМАО | 1 | 1 | 1 ед. | А5-05 | 3485 | 1.09 | 3798.65 | нд
1.2.1.2 | Реконструкция ПС 110/35/6 кВ КНС-28 до схемы 110-5Н | F_TP1600.PS.0056 | УНЦ систем АСУТП и ТМ | ПС 110/35/6 кВ КНС-28 | нд | С | 2027 | нд | Дублированный сервер АСУТП и ТМ (ССПТИ) | Приказ об утв. ПСД | № 27-Э от 25.06.2016 | ХМАО | 1 | 1 | 1 ед. | А5-03 | 3141 | 1.09 | 3423.69 | нд
1.2.1.2 | Реконструкция ПС 110/35/6 кВ КНС-28 до схемы 110-5Н | F_TP1600.PS.0056 | УНЦ систем АСУТП и ТМ | ПС 110/35/6 кВ КНС-28 | нд | С | 2027 | нд | Шкаф гарантированного питания АСУТП и ТМ | Приказ об утв. ПСД | № 27-Э от 25.06.2016 | ХМАО | 1 | 1 | 1 ед. | А5-06 | 2418 | 1.09 | 2635.62 | нд
1.2.1.2 | Реконструкция ПС 110/35/6 кВ КНС-28 до схемы 110-5Н | F_TP1600.PS.0056 | УНЦ систем АСУТП и ТМ | ПС 110/35/6 кВ КНС-28 | нд | С | 2027 | нд | Шкаф общеподстанционных контроллеров ПС | Приказ об утв. ПСД | № 27-Э от 25.06.2016 | ХМАО | 1 | 1 | 1 ед. | А5-07 | 180 | 1.09 | 196.2 | нд
1.2.1.2 | Реконструкция ПС 110/35/6 кВ КНС-28 до схемы 110-5Н | F_TP1600.PS.0056 | УНЦ систем АСУТП и ТМ | ПС 110/35/6 кВ КНС-28 | нд | С | 2027 | нд | АРМ оперативного персонала | Приказ об утв. ПСД | № 27-Э от 25.06.2016 | ХМАО | 1 | 1 | 1 ед. | А5-08 | 366 | 1.09 | 398.94 | нд
1.2.1.2 | Реконструкция ПС 110/35/6 кВ КНС-28 до схемы 110-5Н | F_TP1600.PS.0056 | УНЦ систем АСУТП и ТМ | ПС 110/35/6 кВ КНС-28 | нд | С | 2027 | нд | АРМ персонала АСУТП (РЗА) | Приказ об утв. ПСД | № 27-Э от 25.06.2016 | ХМАО | 1 | 1 | 1 ед. | А5-09 | 178 | 1.09 | 194.02 | нд
1.2.1.2 | Реконструкция ПС 110/35/6 кВ КНС-28 до схемы 110-5Н | F_TP1600.PS.0056 | УНЦ контрольного (силового)кабеля | ПС 110/35/6 кВ КНС-28 | нд | С | 2027 | 0.4 | Сечение жилы 1,5 мм2, количество жил 4 | Приказ об утв. ПСД | № 27-Э от 25.06.2016 | ХМАО | 1 | 5 | 1 км | Н3-01-1 | 158 | 1.17 | 924.3 | нд
1.2.1.2 | Реконструкция ПС 110/35/6 кВ КНС-28 до схемы 110-5Н | F_TP1600.PS.0056 | УНЦ контрольного (силового)кабеля | ПС 110/35/6 кВ КНС-28 | нд | С | 2027 | 0.4 | Сечение жилы 1,5 мм2, количество жил 5 | Приказ об утв. ПСД | № 27-Э от 25.06.2016 | ХМАО | 1 | 15 | 1 км | Н3-01-2 | 168 | 1.17 | 2948.4 | нд
1.2.1.2 | Реконструкция ПС 110/35/6 кВ КНС-28 до схемы 110-5Н | F_TP1600.PS.0056 | УНЦ контрольного (силового)кабеля | ПС 110/35/6 кВ КНС-28 | нд | С | 2027 | 0,4 | Сечение жилы 2,5 мм2, количество жил 4 | Приказ об утв. ПСД | № 27-Э от 25.06.2016 | ХМАО | 1 | 2.5 | 1 км | Н3-02-1 | 199 | 1.17 | 582.075 | нд
1.2.1.2 | Реконструкция ПС 110/35/6 кВ КНС-28 до схемы 110-5Н | F_TP1600.PS.0056 | УНЦ контрольного (силового)кабеля | ПС 110/35/6 кВ КНС-28 | нд | С | 2027 | 0.4 | Сечение жилы 2,5 мм2, количество жил 5 | Приказ об утв. ПСД | № 27-Э от 25.06.2016 | ХМАО | 1 | 2 | 1 км | Н3-02-2 | 215 | 1.17 | 503.1 | нд
1.2.1.2 | Реконструкция ПС 110/35/6 кВ КНС-28 до схемы 110-5Н | F_TP1600.PS.0056 | УНЦ ячейки выключателя КРУ 6-35 кВ | ПС 110/35/6 кВ КНС-28 | нд | С | 2027 | 6 | Iном 2000, Iоткл 31,5кА | Приказ об утв. ПСД | № 27-Э от 25.06.2016 | ХМАО | 1 | 2 | 1 ячейка | В3-04-3 | 1470 | 1.08 | 3175.2 | нд
1.2.1.2 | Реконструкция ПС 110/35/6 кВ КНС-28 до схемы 110-5Н | F_TP1600.PS.0056 | Затраты на проектно-изыскательские работы для отдельных элементов электрических сетей | ПС 110/35/6 кВ КНС-28 | нд | С | 2027 | нд | от 151 до 300,9 млн. руб | Приказ об утв. ПСД | № 27-Э от 25.06.2016 | ХМАО | 1 | 1 | 1 объект | П6-11 | 15000 | 1 | 15000 | нд
1.2.1.2 | Реконструкция ПС 110/35/6 кВ КНС-28 до схемы 110-5Н | F_TP1600.PS.0056 | Итого объем финансовых потребностей по инвестиционному проекту, тыс. рублей | нд | нд | нд | нд | нд | нд | нд | нд | нд | нд | нд | нд | нд | нд | нд | 189477.7879 | нд
1.2.1.2 | Реконструкция ПС 110/35/6 кВ КНС-15 (замена выключателей C-35 7 шт; разъединителей РндЗ-35 - 16 шт; разъединителей 110 кВ - 6 шт; блоков КТПБ-35 - 7 шт; однополюсных заземлителей ЗОН-110 - 2 шт; трансформаторов собственных нужд на - 2 шт; демонтаж существующих КРУН-6; замена оборудования АСУ ТП, СДТУ, УРЗА.) | H_TP1600.PS.0131 | Затраты на проектно-изыскательские работы для отдельных элементов электрических сетей | ПС 110/35/6 кВ КНС-15 | нд | С | 2027 | нд | от 151 до 300,9 млн. руб | Приказ об утв. ПСД | № 49-Э от 12.11.2019 | ХМАО | 1 | 1 | 1 объект | П6-11 | 15000 | 1 | 15000 | нд
1.2.1.2 | Реконструкция ПС 110/35/6 кВ КНС-15 (замена выключателей C-35 7 шт; разъединителей РндЗ-35 - 16 шт; разъединителей 110 кВ - 6 шт; блоков КТПБ-35 - 7 шт; однополюсных заземлителей ЗОН-110 - 2 шт; трансформаторов собственных нужд на - 2 шт; демонтаж существующих КРУН-6; замена оборудования АСУ ТП, СДТУ, УРЗА.) | H_TP1600.PS.0131 | Затраты на кадастровые работы ПС (ЗПС)и работы по установлению земельно-правовых отношений | ПС 110/35/6 кВ КНС-15 | нд | С | 2027 | нд | 1 га | Приказ об утв. ПСД | № 49-Э от 12.11.2019 | ХМАО | 1 | 0.6113 | 1 га | П11-01 | 2014 | 1 | 1231.1582 | нд
1.2.1.2 | Реконструкция ПС 110/35/6 кВ КНС-15 (замена выключателей C-35 7 шт; разъединителей РндЗ-35 - 16 шт; разъединителей 110 кВ - 6 шт; блоков КТПБ-35 - 7 шт; однополюсных заземлителей ЗОН-110 - 2 шт; трансформаторов собственных нужд на - 2 шт; демонтаж существующих КРУН-6; замена оборудования АСУ ТП, СДТУ, УРЗА.) | H_TP1600.PS.0131 | УНЦ комплекса систем безопасности ПС | ПС 110/35/6 кВ КНС-15 | нд | С | 2027 | нд | Шкаф ЦК системы видеонаблюдения | Приказ об утв. ПСД | № 49-Э от 12.11.2019 | ХМАО | 1 | 1 | 1 ед. | И15-01 | 2289 | 1.09 | 2495.01 | нд
1.2.1.2 | Реконструкция ПС 110/35/6 кВ КНС-15 (замена выключателей C-35 7 шт; разъединителей РндЗ-35 - 16 шт; разъединителей 110 кВ - 6 шт; блоков КТПБ-35 - 7 шт; однополюсных заземлителей ЗОН-110 - 2 шт; трансформаторов собственных нужд на - 2 шт; демонтаж существующих КРУН-6; замена оборудования АСУ ТП, СДТУ, УРЗА.) | H_TP1600.PS.0131 | УНЦ комплекса систем безопасности ПС | ПС 110/35/6 кВ КНС-15 | нд | С | 2027 | нд | Стационарная камера охранного (технологического) видеонаблюдения | Приказ об утв. ПСД | № 49-Э от 12.11.2019 | ХМАО | 1 | 15 | 1 точка наблюдения | И15-05 | 137 | 1.09 | 2239.95 | нд
1.2.1.2 | Реконструкция ПС 110/35/6 кВ КНС-15 (замена выключателей C-35 7 шт; разъединителей РндЗ-35 - 16 шт; разъединителей 110 кВ - 6 шт; блоков КТПБ-35 - 7 шт; однополюсных заземлителей ЗОН-110 - 2 шт; трансформаторов собственных нужд на - 2 шт; демонтаж существующих КРУН-6; замена оборудования АСУ ТП, СДТУ, УРЗА.) | H_TP1600.PS.0131 | УНЦ комплекса систем безопасности ПС | ПС 110/35/6 кВ КНС-15 | нд | С | 2027 | нд | АРМ персонала комплекса систем безопасности | Приказ об утв. ПСД | № 49-Э от 12.11.2019 | ХМАО | 1 | 1 | 1 ед. | И15-03 | 189 | 1.09 | 206.01 | нд
1.2.1.2 | Реконструкция ПС 110/35/6 кВ КНС-15 (замена выключателей C-35 7 шт; разъединителей РндЗ-35 - 16 шт; разъединителей 110 кВ - 6 шт; блоков КТПБ-35 - 7 шт; однополюсных заземлителей ЗОН-110 - 2 шт; трансформаторов собственных нужд на - 2 шт; демонтаж существующих КРУН-6; замена оборудования АСУ ТП, СДТУ, УРЗА.) | H_TP1600.PS.0131 | УНЦ комплекса систем безопасности ПС | ПС 110/35/6 кВ КНС-15 | нд | С | 2027 | нд | Система пожарной и охранной сигнализации | Приказ об утв. ПСД | № 49-Э от 12.11.2019 | ХМАО | 1 | 136.8 | 1 ед. | И15-08 | 1.3 | 1.09 | 193.8456 | нд
1.2.1.2 | Реконструкция ПС 110/35/6 кВ КНС-15 (замена выключателей C-35 7 шт; разъединителей РндЗ-35 - 16 шт; разъединителей 110 кВ - 6 шт; блоков КТПБ-35 - 7 шт; однополюсных заземлителей ЗОН-110 - 2 шт; трансформаторов собственных нужд на - 2 шт; демонтаж существующих КРУН-6; замена оборудования АСУ ТП, СДТУ, УРЗА.) | H_TP1600.PS.0131 | УНЦ комплекса систем безопасности ПС | ПС 110/35/6 кВ КНС-15 | нд | С | 2027 | нд | Система охранного освещения | Приказ об утв. ПСД | № 49-Э от 12.11.2019 | ХМАО | 1 | 136.8 | 1 ед. | И15-10 | 3.5 | 1.09 | 521.892 | нд
1.2.1.2 | Реконструкция ПС 110/35/6 кВ КНС-15 (замена выключателей C-35 7 шт; разъединителей РндЗ-35 - 16 шт; разъединителей 110 кВ - 6 шт; блоков КТПБ-35 - 7 шт; однополюсных заземлителей ЗОН-110 - 2 шт; трансформаторов собственных нужд на - 2 шт; демонтаж существующих КРУН-6; замена оборудования АСУ ТП, СДТУ, УРЗА.) | H_TP1600.PS.0131 | УНЦ ячейки выключателя НУ 6-35 кВ | ПС 110/35/6 кВ КНС-15 | нд | С | 2027 | 35 | 2000 А | Приказ об утв. ПСД | № 49-Э от 12.11.2019 | ХМАО | 1 | 7 | 1 ячейка | В2-05-2 | 10792 | 1.16 | 87631.04 | нд
1.2.1.2 | Реконструкция ПС 110/35/6 кВ КНС-15 (замена выключателей C-35 7 шт; разъединителей РндЗ-35 - 16 шт; разъединителей 110 кВ - 6 шт; блоков КТПБ-35 - 7 шт; однополюсных заземлителей ЗОН-110 - 2 шт; трансформаторов собственных нужд на - 2 шт; демонтаж существующих КРУН-6; замена оборудования АСУ ТП, СДТУ, УРЗА.) | H_TP1600.PS.0131 | УНЦэлементов ПС с устройством фундаментов | ПС 110/35/6 кВ КНС-15 | нд | С | 2027 | 110 | ТТ на три фазы | Приказ об утв. ПСД | № 49-Э от 12.11.2019 | ХМАО | 1 | 6 | 1 ед. | И5-01-3 | 2957 | 1.15 | 20403.3 | нд
1.2.1.2 | Реконструкция ПС 110/35/6 кВ КНС-15 (замена выключателей C-35 7 шт; разъединителей РндЗ-35 - 16 шт; разъединителей 110 кВ - 6 шт; блоков КТПБ-35 - 7 шт; однополюсных заземлителей ЗОН-110 - 2 шт; трансформаторов собственных нужд на - 2 шт; демонтаж существующих КРУН-6; замена оборудования АСУ ТП, СДТУ, УРЗА.) | H_TP1600.PS.0131 | УНЦэлементов ПС с устройством фундаментов | ПС 110/35/6 кВ КНС-15 | нд | С | 2027 | 110 | ТН (до трех вторичных обмоток) на три фазы | Приказ об утв. ПСД | № 49-Э от 12.11.2019 | ХМАО | 1 | 6 | 1 ед. | И5-02-3 | 2782 | 1.15 | 19195.8 | нд
1.2.1.2 | Реконструкция ПС 110/35/6 кВ КНС-15 (замена выключателей C-35 7 шт; разъединителей РндЗ-35 - 16 шт; разъединителей 110 кВ - 6 шт; блоков КТПБ-35 - 7 шт; однополюсных заземлителей ЗОН-110 - 2 шт; трансформаторов собственных нужд на - 2 шт; демонтаж существующих КРУН-6; замена оборудования АСУ ТП, СДТУ, УРЗА.) | H_TP1600.PS.0131 | УНЦэлементов ПС с устройством фундаментов | ПС 110/35/6 кВ КНС-15 | нд | С | 2027 | 6 | ТН (до трех вторичных обмоток) на три фазы | Приказ об утв. ПСД | № 49-Э от 12.11.2019 | ХМАО | 1 | 2 | 1 ед. | И5-02-1 | 56 | 1.15 | 128.8 | нд
1.2.1.2 | Реконструкция ПС 110/35/6 кВ КНС-15 (замена выключателей C-35 7 шт; разъединителей РндЗ-35 - 16 шт; разъединителей 110 кВ - 6 шт; блоков КТПБ-35 - 7 шт; однополюсных заземлителей ЗОН-110 - 2 шт; трансформаторов собственных нужд на - 2 шт; демонтаж существующих КРУН-6; замена оборудования АСУ ТП, СДТУ, УРЗА.) | H_TP1600.PS.0131 | УНЦ ячейки трансформатора 6-35 кВ | ПС 110/35/6 кВ КНС-15 | нд | С | 2027 | 6 | масляный Т 6(10,15)/HH | Приказ об утв. ПСД | № 49-Э от 12.11.2019 | ХМАО | 1 | 2 | 1 ячейка | Т5-12-1 | 309 | 1.11 | 685.98 | нд
1.2.1.2 | Реконструкция ПС 110/35/6 кВ КНС-15 (замена выключателей C-35 7 шт; разъединителей РндЗ-35 - 16 шт; разъединителей 110 кВ - 6 шт; блоков КТПБ-35 - 7 шт; однополюсных заземлителей ЗОН-110 - 2 шт; трансформаторов собственных нужд на - 2 шт; демонтаж существующих КРУН-6; замена оборудования АСУ ТП, СДТУ, УРЗА.) | H_TP1600.PS.0131 | УНЦэлементов ПС с устройством фундаментов | ПС 110/35/6 кВ КНС-15 | нд | С | 2027 | 110 | Разъединитель на три полюса | Приказ об утв. ПСД | № 49-Э от 12.11.2019 | ХМАО | 1 | 8 | 1 ед. | И5-06-3 | 2735 | 1.15 | 25162 | нд
1.2.1.2 | Реконструкция ПС 110/35/6 кВ КНС-15 (замена выключателей C-35 7 шт; разъединителей РндЗ-35 - 16 шт; разъединителей 110 кВ - 6 шт; блоков КТПБ-35 - 7 шт; однополюсных заземлителей ЗОН-110 - 2 шт; трансформаторов собственных нужд на - 2 шт; демонтаж существующих КРУН-6; замена оборудования АСУ ТП, СДТУ, УРЗА.) | H_TP1600.PS.0131 | УНЦэлементов ПС с устройством фундаментов | ПС 110/35/6 кВ КНС-15 | нд | С | 2027 | 110 | ОПН на три фазы | Приказ об утв. ПСД | № 49-Э от 12.11.2019 | ХМАО | 1 | 2 | 1 ед | И5-04-3 | 221 | 1.15 | 508.3 | нд
1.2.1.2 | Реконструкция ПС 110/35/6 кВ КНС-15 (замена выключателей C-35 7 шт; разъединителей РндЗ-35 - 16 шт; разъединителей 110 кВ - 6 шт; блоков КТПБ-35 - 7 шт; однополюсных заземлителей ЗОН-110 - 2 шт; трансформаторов собственных нужд на - 2 шт; демонтаж существующих КРУН-6; замена оборудования АСУ ТП, СДТУ, УРЗА.) | H_TP1600.PS.0131 | УНЦэлементов ПС с устройством фундаментов | ПС 110/35/6 кВ КНС-15 | нд | С | 2027 | 110 | Однополюсный разъединитель | Приказ об утв. ПСД | № 49-Э от 12.11.2019 | ХМАО | 1 | 2 | 1 ед | И5-05-3 | 1229 | 1.15 | 2826.7 | нд
1.2.1.2 | Реконструкция ПС 110/35/6 кВ КНС-15 (замена выключателей C-35 7 шт; разъединителей РндЗ-35 - 16 шт; разъединителей 110 кВ - 6 шт; блоков КТПБ-35 - 7 шт; однополюсных заземлителей ЗОН-110 - 2 шт; трансформаторов собственных нужд на - 2 шт; демонтаж существующих КРУН-6; замена оборудования АСУ ТП, СДТУ, УРЗА.) | H_TP1600.PS.0131 | УНЦ ИВКЭ | ПС 110/35/6 кВ КНС-15 | нд | С | 2027 | 110 | ИВКЭ для ПС (ЗПС) 35 кВ и выше | Приказ об утв. ПСД | № 49-Э от 12.11.2019 | ХМАО | 1 | 2 | 1 точка учета | А2-02 | 588 | 1.09 | 1281.84 | нд
1.2.1.2 | Реконструкция ПС 110/35/6 кВ КНС-15 (замена выключателей C-35 7 шт; разъединителей РндЗ-35 - 16 шт; разъединителей 110 кВ - 6 шт; блоков КТПБ-35 - 7 шт; однополюсных заземлителей ЗОН-110 - 2 шт; трансформаторов собственных нужд на - 2 шт; демонтаж существующих КРУН-6; замена оборудования АСУ ТП, СДТУ, УРЗА.) | H_TP1600.PS.0131 | УНЦ ВОК | ПС 110/35/6 кВ КНС-15 | нд | С | 2027 | нд | 48 ОВ, 30кН | Приказ об утв. ПСД | № 49-Э от 12.11.2019 | ХМАО | 1 | 7.228 | 1 км | О2-06-3 | 363 | 1.06 | 2781.1898 | нд
1.2.1.2 | Реконструкция ПС 110/35/6 кВ КНС-15 (замена выключателей C-35 7 шт; разъединителей РндЗ-35 - 16 шт; разъединителей 110 кВ - 6 шт; блоков КТПБ-35 - 7 шт; однополюсных заземлителей ЗОН-110 - 2 шт; трансформаторов собственных нужд на - 2 шт; демонтаж существующих КРУН-6; замена оборудования АСУ ТП, СДТУ, УРЗА.) | H_TP1600.PS.0131 | УНЦ РЗА | ПС 110/35/6 кВ КНС-15 | нд | С | 2027 | 110 | РЗА автотрансформатора и АРН | Приказ об утв. ПСД | № 49-Э от 12.11.2019 | ХМАО | 1 | 2 | 1 ед | И11-12-3 | 1568 | 1.09 | 3418.24 | нд
1.2.1.2 | Реконструкция ПС 110/35/6 кВ КНС-15 (замена выключателей C-35 7 шт; разъединителей РндЗ-35 - 16 шт; разъединителей 110 кВ - 6 шт; блоков КТПБ-35 - 7 шт; однополюсных заземлителей ЗОН-110 - 2 шт; трансформаторов собственных нужд на - 2 шт; демонтаж существующих КРУН-6; замена оборудования АСУ ТП, СДТУ, УРЗА.) | H_TP1600.PS.0131 | УНЦ РЗА | ПС 110/35/6 кВ КНС-15 | нд | С | 2027 | 110 | Автоматика управления выключателем присоединения | Приказ об утв. ПСД | № 49-Э от 12.11.2019 | ХМАО | 1 | 2 | 1 ед | И11-16-2 | 717 | 1.09 | 1563.06 | нд
1.2.1.2 | Реконструкция ПС 110/35/6 кВ КНС-15 (замена выключателей C-35 7 шт; разъединителей РндЗ-35 - 16 шт; разъединителей 110 кВ - 6 шт; блоков КТПБ-35 - 7 шт; однополюсных заземлителей ЗОН-110 - 2 шт; трансформаторов собственных нужд на - 2 шт; демонтаж существующих КРУН-6; замена оборудования АСУ ТП, СДТУ, УРЗА.) | H_TP1600.PS.0131 | УНЦ РЗА | ПС 110/35/6 кВ КНС-15 | нд | С | 2027 | 110 | РЗА трансформатора и управления выключателем | Приказ об утв. ПСД | № 49-Э от 12.11.2019 | ХМАО | 1 | 2 | 1 ед | И11-09-3 | 1086 | 1.09 | 2367.48 | нд
1.2.1.2 | Реконструкция ПС 110/35/6 кВ КНС-15 (замена выключателей C-35 7 шт; разъединителей РндЗ-35 - 16 шт; разъединителей 110 кВ - 6 шт; блоков КТПБ-35 - 7 шт; однополюсных заземлителей ЗОН-110 - 2 шт; трансформаторов собственных нужд на - 2 шт; демонтаж существующих КРУН-6; замена оборудования АСУ ТП, СДТУ, УРЗА.) | H_TP1600.PS.0131 | УНЦ РЗА | ПС 110/35/6 кВ КНС-15 | нд | С | 2027 | 110 | РЗА линии (основная и резервные защиты) с работой по каналу ВОЛС | Приказ об утв. ПСД | № 49-Э от 12.11.2019 | ХМАО | 1 | 2 | 1 ед | И11-19-3 | 1143 | 1.09 | 2491.74 | нд
1.2.1.2 | Реконструкция ПС 110/35/6 кВ КНС-15 (замена выключателей C-35 7 шт; разъединителей РндЗ-35 - 16 шт; разъединителей 110 кВ - 6 шт; блоков КТПБ-35 - 7 шт; однополюсных заземлителей ЗОН-110 - 2 шт; трансформаторов собственных нужд на - 2 шт; демонтаж существующих КРУН-6; замена оборудования АСУ ТП, СДТУ, УРЗА.) | H_TP1600.PS.0131 | УНЦ РЗА | ПС 110/35/6 кВ КНС-15 | нд | С | 2027 | 110 | РЗА шин до 12 присоединений | Приказ об утв. ПСД | № 49-Э от 12.11.2019 | ХМАО | 1 | 1 | 1 ед | И11-01-2 | 2250 | 1.09 | 2452.5 | нд
1.2.1.2 | Реконструкция ПС 110/35/6 кВ КНС-15 (замена выключателей C-35 7 шт; разъединителей РндЗ-35 - 16 шт; разъединителей 110 кВ - 6 шт; блоков КТПБ-35 - 7 шт; однополюсных заземлителей ЗОН-110 - 2 шт; трансформаторов собственных нужд на - 2 шт; демонтаж существующих КРУН-6; замена оборудования АСУ ТП, СДТУ, УРЗА.) | H_TP1600.PS.0131 | УНЦ РЗА и прочие шкафы (панели) | ПС 110/35/6 кВ КНС-15 | нд | С | 2027 | нд | Шкаф ТН 6-35 кВ | Приказ об утв. ПСД | № 49-Э от 12.11.2019 | ХМАО | 1 | 2 | 1 ед | И12-03 | 1223 | 1.09 | 2666.14 | нд
1.2.1.2 | Реконструкция ПС 110/35/6 кВ КНС-15 (замена выключателей C-35 7 шт; разъединителей РндЗ-35 - 16 шт; разъединителей 110 кВ - 6 шт; блоков КТПБ-35 - 7 шт; однополюсных заземлителей ЗОН-110 - 2 шт; трансформаторов собственных нужд на - 2 шт; демонтаж существующих КРУН-6; замена оборудования АСУ ТП, СДТУ, УРЗА.) | H_TP1600.PS.0131 | УНЦ РЗА и прочие шкафы (панели) | ПС 110/35/6 кВ КНС-15 | нд | С | 2027 | нд | Шкаф центральной сигнализации ПС 110 кВ и выше | Приказ об утв. ПСД | № 49-Э от 12.11.2019 | ХМАО | 1 | 1 | 1 ед | И12-02 | 1016 | 1.09 | 1107.44 | нд
1.2.1.2 | Реконструкция ПС 110/35/6 кВ КНС-15 (замена выключателей C-35 7 шт; разъединителей РндЗ-35 - 16 шт; разъединителей 110 кВ - 6 шт; блоков КТПБ-35 - 7 шт; однополюсных заземлителей ЗОН-110 - 2 шт; трансформаторов собственных нужд на - 2 шт; демонтаж существующих КРУН-6; замена оборудования АСУ ТП, СДТУ, УРЗА.) | H_TP1600.PS.0131 | УНЦ РЗА и прочие шкафы (панели) | ПС 110/35/6 кВ КНС-15 | нд | С | 2027 | нд | Шкаф РАС ПС 110 кВ и выше | Приказ об утв. ПСД | № 49-Э от 12.11.2019 | ХМАО | 1 | 1 | 1 ед | И12-01 | 1467 | 1.09 | 1599.03 | нд
1.2.1.2 | Реконструкция ПС 110/35/6 кВ КНС-15 (замена выключателей C-35 7 шт; разъединителей РндЗ-35 - 16 шт; разъединителей 110 кВ - 6 шт; блоков КТПБ-35 - 7 шт; однополюсных заземлителей ЗОН-110 - 2 шт; трансформаторов собственных нужд на - 2 шт; демонтаж существующих КРУН-6; замена оборудования АСУ ТП, СДТУ, УРЗА.) | H_TP1600.PS.0131 | УНЦ РЗА и прочие шкафы (панели) | ПС 110/35/6 кВ КНС-15 | нд | С | 2027 | нд | Прочие шкафы (панели) | Приказ об утв. ПСД | № 49-Э от 12.11.2019 | ХМАО | 1 | 20 | 1 ед | И12-06 | 162 | 1.09 | 3531.6 | нд
1.2.1.2 | Реконструкция ПС 110/35/6 кВ КНС-15 (замена выключателей C-35 7 шт; разъединителей РндЗ-35 - 16 шт; разъединителей 110 кВ - 6 шт; блоков КТПБ-35 - 7 шт; однополюсных заземлителей ЗОН-110 - 2 шт; трансформаторов собственных нужд на - 2 шт; демонтаж существующих КРУН-6; замена оборудования АСУ ТП, СДТУ, УРЗА.) | H_TP1600.PS.0131 | УНЦ РЗА и прочие шкафы (панели) | ПС 110/35/6 кВ КНС-15 | нд | С | 2027 | нд | Аккумуляторная батарея емкостью 350 А*ч | Приказ об утв. ПСД | № 49-Э от 12.11.2019 | ХМАО | 1 | 17 | 1 ед | И12-09 | 29 | 1.09 | 537.37 | нд
1.2.1.2 | Реконструкция ПС 110/35/6 кВ КНС-15 (замена выключателей C-35 7 шт; разъединителей РндЗ-35 - 16 шт; разъединителей 110 кВ - 6 шт; блоков КТПБ-35 - 7 шт; однополюсных заземлителей ЗОН-110 - 2 шт; трансформаторов собственных нужд на - 2 шт; демонтаж существующих КРУН-6; замена оборудования АСУ ТП, СДТУ, УРЗА.) | H_TP1600.PS.0131 | УНЦ системы оперативного постоянного токаи собственных нужд ПС | ПС 110/35/6 кВ КНС-15 | нд | С | 2027 | нд | Шкаф ввода на переменном токе с АВ | Приказ об утв. ПСД | № 49-Э от 12.11.2019 | ХМАО | 1 | 1 | 1 ед | И13-06 | 2124 | 1.09 | 2315.16 | нд
1.2.1.2 | Реконструкция ПС 110/35/6 кВ КНС-15 (замена выключателей C-35 7 шт; разъединителей РндЗ-35 - 16 шт; разъединителей 110 кВ - 6 шт; блоков КТПБ-35 - 7 шт; однополюсных заземлителей ЗОН-110 - 2 шт; трансформаторов собственных нужд на - 2 шт; демонтаж существующих КРУН-6; замена оборудования АСУ ТП, СДТУ, УРЗА.) | H_TP1600.PS.0131 | УНЦ системы оперативного постоянного токаи собственных нужд ПС | ПС 110/35/6 кВ КНС-15 | нд | С | 2027 | нд | Шкаф распределения оперативного постоянного тока с АВ на 20 ед. отходящих линий | Приказ об утв. ПСД | № 49-Э от 12.11.2019 | ХМАО | 1 | 1 | 1 ед | И13-03 | 1105 | 1.09 | 1204.45 | нд
1.2.1.2 | Реконструкция ПС 110/35/6 кВ КНС-15 (замена выключателей C-35 7 шт; разъединителей РндЗ-35 - 16 шт; разъединителей 110 кВ - 6 шт; блоков КТПБ-35 - 7 шт; однополюсных заземлителей ЗОН-110 - 2 шт; трансформаторов собственных нужд на - 2 шт; демонтаж существующих КРУН-6; замена оборудования АСУ ТП, СДТУ, УРЗА.) | H_TP1600.PS.0131 | УНЦ системы оперативного постоянного токаи собственных нужд ПС | ПС 110/35/6 кВ КНС-15 | нд | С | 2027 | нд | Шкаф с зарядно-подзарядными устройствами | Приказ об утв. ПСД | № 49-Э от 12.11.2019 | ХМАО | 1 | 1 | 1 ед | И13-04 | 1388 | 1.09 | 1512.92 | нд
1.2.1.2 | Реконструкция ПС 110/35/6 кВ КНС-15 (замена выключателей C-35 7 шт; разъединителей РндЗ-35 - 16 шт; разъединителей 110 кВ - 6 шт; блоков КТПБ-35 - 7 шт; однополюсных заземлителей ЗОН-110 - 2 шт; трансформаторов собственных нужд на - 2 шт; демонтаж существующих КРУН-6; замена оборудования АСУ ТП, СДТУ, УРЗА.) | H_TP1600.PS.0131 | УНЦ систем ПА, УПАСК | ПС 110/35/6 кВ КНС-15 | нд | С | 2027 | нд | Шкаф локальной ПА (64 аналоговых входа, 160 дискретных входа) | Приказ об утв. ПСД | № 49-Э от 12.11.2019 | ХМАО | 1 | 1 | 1 ед | А8-02 | 4170 | 1.09 | 4545.3 | нд
1.2.1.2 | Реконструкция ПС 110/35/6 кВ КНС-15 (замена выключателей C-35 7 шт; разъединителей РндЗ-35 - 16 шт; разъединителей 110 кВ - 6 шт; блоков КТПБ-35 - 7 шт; однополюсных заземлителей ЗОН-110 - 2 шт; трансформаторов собственных нужд на - 2 шт; демонтаж существующих КРУН-6; замена оборудования АСУ ТП, СДТУ, УРЗА.) | H_TP1600.PS.0131 | УНЦ кабельных сооружений для прокладки кабельной линии | ПС 110/35/6 кВ КНС-15 | нд | С | 2027 | нд | Металлические лотки и короба | Приказ об утв. ПСД | № 49-Э от 12.11.2019 | ХМАО | 1 | 105 | 1 м по трассе | Н2-01 | 3 | 1.17 | 368.55 | нд
1.2.1.2 | Реконструкция ПС 110/35/6 кВ КНС-15 (замена выключателей C-35 7 шт; разъединителей РндЗ-35 - 16 шт; разъединителей 110 кВ - 6 шт; блоков КТПБ-35 - 7 шт; однополюсных заземлителей ЗОН-110 - 2 шт; трансформаторов собственных нужд на - 2 шт; демонтаж существующих КРУН-6; замена оборудования АСУ ТП, СДТУ, УРЗА.) | H_TP1600.PS.0131 | УНЦ кабельных сооружений для прокладки кабельной линии | ПС 110/35/6 кВ КНС-15 | нд | С | 2027 | нд | Кабельные каналы | Приказ об утв. ПСД | № 49-Э от 12.11.2019 | ХМАО | 1 | 90 | 1 м по трассе | Н2-03 | 14 | 1.17 | 1474.2 | нд
1.2.1.2 | Реконструкция ПС 110/35/6 кВ КНС-15 (замена выключателей C-35 7 шт; разъединителей РндЗ-35 - 16 шт; разъединителей 110 кВ - 6 шт; блоков КТПБ-35 - 7 шт; однополюсных заземлителей ЗОН-110 - 2 шт; трансформаторов собственных нужд на - 2 шт; демонтаж существующих КРУН-6; замена оборудования АСУ ТП, СДТУ, УРЗА.) | H_TP1600.PS.0131 | УНЦ контрольного (силового)кабеля | ПС 110/35/6 кВ КНС-15 | нд | С | 2027 | 0.4 | Сечение жилы 10 мм2, количество жил 4 | Приказ об утв. ПСД | № 49-Э от 12.11.2019 | ХМАО | 1 | 0.23 | 1 км | Н3-05-1 | 499 | 1.17 | 134.2809 | нд
1.2.1.2 | Реконструкция ПС 110/35/6 кВ КНС-15 (замена выключателей C-35 7 шт; разъединителей РндЗ-35 - 16 шт; разъединителей 110 кВ - 6 шт; блоков КТПБ-35 - 7 шт; однополюсных заземлителей ЗОН-110 - 2 шт; трансформаторов собственных нужд на - 2 шт; демонтаж существующих КРУН-6; замена оборудования АСУ ТП, СДТУ, УРЗА.) | H_TP1600.PS.0131 | УНЦ контрольного (силового)кабеля | ПС 110/35/6 кВ КНС-15 | нд | С | 2027 | 0.4 | Сечение жилы 1,5 мм2, количество жил 5 | Приказ об утв. ПСД | № 49-Э от 12.11.2019 | ХМАО | 1 | 0.16 | 1 км | Н3-01-2 | 168 | 1.17 | 31.4496 | нд
1.2.1.2 | Реконструкция ПС 110/35/6 кВ КНС-15 (замена выключателей C-35 7 шт; разъединителей РндЗ-35 - 16 шт; разъединителей 110 кВ - 6 шт; блоков КТПБ-35 - 7 шт; однополюсных заземлителей ЗОН-110 - 2 шт; трансформаторов собственных нужд на - 2 шт; демонтаж существующих КРУН-6; замена оборудования АСУ ТП, СДТУ, УРЗА.) | H_TP1600.PS.0131 | УНЦ контрольного (силового)кабеля | ПС 110/35/6 кВ КНС-15 | нд | С | 2027 | 0,4 | Сечение жилы 2,5 мм2, количество жил 3 | Приказ об утв. ПСД | № 49-Э от 12.11.2019 | ХМАО | 0,75 | 0.54 | 1 км | Н3-02-1 | 199 | 1.17 | 94.2961 | нд
1.2.1.2 | Реконструкция ПС 110/35/6 кВ КНС-15 (замена выключателей C-35 7 шт; разъединителей РндЗ-35 - 16 шт; разъединителей 110 кВ - 6 шт; блоков КТПБ-35 - 7 шт; однополюсных заземлителей ЗОН-110 - 2 шт; трансформаторов собственных нужд на - 2 шт; демонтаж существующих КРУН-6; замена оборудования АСУ ТП, СДТУ, УРЗА.) | H_TP1600.PS.0131 | УНЦ контрольного (силового)кабеля | ПС 110/35/6 кВ КНС-15 | нд | С | 2027 | 0.4 | Сечение жилы 2,5 мм2, количество жил 5 | Приказ об утв. ПСД | № 49-Э от 12.11.2019 | ХМАО | 1 | 0.585 | 1 км | Н3-02-2 | 215 | 1.17 | 147.1568 | нд
1.2.1.2 | Реконструкция ПС 110/35/6 кВ КНС-15 (замена выключателей C-35 7 шт; разъединителей РндЗ-35 - 16 шт; разъединителей 110 кВ - 6 шт; блоков КТПБ-35 - 7 шт; однополюсных заземлителей ЗОН-110 - 2 шт; трансформаторов собственных нужд на - 2 шт; демонтаж существующих КРУН-6; замена оборудования АСУ ТП, СДТУ, УРЗА.) | H_TP1600.PS.0131 | УНЦ контрольного (силового)кабеля | ПС 110/35/6 кВ КНС-15 | нд | С | 2027 | 0.4 | Сечение жилы 1,5 мм2, количество жил 3 | Приказ об утв. ПСД | № 49-Э от 12.11.2019 | ХМАО | 0,75 | 0.5 | 1 км | Н3-01-1 | 158 | 1.17 | 69.3225 | нд
1.2.1.2 | Реконструкция ПС 110/35/6 кВ КНС-15 (замена выключателей C-35 7 шт; разъединителей РндЗ-35 - 16 шт; разъединителей 110 кВ - 6 шт; блоков КТПБ-35 - 7 шт; однополюсных заземлителей ЗОН-110 - 2 шт; трансформаторов собственных нужд на - 2 шт; демонтаж существующих КРУН-6; замена оборудования АСУ ТП, СДТУ, УРЗА.) | H_TP1600.PS.0131 | УНЦ контрольного (силового)кабеля | ПС 110/35/6 кВ КНС-15 | нд | С | 2027 | 0,4 | Сечение жилы 2,5 мм2, количество жил 2 | Приказ об утв. ПСД | № 49-Э от 12.11.2019 | ХМАО | 0,5 | 0.57 | 1 км | Н3-02-1 | 199 | 1.17 | 66.3565 | нд
1.2.1.2 | Реконструкция ПС 110/35/6 кВ КНС-15 (замена выключателей C-35 7 шт; разъединителей РндЗ-35 - 16 шт; разъединителей 110 кВ - 6 шт; блоков КТПБ-35 - 7 шт; однополюсных заземлителей ЗОН-110 - 2 шт; трансформаторов собственных нужд на - 2 шт; демонтаж существующих КРУН-6; замена оборудования АСУ ТП, СДТУ, УРЗА.) | H_TP1600.PS.0131 | УНЦ контрольного (силового)кабеля | ПС 110/35/6 кВ КНС-15 | нд | С | 2027 | 0.4 | Сечение жилы 4 мм2, количество жил 2 | Приказ об утв. ПСД | № 49-Э от 12.11.2019 | ХМАО | 0,5 | 0.085 | 1 км | Н3-03-1 | 269 | 1.17 | 13.376 | нд
1.2.1.2 | Реконструкция ПС 110/35/6 кВ КНС-15 (замена выключателей C-35 7 шт; разъединителей РндЗ-35 - 16 шт; разъединителей 110 кВ - 6 шт; блоков КТПБ-35 - 7 шт; однополюсных заземлителей ЗОН-110 - 2 шт; трансформаторов собственных нужд на - 2 шт; демонтаж существующих КРУН-6; замена оборудования АСУ ТП, СДТУ, УРЗА.) | H_TP1600.PS.0131 | УНЦ контрольного (силового)кабеля | ПС 110/35/6 кВ КНС-15 | нд | С | 2027 | 0.4 | Сечение жилы 10 мм2, количество жил 3 | Приказ об утв. ПСД | № 49-Э от 12.11.2019 | ХМАО | 0,75 | 0.551 | 1 км | Н3-05-1 | 499 | 1.17 | 241.2677 | нд
1.2.1.2 | Реконструкция ПС 110/35/6 кВ КНС-15 (замена выключателей C-35 7 шт; разъединителей РндЗ-35 - 16 шт; разъединителей 110 кВ - 6 шт; блоков КТПБ-35 - 7 шт; однополюсных заземлителей ЗОН-110 - 2 шт; трансформаторов собственных нужд на - 2 шт; демонтаж существующих КРУН-6; замена оборудования АСУ ТП, СДТУ, УРЗА.) | H_TP1600.PS.0131 | УНЦ контрольного (силового)кабеля | ПС 110/35/6 кВ КНС-15 | нд | С | 2027 | 0,4 | Сечение жилы 2,5 мм2 количество жил 5 | Приказ об утв. ПСД | № 49-Э от 12.11.2019 | ХМАО | 1 | 2.054 | 1 км | Н3-02-2 | 215 | 1.17 | 516.6837 | нд
1.2.1.2 | Реконструкция ПС 110/35/6 кВ КНС-15 (замена выключателей C-35 7 шт; разъединителей РндЗ-35 - 16 шт; разъединителей 110 кВ - 6 шт; блоков КТПБ-35 - 7 шт; однополюсных заземлителей ЗОН-110 - 2 шт; трансформаторов собственных нужд на - 2 шт; демонтаж существующих КРУН-6; замена оборудования АСУ ТП, СДТУ, УРЗА.) | H_TP1600.PS.0131 | УНЦ АСУТП присоединения | ПС 110/35/6 кВ КНС-15 | нд | С | 2027 | 6 | 6-20 кВ | Приказ об утв. ПСД | № 49-Э от 12.11.2019 | ХМАО | 1 | 2 | 1 ед. | А4-01 | 180 | 1.09 | 392.4 | нд
1.2.1.2 | Реконструкция ПС 110/35/6 кВ КНС-15 (замена выключателей C-35 7 шт; разъединителей РндЗ-35 - 16 шт; разъединителей 110 кВ - 6 шт; блоков КТПБ-35 - 7 шт; однополюсных заземлителей ЗОН-110 - 2 шт; трансформаторов собственных нужд на - 2 шт; демонтаж существующих КРУН-6; замена оборудования АСУ ТП, СДТУ, УРЗА.) | H_TP1600.PS.0131 | УНЦ АСУТП присоединения | ПС 110/35/6 кВ КНС-15 | нд | С | 2027 | 35 | 35 кВ и выше | Приказ об утв. ПСД | № 49-Э от 12.11.2019 | ХМАО | 1 | 6 | 1 ед. | А4-02 | 629 | 1.09 | 4113.66 | нд
1.2.1.2 | Реконструкция ПС 110/35/6 кВ КНС-15 (замена выключателей C-35 7 шт; разъединителей РндЗ-35 - 16 шт; разъединителей 110 кВ - 6 шт; блоков КТПБ-35 - 7 шт; однополюсных заземлителей ЗОН-110 - 2 шт; трансформаторов собственных нужд на - 2 шт; демонтаж существующих КРУН-6; замена оборудования АСУ ТП, СДТУ, УРЗА.) | H_TP1600.PS.0131 | УНЦ систем АСУТП и ТМ | ПС 110/35/6 кВ КНС-15 | нд | С | 2027 | 110 | Шкаф ЦК ПС | Приказ об утв. ПСД | № 49-Э от 12.11.2019 | ХМАО | 1 | 1 | 1 ед. | А5-01 | 1356 | 1.09 | 1478.04 | нд
1.2.1.2 | Реконструкция ПС 110/35/6 кВ КНС-15 (замена выключателей C-35 7 шт; разъединителей РндЗ-35 - 16 шт; разъединителей 110 кВ - 6 шт; блоков КТПБ-35 - 7 шт; однополюсных заземлителей ЗОН-110 - 2 шт; трансформаторов собственных нужд на - 2 шт; демонтаж существующих КРУН-6; замена оборудования АСУ ТП, СДТУ, УРЗА.) | H_TP1600.PS.0131 | УНЦ систем АСУТП и ТМ | ПС 110/35/6 кВ КНС-15 | нд | С | 2027 | нд | Дублированный сервер АСУТП и ТМ (ССПТИ) | Приказ об утв. ПСД | № 49-Э от 12.11.2019 | ХМАО | 1 | 1 | 1 ед. | А5-03 | 3141 | 1.09 | 3423.69 | нд
1.2.1.2 | Реконструкция ПС 110/35/6 кВ КНС-15 (замена выключателей C-35 7 шт; разъединителей РндЗ-35 - 16 шт; разъединителей 110 кВ - 6 шт; блоков КТПБ-35 - 7 шт; однополюсных заземлителей ЗОН-110 - 2 шт; трансформаторов собственных нужд на - 2 шт; демонтаж существующих КРУН-6; замена оборудования АСУ ТП, СДТУ, УРЗА.) | H_TP1600.PS.0131 | УНЦ систем АСУТП и ТМ | ПС 110/35/6 кВ КНС-15 | нд | С | 2027 | нд | Шкаф с 6 коммутаторами | Приказ об утв. ПСД | № 49-Э от 12.11.2019 | ХМАО | 1 | 1 | 1 ед. | А5-05 | 3485 | 1.09 | 3798.65 | нд
1.2.1.2 | Реконструкция ПС 110/35/6 кВ КНС-15 (замена выключателей C-35 7 шт; разъединителей РндЗ-35 - 16 шт; разъединителей 110 кВ - 6 шт; блоков КТПБ-35 - 7 шт; однополюсных заземлителей ЗОН-110 - 2 шт; трансформаторов собственных нужд на - 2 шт; демонтаж существующих КРУН-6; замена оборудования АСУ ТП, СДТУ, УРЗА.) | H_TP1600.PS.0131 | УНЦ систем АСУТП и ТМ | ПС 110/35/6 кВ КНС-15 | нд | С | 2027 | нд | Шкаф гарантированного питания АСУТП и ТМ | Приказ об утв. ПСД | № 49-Э от 12.11.2019 | ХМАО | 1 | 1 | 1 ед. | А5-06 | 2418 | 1.09 | 2635.62 | нд
1.2.1.2 | Реконструкция ПС 110/35/6 кВ КНС-15 (замена выключателей C-35 7 шт; разъединителей РндЗ-35 - 16 шт; разъединителей 110 кВ - 6 шт; блоков КТПБ-35 - 7 шт; однополюсных заземлителей ЗОН-110 - 2 шт; трансформаторов собственных нужд на - 2 шт; демонтаж существующих КРУН-6; замена оборудования АСУ ТП, СДТУ, УРЗА.) | H_TP1600.PS.0131 | УНЦ систем АСУТП и ТМ | ПС 110/35/6 кВ КНС-15 | нд | С | 2027 | нд | Шкаф общеподстанционных контроллеров ПС | Приказ об утв. ПСД | № 49-Э от 12.11.2019 | ХМАО | 1 | 1 | 1 ед. | А5-07 | 180 | 1.09 | 196.2 | нд
1.2.1.2 | Реконструкция ПС 110/35/6 кВ КНС-15 (замена выключателей C-35 7 шт; разъединителей РндЗ-35 - 16 шт; разъединителей 110 кВ - 6 шт; блоков КТПБ-35 - 7 шт; однополюсных заземлителей ЗОН-110 - 2 шт; трансформаторов собственных нужд на - 2 шт; демонтаж существующих КРУН-6; замена оборудования АСУ ТП, СДТУ, УРЗА.) | H_TP1600.PS.0131 | УНЦ систем АСУТП и ТМ | ПС 110/35/6 кВ КНС-15 | нд | С | 2027 | нд | АРМ оперативного персонала | Приказ об утв. ПСД | № 49-Э от 12.11.2019 | ХМАО | 1 | 1 | 1 ед. | А5-08 | 366 | 1.09 | 398.94 | нд
1.2.1.2 | Реконструкция ПС 110/35/6 кВ КНС-15 (замена выключателей C-35 7 шт; разъединителей РндЗ-35 - 16 шт; разъединителей 110 кВ - 6 шт; блоков КТПБ-35 - 7 шт; однополюсных заземлителей ЗОН-110 - 2 шт; трансформаторов собственных нужд на - 2 шт; демонтаж существующих КРУН-6; замена оборудования АСУ ТП, СДТУ, УРЗА.) | H_TP1600.PS.0131 | УНЦ систем АСУТП и ТМ | ПС 110/35/6 кВ КНС-15 | нд | С | 2027 | нд | АРМ персонала АСУТП (РЗА) | Приказ об утв. ПСД | № 49-Э от 12.11.2019 | ХМАО | 1 | 1 | 1 ед. | А5-09 | 178 | 1.09 | 194.02 | нд
1.2.1.2 | Реконструкция ПС 110/35/6 кВ КНС-15 (замена выключателей C-35 7 шт; разъединителей РндЗ-35 - 16 шт; разъединителей 110 кВ - 6 шт; блоков КТПБ-35 - 7 шт; однополюсных заземлителей ЗОН-110 - 2 шт; трансформаторов собственных нужд на - 2 шт; демонтаж существующих КРУН-6; замена оборудования АСУ ТП, СДТУ, УРЗА.) | H_TP1600.PS.0131 | УНЦ ВОСП | ПС 110/35/6 кВ КНС-15 | нд | С | 2027 | нд | Мультиплексор СЦИ транспортного уровня, 80 км | Приказ об утв. ПСД | № 49-Э от 12.11.2019 | ХМАО | 1 | 1 | 1 ед | А7-01 | 4791 | 1.09 | 5222.19 | нд
1.2.1.2 | Реконструкция ПС 110/35/6 кВ КНС-15 (замена выключателей C-35 7 шт; разъединителей РндЗ-35 - 16 шт; разъединителей 110 кВ - 6 шт; блоков КТПБ-35 - 7 шт; однополюсных заземлителей ЗОН-110 - 2 шт; трансформаторов собственных нужд на - 2 шт; демонтаж существующих КРУН-6; замена оборудования АСУ ТП, СДТУ, УРЗА.) | H_TP1600.PS.0131 | УНЦ подготовки и устройства территории ПС (ЗПС) | ПС 110/35/6 кВ КНС-15 | нд | С | 2027 | нд | Тюменская область, Ханты-Мансийский автономный округ, Ямало-Ненецкий автономный округ | Приказ об утв. ПСД | № 49-Э от 12.11.2019 | ХМАО | 1 | 1169 | 1 м2 | Б1-11 | 3.33 | 1 | 3892.77 | нд
1.2.1.2 | Реконструкция ПС 110/35/6 кВ КНС-15 (замена выключателей C-35 7 шт; разъединителей РндЗ-35 - 16 шт; разъединителей 110 кВ - 6 шт; блоков КТПБ-35 - 7 шт; однополюсных заземлителей ЗОН-110 - 2 шт; трансформаторов собственных нужд на - 2 шт; демонтаж существующих КРУН-6; замена оборудования АСУ ТП, СДТУ, УРЗА.) | H_TP1600.PS.0131 | УНЦ ВЛ 0,4-750 кВ на строительно-монтажные работы без опор и провода | Заходы ВЛ 110 кВ Белозерная – Пламя, Белозерная – Орбита на ПС КНС-15 | нд | С | 2027 | 110 | двухцепная, все типы опор за исключением многогранных | Приказ об утв. ПСД | № 49-Э от 12.11.2019 | ХМАО | 1 | 23.668 | 1 тн опор | Л2-04-2 | 77 | 1.58 | 2879.4489 | нд
1.2.1.2 | Реконструкция ПС 110/35/6 кВ КНС-15 (замена выключателей C-35 7 шт; разъединителей РндЗ-35 - 16 шт; разъединителей 110 кВ - 6 шт; блоков КТПБ-35 - 7 шт; однополюсных заземлителей ЗОН-110 - 2 шт; трансформаторов собственных нужд на - 2 шт; демонтаж существующих КРУН-6; замена оборудования АСУ ТП, СДТУ, УРЗА.) | H_TP1600.PS.0131 | УНЦ опор ВЛ 0,4-750 кВ | Заходы ВЛ 110 кВ Белозерная – Пламя, Белозерная – Орбита на ПС КНС-15 | нд | С | 2027 | 110 | все типы опор за исключением многогранных | Приказ об утв. ПСД | № 49-Э от 12.11.2019 | ХМАО | 1 | 23.668 | 1 тн опор | Л4-03-1 | 101 | 1.06 | 2533.8961 | нд
1.2.1.2 | Реконструкция ПС 110/35/6 кВ КНС-15 (замена выключателей C-35 7 шт; разъединителей РндЗ-35 - 16 шт; разъединителей 110 кВ - 6 шт; блоков КТПБ-35 - 7 шт; однополюсных заземлителей ЗОН-110 - 2 шт; трансформаторов собственных нужд на - 2 шт; демонтаж существующих КРУН-6; замена оборудования АСУ ТП, СДТУ, УРЗА.) | H_TP1600.PS.0131 | УНЦ провода ВЛ 0,4-750 кВ сталеалюминиевого типа | Заходы ВЛ 110 кВ Белозерная – Пламя, Белозерная – Орбита на ПС КНС-15 | нд | С | 2027 | 110 | Сечение фазного провода 120 мм2 | Приказ об утв. ПСД | № 49-Э от 12.11.2019 | ХМАО | 1 | 0.72 | 1 км | Л5-03 | 503 | 1.06 | 383.8896 | нд
1.2.1.2 | Реконструкция ПС 110/35/6 кВ КНС-15 (замена выключателей C-35 7 шт; разъединителей РндЗ-35 - 16 шт; разъединителей 110 кВ - 6 шт; блоков КТПБ-35 - 7 шт; однополюсных заземлителей ЗОН-110 - 2 шт; трансформаторов собственных нужд на - 2 шт; демонтаж существующих КРУН-6; замена оборудования АСУ ТП, СДТУ, УРЗА.) | H_TP1600.PS.0131 | Итого объем финансовых потребностей по инвестиционному проекту, тыс. рублей | нд | нд | нд | нд | нд | нд | нд | нд | нд | нд | нд | нд | нд | нд | нд | 248505.6001 | нд
1.2.1.2 | Реконструкция ПС 110/35/6 кВ Тагринская (замена выключателей 110 кВ 2 шт; выключателей 35 кВ 7 шт; разъединители РндЗ-35 16 шт, РндЗ-110 6 шт, ОПУ, трансформаторов собственных нужд - 2 шт; устройств питания опер. тока 1 шт; щита собственных нужд 1 шт; замена оборудования УРЗА) | H_TP1600.PS.0132 | Затраты на проектно-изыскательские работы для отдельных элементов электрических сетей | ПС 110/35/6 кВ Тагринская | нд | С | 2026 | нд | от 51 до 150,9 млн. руб | Приказ об утв. ПСД | № 28-Э от 20.11.2020 | ХМАО | 1 | 1 | 1 объект | П6-10 | 7500 | 1 | 7500 | нд
1.2.1.2 | Реконструкция ПС 110/35/6 кВ Тагринская (замена выключателей 110 кВ 2 шт; выключателей 35 кВ 7 шт; разъединители РндЗ-35 16 шт, РндЗ-110 6 шт, ОПУ, трансформаторов собственных нужд - 2 шт; устройств питания опер. тока 1 шт; щита собственных нужд 1 шт; замена оборудования УРЗА) | H_TP1600.PS.0132 | Затраты на проектно-изыскательские работы для элементов ПС (ЗПС) | ПС 110/35/6 кВ Тагринская | нд | С | 2026 | 110 | Ячейка выключателя | Приказ об утв. ПСД | № 28-Э от 20.11.2020 | ХМАО | 1 | 2 | 1ед. | П2-02 | 2320 | 1 | 4640 | нд
1.2.1.2 | Реконструкция ПС 110/35/6 кВ Тагринская (замена выключателей 110 кВ 2 шт; выключателей 35 кВ 7 шт; разъединители РндЗ-35 16 шт, РндЗ-110 6 шт, ОПУ, трансформаторов собственных нужд - 2 шт; устройств питания опер. тока 1 шт; щита собственных нужд 1 шт; замена оборудования УРЗА) | H_TP1600.PS.0132 | Затраты на проектно-изыскательские работы для элементов ПС (ЗПС) | ПС 110/35/6 кВ Тагринская | нд | С | 2026 | 35 | Ячейка выключателя | Приказ об утв. ПСД | № 28-Э от 20.11.2020 | ХМАО | 1 | 7 | 1ед. | П2-01 | 1392 | 1 | 9744 | нд
1.2.1.2 | Реконструкция ПС 110/35/6 кВ Тагринская (замена выключателей 110 кВ 2 шт; выключателей 35 кВ 7 шт; разъединители РндЗ-35 16 шт, РндЗ-110 6 шт, ОПУ, трансформаторов собственных нужд - 2 шт; устройств питания опер. тока 1 шт; щита собственных нужд 1 шт; замена оборудования УРЗА) | H_TP1600.PS.0132 | УНЦ зданий ОПУ, РЩ | ПС 110/35/6 кВ Тагринская | нд | С | 2026 | 110 | ОПУ, РЩ (количество присоединений линий электропередачи к РУ 6 и более) | Приказ об утв. ПСД | № 28-Э от 20.11.2020 | ХМАО | 1 | 1 | 1 РУ | З3-01-3 | 35611 | 1.31 | 46650.41 | нд
1.2.1.2 | Реконструкция ПС 110/35/6 кВ Тагринская (замена выключателей 110 кВ 2 шт; выключателей 35 кВ 7 шт; разъединители РндЗ-35 16 шт, РндЗ-110 6 шт, ОПУ, трансформаторов собственных нужд - 2 шт; устройств питания опер. тока 1 шт; щита собственных нужд 1 шт; замена оборудования УРЗА) | H_TP1600.PS.0132 | УНЦ ячейки выключателя НУ 110-750 кВ | ПС 110/35/6 кВ Тагринская | нд | С | 2026 | 110 | Iном 2500 А, Iоткл 40 кА | Приказ об утв. ПСД | № 28-Э от 20.11.2020 | ХМАО | 1 | 2 | 1 ячейка | В1-01-1 | 23135 | 1.16 | 53673.2 | нд
1.2.1.2 | Реконструкция ПС 110/35/6 кВ Тагринская (замена выключателей 110 кВ 2 шт; выключателей 35 кВ 7 шт; разъединители РндЗ-35 16 шт, РндЗ-110 6 шт, ОПУ, трансформаторов собственных нужд - 2 шт; устройств питания опер. тока 1 шт; щита собственных нужд 1 шт; замена оборудования УРЗА) | H_TP1600.PS.0132 | УНЦ ячейки выключателя НУ 6-35 кВ | ПС 110/35/6 кВ Тагринская | нд | С | 2026 | 35 | Iном 2000 А, Iоткл 25 кА | Приказ об утв. ПСД | № 28-Э от 20.11.2020 | ХМАО | 1 | 7 | 1 ячейка | В2-05-1 | 9040 | 1.16 | 73404.8 | нд
1.2.1.2 | Реконструкция ПС 110/35/6 кВ Тагринская (замена выключателей 110 кВ 2 шт; выключателей 35 кВ 7 шт; разъединители РндЗ-35 16 шт, РндЗ-110 6 шт, ОПУ, трансформаторов собственных нужд - 2 шт; устройств питания опер. тока 1 шт; щита собственных нужд 1 шт; замена оборудования УРЗА) | H_TP1600.PS.0132 | УНЦ ячейки трансформатора 6-35 кВ | ПС 110/35/6 кВ Тагринская | нд | С | 2026 | 6 | масляный Т 6(10,15)/HH, 250 кВА | Приказ об утв. ПСД | № 28-Э от 20.11.2020 | ХМАО | 1 | 2 | 1 ячейка | Т5-12-1 | 309 | 1.11 | 685.98 | нд
1.2.1.2 | Реконструкция ПС 110/35/6 кВ Тагринская (замена выключателей 110 кВ 2 шт; выключателей 35 кВ 7 шт; разъединители РндЗ-35 16 шт, РндЗ-110 6 шт, ОПУ, трансформаторов собственных нужд - 2 шт; устройств питания опер. тока 1 шт; щита собственных нужд 1 шт; замена оборудования УРЗА) | H_TP1600.PS.0132 | УНЦ постоянной части ПС | ПС 110/35/6 кВ Тагринская | нд | С | 2026 | 110 | Постоянная часть подстанции 110кВ, включающая вспомогательные здания (маслохозяйство, противопожарные резервуары, противопожарный водовод, внутриплощадочные сети) и общеподстанционные системы (видеонаблюдение, СКС, ЛВС, периметральная система) | Приказ об утв. ПСД | № 28-Э от 20.11.2020 | ХМАО | 1 | 1 | 1 ед. | З1-02 | 57363 | 1.31 | 75145.53 | нд
1.2.1.2 | Реконструкция ПС 110/35/6 кВ Тагринская (замена выключателей 110 кВ 2 шт; выключателей 35 кВ 7 шт; разъединители РндЗ-35 16 шт, РндЗ-110 6 шт, ОПУ, трансформаторов собственных нужд - 2 шт; устройств питания опер. тока 1 шт; щита собственных нужд 1 шт; замена оборудования УРЗА) | H_TP1600.PS.0132 | УНЦ ИИК | ПС 110/35/6 кВ Тагринская | нд | С | 2026 | 6 | Прибор учета трехфазный для РП (СП, ТП, РТП), ЗРУ 6-20 кВ | Приказ об утв. ПСД | № 28-Э от 20.11.2020 | ХМАО | 1 | 2 | 1 точка учета | А1-04 | 38 | 1.09 | 82.84 | нд
1.2.1.2 | Реконструкция ПС 110/35/6 кВ Тагринская (замена выключателей 110 кВ 2 шт; выключателей 35 кВ 7 шт; разъединители РндЗ-35 16 шт, РндЗ-110 6 шт, ОПУ, трансформаторов собственных нужд - 2 шт; устройств питания опер. тока 1 шт; щита собственных нужд 1 шт; замена оборудования УРЗА) | H_TP1600.PS.0132 | УНЦ ИИК | ПС 110/35/6 кВ Тагринская | нд | С | 2026 | 35 | Прибор учета трехфазный для ПС (ЗПС) | Приказ об утв. ПСД | № 28-Э от 20.11.2020 | ХМАО | 1 | 6 | 1 точка учета | А1-05 | 90 | 1.09 | 588.6 | нд
1.2.1.2 | Реконструкция ПС 110/35/6 кВ Тагринская (замена выключателей 110 кВ 2 шт; выключателей 35 кВ 7 шт; разъединители РндЗ-35 16 шт, РндЗ-110 6 шт, ОПУ, трансформаторов собственных нужд - 2 шт; устройств питания опер. тока 1 шт; щита собственных нужд 1 шт; замена оборудования УРЗА) | H_TP1600.PS.0132 | УНЦ ИИК | ПС 110/35/6 кВ Тагринская | нд | С | 2026 | 110 | Прибор учета трехфазный для ПС (ЗПС) | Приказ об утв. ПСД | № 28-Э от 20.11.2020 | ХМАО | 1 | 2 | 1 точка учета | А1-05 | 90 | 1.09 | 196.2 | нд
1.2.1.2 | Реконструкция ПС 110/35/6 кВ Тагринская (замена выключателей 110 кВ 2 шт; выключателей 35 кВ 7 шт; разъединители РндЗ-35 16 шт, РндЗ-110 6 шт, ОПУ, трансформаторов собственных нужд - 2 шт; устройств питания опер. тока 1 шт; щита собственных нужд 1 шт; замена оборудования УРЗА) | H_TP1600.PS.0132 | УНЦ системы ВЧ связи 35-750 Кв | ПС 110/35/6 кВ Тагринская | нд | С | 2026 | 110 | Устройства обработки и присоединения 110 кВ | Приказ об утв. ПСД | № 28-Э от 20.11.2020 | ХМАО | 1 | 1 | 1 ед | А6-02 | 3354 | 1.15 | 3857.1 | нд
1.2.1.2 | Реконструкция ПС 110/35/6 кВ Тагринская (замена выключателей 110 кВ 2 шт; выключателей 35 кВ 7 шт; разъединители РндЗ-35 16 шт, РндЗ-110 6 шт, ОПУ, трансформаторов собственных нужд - 2 шт; устройств питания опер. тока 1 шт; щита собственных нужд 1 шт; замена оборудования УРЗА) | H_TP1600.PS.0132 | УНЦ системы ВЧ связи 35-750 кВ | ПС 110/35/6 кВ Тагринская | нд | С | 2026 | нд | Комбинированная аппаратура по ВЧ (ВОЛС) | Приказ об утв. ПСД | № 28-Э от 20.11.2020 | ХМАО | 1 | 2 | 1 ед. | А6-07 | 1442 | 1.15 | 3316.6 | нд
1.2.1.2 | Реконструкция ПС 110/35/6 кВ Тагринская (замена выключателей 110 кВ 2 шт; выключателей 35 кВ 7 шт; разъединители РндЗ-35 16 шт, РндЗ-110 6 шт, ОПУ, трансформаторов собственных нужд - 2 шт; устройств питания опер. тока 1 шт; щита собственных нужд 1 шт; замена оборудования УРЗА) | H_TP1600.PS.0132 | УНЦ ИВКЭ | ПС 110/35/6 кВ Тагринская | нд | С | 2026 | 110 | ИВКЭ для ПС (ЗПС) 35 кВ и выше | Приказ об утв. ПСД | № 28-Э от 20.11.2020 | ХМАО | 1 | 1 | 1 ед. | А2-02 | 588 | 1.09 | 640.92 | нд
1.2.1.2 | Реконструкция ПС 110/35/6 кВ Тагринская (замена выключателей 110 кВ 2 шт; выключателей 35 кВ 7 шт; разъединители РндЗ-35 16 шт, РндЗ-110 6 шт, ОПУ, трансформаторов собственных нужд - 2 шт; устройств питания опер. тока 1 шт; щита собственных нужд 1 шт; замена оборудования УРЗА) | H_TP1600.PS.0132 | УНЦ АСУТП ПС и ТМ | ПС 110/35/6 кВ Тагринская | нд | С | 2026 | 110 | 35 кВ и выше | Приказ об утв. ПСД | № 28-Э от 20.11.2020 | ХМАО | 1 | 1 | 1 ед. | А3-02 | 23531 | 1.09 | 25648.79 | нд
1.2.1.2 | Реконструкция ПС 110/35/6 кВ Тагринская (замена выключателей 110 кВ 2 шт; выключателей 35 кВ 7 шт; разъединители РндЗ-35 16 шт, РндЗ-110 6 шт, ОПУ, трансформаторов собственных нужд - 2 шт; устройств питания опер. тока 1 шт; щита собственных нужд 1 шт; замена оборудования УРЗА) | H_TP1600.PS.0132 | УНЦ ВОСП | ПС 110/35/6 кВ Тагринская | нд | С | 2026 | нд | Мультиплексор СЦИ транспортного уровня, 80 км | Приказ об утв. ПСД | № 28-Э от 20.11.2020 | ХМАО | 1 | 2 | 1 ед. | А7-01 | 4791 | 1.09 | 10444.38 | нд
1.2.1.2 | Реконструкция ПС 110/35/6 кВ Тагринская (замена выключателей 110 кВ 2 шт; выключателей 35 кВ 7 шт; разъединители РндЗ-35 16 шт, РндЗ-110 6 шт, ОПУ, трансформаторов собственных нужд - 2 шт; устройств питания опер. тока 1 шт; щита собственных нужд 1 шт; замена оборудования УРЗА) | H_TP1600.PS.0132 | УНЦ систем ПА, УПАСК | ПС 110/35/6 кВ Тагринская | нд | С | 2026 | нд | Шкаф локальной ПА (12 аналоговых входа, 18 дискретных входа) | Приказ об утв. ПСД | № 28-Э от 20.11.2020 | ХМАО | 1 | 1 | 1 ед. | А8-04 | 1479 | 1.09 | 1612.11 | нд
1.2.1.2 | Реконструкция ПС 110/35/6 кВ Тагринская (замена выключателей 110 кВ 2 шт; выключателей 35 кВ 7 шт; разъединители РндЗ-35 16 шт, РндЗ-110 6 шт, ОПУ, трансформаторов собственных нужд - 2 шт; устройств питания опер. тока 1 шт; щита собственных нужд 1 шт; замена оборудования УРЗА) | H_TP1600.PS.0132 | УНЦ подготовки и устройства территории ПС (ЗПС) | ПС 110/35/6 кВ Тагринская | нд | С | 2026 | 110 | Тюменская область, Ханты-Мансийский автономный округ, Ямало-Ненецкий автономный округ | Приказ об утв. ПСД | № 28-Э от 20.11.2020 | ХМАО | 1 | 2629 | 1 м2 | Б1-11 | 3.33 | 1 | 8754.57 | нд
1.2.1.2 | Реконструкция ПС 110/35/6 кВ Тагринская (замена выключателей 110 кВ 2 шт; выключателей 35 кВ 7 шт; разъединители РндЗ-35 16 шт, РндЗ-110 6 шт, ОПУ, трансформаторов собственных нужд - 2 шт; устройств питания опер. тока 1 шт; щита собственных нужд 1 шт; замена оборудования УРЗА) | H_TP1600.PS.0132 | Итого объем финансовых потребностей по инвестиционному проекту, тыс. рублей | нд | нд | нд | нд | нд | нд | нд | нд | нд | нд | нд | нд | нд | нд | нд | 326586.03 | нд
1.2.1.2 | Реконструкция ПС 110/35/10 кВ Восток (замена ЗРУ- 10 кВ, ячеек 34 шт; выключателей 29 шт; переустройство кабельных каналов) | H_TP1600.PS.0133 | Затраты на проектно-изыскательские работы для ПС (ЗПС) | ПС 110/35/10 кВ Восток | нд | С | 2023 | нд | от 51 до 150,9 млн. руб | Приказ об утв. ПСД | № 299 от 30.08.2019 | ХМАО | 1 | 1 | 1 ед. | П6-10 | 7500 | 1 | 7500 | нд
1.2.1.2 | Реконструкция ПС 110/35/10 кВ Восток (замена ЗРУ- 10 кВ, ячеек 34 шт; выключателей 29 шт; переустройство кабельных каналов) | H_TP1600.PS.0133 | УНЦ зданий ЗРУ, ЗПС, КТПМ | ПС 110/35/10 кВ Восток | нд | С | 2023 | 10 | КРУН-10кВ | Приказ об утв. ПСД | № 299 от 30.08.2019 | ХМАО | 1 | 1 | 1 ед. | З5-01 | 9450 | 1.31 | 12379.5 | нд
1.2.1.2 | Реконструкция ПС 110/35/10 кВ Восток (замена ЗРУ- 10 кВ, ячеек 34 шт; выключателей 29 шт; переустройство кабельных каналов) | H_TP1600.PS.0133 | УНЦ ячейки выключателя КРУ 6-35 кВ | ПС 110/35/10 кВ Восток | нд | С | 2023 | 10 | Iном 2000, Iоткл 25кА | Приказ об утв. ПСД | № 299 от 30.08.2019 | ХМАО | 1 | 29 | 1 ячейка | В3-04-2 | 1470 | 1.08 | 46040.4 | нд
1.2.1.2 | Реконструкция ПС 110/35/10 кВ Восток (замена ЗРУ- 10 кВ, ячеек 34 шт; выключателей 29 шт; переустройство кабельных каналов) | H_TP1600.PS.0133 | УНЦ ячейки выключателя КРУ 6-35 кВ | ПС 110/35/10 кВ Восток | нд | С | 2023 | 10 | Iном 3150, Iоткл 31,5кА | Приказ об утв. ПСД | № 299 от 30.08.2019 | ХМАО | 1 | 3 | 1 ячейка | В3-06-3 | 1955 | 1.08 | 6334.2 | нд
1.2.1.2 | Реконструкция ПС 110/35/10 кВ Восток (замена ЗРУ- 10 кВ, ячеек 34 шт; выключателей 29 шт; переустройство кабельных каналов) | H_TP1600.PS.0133 | УНЦ элементов ПС без устройства фундаментов | ПС 110/35/10 кВ Восток | нд | С | 2023 | 6 | ОПН на три фазы | Приказ об утв. ПСД | № 299 от 30.08.2019 | ХМАО | 1 | 30 | 1 ед. | И10-04-1 | 18 | 1.09 | 588.6 | нд
1.2.1.2 | Реконструкция ПС 110/35/10 кВ Восток (замена ЗРУ- 10 кВ, ячеек 34 шт; выключателей 29 шт; переустройство кабельных каналов) | H_TP1600.PS.0133 | УНЦ элементов ПС без устройства фундаментов | ПС 110/35/10 кВ Восток | нд | С | 2023 | 6 | ОПН на три фазы | Приказ об утв. ПСД | № 299 от 30.08.2019 | ХМАО | 1 | 6 | 1 ед. | И10-04-1 | 18 | 1.09 | 117.72 | нд
1.2.1.2 | Реконструкция ПС 110/35/10 кВ Восток (замена ЗРУ- 10 кВ, ячеек 34 шт; выключателей 29 шт; переустройство кабельных каналов) | H_TP1600.PS.0133 | УНЦ на внутриплощадочные дороги ПС и проезды | ПС 110/35/10 кВ Восток | нд | С | 2023 | нд | Проезжая часть | Приказ об утв. ПСД | № 299 от 30.08.2019 | ХМАО | 1 | 876 | 1 м2 | М3-02 | 2.38 | 1.31 | 2731.1928 | нд
1.2.1.2 | Реконструкция ПС 110/35/10 кВ Восток (замена ЗРУ- 10 кВ, ячеек 34 шт; выключателей 29 шт; переустройство кабельных каналов) | H_TP1600.PS.0133 | УНЦ кабельных сооружений для прокладки кабельной линии | ПС 110/35/10 кВ Восток | нд | С | 2023 | нд | Кабельные каналы | Приказ об утв. ПСД | № 299 от 30.08.2019 | ХМАО | 1 | 314 | 1 м по трассе | Н2-03 | 14 | 1.17 | 5143.32 | нд
1.2.1.2 | Реконструкция ПС 110/35/10 кВ Восток (замена ЗРУ- 10 кВ, ячеек 34 шт; выключателей 29 шт; переустройство кабельных каналов) | H_TP1600.PS.0133 | УНЦ кабельных сооружений для прокладки кабельной линии | ПС 110/35/10 кВ Восток | нд | С | 2023 | нд | Металлические лотки и короба | Приказ об утв. ПСД | № 299 от 30.08.2019 | ХМАО | 1 | 64 | 1 м по трассе | Н2-01 | 3 | 1.17 | 224.64 | нд
1.2.1.2 | Реконструкция ПС 110/35/10 кВ Восток (замена ЗРУ- 10 кВ, ячеек 34 шт; выключателей 29 шт; переустройство кабельных каналов) | H_TP1600.PS.0133 | УНЦ контрольного (силового)кабеля | ПС 110/35/10 кВ Восток | нд | С | 2023 | 0.4 | Сечение жилы 2,5 мм2, количество жил 5 | Приказ об утв. ПСД | № 299 от 30.08.2019 | ХМАО | 1 | 0.44 | 1 км | Н3-02-2 | 215 | 1.17 | 110.682 | нд
1.2.1.2 | Реконструкция ПС 110/35/10 кВ Восток (замена ЗРУ- 10 кВ, ячеек 34 шт; выключателей 29 шт; переустройство кабельных каналов) | H_TP1600.PS.0133 | УНЦ токопровода 6-35 кВ с литой изоляцией | ПС 110/35/10 кВ Восток | нд | С | 2023 | 10 | Шинный мост 10 кВ на одну фазу | Приказ об утв. ПСД | № 299 от 30.08.2019 | ХМАО | 1 | 214 | 1 м | К6-01 | 102 | 1.17 | 25538.76 | нд
1.2.1.2 | Реконструкция ПС 110/35/10 кВ Восток (замена ЗРУ- 10 кВ, ячеек 34 шт; выключателей 29 шт; переустройство кабельных каналов) | H_TP1600.PS.0133 | УНЦ РЗА и прочие шкафы (панели) | ПС 110/35/10 кВ Восток | нд | С | 2023 | нд | Шкаф ТН 6-35 кВ | Приказ об утв. ПСД | № 299 от 30.08.2019 | ХМАО | 1 | 2 | 1 ед | И12-03 | 1223 | 1.09 | 2666.14 | нд
1.2.1.2 | Реконструкция ПС 110/35/10 кВ Восток (замена ЗРУ- 10 кВ, ячеек 34 шт; выключателей 29 шт; переустройство кабельных каналов) | H_TP1600.PS.0133 | УНЦ РЗА и прочие шкафы (панели) | ПС 110/35/10 кВ Восток | нд | С | 2023 | нд | Шкаф РАС ПС 110 кВ и выше | Приказ об утв. ПСД | № 299 от 30.08.2019 | ХМАО | 1 | 2 | 1 ед. | И12-01 | 1467 | 1.09 | 3198.06 | нд
1.2.1.2 | Реконструкция ПС 110/35/10 кВ Восток (замена ЗРУ- 10 кВ, ячеек 34 шт; выключателей 29 шт; переустройство кабельных каналов) | H_TP1600.PS.0133 | УНЦ РЗА и прочие шкафы (панели) | ПС 110/35/10 кВ Восток | нд | С | 2023 | нд | Шкаф центральной сигнализации ПС 110 кВ и выше | Приказ об утв. ПСД | № 299 от 30.08.2019 | ХМАО | 1 | 1 | 1 ед. | И12-02 | 1016 | 1.09 | 1107.44 | нд
1.2.1.2 | Реконструкция ПС 110/35/10 кВ Восток (замена ЗРУ- 10 кВ, ячеек 34 шт; выключателей 29 шт; переустройство кабельных каналов) | H_TP1600.PS.0133 | УНЦ систем ПА, УПАСК | ПС 110/35/10 кВ Восток | нд | С | 2023 | нд | Шкаф локальной ПА (12 аналоговых входа, 18 дискретных входа) | Приказ об утв. ПСД | № 299 от 30.08.2019 | ХМАО | 1 | 2 | 1 ед | А8-04 | 1479 | 1.09 | 3224.22 | нд
1.2.1.2 | Реконструкция ПС 110/35/10 кВ Восток (замена ЗРУ- 10 кВ, ячеек 34 шт; выключателей 29 шт; переустройство кабельных каналов) | H_TP1600.PS.0133 | УНЦ систем АСУТП и ТМ | ПС 110/35/10 кВ Восток | нд | С | 2023 | нд | АРМ персонала АСУТП (РЗА) | Приказ об утв. ПСД | № 299 от 30.08.2019 | ХМАО | 1 | 1 | 1 ед | А5-09 | 178 | 1.09 | 194.02 | нд
1.2.1.2 | Реконструкция ПС 110/35/10 кВ Восток (замена ЗРУ- 10 кВ, ячеек 34 шт; выключателей 29 шт; переустройство кабельных каналов) | H_TP1600.PS.0133 | УНЦ систем АСУТП и ТМ | ПС 110/35/10 кВ Восток | нд | С | 2023 | нд | Шкаф с 4 коммутаторами | Приказ об утв. ПСД | № 299 от 30.08.2019 | ХМАО | 1 | 2 | 1 ед | А5-04 | 2395 | 1.09 | 5221.1 | нд
1.2.1.2 | Реконструкция ПС 110/35/10 кВ Восток (замена ЗРУ- 10 кВ, ячеек 34 шт; выключателей 29 шт; переустройство кабельных каналов) | H_TP1600.PS.0133 | УНЦ систем АСУТП и ТМ | ПС 110/35/10 кВ Восток | нд | С | 2023 | нд | Сервер АСУТП и ТМ (ССПТИ) | Приказ об утв. ПСД | № 299 от 30.08.2019 | ХМАО | 1 | 2 | 1 ед | А5-02 | 1571 | 1.09 | 3424.78 | нд
1.2.1.2 | Реконструкция ПС 110/35/10 кВ Восток (замена ЗРУ- 10 кВ, ячеек 34 шт; выключателей 29 шт; переустройство кабельных каналов) | H_TP1600.PS.0133 | УНЦ комплекса систем безопасности ПС | ПС 110/35/10 кВ Восток | нд | С | 2023 | нд | Шкаф ЦК системы видеонаблюдения | Приказ об утв. ПСД | № 299 от 30.08.2019 | ХМАО | 1 | 2 | 1 ед. | И15-01 | 2289 | 1.09 | 4990.02 | нд
1.2.1.2 | Реконструкция ПС 110/35/10 кВ Восток (замена ЗРУ- 10 кВ, ячеек 34 шт; выключателей 29 шт; переустройство кабельных каналов) | H_TP1600.PS.0133 | УНЦ комплекса систем безопасности ПС | ПС 110/35/10 кВ Восток | нд | С | 2023 | нд | Стационарная камера охранного (технологического) видеонаблюдения | Приказ об утв. ПСД | № 299 от 30.08.2019 | ХМАО | 1 | 63 | 1 ед. | И15-05 | 137 | 1.09 | 9407.79 | нд
1.2.1.2 | Реконструкция ПС 110/35/10 кВ Восток (замена ЗРУ- 10 кВ, ячеек 34 шт; выключателей 29 шт; переустройство кабельных каналов) | H_TP1600.PS.0133 | УНЦ комплекса систем безопасности ПС | ПС 110/35/10 кВ Восток | нд | С | 2023 | нд | Стационарная камера охранного (технологического) видеонаблюдения | Приказ об утв. ПСД | № 299 от 30.08.2019 | ХМАО | 1 | 4 | 1 ед. | И15-04 | 641 | 1.09 | 2794.76 | нд
1.2.1.2 | Реконструкция ПС 110/35/10 кВ Восток (замена ЗРУ- 10 кВ, ячеек 34 шт; выключателей 29 шт; переустройство кабельных каналов) | H_TP1600.PS.0133 | УНЦ комплекса систем безопасности ПС | ПС 110/35/10 кВ Восток | нд | С | 2023 | нд | Система охранного освещения | Приказ об утв. ПСД | № 299 от 30.08.2019 | ХМАО | 1 | 28.91 | 1 м периметра ПС | И15-10 | 3.5 | 1.09 | 110.2917 | нд
1.2.1.2 | Реконструкция ПС 110/35/10 кВ Восток (замена ЗРУ- 10 кВ, ячеек 34 шт; выключателей 29 шт; переустройство кабельных каналов) | H_TP1600.PS.0133 | УНЦ ИИК | ПС 110/35/10 кВ Восток | нд | С | 2023 | 10 | Прибор учета трехфазный для РП (СП,ТП,РТП),ЗРУ 6-20кВ | Приказ об утв. ПСД | № 299 от 30.08.2019 | ХМАО | 1 | 26 | 1 точка учета | А1-04 | 38 | 1.09 | 1076.92 | нд
1.2.1.2 | Реконструкция ПС 110/35/10 кВ Восток (замена ЗРУ- 10 кВ, ячеек 34 шт; выключателей 29 шт; переустройство кабельных каналов) | H_TP1600.PS.0133 | УНЦ АСУТП присоединения | ПС 110/35/10 кВ Восток | нд | С | 2023 | 10 | Модули ЭНМВ-1-16 | Приказ об утв. ПСД | № 299 от 30.08.2019 | ХМАО | 1 | 32 | 1 ед | А4-01 | 180 | 1.09 | 6278.4 | нд
1.2.1.2 | Реконструкция ПС 110/35/10 кВ Восток (замена ЗРУ- 10 кВ, ячеек 34 шт; выключателей 29 шт; переустройство кабельных каналов) | H_TP1600.PS.0133 | УНЦ систем АСУТП и ТМ | ПС 110/35/10 кВ Восток | нд | С | 2023 | нд | Шкаф с 4 коммутаторами | Приказ об утв. ПСД | № 299 от 30.08.2019 | ХМАО | 1 | 0.5 | 1 ед | А5-04 | 2395 | 1.09 | 1305.275 | нд
1.2.1.2 | Реконструкция ПС 110/35/10 кВ Восток (замена ЗРУ- 10 кВ, ячеек 34 шт; выключателей 29 шт; переустройство кабельных каналов) | H_TP1600.PS.0133 | УНЦ систем АСУТП и ТМ | ПС 110/35/10 кВ Восток | нд | С | 2023 | нд | АРМ персонала АСУТП (РЗА) | Приказ об утв. ПСД | № 299 от 30.08.2019 | ХМАО | 1 | 1 | 1ед | А5-09 | 178 | 1.09 | 194.02 | нд
1.2.1.2 | Реконструкция ПС 110/35/10 кВ Восток (замена ЗРУ- 10 кВ, ячеек 34 шт; выключателей 29 шт; переустройство кабельных каналов) | H_TP1600.PS.0133 | УНЦ комплекса систем безопасности ПС | ПС 110/35/10 кВ Восток | нд | С | 2023 | нд | Система пожарной и охранной сигнализации | Приказ об утв. ПСД | № 299 от 30.08.2019 | ХМАО | 1 | 121.5 | 1 ед. | И15-08 | 1.3 | 1.09 | 172.1655 | нд
1.2.1.2 | Реконструкция ПС 110/35/10 кВ Восток (замена ЗРУ- 10 кВ, ячеек 34 шт; выключателей 29 шт; переустройство кабельных каналов) | H_TP1600.PS.0133 | Итого объем финансовых потребностей по инвестиционному проекту, тыс. рублей | нд | нд | нд | нд | нд | нд | нд | нд | нд | нд | нд | нд | нд | нд | нд | 152074.417 | нд
1.2.1.2 | Реконструкция ПС 110/35/6 кВ Промысловая (реконструкция ОРУ-110, ОРУ-35, КРУН-6, ТСО, установка ОПУ) | F_TP1200.PS.0037 | УНЦ ячейки выключателя НУ 110-750 кВ | ПС 110/35/6 кВ Промысловая | нд | К | 2027 | 110 | Iном 2500, Iоткл 40кА | Приказ об утв. ПСД | от 24.11.2020 №31-Э. | ХМАО | 1 | 3 | 1 ячейка | В1-01-1 | 23135 | 1.16 | 80509.8 | нд
1.2.1.2 | Реконструкция ПС 110/35/6 кВ Промысловая (реконструкция ОРУ-110, ОРУ-35, КРУН-6, ТСО, установка ОПУ) | F_TP1200.PS.0037 | УНЦ ячейки выключателя НУ 6-35 кВ | ПС 110/35/6 кВ Промысловая | нд | К | 2027 | 35 | Iном 2500, Iоткл 25кА | Приказ об утв. ПСД | от 24.11.2020 №31-Э. | ХМАО | 1 | 2 | 1 ячейка | В2-06-1 | 10792 | 1.16 | 25037.44 | нд
1.2.1.2 | Реконструкция ПС 110/35/6 кВ Промысловая (реконструкция ОРУ-110, ОРУ-35, КРУН-6, ТСО, установка ОПУ) | F_TP1200.PS.0037 | УНЦ ячейки выключателя КРУ 6-35 кВ | ПС 110/35/6 кВ Промысловая | нд | К | 2027 | 6 | Iном 2500А, Iоткл 25кА | Приказ об утв. ПСД | от 24.11.2020 №31-Э. | ХМАО | 1 | 9 | 1 ячейка | В3-05-2 | 1760 | 1.16 | 18374.4 | нд
1.2.1.2 | Реконструкция ПС 110/35/6 кВ Промысловая (реконструкция ОРУ-110, ОРУ-35, КРУН-6, ТСО, установка ОПУ) | F_TP1200.PS.0037 | УНЦ ячейки трансформатора 6-35 кВ | ПС 110/35/6 кВ Промысловая | нд | К | 2027 | 10 | масляный Т 6(10,15)/HH, 400 кВА | Приказ об утв. ПСД | от 24.11.2020 №31-Э. | ХМАО | 1 | 2 | 1 ячейка | Т5-14-1 | 395 | 1.11 | 876.9 | нд
1.2.1.2 | Реконструкция ПС 110/35/6 кВ Промысловая (реконструкция ОРУ-110, ОРУ-35, КРУН-6, ТСО, установка ОПУ) | F_TP1200.PS.0037 | УНЦ системы ВЧ связи 35-750 Кв | ПС 110/35/6 кВ Промысловая | нд | К | 2027 | 110 | Устройство обработки и присоединения 110 кВ (ВЧ заградитель, конденсатор связи, фильтр присоединения) | Приказ об утв. ПСД | от 24.11.2020 №31-Э. | ХМАО | 1 | 5 | 1 ед. | А6-02 | 3354 | 1.15 | 19285.5 | нд
1.2.1.2 | Реконструкция ПС 110/35/6 кВ Промысловая (реконструкция ОРУ-110, ОРУ-35, КРУН-6, ТСО, установка ОПУ) | F_TP1200.PS.0037 | УНЦ системы ВЧ связи 35-750 Кв | ПС 110/35/6 кВ Промысловая | нд | К | 2027 | 110 | Комбинированная аппаратура по ВЧ (ВОЛС) | Приказ об утв. ПСД | от 24.11.2020 №31-Э. | ХМАО | 1 | 5 | 1 ед | А6-07 | 1442 | 1.15 | 8291.5 | нд
1.2.1.2 | Реконструкция ПС 110/35/6 кВ Промысловая (реконструкция ОРУ-110, ОРУ-35, КРУН-6, ТСО, установка ОПУ) | F_TP1200.PS.0037 | УНЦ системы ВЧ связи 35-750 Кв | ПС 110/35/6 кВ Промысловая | нд | К | 2027 | 110 | Устройство обработки и присоединения 110 кВ (ВЧ заградитель, конденсатор связи, фильтр присоединения) | Приказ об утв. ПСД | от 24.11.2020 №31-Э. | ХМАО | 1 | 2 | 1 ед. | А6-02 | 3354 | 1.15 | 7714.2 | нд
1.2.1.2 | Реконструкция ПС 110/35/6 кВ Промысловая (реконструкция ОРУ-110, ОРУ-35, КРУН-6, ТСО, установка ОПУ) | F_TP1200.PS.0037 | УНЦ системы ВЧ связи 35-750 Кв | ПС 110/35/6 кВ Промысловая | нд | К | 2027 | 110 | Комбинированная аппаратура по ВЧ (ВОЛС) | Приказ об утв. ПСД | от 24.11.2020 №31-Э. | ХМАО | 1 | 2 | 1 ед | А6-07 | 1442 | 1.15 | 3316.6 | нд
1.2.1.2 | Реконструкция ПС 110/35/6 кВ Промысловая (реконструкция ОРУ-110, ОРУ-35, КРУН-6, ТСО, установка ОПУ) | F_TP1200.PS.0037 | УНЦ ИИК | ПС 110/35/6 кВ Промысловая | нд | К | 2027 | нд | ПКУ с ТТ и ТН | Приказ об утв. ПСД | от 24.11.2020 №31-Э. | ХМАО | 1 | 14 | 1 точка учета | А1-08 | 4355 | 1.09 | 66457.3 | нд
1.2.1.2 | Реконструкция ПС 110/35/6 кВ Промысловая (реконструкция ОРУ-110, ОРУ-35, КРУН-6, ТСО, установка ОПУ) | F_TP1200.PS.0037 | УНЦ АСУТП ПС и ТМ | ПС 110/35/6 кВ Промысловая | нд | К | 2027 | 110 | 35 кВ и выше | Приказ об утв. ПСД | от 24.11.2020 №31-Э. | ХМАО | 1 | 1 | 1 ед. | А3-02 | 23531 | 1.09 | 25648.79 | нд
1.2.1.2 | Реконструкция ПС 110/35/6 кВ Промысловая (реконструкция ОРУ-110, ОРУ-35, КРУН-6, ТСО, установка ОПУ) | F_TP1200.PS.0037 | УНЦ АСУТП присоединения | ПС 110/35/6 кВ Промысловая | нд | К | 2027 | 10 | 6-20 кВ | Приказ об утв. ПСД | от 24.11.2020 №31-Э. | ХМАО | 1 | 11 | 1 ед. | А4-01 | 180 | 1.09 | 2158.2 | нд
1.2.1.2 | Реконструкция ПС 110/35/6 кВ Промысловая (реконструкция ОРУ-110, ОРУ-35, КРУН-6, ТСО, установка ОПУ) | F_TP1200.PS.0037 | УНЦ АСУТП присоединения | ПС 110/35/6 кВ Промысловая | нд | К | 2027 | 110 | 35 кВ и выше | Приказ об утв. ПСД | от 24.11.2020 №31-Э. | ХМАО | 1 | 9 | 1 ед. | А4-02 | 629 | 1.09 | 6170.49 | нд
1.2.1.2 | Реконструкция ПС 110/35/6 кВ Промысловая (реконструкция ОРУ-110, ОРУ-35, КРУН-6, ТСО, установка ОПУ) | F_TP1200.PS.0037 | УНЦ постоянной части ПС | ПС 110/35/6 кВ Промысловая | нд | К | 2027 | 110 | Постоянная часть подстанции 110кВ, включающая вспомогательные здания (маслохозяйство, противопожарные резервуары, противопожарный водовод, внутриплощадочные сети) и общеподстанционные системы (видеонаблюдение, СКС, ЛВС, периметральная система) | Приказ об утв. ПСД | от 24.11.2020 №31-Э. | ХМАО | 1 | 1 | 1 ед | З1-02 | 57363 | 1.31 | 75145.53 | нд
1.2.1.2 | Реконструкция ПС 110/35/6 кВ Промысловая (реконструкция ОРУ-110, ОРУ-35, КРУН-6, ТСО, установка ОПУ) | F_TP1200.PS.0037 | УНЦ РЗА и прочие шкафы (панели) | ПС 110/35/6 кВ Промысловая | нд | К | 2027 | 110 | Шкаф с одним устройством ОМП | Приказ об утв. ПСД | от 24.11.2020 №31-Э. | ХМАО | 1 | 1 | 1 ед | И12-04 | 366 | 1.09 | 398.94 | нд
1.2.1.2 | Реконструкция ПС 110/35/6 кВ Промысловая (реконструкция ОРУ-110, ОРУ-35, КРУН-6, ТСО, установка ОПУ) | F_TP1200.PS.0037 | УНЦ системы диагностики и мониторинга оборудования ПС | ПС 110/35/6 кВ Промысловая | нд | К | 2027 | 110 | Ячейки трансформатора, КРМ | Приказ об утв. ПСД | от 24.11.2020 №31-Э. | ХМАО | 1 | 2 | 1 ед. | Д2-01 | 2156 | 1.09 | 4700.08 | нд
1.2.1.2 | Реконструкция ПС 110/35/6 кВ Промысловая (реконструкция ОРУ-110, ОРУ-35, КРУН-6, ТСО, установка ОПУ) | F_TP1200.PS.0037 | УНЦ зданий ЗРУ, ЗПС, КТПМ | ПС 110/35/6 кВ Промысловая | нд | К | 2027 | 6 | КРУМ-6кВ | Приказ об утв. ПСД | от 24.11.2020 №31-Э. | ХМАО | 1 | 1 | 1ед. | З5-01 | 9450 | 1.31 | 12379.5 | нд
1.2.1.2 | Реконструкция ПС 110/35/6 кВ Промысловая (реконструкция ОРУ-110, ОРУ-35, КРУН-6, ТСО, установка ОПУ) | F_TP1200.PS.0037 | УНЦ зданий ОПУ, РЩ | ПС 110/35/6 кВ Промысловая | нд | К | 2027 | нд | ОПУ, РЩ (количество присоединений линий электропередачи к РУ 6 и более) | Приказ об утв. ПСД | от 24.11.2020 №31-Э. | ХМАО | 1 | 1 | 1 РУ | З3-01-3 | 35611 | 1.31 | 46650.41 | нд
1.2.1.2 | Реконструкция ПС 110/35/6 кВ Промысловая (реконструкция ОРУ-110, ОРУ-35, КРУН-6, ТСО, установка ОПУ) | F_TP1200.PS.0037 | УНЦ ВОСП | ПС 110/35/6 кВ Промысловая | нд | К | 2027 | нд | Мультиплексор СЦИ транспортного уровня , 80 | Приказ об утв. ПСД | от 24.11.2020 №31-Э. | ХМАО | 1 | 3 | 1 ед | А7-01 | 4791 | 1.09 | 15666.57 | нд
1.2.1.2 | Реконструкция ПС 110/35/6 кВ Промысловая (реконструкция ОРУ-110, ОРУ-35, КРУН-6, ТСО, установка ОПУ) | F_TP1200.PS.0037 | УНЦ ВОСП | ПС 110/35/6 кВ Промысловая | нд | К | 2027 | нд | Мультиплексор СЦИ уровня доступа, 80 | Приказ об утв. ПСД | от 24.11.2020 №31-Э. | ХМАО | 1 | 2 | 1 ед | А7-03 | 2142 | 1.09 | 4669.56 | нд
1.2.1.2 | Реконструкция ПС 110/35/6 кВ Промысловая (реконструкция ОРУ-110, ОРУ-35, КРУН-6, ТСО, установка ОПУ) | F_TP1200.PS.0037 | УНЦ на вырубку (расширение, расчистку) просеки ВЛ (для всех субъектов Российской Федерации) | ПС 110/35/6 кВ Промысловая | нд | К | 2027 | нд | Расчистка кустарников и мелколесья, вырубка, деревьев и корчевка пней с диаметром ствола до 11 см | Приказ об утв. ПСД | от 24.11.2020 №31-Э. | ХМАО | 1 | 0.1855 | 1 га | Б7-01 | 30 | 1 | 5.565 | нд
1.2.1.2 | Реконструкция ПС 110/35/6 кВ Промысловая (реконструкция ОРУ-110, ОРУ-35, КРУН-6, ТСО, установка ОПУ) | F_TP1200.PS.0037 | УНЦ подготовки и устройства территории ПС (ЗПС) | ПС 110/35/6 кВ Промысловая | нд | К | 2027 | 110 | Тюменская область, Ханты-Мансийский автономный округ, Ямало-Ненецкий автономный округ | Приказ об утв. ПСД | от 24.11.2020 №31-Э. | ХМАО | 1 | 2499 | 1 м2 | Б1-11 | 3.33 | 1 | 8321.67 | нд
1.2.1.2 | Реконструкция ПС 110/35/6 кВ Промысловая (реконструкция ОРУ-110, ОРУ-35, КРУН-6, ТСО, установка ОПУ) | F_TP1200.PS.0037 | УНЦ подготовки и устройства территории ПС (ЗПС) | ПС 110/35/6 кВ Промысловая | нд | К | 2027 | 110 | Тюменская область, Ханты-Мансийский автономный округ, Ямало-Ненецкий автономный округ | Приказ об утв. ПСД | от 24.11.2020 №31-Э. | ХМАО | 1 | 334 | 1 м2 | Б1-11 | 3.33 | 1 | 1112.22 | нд
1.2.1.2 | Реконструкция ПС 110/35/6 кВ Промысловая (реконструкция ОРУ-110, ОРУ-35, КРУН-6, ТСО, установка ОПУ) | F_TP1200.PS.0037 | УНЦ подготовки и устройства территории ПС (ЗПС) | ПС 110/35/6 кВ Промысловая | нд | К | 2027 | 110 | Тюменская область, Ханты-Мансийский автономный округ, Ямало-Ненецкий автономный округ | Приказ об утв. ПСД | от 24.11.2020 №31-Э. | ХМАО | 1 | 1220 | 1 м2 | Б1-11 | 3.33 | 1 | 4062.6 | нд
1.2.1.2 | Реконструкция ПС 110/35/6 кВ Промысловая (реконструкция ОРУ-110, ОРУ-35, КРУН-6, ТСО, установка ОПУ) | F_TP1200.PS.0037 | Затраты на кадастровые работы ПС (ЗПС)и работы по установлению земельно-правовых отношений | ПС 110/35/6 кВ Промысловая | нд | К | 2027 | нд | 1 га | Приказ об утв. ПСД | от 24.11.2020 №31-Э. | ХМАО | 1 | 0.20933 | 1 га | П11-01 | 2014 | 1 | 421.5906 | нд
1.2.1.2 | Реконструкция ПС 110/35/6 кВ Промысловая (реконструкция ОРУ-110, ОРУ-35, КРУН-6, ТСО, установка ОПУ) | F_TP1200.PS.0037 | Затраты на проектно-изыскательские работы для элементов ПС (ЗПС) | ПС 110/35/6 кВ Промысловая | нд | К | 2027 | 110 | Ячейка выключателя | Приказ об утв. ПСД | от 24.11.2020 №31-Э. | ХМАО | 1 | 3 | 1 ед | П2-02 | 2320 | 1 | 6960 | нд
1.2.1.2 | Реконструкция ПС 110/35/6 кВ Промысловая (реконструкция ОРУ-110, ОРУ-35, КРУН-6, ТСО, установка ОПУ) | F_TP1200.PS.0037 | Затраты на проектно-изыскательские работы для элементов ПС (ЗПС) | ПС 110/35/6 кВ Промысловая | нд | К | 2027 | 35 | Ячейка выключателя | Приказ об утв. ПСД | от 24.11.2020 №31-Э. | ХМАО | 1 | 2 | 1 ед | П2-01 | 1392 | 1 | 2784 | нд
1.2.1.2 | Реконструкция ПС 110/35/6 кВ Промысловая (реконструкция ОРУ-110, ОРУ-35, КРУН-6, ТСО, установка ОПУ) | F_TP1200.PS.0037 | Затраты на проектно-изыскательские работы для отдельных элементов электрических сетей | ПС 110/35/6 кВ Промысловая | нд | К | 2027 | нд | от 301 до 500,9 млн. руб | Приказ об утв. ПСД | от 24.11.2020 №31-Э. | ХМАО | 1 | 1 | 1 объект | П6-12 | 25000 | 1 | 25000 | нд
1.2.1.2 | Реконструкция ПС 110/35/6 кВ Промысловая (реконструкция ОРУ-110, ОРУ-35, КРУН-6, ТСО, установка ОПУ) | F_TP1200.PS.0037 | УНЦ ВЛ 0,4-750 кВ на строительно-монтажные работы без опор и провода | Участок ВЛ 110 кВ от опоры №68 ВЛ 110 кВ Кратер- Средний Балык - 1,2 до реконструируемой ПС 110 кВ Промысловая | нд | К | 2027 | 110 | двухцепная, все типы опор за исключением многогранных | Приказ об утв. ПСД | от 24.11.2020 №31-Э. | ХМАО | 1 | 2.495 | 1 км | Л1-04-2 | 3392 | 1.58 | 13371.6032 | нд
1.2.1.2 | Реконструкция ПС 110/35/6 кВ Промысловая (реконструкция ОРУ-110, ОРУ-35, КРУН-6, ТСО, установка ОПУ) | F_TP1200.PS.0037 | УНЦ опор ВЛ 0,4-750 кВ | Участок ВЛ 110 кВ от опоры №68 ВЛ 110 кВ Кратер- Средний Балык - 1,2 до реконструируемой ПС 110 кВ Промысловая | нд | К | 2027 | 110 | двухцепная, все типы опор за исключением многогранных | Приказ об утв. ПСД | от 24.11.2020 №31-Э. | ХМАО | 1 | 2.495 | 1 км | Л3-04-2 | 3305 | 1.06 | 8740.7335 | нд
1.2.1.2 | Реконструкция ПС 110/35/6 кВ Промысловая (реконструкция ОРУ-110, ОРУ-35, КРУН-6, ТСО, установка ОПУ) | F_TP1200.PS.0037 | УНЦ провода ВЛ 0,4-750 кВ сталеалюминиевого типа | Участок ВЛ 110 кВ от опоры №68 ВЛ 110 кВ Кратер- Средний Балык - 1,2 до реконструируемой ПС 110 кВ Промысловая | нд | К | 2027 | 110 | Сечение фазного провода 240 мм2 | Приказ об утв. ПСД | от 24.11.2020 №31-Э. | ХМАО | 1 | 4.99 | 1 км | Л5-06 | 895 | 1.06 | 4734.013 | нд
1.2.1.2 | Реконструкция ПС 110/35/6 кВ Промысловая (реконструкция ОРУ-110, ОРУ-35, КРУН-6, ТСО, установка ОПУ) | F_TP1200.PS.0037 | УНЦ грозотроса ВЛ | Участок ВЛ 110 кВ от опоры №68 ВЛ 110 кВ Кратер- Средний Балык - 1,2 до реконструируемой ПС 110 кВ Промысловая | нд | К | 2027 | нд | диаметр 9,1мм | Приказ об утв. ПСД | от 24.11.2020 №31-Э. | ХМАО | 1 | 2.495 | 1 км | Л6-03 | 185 | 1.06 | 489.2695 | нд
1.2.1.2 | Реконструкция ПС 110/35/6 кВ Промысловая (реконструкция ОРУ-110, ОРУ-35, КРУН-6, ТСО, установка ОПУ) | F_TP1200.PS.0037 | УНЦ ОКСН | Участок ВЛ 110 кВ от опоры №68 ВЛ 110 кВ Кратер- Средний Балык - 1,2 до реконструируемой ПС 110 кВ Промысловая | нд | К | 2027 | нд | 24 ОВ, 40кН | Приказ об утв. ПСД | от 24.11.2020 №31-Э. | ХМАО | 1 | 3.065 | 1 км | О2-04-5 | 356 | 1.06 | 1156.6084 | нд
1.2.1.2 | Реконструкция ПС 110/35/6 кВ Промысловая (реконструкция ОРУ-110, ОРУ-35, КРУН-6, ТСО, установка ОПУ) | F_TP1200.PS.0037 | УНЦ на вырубку (расширение, расчистку) просеки ВЛ (для всех субъектов Российской Федерации) | Участок ВЛ 110 кВ от опоры №68 ВЛ 110 кВ Кратер- Средний Балык - 1,2 до реконструируемой ПС 110 кВ Промысловая | нд | К | 2027 | нд | Расчистка кустарников и мелколесья, вырубка деревьев и корчевка пней с диаметром ствола 12 см и более, вырубка деревьев и корчевка пней с диаметром ствола до 11 см | Приказ об утв. ПСД | от 24.11.2020 №31-Э. | ХМАО | 1 | 11.0057 | 1 га | Б7-03 | 261 | 1 | 2872.4877 | нд
1.2.1.2 | Реконструкция ПС 110/35/6 кВ Промысловая (реконструкция ОРУ-110, ОРУ-35, КРУН-6, ТСО, установка ОПУ) | F_TP1200.PS.0037 | Затраты на проектно-изыскательские работы по ВЛ | Участок ВЛ 110 кВ от опоры №68 ВЛ 110 кВ Кратер- Средний Балык - 1,2 до реконструируемой ПС 110 кВ Промысловая | нд | К | 2027 | 110 | Протяженность до 2 км | Приказ об утв. ПСД | от 24.11.2020 №31-Э. | ХМАО | 1 | 1 | 1 ед. | П3-13 | 3544 | 1 | 3544 | нд
1.2.1.2 | Реконструкция ПС 110/35/6 кВ Промысловая (реконструкция ОРУ-110, ОРУ-35, КРУН-6, ТСО, установка ОПУ) | F_TP1200.PS.0037 | Затраты на разработку и утверждение ДПТ при прохождении ВЛ по землям лесного фонда (землям, покрытым лесом) | Участок ВЛ 110 кВ от опоры №68 ВЛ 110 кВ Кратер- Средний Балык - 1,2 до реконструируемой ПС 110 кВ Промысловая | нд | К | 2027 | 110 | Протяженность 6,3-10,9 км | Приказ об утв. ПСД | от 24.11.2020 №31-Э. | ХМАО | 1 | 2.495 | 1 км по трассе | П8-14 | 561 | 1 | 1399.695 | нд
1.2.1.2 | Реконструкция ПС 110/35/6 кВ Промысловая (реконструкция ОРУ-110, ОРУ-35, КРУН-6, ТСО, установка ОПУ) | F_TP1200.PS.0037 | Затраты на кадастровые работы ВЛ (КЛ) и работы по установлению земельно-правовых отношений | Участок ВЛ 110 кВ от опоры №68 ВЛ 110 кВ Кратер- Средний Балык - 1,2 до реконструируемой ПС 110 кВ Промысловая | нд | К | 2027 | 110 | Количество землепользователей до 15 | Приказ об утв. ПСД | от 24.11.2020 №31-Э. | ХМАО | 1 | 0.025 | 100 км | П10-01-1 | 2151 | 1 | 53.775 | нд
1.2.1.2 | Реконструкция ПС 110/35/6 кВ Промысловая (реконструкция ОРУ-110, ОРУ-35, КРУН-6, ТСО, установка ОПУ) | F_TP1200.PS.0037 | Итого объем финансовых потребностей по инвестиционному проекту, тыс. рублей | нд | нд | нд | нд | нд | нд | нд | нд | нд | нд | нд | нд | нд | нд | нд | 508481.5409 | нд
1.2.1.2 | Реконструкция ПС 110/35/6 кВ Очимкинская (реконструкция ОРУ-110 кВ, ОРУ-35 кВ, установка КРУН-6, ОПУ) | F_TP1200.PS.0038 | УНЦ ячейки выключателя НУ 110-750 кВ | ПС 110/35/6 кВ Очимкинская | нд | К | 2026 | 110 | Iном 2500, Iоткл 40кА | Приложение к Техническому обоснованию инвестиционного проекта | 17.12.2021 | ХМАО | 1 | 2 | 1 ячейка | В1-01-1 | 23135 | 1.16 | 53673.2 | нд
1.2.1.2 | Реконструкция ПС 110/35/6 кВ Очимкинская (реконструкция ОРУ-110 кВ, ОРУ-35 кВ, установка КРУН-6, ОПУ) | F_TP1200.PS.0038 | УНЦ ячейки выключателя НУ 6-35 кВ | ПС 110/35/6 кВ Очимкинская | нд | К | 2026 | 35 | Iном 1000, Iоткл 25кА | Приложение к Техническому обоснованию инвестиционного проекта | 17.12.2021 | ХМАО | 1 | 9 | 1 ячейка | В2-05-1 | 9040 | 1.16 | 94377.6 | нд
1.2.1.2 | Реконструкция ПС 110/35/6 кВ Очимкинская (реконструкция ОРУ-110 кВ, ОРУ-35 кВ, установка КРУН-6, ОПУ) | F_TP1200.PS.0038 | УНЦ ячейки выключателя НУ 6-35 кВ | ПС 110/35/6 кВ Очимкинская | нд | К | 2026 | 6 | Iном 1000, Iоткл 25кА | Приложение к Техническому обоснованию инвестиционного проекта | 17.12.2021 | ХМАО | 1 | 2 | 1 ячейка | В2-05-1 | 9040 | 1.16 | 20972.8 | нд
1.2.1.2 | Реконструкция ПС 110/35/6 кВ Очимкинская (реконструкция ОРУ-110 кВ, ОРУ-35 кВ, установка КРУН-6, ОПУ) | F_TP1200.PS.0038 | УНЦ ячейки выключателя КРУ 6-35 кВ | ПС 110/35/6 кВ Очимкинская | нд | К | 2026 | 6 | Iном 1600, Iоткл 25кА | Приложение к Техническому обоснованию инвестиционного проекта | 17.12.2021 | ХМАО | 1 | 12 | 1 ячейка | В3-03-2 | 1301 | 1.08 | 16860.96 | нд
1.2.1.2 | Реконструкция ПС 110/35/6 кВ Очимкинская (реконструкция ОРУ-110 кВ, ОРУ-35 кВ, установка КРУН-6, ОПУ) | F_TP1200.PS.0038 | УНЦ ячейки трансформатора 6-35 кВ | ПС 110/35/6 кВ Очимкинская | нд | К | 2026 | 6 | ТМГ-400-6/0,4 | Приложение к Техническому обоснованию инвестиционного проекта | 17.12.2021 | ХМАО | 1 | 2 | 1 ячейка | Т5-14-1 | 395 | 1.11 | 876.9 | нд
1.2.1.2 | Реконструкция ПС 110/35/6 кВ Очимкинская (реконструкция ОРУ-110 кВ, ОРУ-35 кВ, установка КРУН-6, ОПУ) | F_TP1200.PS.0038 | УНЦ ИВКЭ | ПС 110/35/6 кВ Очимкинская | нд | К | 2026 | 110 | ИВКЭ для ПС (ЗПС) 35 кВ и выше | Приложение к Техническому обоснованию инвестиционного проекта | 17.12.2021 | ХМАО | 1 | 1 | 1 ед. | А2-02 | 588 | 1.09 | 640.92 | нд
1.2.1.2 | Реконструкция ПС 110/35/6 кВ Очимкинская (реконструкция ОРУ-110 кВ, ОРУ-35 кВ, установка КРУН-6, ОПУ) | F_TP1200.PS.0038 | УНЦ ИВКЭ | ПС 110/35/6 кВ Очимкинская | нд | К | 2026 | 110 | ИВКЭ для ПС (ЗПС) 35 кВ и выше | Приложение к Техническому обоснованию инвестиционного проекта | 17.12.2021 | ХМАО | 1 | 1 | 1 ед. | А2-02 | 588 | 1.09 | 640.92 | нд
1.2.1.2 | Реконструкция ПС 110/35/6 кВ Очимкинская (реконструкция ОРУ-110 кВ, ОРУ-35 кВ, установка КРУН-6, ОПУ) | F_TP1200.PS.0038 | УНЦ АСУТП ПС и ТМ | ПС 110/35/6 кВ Очимкинская | нд | К | 2026 | 110 | 35 кВ и выше | Приложение к Техническому обоснованию инвестиционного проекта | 17.12.2021 | ХМАО | 1 | 1 | 1 ед. | А3-02 | 23531 | 1.09 | 25648.79 | нд
1.2.1.2 | Реконструкция ПС 110/35/6 кВ Очимкинская (реконструкция ОРУ-110 кВ, ОРУ-35 кВ, установка КРУН-6, ОПУ) | F_TP1200.PS.0038 | УНЦ АСУТП присоединения | ПС 110/35/6 кВ Очимкинская | нд | К | 2026 | 35 | 35 кВ и выше | Приложение к Техническому обоснованию инвестиционного проекта | 17.12.2021 | ХМАО | 1 | 12 | 1 ед. | А4-02 | 629 | 1.09 | 8227.32 | нд
1.2.1.2 | Реконструкция ПС 110/35/6 кВ Очимкинская (реконструкция ОРУ-110 кВ, ОРУ-35 кВ, установка КРУН-6, ОПУ) | F_TP1200.PS.0038 | УНЦ АСУТП присоединения | ПС 110/35/6 кВ Очимкинская | нд | К | 2026 | 110 | 35 кВ и выше | Приложение к Техническому обоснованию инвестиционного проекта | 17.12.2021 | ХМАО | 1 | 4 | 1 ед. | А4-02 | 629 | 1.09 | 2742.44 | нд
1.2.1.2 | Реконструкция ПС 110/35/6 кВ Очимкинская (реконструкция ОРУ-110 кВ, ОРУ-35 кВ, установка КРУН-6, ОПУ) | F_TP1200.PS.0038 | УНЦ АСУТП присоединения | ПС 110/35/6 кВ Очимкинская | нд | К | 2026 | 6 | 6-20 кВ | Приложение к Техническому обоснованию инвестиционного проекта | 17.12.2021 | ХМАО | 1 | 5 | 1 ед. | А4-01 | 180 | 1.09 | 981 | нд
1.2.1.2 | Реконструкция ПС 110/35/6 кВ Очимкинская (реконструкция ОРУ-110 кВ, ОРУ-35 кВ, установка КРУН-6, ОПУ) | F_TP1200.PS.0038 | УНЦ системы ВЧ связи 35-750 Кв | ПС 110/35/6 кВ Очимкинская | нд | К | 2026 | 110 | Устройства обработки и присоединения 110 (150) кВ | Приложение к Техническому обоснованию инвестиционного проекта | 17.12.2021 | ХМАО | 1 | 5 | 1 ед. | А6-02 | 3354 | 1.15 | 19285.5 | нд
1.2.1.2 | Реконструкция ПС 110/35/6 кВ Очимкинская (реконструкция ОРУ-110 кВ, ОРУ-35 кВ, установка КРУН-6, ОПУ) | F_TP1200.PS.0038 | УНЦ системы ВЧ связи 35-750 Кв | ПС 110/35/6 кВ Очимкинская | нд | К | 2026 | 110 | Комбинированная аппаратура по ВЧ (ВОЛС) | Приложение к Техническому обоснованию инвестиционного проекта | 17.12.2021 | ХМАО | 1 | 1 | 1 ед | А6-07 | 1442 | 1.15 | 1658.3 | нд
1.2.1.2 | Реконструкция ПС 110/35/6 кВ Очимкинская (реконструкция ОРУ-110 кВ, ОРУ-35 кВ, установка КРУН-6, ОПУ) | F_TP1200.PS.0038 | УНЦ ВОСП | ПС 110/35/6 кВ Очимкинская | нд | К | 2026 | нд | Мультиплексор СЦИ уровня доступа , 160 | Приложение к Техническому обоснованию инвестиционного проекта | 17.12.2021 | ХМАО | 1 | 1 | 1 ед | А7-02 | 6886 | 1.09 | 7505.74 | нд
1.2.1.2 | Реконструкция ПС 110/35/6 кВ Очимкинская (реконструкция ОРУ-110 кВ, ОРУ-35 кВ, установка КРУН-6, ОПУ) | F_TP1200.PS.0038 | УНЦ ВОСП | ПС 110/35/6 кВ Очимкинская | нд | К | 2026 | нд | Мультиплексор СЦИ уровня доступа , 160 | Приложение к Техническому обоснованию инвестиционного проекта | 17.12.2021 | ХМАО | 1 | 1 | 1 ед | А7-02 | 6886 | 1.09 | 7505.74 | нд
1.2.1.2 | Реконструкция ПС 110/35/6 кВ Очимкинская (реконструкция ОРУ-110 кВ, ОРУ-35 кВ, установка КРУН-6, ОПУ) | F_TP1200.PS.0038 | УНЦ ВОСП | ПС 110/35/6 кВ Очимкинская | нд | К | 2026 | нд | Мультиплексор СЦИ транспортного уровня, 80 км | Приложение к Техническому обоснованию инвестиционного проекта | 17.12.2021 | ХМАО | 1 | 1 | 1 ед | А7-01 | 4791 | 1.09 | 5222.19 | нд
1.2.1.2 | Реконструкция ПС 110/35/6 кВ Очимкинская (реконструкция ОРУ-110 кВ, ОРУ-35 кВ, установка КРУН-6, ОПУ) | F_TP1200.PS.0038 | УНЦ постоянной части ПС | ПС 110/35/6 кВ Очимкинская | нд | К | 2026 | 110 | Постоянная часть подстанции 110кВ, включающая вспомогательные здания (маслохозяйство, противопожарные резервуары, противопожарный водовод, внутриплощадочные сети) и общеподстанционные системы (видеонаблюдение, СКС, ЛВС, периметральная система) | Приложение к Техническому обоснованию инвестиционного проекта | 17.12.2021 | ХМАО | 1 | 1 | 1 ед | З1-02 | 57363 | 1.31 | 75145.53 | нд
1.2.1.2 | Реконструкция ПС 110/35/6 кВ Очимкинская (реконструкция ОРУ-110 кВ, ОРУ-35 кВ, установка КРУН-6, ОПУ) | F_TP1200.PS.0038 | УНЦ зданий ОПУ, РЩ | ПС 110/35/6 кВ Очимкинская | нд | К | 2026 | 35 | ОПУ, РЩ (количество присоединений линий электропередачи к РУ 6 и более) | Приложение к Техническому обоснованию инвестиционного проекта | 17.12.2021 | ХМАО | 1 | 1 | 1 РУ | З3-01-3 | 35611 | 1.31 | 46650.41 | нд
1.2.1.2 | Реконструкция ПС 110/35/6 кВ Очимкинская (реконструкция ОРУ-110 кВ, ОРУ-35 кВ, установка КРУН-6, ОПУ) | F_TP1200.PS.0038 | УНЦ зданий ЗРУ, ЗПС, КТПМ | ПС 110/35/6 кВ Очимкинская | нд | К | 2026 | 6 | КРУМ-6кВ | Приложение к Техническому обоснованию инвестиционного проекта | 17.12.2021 | ХМАО | 1 | 1 | 1 ед | З5-01 | 9450 | 1.31 | 12379.5 | нд
1.2.1.2 | Реконструкция ПС 110/35/6 кВ Очимкинская (реконструкция ОРУ-110 кВ, ОРУ-35 кВ, установка КРУН-6, ОПУ) | F_TP1200.PS.0038 | УНЦ системы диагностики и мониторинга оборудования ПС | ПС 110/35/6 кВ Очимкинская | нд | К | 2026 | 6 | Ячейки трансформатора, КРМ | Приложение к Техническому обоснованию инвестиционного проекта | 17.12.2021 | ХМАО | 1 | 2 | 1 ед | Д2-01 | 2156 | 1.09 | 4700.08 | нд
1.2.1.2 | Реконструкция ПС 110/35/6 кВ Очимкинская (реконструкция ОРУ-110 кВ, ОРУ-35 кВ, установка КРУН-6, ОПУ) | F_TP1200.PS.0038 | УНЦ систем ПА, УПАСК | ПС 110/35/6 кВ Очимкинская | нд | К | 2026 | 110 | УПАСК по ВОЛС (ВЧ) | Приложение к Техническому обоснованию инвестиционного проекта | 17.12.2021 | ХМАО | 1 | 1 | 1 ед | А8-02 | 4170 | 1.09 | 4545.3 | нд
1.2.1.2 | Реконструкция ПС 110/35/6 кВ Очимкинская (реконструкция ОРУ-110 кВ, ОРУ-35 кВ, установка КРУН-6, ОПУ) | F_TP1200.PS.0038 | УНЦ систем ПА, УПАСК | ПС 110/35/6 кВ Очимкинская | нд | К | 2026 | 6 | УПАСК по ВОЛС (ВЧ) | Приложение к Техническому обоснованию инвестиционного проекта | 17.12.2021 | ХМАО | 1 | 2 | 1 ед | А8-05 | 1424 | 1.09 | 3104.32 | нд
1.2.1.2 | Реконструкция ПС 110/35/6 кВ Очимкинская (реконструкция ОРУ-110 кВ, ОРУ-35 кВ, установка КРУН-6, ОПУ) | F_TP1200.PS.0038 | УНЦ подготовки и устройства территории ПС (ЗПС) | ПС 110/35/6 кВ Очимкинская | нд | К | 2026 | 110 | Тюменская область, Ханты-Мансийский автономный округ, Ямало-Ненецкий автономный округ | Приложение к Техническому обоснованию инвестиционного проекта | 17.12.2021 | ХМАО | 1 | 5664 | 1 м2 | Б1-11 | 3.33 | 1 | 18861.12 | нд
1.2.1.2 | Реконструкция ПС 110/35/6 кВ Очимкинская (реконструкция ОРУ-110 кВ, ОРУ-35 кВ, установка КРУН-6, ОПУ) | F_TP1200.PS.0038 | Затраты на проектно-изыскательские работы для элементов ПС (ЗПС) | ПС 110/35/6 кВ Очимкинская | нд | К | 2026 | 110 | Ячейка выключателя | Приложение к Техническому обоснованию инвестиционного проекта | 17.12.2021 | ХМАО | 1 | 2 | 1 ед. | П2-02 | 2320 | 1 | 4640 | нд
1.2.1.2 | Реконструкция ПС 110/35/6 кВ Очимкинская (реконструкция ОРУ-110 кВ, ОРУ-35 кВ, установка КРУН-6, ОПУ) | F_TP1200.PS.0038 | Затраты на проектно-изыскательские работы для элементов ПС (ЗПС) | ПС 110/35/6 кВ Очимкинская | нд | К | 2026 | 35 | Ячейка выключателя | Приложение к Техническому обоснованию инвестиционного проекта | 17.12.2021 | ХМАО | 1 | 11 | 1 ед. | П2-01 | 1392 | 1 | 15312 | нд
1.2.1.2 | Реконструкция ПС 110/35/6 кВ Очимкинская (реконструкция ОРУ-110 кВ, ОРУ-35 кВ, установка КРУН-6, ОПУ) | F_TP1200.PS.0038 | Затраты на проектно-изыскательские работы для отдельных элементов электрических сетей | ПС 110/35/6 кВ Очимкинская | нд | К | 2026 | нд | от 151 до 300,9 млн. руб | Приложение к Техническому обоснованию инвестиционного проекта | 17.12.2021 | ХМАО | 1 | 1 | 1 объект | П6-11 | 15000 | 1 | 15000 | нд
1.2.1.2 | Реконструкция ПС 110/35/6 кВ Очимкинская (реконструкция ОРУ-110 кВ, ОРУ-35 кВ, установка КРУН-6, ОПУ) | F_TP1200.PS.0038 | Итого объем финансовых потребностей по инвестиционному проекту, тыс. рублей | нд | нд | нд | нд | нд | нд | нд | нд | нд | нд | нд | нд | нд | нд | нд | 467158.58 | нд
1.2.1.2 | "Реконструкция ПС 220/110/35/6 кВ Средний Балык. (замена оборудования ОРУ 35 кВ)" | H_TP1200.PS.0047 | УНЦ ячейки выключателя НУ 6-35 кВ | ПС 220/110/35/6 кВ Средний Балык | нд | П | 2027 | 35 | Ячейка вакуумного выключателя 35 кВ номинальным током 1000 А и током отключения 25 кА | Техническое обоснование | 01.12.2021 | ХМАО | 1 | 11 | 1 ячейка | В2-05-1 | 9040 | 1.16 | 115350.4 | нд
1.2.1.2 | "Реконструкция ПС 220/110/35/6 кВ Средний Балык. (замена оборудования ОРУ 35 кВ)" | H_TP1200.PS.0047 | УНЦ ячейки выключателя НУ 6-35 кВ | ПС 220/110/35/6 кВ Средний Балык | нд | П | 2027 | 35 | Ячейка вакуумного выключателя 35 кВ номинальным током 1000 А и током отключения 25 кА | Техническое обоснование | 01.12.2021 | ХМАО | 1 | 2 | 1 ячейка | В2-05-1 | 9040 | 1.16 | 20972.8 | нд
1.2.1.2 | "Реконструкция ПС 220/110/35/6 кВ Средний Балык. (замена оборудования ОРУ 35 кВ)" | H_TP1200.PS.0047 | УНЦ подготовки и устройства территории ПС (ЗПС) | ПС 220/110/35/6 кВ Средний Балык | нд | П | 2027 | 110 | Тюменская область, Ханты-Мансийский автономный округ, Ямало-Ненецкий автономный округ | Техническое обоснование | 01.12.2021 | ХМАО | 1 | 1837 | м2 | Б1-11 | 3.33 | 1 | 6117.21 | нд
1.2.1.2 | "Реконструкция ПС 220/110/35/6 кВ Средний Балык. (замена оборудования ОРУ 35 кВ)" | H_TP1200.PS.0047 | УНЦ ИВКЭ | ПС 220/110/35/6 кВ Средний Балык | нд | П | 2027 | 110 | ИВКЭ для ПС (ЗПС) 35 кВ и выше | Техническое обоснование | 01.12.2021 | ХМАО | 1 | 1 | 1 ед. | А2-02 | 588 | 1.09 | 640.92 | нд
1.2.1.2 | "Реконструкция ПС 220/110/35/6 кВ Средний Балык. (замена оборудования ОРУ 35 кВ)" | H_TP1200.PS.0047 | УНЦ ИВКЭ | ПС 220/110/35/6 кВ Средний Балык | нд | П | 2027 | 110 | ИВКЭ для ПС (ЗПС) 35 кВ и выше | Техническое обоснование | 01.12.2021 | ХМАО | 1 | 1 | 1 ед. | А2-02 | 588 | 1.09 | 640.92 | нд
1.2.1.2 | "Реконструкция ПС 220/110/35/6 кВ Средний Балык. (замена оборудования ОРУ 35 кВ)" | H_TP1200.PS.0047 | УНЦ АСУТП ПС и ТМ | ПС 220/110/35/6 кВ Средний Балык | нд | П | 2027 | 35 | ТМ (телемеханика) напряжения 35 кВ (расширение системы телемеханики на ОРУ 35 кВ) | Техническое обоснование | 01.12.2021 | ХМАО | 1 | 1 | 1 ед. | А3-01 | 7115 | 1.09 | 7755.35 | нд
1.2.1.2 | "Реконструкция ПС 220/110/35/6 кВ Средний Балык. (замена оборудования ОРУ 35 кВ)" | H_TP1200.PS.0047 | УНЦ АСУТП присоединения | ПС 220/110/35/6 кВ Средний Балык | нд | П | 2027 | 35 | Организация телеуправления коммутационными аппаратами 35 кВ | Техническое обоснование | 01.12.2021 | ХМАО | 1 | 1 | 1 ед. | А4-02 | 629 | 1.09 | 685.61 | нд
1.2.1.2 | "Реконструкция ПС 220/110/35/6 кВ Средний Балык. (замена оборудования ОРУ 35 кВ)" | H_TP1200.PS.0047 | УНЦ систем АСУТП и ТМ | ПС 220/110/35/6 кВ Средний Балык | нд | П | 2027 | 35 | Система гарантиованного питания АСУТП и системы ТМ | Техническое обоснование | 01.12.2021 | ХМАО | 1 | 1 | 1 ед. | А5-06 | 2418 | 1.09 | 2635.62 | нд
1.2.1.2 | "Реконструкция ПС 220/110/35/6 кВ Средний Балык. (замена оборудования ОРУ 35 кВ)" | H_TP1200.PS.0047 | УНЦ системы оперативного постоянного токаи собственных нужд ПС | ПС 220/110/35/6 кВ Средний Балык | нд | П | 2027 | нд | Шкаф отходящих линий (12 ед.) на постоянном токе с АВ ( в том числе с применением предохранителей) | Техническое обоснование | 01.12.2021 | ХМАО | 1 | 2 | 1 ед. | И13-02 | 1671 | 1.09 | 3642.78 | нд
1.2.1.2 | "Реконструкция ПС 220/110/35/6 кВ Средний Балык. (замена оборудования ОРУ 35 кВ)" | H_TP1200.PS.0047 | УНЦ системы оперативного постоянного токаи собственных нужд ПС | ПС 220/110/35/6 кВ Средний Балык | нд | П | 2027 | нд | Шкаф распределения оперативного постоянного тока с АВ на 20 ед. отходящих линий | Техническое обоснование | 01.12.2021 | ХМАО | 1 | 5 | 1 ед. | И13-03 | 1105 | 1.09 | 6022.25 | нд
1.2.1.2 | "Реконструкция ПС 220/110/35/6 кВ Средний Балык. (замена оборудования ОРУ 35 кВ)" | H_TP1200.PS.0047 | УНЦ РЗА | ПС 220/110/35/6 кВ Средний Балык | нд | П | 2027 | 35 | Защиты линий 35 кВ | Техническое обоснование | 01.12.2021 | ХМАО | 1 | 4 | 1 ед. | И11-17-3 | 1049 | 1.09 | 4573.64 | нд
1.2.1.2 | "Реконструкция ПС 220/110/35/6 кВ Средний Балык. (замена оборудования ОРУ 35 кВ)" | H_TP1200.PS.0047 | УНЦ РЗА и прочие шкафы (панели) | ПС 220/110/35/6 кВ Средний Балык | нд | П | 2027 | 35 | Шкаф ТН-35 кВ | Техническое обоснование | 01.12.2021 | ХМАО | 1 | 2 | 1 ед. | И12-03 | 1223 | 1.09 | 2666.14 | нд
1.2.1.2 | "Реконструкция ПС 220/110/35/6 кВ Средний Балык. (замена оборудования ОРУ 35 кВ)" | H_TP1200.PS.0047 | УНЦ системы оперативного постоянного токаи собственных нужд ПС | ПС 220/110/35/6 кВ Средний Балык | нд | П | 2027 | 35 | Шкаф ввода на постоянном токе с АВ | Техническое обоснование | 01.12.2021 | ХМАО | 1 | 2 | 1 ед. | И13-01 | 510 | 1.09 | 1111.8 | нд
1.2.1.2 | "Реконструкция ПС 220/110/35/6 кВ Средний Балык. (замена оборудования ОРУ 35 кВ)" | H_TP1200.PS.0047 | УНЦ РЗА и прочие шкафы (панели) | ПС 220/110/35/6 кВ Средний Балык | нд | П | 2027 | 35 | Шкаф оперативной блокировки | Техническое обоснование | 01.12.2021 | ХМАО | 1 | 2 | 1 ед. | И12-06 | 162 | 1.09 | 353.16 | нд
1.2.1.2 | "Реконструкция ПС 220/110/35/6 кВ Средний Балык. (замена оборудования ОРУ 35 кВ)" | H_TP1200.PS.0047 | Затраты на проектно-изыскательские работы для элементов ПС (ЗПС) | ПС 220/110/35/6 кВ Средний Балык | нд | П | 2027 | 35 | Ячейка выключателя | Техническое обоснование | 01.12.2021 | ХМАО | 1 | 13 | 1 ед. | П2-01 | 1392 | 1 | 18096 | нд
1.2.1.2 | "Реконструкция ПС 220/110/35/6 кВ Средний Балык. (замена оборудования ОРУ 35 кВ)" | H_TP1200.PS.0047 | УНЦ КЛ 6-500 кВ (с медной жилой) | ПС 220/110/35/6 кВ Средний Балык | нд | П | 2027 | 35 | Кабель ПвВнг(В)-ХЛ 3х(185/25) для организации временного электроснабжения ОРУ-35 | Техническое обоснование | 01.12.2021 | ХМАО | 1 | 0.695 | 1 км | К2-07-4 | 6355 | 1.17 | 5167.5682 | нд
1.2.1.2 | "Реконструкция ПС 220/110/35/6 кВ Средний Балык. (замена оборудования ОРУ 35 кВ)" | H_TP1200.PS.0047 | Затраты на проектно-изыскательские работы для ПС (ЗПС) | ПС 220/110/35/6 кВ Средний Балык | нд | П | 2027 | 35 | 35-500кВ | Техническое обоснование | 01.12.2021 | ХМАО | 1 | 0.695 | 1 км по трассе | П5-02 | 4461 | 1 | 3100.395 | нд
1.2.1.2 | "Реконструкция ПС 220/110/35/6 кВ Средний Балык. (замена оборудования ОРУ 35 кВ)" | H_TP1200.PS.0047 | Итого объем финансовых потребностей по инвестиционному проекту, тыс. рублей | нд | нд | нд | нд | нд | нд | нд | нд | нд | нд | нд | нд | нд | нд | нд | 199532.5633 | нд
1.2.1.2 | Реконструкция ПС 110/6 кВ Сорум (замена ОПУ с восстановлением ЭМБ) | F_TP1900.PS.0043 | УНЦ элементов ПС без устройства фундаментов | ПС 110 кВ Сорум | нд | П | 2026 | 110 | Разъединитель на три полюса 110 кВ | техническое обоснование инвестиционного проекта | 07.10.2021 | ХМАО | 1 | 8 | 1 ед | И10-06-3 | 2634 | 1.09 | 22968.48 | нд
1.2.1.2 | Реконструкция ПС 110/6 кВ Сорум (замена ОПУ с восстановлением ЭМБ) | F_TP1900.PS.0043 | УНЦ элементов ПС без устройства фундаментов | ПС 110 кВ Сорум | нд | П | 2026 | 6 | Разъединитель на три полюса 6 кВ | техническое обоснование инвестиционного проекта | 07.10.2021 | ХМАО | 1 | 2 | 1 ед | И10-06-1 | 60 | 1.09 | 130.8 | нд
1.2.1.2 | Реконструкция ПС 110/6 кВ Сорум (замена ОПУ с восстановлением ЭМБ) | F_TP1900.PS.0043 | УНЦ элементов ПС без устройства фундаментов | ПС 110 кВ Сорум | нд | П | 2026 | 110 | ТН (до трех вторичных обмоток) на три фазы, 110 кВ | техническое обоснование инвестиционного проекта | 07.10.2021 | ХМАО | 1 | 2 | 1 ед | И10-02-3 | 2490 | 1.09 | 5428.2 | нд
1.2.1.2 | Реконструкция ПС 110/6 кВ Сорум (замена ОПУ с восстановлением ЭМБ) | F_TP1900.PS.0043 | УНЦ зданий ОПУ, РЩ | ПС 110 кВ Сорум | нд | П | 2026 | 110 | Количество присоединений линий электропередачи к РУ до 2, для РУ 110 кВ | техническое обоснование инвестиционного проекта | 07.10.2021 | ХМАО | 1 | 1 | 1 РУ | З3-01-1 | 5101 | 1.31 | 6682.31 | нд
1.2.1.2 | Реконструкция ПС 110/6 кВ Сорум (замена ОПУ с восстановлением ЭМБ) | F_TP1900.PS.0043 | УНЦ комплекса систем безопасности ПС | ПС 110 кВ Сорум | нд | П | 2026 | нд | Система пожарной и охранной сигнализации | техническое обоснование инвестиционного проекта | 07.10.2021 | ХМАО | 1 | 96 | 1 м2 здания | И15-08 | 1.3 | 1.09 | 136.032 | нд
1.2.1.2 | Реконструкция ПС 110/6 кВ Сорум (замена ОПУ с восстановлением ЭМБ) | F_TP1900.PS.0043 | УНЦ РЗА | ПС 110 кВ Сорум | нд | П | 2026 | 110 | РЗА ошиновки | техническое обоснование инвестиционного проекта | 07.10.2021 | ХМАО | 1 | 1 | 1 ед | И11-04-3 | 1280 | 1.09 | 1395.2 | нд
1.2.1.2 | Реконструкция ПС 110/6 кВ Сорум (замена ОПУ с восстановлением ЭМБ) | F_TP1900.PS.0043 | УНЦ РЗА | ПС 110 кВ Сорум | нд | П | 2026 | 110 | РЗА трансформатора и АРН, 110 кВ | техническое обоснование инвестиционного проекта | 07.10.2021 | ХМАО | 1 | 2 | 1 ед | И11-07-3 | 1483 | 1.09 | 3232.94 | нд
1.2.1.2 | Реконструкция ПС 110/6 кВ Сорум (замена ОПУ с восстановлением ЭМБ) | F_TP1900.PS.0043 | УНЦ РЗА | ПС 110 кВ Сорум | нд | П | 2026 | 110 | РЗА линии (основная и резервные защиты) с работой по ВЧ каналу (без приемопередатчика), 110 кВ | техническое обоснование инвестиционного проекта | 07.10.2021 | ХМАО | 1 | 2 | 1 ед | И11-17-3 | 1049 | 1.09 | 2286.82 | нд
1.2.1.2 | Реконструкция ПС 110/6 кВ Сорум (замена ОПУ с восстановлением ЭМБ) | F_TP1900.PS.0043 | УНЦ РЗА | ПС 110 кВ Сорум | нд | П | 2026 | 110 | Автоматика управления выключателем (присоединением), 110 кВ (СВ-110 | техническое обоснование инвестиционного проекта | 07.10.2021 | ХМАО | 1 | 1 | 1 ед | И11-16-3 | 717 | 1.09 | 781.53 | нд
1.2.1.2 | Реконструкция ПС 110/6 кВ Сорум (замена ОПУ с восстановлением ЭМБ) | F_TP1900.PS.0043 | УНЦ РЗА и прочие шкафы (панели) | ПС 110 кВ Сорум | нд | П | 2026 | нд | Шкаф центральной сигнализации ПС 110 кВ и выше | техническое обоснование инвестиционного проекта | 07.10.2021 | ХМАО | 1 | 1 | 1 ед | И12-02 | 1016 | 1.09 | 1107.44 | нд
1.2.1.2 | Реконструкция ПС 110/6 кВ Сорум (замена ОПУ с восстановлением ЭМБ) | F_TP1900.PS.0043 | УНЦ РЗА и прочие шкафы (панели) | ПС 110 кВ Сорум | нд | П | 2026 | нд | Прочие шкафы (панели) (шкаф ТН-110, ГЩУ) | техническое обоснование инвестиционного проекта | 07.10.2021 | ХМАО | 1 | 3 | 1 ед | И12-02 | 162 | 1.09 | 529.74 | нд
1.2.1.2 | Реконструкция ПС 110/6 кВ Сорум (замена ОПУ с восстановлением ЭМБ) | F_TP1900.PS.0043 | УНЦ РЗА и прочие шкафы (панели) | ПС 110 кВ Сорум | нд | П | 2026 | нд | Шкаф ЦК ПС | техническое обоснование инвестиционного проекта | 07.10.2021 | ХМАО | 1 | 1 | 1 ед | И12-06 | 1356 | 1.09 | 1478.04 | нд
1.2.1.2 | Реконструкция ПС 110/6 кВ Сорум (замена ОПУ с восстановлением ЭМБ) | F_TP1900.PS.0043 | УНЦ систем АСУТП и ТМ | ПС 110 кВ Сорум | нд | П | 2026 | нд | Сервер АСУТП и ТМ (ССПТИ) | техническое обоснование инвестиционного проекта | 07.10.2021 | ХМАО | 1 | 1 | 1 ед | А5-02 | 1571 | 1.09 | 1712.39 | нд
1.2.1.2 | Реконструкция ПС 110/6 кВ Сорум (замена ОПУ с восстановлением ЭМБ) | F_TP1900.PS.0043 | УНЦ систем АСУТП и ТМ | ПС 110 кВ Сорум | нд | П | 2026 | нд | Шкаф с 4 коммутаторами | техническое обоснование инвестиционного проекта | 07.10.2021 | ХМАО | 1 | 1 | 1 ед | А5-04 | 2395 | 1.09 | 2610.55 | нд
1.2.1.2 | Реконструкция ПС 110/6 кВ Сорум (замена ОПУ с восстановлением ЭМБ) | F_TP1900.PS.0043 | УНЦ систем АСУТП и ТМ | ПС 110 кВ Сорум | нд | П | 2026 | нд | Шкаф общеподстанционных контроллеров ПС (+ ЭМБ) | техническое обоснование инвестиционного проекта | 07.10.2021 | ХМАО | 1 | 1 | 1 ед | А5-07 | 180 | 1.09 | 196.2 | нд
1.2.1.2 | Реконструкция ПС 110/6 кВ Сорум (замена ОПУ с восстановлением ЭМБ) | F_TP1900.PS.0043 | УНЦ систем АСУТП и ТМ | ПС 110 кВ Сорум | нд | П | 2026 | нд | АРМ оперативного персонала | техническое обоснование инвестиционного проекта | 07.10.2021 | ХМАО | 1 | 1 | 1 ед | А5-08 | 366 | 1.09 | 398.94 | нд
1.2.1.2 | Реконструкция ПС 110/6 кВ Сорум (замена ОПУ с восстановлением ЭМБ) | F_TP1900.PS.0043 | УНЦ систем АСУТП и ТМ | ПС 110 кВ Сорум | нд | П | 2026 | нд | АРМ персонала АСУТП (РЗА) | техническое обоснование инвестиционного проекта | 07.10.2021 | ХМАО | 1 | 1 | 1 ед | А5-09 | 178 | 1.09 | 194.02 | нд
1.2.1.2 | Реконструкция ПС 110/6 кВ Сорум (замена ОПУ с восстановлением ЭМБ) | F_TP1900.PS.0043 | УНЦ ИИК | ПС 110 кВ Сорум | нд | П | 2026 | 110 | Прибор учета трехфазный для ПС | техническое обоснование инвестиционного проекта | 07.10.2021 | ХМАО | 1 | 2 | 1 точка учета | А1-05 | 90 | 1.09 | 196.2 | нд
1.2.1.2 | Реконструкция ПС 110/6 кВ Сорум (замена ОПУ с восстановлением ЭМБ) | F_TP1900.PS.0043 | УНЦ контрольного (силового) кабеля | ПС 110 кВ Сорум | нд | П | 2026 | 0.4 | Сечение жилы 1,5 мм2, количество жил 5 | техническое обоснование инвестиционного проекта | 07.10.2021 | ХМАО | 1 | 16.1 | 1 км | Н3-01-2 | 168 | 1.17 | 3164.616 | нд
1.2.1.2 | Реконструкция ПС 110/6 кВ Сорум (замена ОПУ с восстановлением ЭМБ) | F_TP1900.PS.0043 | УНЦ контрольного (силового) кабеля | ПС 110 кВ Сорум | нд | П | 2026 | 0.4 | Сечение жилы 2,5 мм2, количество жил 5 | техническое обоснование инвестиционного проекта | 07.10.2021 | ХМАО | 1 | 6 | 1 км | Н3-02-2 | 215 | 1.17 | 1509.3 | нд
1.2.1.2 | Реконструкция ПС 110/6 кВ Сорум (замена ОПУ с восстановлением ЭМБ) | F_TP1900.PS.0043 | УНЦ контрольного (силового) кабеля | ПС 110 кВ Сорум | нд | П | 2026 | 0.4 | Сечение жилы 4 мм2, количество жил 5 | техническое обоснование инвестиционного проекта | 07.10.2021 | ХМАО | 1 | 0.8 | 1 км | Н3-03-2 | 301 | 1.17 | 281.736 | нд
1.2.1.2 | Реконструкция ПС 110/6 кВ Сорум (замена ОПУ с восстановлением ЭМБ) | F_TP1900.PS.0043 | Затраты на проектно-изыскательские работы для отдельных элементов электрических сетей | ПС 110 кВ Сорум | нд | П | 2026 | нд | от 51 до 150,9 млн. руб | техническое обоснование инвестиционного проекта | 07.10.2021 | ХМАО | 1 | 1 | 1 объект | П6-10 | 7500 | 1 | 7500 | нд
1.2.1.2 | Реконструкция ПС 110/6 кВ Сорум (замена ОПУ с восстановлением ЭМБ) | F_TP1900.PS.0043 | Итого объем финансовых потребностей по инвестиционному проекту, тыс. рублей | нд | нд | нд | нд | нд | нд | нд | нд | нд | нд | нд | нд | нд | нд | нд | 63921.484 | нд
1.2.1.2 | Реконструкция ПС 220 кВ Вандмтор (замена резервных защит ВЛ 110 кВ Картопья - Вандмтор-1(2), Красноленинская - Вандмтор-1(2), ДЗШ 110 кВ, ЦС) | H_TP1900.PS.0051 | УНЦ РЗА | ПС 220 кВ Вандмтор | нд | Н | 2025 | 110 | Шкаф ЦК ПС | техническое обоснование инвестиционного проекта | 25.11.2020 | ХМАО | 1 | 2 | 1 ед | И11-01-3 | 2250 | 1.09 | 4905 | нд
1.2.1.2 | Реконструкция ПС 220 кВ Вандмтор (замена резервных защит ВЛ 110 кВ Картопья - Вандмтор-1(2), Красноленинская - Вандмтор-1(2), ДЗШ 110 кВ, ЦС) | H_TP1900.PS.0051 | УНЦ РЗА и прочие шкафы (панели) | ПС 220 кВ Вандмтор | нд | Н | 2025 | 110 | Сервер АСУТП и ТМ(ССПТИ) | техническое обоснование инвестиционного проекта | 25.11.2020 | ХМАО | 1 | 1 | 1 ед | И12-02 | 1016 | 1.09 | 1107.44 | нд
1.2.1.2 | Реконструкция ПС 220 кВ Вандмтор (замена резервных защит ВЛ 110 кВ Картопья - Вандмтор-1(2), Красноленинская - Вандмтор-1(2), ДЗШ 110 кВ, ЦС) | H_TP1900.PS.0051 | УНЦ РЗА | ПС 220 кВ Вандмтор | нд | Н | 2025 | 110 | Шкаф с 4 коммутаторами | техническое обоснование инвестиционного проекта | 25.11.2020 | ХМАО | 1 | 4 | 1 ед | И11-09-3 | 1086 | 1.09 | 4734.96 | нд
1.2.1.2 | Реконструкция ПС 220 кВ Вандмтор (замена резервных защит ВЛ 110 кВ Картопья - Вандмтор-1(2), Красноленинская - Вандмтор-1(2), ДЗШ 110 кВ, ЦС) | H_TP1900.PS.0051 | УНЦ контрольного (силового) кабеля | ПС 220 кВ Вандмтор | нд | Н | 2025 | 0.4 | Сечение жилы 2,5 мм2, количество жил 5 | техническое обоснование инвестиционного проекта | 25.11.2020 | ХМАО | 1 | 4.5 | 1 км | Н3-02-2 | 215 | 1.17 | 1131.975 | нд
1.2.1.2 | Реконструкция ПС 220 кВ Вандмтор (замена резервных защит ВЛ 110 кВ Картопья - Вандмтор-1(2), Красноленинская - Вандмтор-1(2), ДЗШ 110 кВ, ЦС) | H_TP1900.PS.0051 | УНЦ контрольного (силового) кабеля | ПС 220 кВ Вандмтор | нд | Н | 2025 | 0.4 | Сечение жилы 1,5 мм2, количество жил 5 | техническое обоснование инвестиционного проекта | 25.11.2020 | ХМАО | 1 | 4.45 | 1 км | Н3-01-2 | 168 | 1.17 | 874.692 | нд
1.2.1.2 | Реконструкция ПС 220 кВ Вандмтор (замена резервных защит ВЛ 110 кВ Картопья - Вандмтор-1(2), Красноленинская - Вандмтор-1(2), ДЗШ 110 кВ, ЦС) | H_TP1900.PS.0051 | Затраты на проектно-изыскательские работы для отдельных элементов электрических сетей | ПС 220 кВ Вандмтор | нд | Н | 2025 | нд | от 11 до 20,9 млн. руб | техническое обоснование инвестиционного проекта | 25.11.2020 | ХМАО | 1 | 1 | 1 объект | П6-08 | 1500 | 1 | 1500 | нд
1.2.1.2 | Реконструкция ПС 220 кВ Вандмтор (замена резервных защит ВЛ 110 кВ Картопья - Вандмтор-1(2), Красноленинская - Вандмтор-1(2), ДЗШ 110 кВ, ЦС) | H_TP1900.PS.0051 | Итого объем финансовых потребностей по инвестиционному проекту, тыс. рублей | нд | нд | нд | нд | нд | нд | нд | нд | нд | нд | нд | нд | нд | нд | нд | 14254.067 | нд
1.2.1.2 | Реконструкция ПС 110/35/6 кВ Урай (замена масляных выключателей 110 кВ, 35 кВ) | F_TP2100.PS.0045 | УНЦ ячейки выключателя НУ 110-750 кВ | ПС 110 кВ Урай | нд | С | 2023 | 110 | Iном 2500, Iоткл 40кА | Приказ об утв. ПСД | от 11.06.2021 № 13-Э | ХМАО | 1 | 7 | 1 ячейка | В1-01-1 | 23135 | 1.16 | 187856.2 | Приказ о переутверждении ПСД от 21.11.2022 №17-Э без изменения конструктивных решений
1.2.1.2 | Реконструкция ПС 110/35/6 кВ Урай (замена масляных выключателей 110 кВ, 35 кВ) | F_TP2100.PS.0045 | УНЦ ячейка выключателя КРУ 6-35 кВ | ПС 110 кВ Урай | нд | С | 2023 | 35 | Iном 1000, Iоткл 25кА | Приказ об утв. ПСД | от 11.06.2021 № 13-Э | ХМАО | 1 | 9 | 1 ячейка | В3-14-2 | 5533 | 1.08 | 53780.76 | Приказ о переутверждении ПСД от 21.11.2022 №17-Э без изменения конструктивных решений
1.2.1.2 | Реконструкция ПС 110/35/6 кВ Урай (замена масляных выключателей 110 кВ, 35 кВ) | F_TP2100.PS.0045 | УНЦ ячейки выключателя КРУ 6-35 кВ | ПС 110 кВ Урай | нд | С | 2023 | 6 | Iном 1000, Iоткл 20кА | Приказ об утв. ПСД | от 11.06.2021 № 13-Э | ХМАО | 1 | 2 | 1 ячейка | В3-01-1 | 1188 | 1.08 | 2566.08 | Приказ о переутверждении ПСД от 21.11.2022 №17-Э без изменения конструктивных решений
1.2.1.2 | Реконструкция ПС 110/35/6 кВ Урай (замена масляных выключателей 110 кВ, 35 кВ) | F_TP2100.PS.0045 | УНЦ ячейки трансформатора 6-35 кВ | ПС 110 кВ Урай | нд | С | 2023 | 6 | масляный Т 6(10,15)/HH, 400 кВА | Приказ об утв. ПСД | от 11.06.2021 № 13-Э | ХМАО | 1 | 2 | 1 ячейка | Т5-14-1 | 395 | 1.11 | 876.9 | Приказ о переутверждении ПСД от 21.11.2022 №17-Э без изменения конструктивных решений
1.2.1.2 | Реконструкция ПС 110/35/6 кВ Урай (замена масляных выключателей 110 кВ, 35 кВ) | F_TP2100.PS.0045 | УНЦ системы оперативного постоянного токаи собственных нужд ПС | ПС 110 кВ Урай | нд | С | 2023 | нд | Iном = 2500 А | Приказ об утв. ПСД | от 11.06.2021 № 13-Э | ХМАО | 1 | 3 | 1 ед | И13-06 | 2124 | 1.09 | 6945.48 | Приказ о переутверждении ПСД от 21.11.2022 №17-Э без изменения конструктивных решений
1.2.1.2 | Реконструкция ПС 110/35/6 кВ Урай (замена масляных выключателей 110 кВ, 35 кВ) | F_TP2100.PS.0045 | УНЦ системы оперативного постоянного токаи собственных нужд ПС | ПС 110 кВ Урай | нд | С | 2023 | нд | Iном = 630 А | Приказ об утв. ПСД | от 11.06.2021 № 13-Э | ХМАО | 1 | 4 | 1 ед. | И13-07 | 1416 | 1.09 | 6173.76 | Приказ о переутверждении ПСД от 21.11.2022 №17-Э без изменения конструктивных решений
1.2.1.2 | Реконструкция ПС 110/35/6 кВ Урай (замена масляных выключателей 110 кВ, 35 кВ) | F_TP2100.PS.0045 | УНЦ системы оперативного постоянного токаи собственных нужд ПС | ПС 110 кВ Урай | нд | С | 2023 | нд | Iном = 250 А | Приказ об утв. ПСД | от 11.06.2021 № 13-Э | ХМАО | 1 | 2 | 1 ед | И13-01 | 510 | 1.09 | 1111.8 | Приказ о переутверждении ПСД от 21.11.2022 №17-Э без изменения конструктивных решений
1.2.1.2 | Реконструкция ПС 110/35/6 кВ Урай (замена масляных выключателей 110 кВ, 35 кВ) | F_TP2100.PS.0045 | УНЦ системы оперативного постоянного токаи собственных нужд ПС | ПС 110 кВ Урай | нд | С | 2023 | нд | Iном = 100 А | Приказ об утв. ПСД | от 11.06.2021 № 13-Э | ХМАО | 1 | 2 | 1 ед | И13-04 | 1388 | 1.09 | 3025.84 | Приказ о переутверждении ПСД от 21.11.2022 №17-Э без изменения конструктивных решений
1.2.1.2 | Реконструкция ПС 110/35/6 кВ Урай (замена масляных выключателей 110 кВ, 35 кВ) | F_TP2100.PS.0045 | УНЦ системы оперативного постоянного токаи собственных нужд ПС | ПС 110 кВ Урай | нд | С | 2023 | нд | Iном = 16 А | Приказ об утв. ПСД | от 11.06.2021 № 13-Э | ХМАО | 1 | 4 | 1 ед | И13-03 | 1105 | 1.09 | 4817.8 | Приказ о переутверждении ПСД от 21.11.2022 №17-Э без изменения конструктивных решений
1.2.1.2 | Реконструкция ПС 110/35/6 кВ Урай (замена масляных выключателей 110 кВ, 35 кВ) | F_TP2100.PS.0045 | УНЦ РЗА и прочие шкафы (панели) | ПС 110 кВ Урай | нд | С | 2023 | нд | Прочие шкафы (панели) | Приказ об утв. ПСД | от 11.06.2021 № 13-Э | ХМАО | 1 | 4 | 1 ед. | И12-06 | 162 | 1.09 | 706.32 | Приказ о переутверждении ПСД от 21.11.2022 №17-Э без изменения конструктивных решений
1.2.1.2 | Реконструкция ПС 110/35/6 кВ Урай (замена масляных выключателей 110 кВ, 35 кВ) | F_TP2100.PS.0045 | УНЦ РЗА и прочие шкафы (панели) | ПС 110 кВ Урай | нд | С | 2023 | нд | Шкаф РАС ПС 110 кВ и выше | Приказ об утв. ПСД | от 11.06.2021 № 13-Э | ХМАО | 1 | 1 | 1 ед. | И12-01 | 1467 | 1.09 | 1599.03 | Приказ о переутверждении ПСД от 21.11.2022 №17-Э без изменения конструктивных решений
1.2.1.2 | Реконструкция ПС 110/35/6 кВ Урай (замена масляных выключателей 110 кВ, 35 кВ) | F_TP2100.PS.0045 | УНЦ РЗА и прочие шкафы (панели) | ПС 110 кВ Урай | нд | С | 2023 | нд | Приемопередатчик ВЧ защиты РЗА | Приказ об утв. ПСД | от 11.06.2021 № 13-Э | ХМАО | 1 | 2 | 1 ед. | И12-05 | 491 | 1.09 | 1070.38 | Приказ о переутверждении ПСД от 21.11.2022 №17-Э без изменения конструктивных решений
1.2.1.2 | Реконструкция ПС 110/35/6 кВ Урай (замена масляных выключателей 110 кВ, 35 кВ) | F_TP2100.PS.0045 | УНЦ системы ВЧ связи 35-750 Кв | ПС 110 кВ Урай | нд | С | 2023 | 110 | Устройства обработки и присоединения 110 кВ | Приказ об утв. ПСД | от 11.06.2021 № 13-Э | ХМАО | 1 | 10 | 1 ед | А6-02 | 3354 | 1.15 | 38571 | Приказ о переутверждении ПСД от 21.11.2022 №17-Э без изменения конструктивных решений
1.2.1.2 | Реконструкция ПС 110/35/6 кВ Урай (замена масляных выключателей 110 кВ, 35 кВ) | F_TP2100.PS.0045 | УНЦ системы ВЧ связи 35-750 Кв | ПС 110 кВ Урай | нд | С | 2023 | 35 | Устройства обработки и присоединения 35 кВ | Приказ об утв. ПСД | от 11.06.2021 № 13-Э | ХМАО | 1 | 1 | 1 ед | А6-01 | 1908 | 1.15 | 2194.2 | Приказ о переутверждении ПСД от 21.11.2022 №17-Э без изменения конструктивных решений
1.2.1.2 | Реконструкция ПС 110/35/6 кВ Урай (замена масляных выключателей 110 кВ, 35 кВ) | F_TP2100.PS.0045 | УНЦ систем АСУТП и ТМ | ПС 110 кВ Урай | нд | С | 2023 | нд | Шкаф ЦК ПС | Приказ об утв. ПСД | от 11.06.2021 № 13-Э | ХМАО | 1 | 1 | 1 ед. | А5-01 | 1356 | 1.09 | 1478.04 | Приказ о переутверждении ПСД от 21.11.2022 №17-Э без изменения конструктивных решений
1.2.1.2 | Реконструкция ПС 110/35/6 кВ Урай (замена масляных выключателей 110 кВ, 35 кВ) | F_TP2100.PS.0045 | УНЦ систем АСУТП и ТМ | ПС 110 кВ Урай | нд | С | 2023 | нд | Дублированный сервер АСУТП и ТМ (ССПТИ) | Приказ об утв. ПСД | от 11.06.2021 № 13-Э | ХМАО | 1 | 1 | 1 ед. | А5-03 | 3141 | 1.09 | 3423.69 | Приказ о переутверждении ПСД от 21.11.2022 №17-Э без изменения конструктивных решений
1.2.1.2 | Реконструкция ПС 110/35/6 кВ Урай (замена масляных выключателей 110 кВ, 35 кВ) | F_TP2100.PS.0045 | УНЦ систем АСУТП и ТМ | ПС 110 кВ Урай | нд | С | 2023 | нд | Шкаф с 4 коммутаторами | Приказ об утв. ПСД | от 11.06.2021 № 13-Э | ХМАО | 1 | 1 | 1 ед. | А5-04 | 2395 | 1.09 | 2610.55 | Приказ о переутверждении ПСД от 21.11.2022 №17-Э без изменения конструктивных решений
1.2.1.2 | Реконструкция ПС 110/35/6 кВ Урай (замена масляных выключателей 110 кВ, 35 кВ) | F_TP2100.PS.0045 | УНЦ систем АСУТП и ТМ | ПС 110 кВ Урай | нд | С | 2023 | нд | Шкаф гарантированного питания АСУТП и ТМ | Приказ об утв. ПСД | от 11.06.2021 № 13-Э | ХМАО | 1 | 1 | 1 ед. | А5-06 | 2418 | 1.09 | 2635.62 | Приказ о переутверждении ПСД от 21.11.2022 №17-Э без изменения конструктивных решений
1.2.1.2 | Реконструкция ПС 110/35/6 кВ Урай (замена масляных выключателей 110 кВ, 35 кВ) | F_TP2100.PS.0045 | УНЦ систем АСУТП и ТМ | ПС 110 кВ Урай | нд | С | 2023 | нд | Шкаф общеподстанционных контроллеров ПС | Приказ об утв. ПСД | от 11.06.2021 № 13-Э | ХМАО | 1 | 1 | 1 ед. | А5-07 | 180 | 1.09 | 196.2 | Приказ о переутверждении ПСД от 21.11.2022 №17-Э без изменения конструктивных решений
1.2.1.2 | Реконструкция ПС 110/35/6 кВ Урай (замена масляных выключателей 110 кВ, 35 кВ) | F_TP2100.PS.0045 | УНЦ систем АСУТП и ТМ | ПС 110 кВ Урай | нд | С | 2023 | нд | АРМ персонала АСУТП (РЗА) | Приказ об утв. ПСД | от 11.06.2021 № 13-Э | ХМАО | 1 | 1 | 1 ед. | А5-09 | 178 | 1.09 | 194.02 | Приказ о переутверждении ПСД от 21.11.2022 №17-Э без изменения конструктивных решений
1.2.1.2 | Реконструкция ПС 110/35/6 кВ Урай (замена масляных выключателей 110 кВ, 35 кВ) | F_TP2100.PS.0045 | УНЦ АСУТП присоединения | ПС 110 кВ Урай | нд | С | 2023 | 6 | 6-20 кВ | Приказ об утв. ПСД | от 11.06.2021 № 13-Э | ХМАО | 1 | 2 | 1 ед. | А4-01 | 180 | 1.09 | 392.4 | Приказ о переутверждении ПСД от 21.11.2022 №17-Э без изменения конструктивных решений
1.2.1.2 | Реконструкция ПС 110/35/6 кВ Урай (замена масляных выключателей 110 кВ, 35 кВ) | F_TP2100.PS.0045 | УНЦ АСУТП присоединения | ПС 110 кВ Урай | нд | С | 2023 | 35 | 35 кВ и выше | Приказ об утв. ПСД | от 11.06.2021 № 13-Э | ХМАО | 1 | 9 | 1 ед. | А4-02 | 629 | 1.09 | 6170.49 | Приказ о переутверждении ПСД от 21.11.2022 №17-Э без изменения конструктивных решений
1.2.1.2 | Реконструкция ПС 110/35/6 кВ Урай (замена масляных выключателей 110 кВ, 35 кВ) | F_TP2100.PS.0045 | УНЦ АСУТП присоединения | ПС 110 кВ Урай | нд | С | 2023 | 110 | 35 кВ и выше | Приказ об утв. ПСД | от 11.06.2021 № 13-Э | ХМАО | 1 | 7 | 1 ед. | А4-02 | 629 | 1.09 | 4799.27 | Приказ о переутверждении ПСД от 21.11.2022 №17-Э без изменения конструктивных решений
1.2.1.2 | Реконструкция ПС 110/35/6 кВ Урай (замена масляных выключателей 110 кВ, 35 кВ) | F_TP2100.PS.0045 | УНЦ комплекса систем безопасности ПС | ПС 110 кВ Урай | нд | С | 2023 | нд | Шкаф ЦК системы видеонаблюдения | Приказ об утв. ПСД | от 11.06.2021 № 13-Э | ХМАО | 1 | 1 | 1 ед. | И15-01 | 2289 | 1.09 | 2495.01 | Приказ о переутверждении ПСД от 21.11.2022 №17-Э без изменения конструктивных решений
1.2.1.2 | Реконструкция ПС 110/35/6 кВ Урай (замена масляных выключателей 110 кВ, 35 кВ) | F_TP2100.PS.0045 | УНЦ комплекса систем безопасности ПС | ПС 110 кВ Урай | нд | С | 2023 | нд | Шкаф ЦК комплекса систем безопасности | Приказ об утв. ПСД | от 11.06.2021 № 13-Э | ХМАО | 1 | 1 | 1 ед. | И15-02 | 542 | 1.09 | 590.78 | Приказ о переутверждении ПСД от 21.11.2022 №17-Э без изменения конструктивных решений
1.2.1.2 | Реконструкция ПС 110/35/6 кВ Урай (замена масляных выключателей 110 кВ, 35 кВ) | F_TP2100.PS.0045 | УНЦ комплекса систем безопасности ПС | ПС 110 кВ Урай | нд | С | 2023 | нд | АРМ персонала комплекса систем безопасности | Приказ об утв. ПСД | от 11.06.2021 № 13-Э | ХМАО | 1 | 1 | 1 ед. | И15-03 | 189 | 1.09 | 206.01 | Приказ о переутверждении ПСД от 21.11.2022 №17-Э без изменения конструктивных решений
1.2.1.2 | Реконструкция ПС 110/35/6 кВ Урай (замена масляных выключателей 110 кВ, 35 кВ) | F_TP2100.PS.0045 | УНЦ комплекса систем безопасности ПС | ПС 110 кВ Урай | нд | С | 2023 | нд | Стационарная камера охранного (технологического) видеонаблюдения | Приказ об утв. ПСД | от 11.06.2021 № 13-Э | ХМАО | 1 | 17 | 1 ед. | И15-05 | 137 | 1.09 | 2538.61 | Приказ о переутверждении ПСД от 21.11.2022 №17-Э без изменения конструктивных решений
1.2.1.2 | Реконструкция ПС 110/35/6 кВ Урай (замена масляных выключателей 110 кВ, 35 кВ) | F_TP2100.PS.0045 | УНЦ комплекса систем безопасности ПС | ПС 110 кВ Урай | нд | С | 2023 | нд | Система периметральной сигнализации | Приказ об утв. ПСД | от 11.06.2021 № 13-Э | ХМАО | 1 | 570 | 1 ед. | И15-09 | 5.5 | 1.09 | 3417.15 | Приказ о переутверждении ПСД от 21.11.2022 №17-Э без изменения конструктивных решений
1.2.1.2 | Реконструкция ПС 110/35/6 кВ Урай (замена масляных выключателей 110 кВ, 35 кВ) | F_TP2100.PS.0045 | УНЦ подготовки и устройства территории ПС (ЗПС) | ПС 110 кВ Урай | нд | С | 2023 | 110 | Тюменская область, Ханты-Мансийский автономный округ, Ямало-Ненецкий автономный округ | Приказ об утв. ПСД | от 11.06.2021 № 13-Э | ХМАО | 1 | 1346 | 1 м2 | Б1-11 | 3.33 | 1 | 4482.18 | Приказ о переутверждении ПСД от 21.11.2022 №17-Э без изменения конструктивных решений
1.2.1.2 | Реконструкция ПС 110/35/6 кВ Урай (замена масляных выключателей 110 кВ, 35 кВ) | F_TP2100.PS.0045 | УНЦ РЗА и прочие шкафы (панели) | ПС 110 кВ Урай | нд | С | 2023 | 110 | Шкаф с одним устройством ОМП | Приказ об утв. ПСД | от 11.06.2021 № 13-Э | ХМАО | 1 | 1 | 1 ед. | И12-04 | 366 | 1.09 | 398.94 | Приказ о переутверждении ПСД от 21.11.2022 №17-Э без изменения конструктивных решений
1.2.1.2 | Реконструкция ПС 110/35/6 кВ Урай (замена масляных выключателей 110 кВ, 35 кВ) | F_TP2100.PS.0045 | УНЦ системы ВЧ связи 35-750 Кв | ПС 110 кВ Урай | нд | С | 2023 | 110 | Устройства обработки и присоединения 110 кВ | Приказ об утв. ПСД | от 11.06.2021 № 13-Э | ХМАО | 1 | 9 | 1 ед | А6-02 | 3354 | 1.15 | 34713.9 | Приказ о переутверждении ПСД от 21.11.2022 №17-Э без изменения конструктивных решений
1.2.1.2 | Реконструкция ПС 110/35/6 кВ Урай (замена масляных выключателей 110 кВ, 35 кВ) | F_TP2100.PS.0045 | Затраты на проектно-изыскательские работы для элементов ПС (ЗПС) | ПС 110 кВ Урай | нд | С | 2023 | 35 | Ячейка выключателя | Приказ об утв. ПСД | от 11.06.2021 № 13-Э | ХМАО | 1 | 1 | 1 ед. | П2-01 | 1392 | 1 | 1392 | Приказ о переутверждении ПСД от 21.11.2022 №17-Э без изменения конструктивных решений
1.2.1.2 | Реконструкция ПС 110/35/6 кВ Урай (замена масляных выключателей 110 кВ, 35 кВ) | F_TP2100.PS.0045 | Затраты на проектно-изыскательские работы для элементов ПС (ЗПС) | ПС 110 кВ Урай | нд | С | 2023 | 110 | Ячейка выключателя | Приказ об утв. ПСД | от 11.06.2021 № 13-Э | ХМАО | 1 | 1 | 1 ед. | П2-02 | 2320 | 1 | 2320 | Приказ о переутверждении ПСД от 21.11.2022 №17-Э без изменения конструктивных решений
1.2.1.2 | Реконструкция ПС 110/35/6 кВ Урай (замена масляных выключателей 110 кВ, 35 кВ) | F_TP2100.PS.0045 | Затраты на проектно-изыскательские работы для отдельных элементов электрических сетей | ПС 110 кВ Урай | нд | С | 2023 | нд | от 51 до 150,9 млн. руб | Приказ об утв. ПСД | от 11.06.2021 № 13-Э | ХМАО | 1 | 1 | 1 объект | П6-10 | 7500 | 1 | 7500 | Приказ о переутверждении ПСД от 21.11.2022 №17-Э без изменения конструктивных решений
1.2.1.2 | Реконструкция ПС 110/35/6 кВ Урай (замена масляных выключателей 110 кВ, 35 кВ) | F_TP2100.PS.0045 | Итого объем финансовых потребностей по инвестиционному проекту, тыс. рублей | нд | нд | нд | нд | нд | нд | нд | нд | нд | нд | нд | нд | нд | нд | нд | 393250.41 | нд
1.2.1.2 | Реконструкция ПС 110/35/6 кВ Быстринская (реконструкция ОРУ-110 кВ, ОРУ-35 кВ, КРУН-6 кВ, ОПУ, кабельного хозяйства, замена оборудования АСУ ТП, СДТУ, РЗА, выполнение охранных мероприятий видеонаблюдения и периметральной сигнализации) | F_TP1100.PS.0041 | УНЦ ячейки выключателя НУ 110-750 кВ | ПС 110/35/6 кВ Быстринская | нд | С | 2026 | 110 | Iном 2500, Iоткл 40кА | Приказ об утверждении ПСД | 9-Э от 27.04.2020 | ХМАО | 1 | 3 | 1 ячейка | В1-01-1 | 23135 | 1.16 | 80509.8 | нд
1.2.1.2 | Реконструкция ПС 110/35/6 кВ Быстринская (реконструкция ОРУ-110 кВ, ОРУ-35 кВ, КРУН-6 кВ, ОПУ, кабельного хозяйства, замена оборудования АСУ ТП, СДТУ, РЗА, выполнение охранных мероприятий видеонаблюдения и периметральной сигнализации) | F_TP1100.PS.0041 | УНЦ ячейки выключателя НУ 6-35 кВ | ПС 110/35/6 кВ Быстринская | нд | С | 2026 | 35 | Iном 2000, Iоткл 25кА | Приказ об утверждении ПСД | 9-Э от 27.04.2020 | ХМАО | 1 | 7 | 1 ячейка | В2-05-1 | 9040 | 1.16 | 73404.8 | нд
1.2.1.2 | Реконструкция ПС 110/35/6 кВ Быстринская (реконструкция ОРУ-110 кВ, ОРУ-35 кВ, КРУН-6 кВ, ОПУ, кабельного хозяйства, замена оборудования АСУ ТП, СДТУ, РЗА, выполнение охранных мероприятий видеонаблюдения и периметральной сигнализации) | F_TP1100.PS.0041 | УНЦ ячейки выключателя НУ 6-35 кВ | ПС 110/35/6 кВ Быстринская | нд | С | 2026 | 6 | Iном 1000 Iоткл 25кА | Приказ об утверждении ПСД | 9-Э от 27.04.2020 | ХМАО | 1 | 18 | 1 ячейка | В2-02-1 | 2619 | 1.16 | 54684.72 | нд
1.2.1.2 | Реконструкция ПС 110/35/6 кВ Быстринская (реконструкция ОРУ-110 кВ, ОРУ-35 кВ, КРУН-6 кВ, ОПУ, кабельного хозяйства, замена оборудования АСУ ТП, СДТУ, РЗА, выполнение охранных мероприятий видеонаблюдения и периметральной сигнализации) | F_TP1100.PS.0041 | УНЦ ячейки выключателя НУ 6-35 кВ | ПС 110/35/6 кВ Быстринская | нд | С | 2026 | 6 | Iном 2000 Iоткл 31,5кА | Приказ об утверждении ПСД | 9-Э от 27.04.2020 | ХМАО | 1 | 3 | 1 ячейка | В2-04-2 | 3462 | 1.16 | 12047.76 | нд
1.2.1.2 | Реконструкция ПС 110/35/6 кВ Быстринская (реконструкция ОРУ-110 кВ, ОРУ-35 кВ, КРУН-6 кВ, ОПУ, кабельного хозяйства, замена оборудования АСУ ТП, СДТУ, РЗА, выполнение охранных мероприятий видеонаблюдения и периметральной сигнализации) | F_TP1100.PS.0041 | УНЦ ячейки трансформатора 6-35 кВ | ПС 110/35/6 кВ Быстринская | нд | С | 2026 | 6 | Т 6 HH,100 кВА, маслянный | Приказ об утверждении ПСД | 9-Э от 27.04.2020 | ХМАО | 1 | 2 | 1 ячейка | Т5-10-1 | 189 | 1.11 | 419.58 | нд
1.2.1.2 | Реконструкция ПС 110/35/6 кВ Быстринская (реконструкция ОРУ-110 кВ, ОРУ-35 кВ, КРУН-6 кВ, ОПУ, кабельного хозяйства, замена оборудования АСУ ТП, СДТУ, РЗА, выполнение охранных мероприятий видеонаблюдения и периметральной сигнализации) | F_TP1100.PS.0041 | УНЦ ячейки реактора ДГР 6-35 кВ | ПС 110/35/6 кВ Быстринская | нд | С | 2026 | 6 | 100 кВА | Приказ об утверждении ПСД | 9-Э от 27.04.2020 | ХМАО | 1 | 2 | 1 ячейка | Р1-01-1 | 2830 | 1.11 | 6282.6 | нд
1.2.1.2 | Реконструкция ПС 110/35/6 кВ Быстринская (реконструкция ОРУ-110 кВ, ОРУ-35 кВ, КРУН-6 кВ, ОПУ, кабельного хозяйства, замена оборудования АСУ ТП, СДТУ, РЗА, выполнение охранных мероприятий видеонаблюдения и периметральной сигнализации) | F_TP1100.PS.0041 | УНЦ зданий ОПУ, РЩ | ПС 110/35/6 кВ Быстринская | нд | С | 2026 | 110 | Здание ОПУ | Приказ об утверждении ПСД | 9-Э от 27.04.2020 | ХМАО | 1 | 1 | 1 РУ | З3-01-1 | 5101 | 1.31 | 6682.31 | нд
1.2.1.2 | Реконструкция ПС 110/35/6 кВ Быстринская (реконструкция ОРУ-110 кВ, ОРУ-35 кВ, КРУН-6 кВ, ОПУ, кабельного хозяйства, замена оборудования АСУ ТП, СДТУ, РЗА, выполнение охранных мероприятий видеонаблюдения и периметральной сигнализации) | F_TP1100.PS.0041 | УНЦ системы ВЧ связи 35-750 кВ | ПС 110/35/6 кВ Быстринская | нд | С | 2026 | 110 | Канал связи ВЧ-защит 110 кВ | Приказ об утверждении ПСД | 9-Э от 27.04.2020 | ХМАО | 1 | 4 | 1 ед. | А6-02 | 3354 | 1.15 | 15428.4 | нд
1.2.1.2 | Реконструкция ПС 110/35/6 кВ Быстринская (реконструкция ОРУ-110 кВ, ОРУ-35 кВ, КРУН-6 кВ, ОПУ, кабельного хозяйства, замена оборудования АСУ ТП, СДТУ, РЗА, выполнение охранных мероприятий видеонаблюдения и периметральной сигнализации) | F_TP1100.PS.0041 | УНЦ РЗА и прочие шкафы (панели) | ПС 110/35/6 кВ Быстринская | нд | С | 2026 | 110 | Приемопередатчик ВЧ защиты РЗА | Приказ об утверждении ПСД | 9-Э от 27.04.2020 | ХМАО | 1 | 4 | 1 ед. | И12-05 | 491 | 1.09 | 2140.76 | нд
1.2.1.2 | Реконструкция ПС 110/35/6 кВ Быстринская (реконструкция ОРУ-110 кВ, ОРУ-35 кВ, КРУН-6 кВ, ОПУ, кабельного хозяйства, замена оборудования АСУ ТП, СДТУ, РЗА, выполнение охранных мероприятий видеонаблюдения и периметральной сигнализации) | F_TP1100.PS.0041 | УНЦ РЗА и прочие шкафы (панели) | ПС 110/35/6 кВ Быстринская | нд | С | 2026 | нд | Шкаф РАС ПС 110 кВ и выше | Приказ об утверждении ПСД | 9-Э от 27.04.2020 | ХМАО | 1 | 1 | 1 ед. | И12-01 | 1467 | 1.09 | 1599.03 | нд
1.2.1.2 | Реконструкция ПС 110/35/6 кВ Быстринская (реконструкция ОРУ-110 кВ, ОРУ-35 кВ, КРУН-6 кВ, ОПУ, кабельного хозяйства, замена оборудования АСУ ТП, СДТУ, РЗА, выполнение охранных мероприятий видеонаблюдения и периметральной сигнализации) | F_TP1100.PS.0041 | УНЦ РЗА и прочие шкафы (панели) | ПС 110/35/6 кВ Быстринская | нд | С | 2026 | нд | Шкаф с одним устройством ОМП | Приказ об утверждении ПСД | 9-Э от 27.04.2020 | ХМАО | 1 | 2 | 1 ед. | И12-04 | 366 | 1.09 | 797.88 | нд
1.2.1.2 | Реконструкция ПС 110/35/6 кВ Быстринская (реконструкция ОРУ-110 кВ, ОРУ-35 кВ, КРУН-6 кВ, ОПУ, кабельного хозяйства, замена оборудования АСУ ТП, СДТУ, РЗА, выполнение охранных мероприятий видеонаблюдения и периметральной сигнализации) | F_TP1100.PS.0041 | УНЦ РЗА и прочие шкафы (панели) | ПС 110/35/6 кВ Быстринская | нд | С | 2026 | нд | Шкаф ТН 6 кВ | Приказ об утверждении ПСД | 9-Э от 27.04.2020 | ХМАО | 1 | 4 | 1 ед. | И12-03 | 1223 | 1.09 | 5332.28 | нд
1.2.1.2 | Реконструкция ПС 110/35/6 кВ Быстринская (реконструкция ОРУ-110 кВ, ОРУ-35 кВ, КРУН-6 кВ, ОПУ, кабельного хозяйства, замена оборудования АСУ ТП, СДТУ, РЗА, выполнение охранных мероприятий видеонаблюдения и периметральной сигнализации) | F_TP1100.PS.0041 | УНЦ АСУТП ПС и ТМ | ПС 110/35/6 кВ Быстринская | нд | С | 2026 | 110 | 35 кВ и выше | Приказ об утверждении ПСД | 9-Э от 27.04.2020 | ХМАО | 1 | 1 | 1 ед. | А3-02 | 23531 | 1.09 | 25648.79 | нд
1.2.1.2 | Реконструкция ПС 110/35/6 кВ Быстринская (реконструкция ОРУ-110 кВ, ОРУ-35 кВ, КРУН-6 кВ, ОПУ, кабельного хозяйства, замена оборудования АСУ ТП, СДТУ, РЗА, выполнение охранных мероприятий видеонаблюдения и периметральной сигнализации) | F_TP1100.PS.0041 | УНЦ АСУТП присоединения | ПС 110/35/6 кВ Быстринская | нд | С | 2026 | 6 | 6-20 кВ | Приказ об утверждении ПСД | 9-Э от 27.04.2020 | ХМАО | 1 | 27 | 1 ед. | А4-01 | 180 | 1.09 | 5297.4 | нд
1.2.1.2 | Реконструкция ПС 110/35/6 кВ Быстринская (реконструкция ОРУ-110 кВ, ОРУ-35 кВ, КРУН-6 кВ, ОПУ, кабельного хозяйства, замена оборудования АСУ ТП, СДТУ, РЗА, выполнение охранных мероприятий видеонаблюдения и периметральной сигнализации) | F_TP1100.PS.0041 | УНЦ АСУТП присоединения | ПС 110/35/6 кВ Быстринская | нд | С | 2026 | 110 | 35 кВ и выше | Приказ об утверждении ПСД | 9-Э от 27.04.2020 | ХМАО | 1 | 2 | 1 ед. | А4-02 | 629 | 1.09 | 1371.22 | нд
1.2.1.2 | Реконструкция ПС 110/35/6 кВ Быстринская (реконструкция ОРУ-110 кВ, ОРУ-35 кВ, КРУН-6 кВ, ОПУ, кабельного хозяйства, замена оборудования АСУ ТП, СДТУ, РЗА, выполнение охранных мероприятий видеонаблюдения и периметральной сигнализации) | F_TP1100.PS.0041 | УНЦ системы ВЧ связи 35-750 Кв | ПС 110/35/6 кВ Быстринская | нд | С | 2026 | 110 | Системы ВЧ связи | Приказ об утверждении ПСД | 9-Э от 27.04.2020 | ХМАО | 1 | 2 | 1 ед. | А6-02 | 3354 | 1.15 | 7714.2 | нд
1.2.1.2 | Реконструкция ПС 110/35/6 кВ Быстринская (реконструкция ОРУ-110 кВ, ОРУ-35 кВ, КРУН-6 кВ, ОПУ, кабельного хозяйства, замена оборудования АСУ ТП, СДТУ, РЗА, выполнение охранных мероприятий видеонаблюдения и периметральной сигнализации) | F_TP1100.PS.0041 | УНЦ системы ВЧ связи 35-750 Кв | ПС 110/35/6 кВ Быстринская | нд | С | 2026 | 110 | Системы ВЧ связи | Приказ об утверждении ПСД | 9-Э от 27.04.2020 | ХМАО | 1 | 2 | 1 ед. | А6-07 | 1442 | 1.15 | 3316.6 | нд
1.2.1.2 | Реконструкция ПС 110/35/6 кВ Быстринская (реконструкция ОРУ-110 кВ, ОРУ-35 кВ, КРУН-6 кВ, ОПУ, кабельного хозяйства, замена оборудования АСУ ТП, СДТУ, РЗА, выполнение охранных мероприятий видеонаблюдения и периметральной сигнализации) | F_TP1100.PS.0041 | УНЦ ВОСП | ПС 110/35/6 кВ Быстринская | нд | С | 2026 | нд | Мультиплексор СЦИ транспортного уровня. Дальность приема (передачи) сигнала, км-160 | Приказ об утверждении ПСД | 9-Э от 27.04.2020 | ХМАО | 1 | 3 | 1 ед. | А7-02 | 6886 | 1.09 | 22517.22 | нд
1.2.1.2 | Реконструкция ПС 110/35/6 кВ Быстринская (реконструкция ОРУ-110 кВ, ОРУ-35 кВ, КРУН-6 кВ, ОПУ, кабельного хозяйства, замена оборудования АСУ ТП, СДТУ, РЗА, выполнение охранных мероприятий видеонаблюдения и периметральной сигнализации) | F_TP1100.PS.0041 | УНЦ сети связи | ПС 110/35/6 кВ Быстринская | нд | С | 2026 | нд | Оборудование электропитания, 6 кВт | Приказ об утверждении ПСД | 9-Э от 27.04.2020 | ХМАО | 1 | 1 | 1 объект | И14-07 | 1368 | 1.09 | 1491.12 | нд
1.2.1.2 | Реконструкция ПС 110/35/6 кВ Быстринская (реконструкция ОРУ-110 кВ, ОРУ-35 кВ, КРУН-6 кВ, ОПУ, кабельного хозяйства, замена оборудования АСУ ТП, СДТУ, РЗА, выполнение охранных мероприятий видеонаблюдения и периметральной сигнализации) | F_TP1100.PS.0041 | УНЦ ОКСН | ПС 110/35/6 кВ Быстринская | нд | С | 2026 | нд | 32 ОВ, 25кН | Приказ об утверждении ПСД | 9-Э от 27.04.2020 | ХМАО | 1 | 1 | 1 км | О2-04-2 | 312 | 1.06 | 330.72 | нд
1.2.1.2 | Реконструкция ПС 110/35/6 кВ Быстринская (реконструкция ОРУ-110 кВ, ОРУ-35 кВ, КРУН-6 кВ, ОПУ, кабельного хозяйства, замена оборудования АСУ ТП, СДТУ, РЗА, выполнение охранных мероприятий видеонаблюдения и периметральной сигнализации) | F_TP1100.PS.0041 | УНЦ комплекса систем безопасности ПС | ПС 110/35/6 кВ Быстринская | нд | С | 2026 | нд | Шкаф ЦК системы видеонаблюдения | Приказ об утверждении ПСД | 9-Э от 27.04.2020 | ХМАО | 1 | 2 | 1 ед | И15-01 | 2289 | 1.09 | 4990.02 | нд
1.2.1.2 | Реконструкция ПС 110/35/6 кВ Быстринская (реконструкция ОРУ-110 кВ, ОРУ-35 кВ, КРУН-6 кВ, ОПУ, кабельного хозяйства, замена оборудования АСУ ТП, СДТУ, РЗА, выполнение охранных мероприятий видеонаблюдения и периметральной сигнализации) | F_TP1100.PS.0041 | УНЦ ИВКЭ | ПС 110/35/6 кВ Быстринская | нд | С | 2026 | 35 | ИВКЭ для ПС (ЗПС) 35 кВ и выше | Приказ об утверждении ПСД | 9-Э от 27.04.2020 | ХМАО | 1 | 1 | 1 ед | А2-02 | 588 | 1.09 | 640.92 | нд
1.2.1.2 | Реконструкция ПС 110/35/6 кВ Быстринская (реконструкция ОРУ-110 кВ, ОРУ-35 кВ, КРУН-6 кВ, ОПУ, кабельного хозяйства, замена оборудования АСУ ТП, СДТУ, РЗА, выполнение охранных мероприятий видеонаблюдения и периметральной сигнализации) | F_TP1100.PS.0041 | УНЦ комплекса систем безопасности ПС | ПС 110/35/6 кВ Быстринская | нд | С | 2026 | нд | АРМ персонала комплекса систем безопасности | Приказ об утверждении ПСД | 9-Э от 27.04.2020 | ХМАО | 1 | 3 | 1 ед | И15-03 | 189 | 1.09 | 618.03 | нд
1.2.1.2 | Реконструкция ПС 110/35/6 кВ Быстринская (реконструкция ОРУ-110 кВ, ОРУ-35 кВ, КРУН-6 кВ, ОПУ, кабельного хозяйства, замена оборудования АСУ ТП, СДТУ, РЗА, выполнение охранных мероприятий видеонаблюдения и периметральной сигнализации) | F_TP1100.PS.0041 | УНЦ комплекса систем безопасности ПС | ПС 110/35/6 кВ Быстринская | нд | С | 2026 | нд | Поворотная камера охранного (технологического) видеонаблюдения | Приказ об утверждении ПСД | 9-Э от 27.04.2020 | ХМАО | 1 | 13 | 1 точка наблюдения | И15-04 | 641 | 1.09 | 9082.97 | нд
1.2.1.2 | Реконструкция ПС 110/35/6 кВ Быстринская (реконструкция ОРУ-110 кВ, ОРУ-35 кВ, КРУН-6 кВ, ОПУ, кабельного хозяйства, замена оборудования АСУ ТП, СДТУ, РЗА, выполнение охранных мероприятий видеонаблюдения и периметральной сигнализации) | F_TP1100.PS.0041 | УНЦ комплекса систем безопасности ПС | ПС 110/35/6 кВ Быстринская | нд | С | 2026 | нд | Стационарная камера охранного (технологического) видеонаблюдения | Приказ об утверждении ПСД | 9-Э от 27.04.2020 | ХМАО | 1 | 10 | 1 точка наблюдения | И15-05 | 137 | 1.09 | 1493.3 | нд
1.2.1.2 | Реконструкция ПС 110/35/6 кВ Быстринская (реконструкция ОРУ-110 кВ, ОРУ-35 кВ, КРУН-6 кВ, ОПУ, кабельного хозяйства, замена оборудования АСУ ТП, СДТУ, РЗА, выполнение охранных мероприятий видеонаблюдения и периметральной сигнализации) | F_TP1100.PS.0041 | УНЦ комплекса систем безопасности ПС | ПС 110/35/6 кВ Быстринская | нд | С | 2026 | нд | СКУД | Приказ об утверждении ПСД | 9-Э от 27.04.2020 | ХМАО | 1 | 3 | 1 точка доступа | И15-07 | 116 | 1.09 | 379.32 | нд
1.2.1.2 | Реконструкция ПС 110/35/6 кВ Быстринская (реконструкция ОРУ-110 кВ, ОРУ-35 кВ, КРУН-6 кВ, ОПУ, кабельного хозяйства, замена оборудования АСУ ТП, СДТУ, РЗА, выполнение охранных мероприятий видеонаблюдения и периметральной сигнализации) | F_TP1100.PS.0041 | УНЦ комплекса систем безопасности ПС | ПС 110/35/6 кВ Быстринская | нд | С | 2026 | нд | Система пожарной и охранной сигнализации | Приказ об утверждении ПСД | 9-Э от 27.04.2020 | ХМАО | 1 | 301.5 | 1 м2 здания | И15-08 | 1.3 | 1.09 | 427.2255 | нд
1.2.1.2 | Реконструкция ПС 110/35/6 кВ Быстринская (реконструкция ОРУ-110 кВ, ОРУ-35 кВ, КРУН-6 кВ, ОПУ, кабельного хозяйства, замена оборудования АСУ ТП, СДТУ, РЗА, выполнение охранных мероприятий видеонаблюдения и периметральной сигнализации) | F_TP1100.PS.0041 | УНЦ комплекса систем безопасности ПС | ПС 110/35/6 кВ Быстринская | нд | С | 2026 | нд | Система периметральной сигнализации | Приказ об утверждении ПСД | 9-Э от 27.04.2020 | ХМАО | 1 | 231 | 1 м периметра ПС | И15-09 | 5.5 | 1.09 | 1384.845 | нд
1.2.1.2 | Реконструкция ПС 110/35/6 кВ Быстринская (реконструкция ОРУ-110 кВ, ОРУ-35 кВ, КРУН-6 кВ, ОПУ, кабельного хозяйства, замена оборудования АСУ ТП, СДТУ, РЗА, выполнение охранных мероприятий видеонаблюдения и периметральной сигнализации) | F_TP1100.PS.0041 | УНЦ комплекса систем безопасности ПС | ПС 110/35/6 кВ Быстринская | нд | С | 2026 | нд | Система охранного освещения | Приказ об утверждении ПСД | 9-Э от 27.04.2020 | ХМАО | 1 | 231 | 1 м периметра ПС | И15-10 | 3.5 | 1.09 | 881.265 | нд
1.2.1.2 | Реконструкция ПС 110/35/6 кВ Быстринская (реконструкция ОРУ-110 кВ, ОРУ-35 кВ, КРУН-6 кВ, ОПУ, кабельного хозяйства, замена оборудования АСУ ТП, СДТУ, РЗА, выполнение охранных мероприятий видеонаблюдения и периметральной сигнализации) | F_TP1100.PS.0041 | УНЦ системы ВЧ связи 35-750 Кв | ПС 110/35/6 кВ Быстринская | нд | С | 2026 | 220 | Устройства обработки и присоединения 220 кВ | Приказ об утверждении ПСД | 9-Э от 27.04.2020 | ХМАО | 1 | 2 | 1 ед. | А6-03 | 3790 | 1.15 | 8717 | нд
1.2.1.2 | Реконструкция ПС 110/35/6 кВ Быстринская (реконструкция ОРУ-110 кВ, ОРУ-35 кВ, КРУН-6 кВ, ОПУ, кабельного хозяйства, замена оборудования АСУ ТП, СДТУ, РЗА, выполнение охранных мероприятий видеонаблюдения и периметральной сигнализации) | F_TP1100.PS.0041 | УНЦ подготовки и устройства территории ПС (ЗПС) | ПС 110/35/6 кВ Быстринская | нд | С | 2026 | 110 | Тюменская область, Ханты-Мансийский автономный округ, Ямало-Ненецкий автономный округ | Приказ об утверждении ПСД | 9-Э от 27.04.2020 | ХМАО | 1 | 2499 | 1 м2 | Б1-11 | 3.33 | 1 | 8321.67 | нд
1.2.1.2 | Реконструкция ПС 110/35/6 кВ Быстринская (реконструкция ОРУ-110 кВ, ОРУ-35 кВ, КРУН-6 кВ, ОПУ, кабельного хозяйства, замена оборудования АСУ ТП, СДТУ, РЗА, выполнение охранных мероприятий видеонаблюдения и периметральной сигнализации) | F_TP1100.PS.0041 | УНЦ подготовки и устройства территории ПС (ЗПС) | ПС 110/35/6 кВ Быстринская | нд | С | 2026 | 110 | Тюменская область, Ханты-Мансийский автономный округ, Ямало-Ненецкий автономный округ | Приказ об утверждении ПСД | 9-Э от 27.04.2020 | ХМАО | 1 | 1169 | 1 м2 | Б1-11 | 3.33 | 1 | 3892.77 | нд
1.2.1.2 | Реконструкция ПС 110/35/6 кВ Быстринская (реконструкция ОРУ-110 кВ, ОРУ-35 кВ, КРУН-6 кВ, ОПУ, кабельного хозяйства, замена оборудования АСУ ТП, СДТУ, РЗА, выполнение охранных мероприятий видеонаблюдения и периметральной сигнализации) | F_TP1100.PS.0041 | УНЦ подготовки и устройства территории ПС (ЗПС) | ПС 110/35/6 кВ Быстринская | нд | С | 2026 | 110 | Тюменская область, Ханты-Мансийский автономный округ, Ямало-Ненецкий автономный округ | Приказ об утверждении ПСД | 9-Э от 27.04.2020 | ХМАО | 1 | 1220 | 1 м2 | Б1-11 | 3.33 | 1 | 4062.6 | нд
1.2.1.2 | Реконструкция ПС 110/35/6 кВ Быстринская (реконструкция ОРУ-110 кВ, ОРУ-35 кВ, КРУН-6 кВ, ОПУ, кабельного хозяйства, замена оборудования АСУ ТП, СДТУ, РЗА, выполнение охранных мероприятий видеонаблюдения и периметральной сигнализации) | F_TP1100.PS.0041 | Затраты на кадастровые работы ПС (ЗПС) и работы по установлению земельно-правовых отношений | ПС 110/35/6 кВ Быстринская | нд | С | 2026 | нд | 1 га | Приказ об утверждении ПСД | 9-Э от 27.04.2020 | ХМАО | 1 | 0.4888 | 1 га | П11-01 | 2014 | 1 | 984.4432 | нд
1.2.1.2 | Реконструкция ПС 110/35/6 кВ Быстринская (реконструкция ОРУ-110 кВ, ОРУ-35 кВ, КРУН-6 кВ, ОПУ, кабельного хозяйства, замена оборудования АСУ ТП, СДТУ, РЗА, выполнение охранных мероприятий видеонаблюдения и периметральной сигнализации) | F_TP1100.PS.0041 | Затраты на проектно-изыскательские работы для отдельных элементов электрических сетей | ПС 110/35/6 кВ Быстринская | нд | С | 2026 | нд | от 151 до 300,9 млн. руб | Приказ об утверждении ПСД | 9-Э от 27.04.2020 | ХМАО | 1 | 1 | 1 объект | П6-11 | 15000 | 1 | 15000 | нд
1.2.1.2 | Реконструкция ПС 110/35/6 кВ Быстринская (реконструкция ОРУ-110 кВ, ОРУ-35 кВ, КРУН-6 кВ, ОПУ, кабельного хозяйства, замена оборудования АСУ ТП, СДТУ, РЗА, выполнение охранных мероприятий видеонаблюдения и периметральной сигнализации) | F_TP1100.PS.0041 | Затраты на проектно-изыскательские работы для элементов ПС (ЗПС) | ПС 110/35/6 кВ Быстринская | нд | С | 2026 | 110 | Ячейка выключателя | Приказ об утверждении ПСД | 9-Э от 27.04.2020 | ХМАО | 1 | 3 | 1 ед | П2-02 | 2320 | 1 | 6960 | нд
1.2.1.2 | Реконструкция ПС 110/35/6 кВ Быстринская (реконструкция ОРУ-110 кВ, ОРУ-35 кВ, КРУН-6 кВ, ОПУ, кабельного хозяйства, замена оборудования АСУ ТП, СДТУ, РЗА, выполнение охранных мероприятий видеонаблюдения и периметральной сигнализации) | F_TP1100.PS.0041 | Затраты на проектно-изыскательские работы для элементов ПС (ЗПС) | ПС 110/35/6 кВ Быстринская | нд | С | 2026 | 35 | Ячейка выключателя | Приказ об утверждении ПСД | 9-Э от 27.04.2020 | ХМАО | 1 | 7 | 1 ед. | П2-01 | 1392 | 1 | 9744 | нд
1.2.1.2 | Реконструкция ПС 110/35/6 кВ Быстринская (реконструкция ОРУ-110 кВ, ОРУ-35 кВ, КРУН-6 кВ, ОПУ, кабельного хозяйства, замена оборудования АСУ ТП, СДТУ, РЗА, выполнение охранных мероприятий видеонаблюдения и периметральной сигнализации) | F_TP1100.PS.0041 | УНЦ ВЛ 0,4-750 кВ на строительно-монтажные работы без опор и провода | ПС 110/35/6 кВ Быстринская | нд | С | 2026 | 110 | двухцепная, все типы опор за исключением многогранных | Приказ об утверждении ПСД | 9-Э от 27.04.2020 | ХМАО | 1 | 21.513 | 1 тн опор | Л2-04-2 | 77 | 1.58 | 2617.2716 | нд
1.2.1.2 | Реконструкция ПС 110/35/6 кВ Быстринская (реконструкция ОРУ-110 кВ, ОРУ-35 кВ, КРУН-6 кВ, ОПУ, кабельного хозяйства, замена оборудования АСУ ТП, СДТУ, РЗА, выполнение охранных мероприятий видеонаблюдения и периметральной сигнализации) | F_TP1100.PS.0041 | УНЦ опор ВЛ 0,4-750 кВ | ПС 110/35/6 кВ Быстринская | нд | С | 2026 | 110 | все типы опор за исключением многогранных | Приказ об утверждении ПСД | 9-Э от 27.04.2020 | ХМАО | 1 | 21.513 | 1 тн опор | Л4-03-1 | 101 | 1.06 | 2303.1818 | нд
1.2.1.2 | Реконструкция ПС 110/35/6 кВ Быстринская (реконструкция ОРУ-110 кВ, ОРУ-35 кВ, КРУН-6 кВ, ОПУ, кабельного хозяйства, замена оборудования АСУ ТП, СДТУ, РЗА, выполнение охранных мероприятий видеонаблюдения и периметральной сигнализации) | F_TP1100.PS.0041 | УНЦ ВЛ 0,4-750 кВ на строительно-монтажные работы без опор и провода | ПС 110/35/6 кВ Быстринская | нд | С | 2026 | 6 | двухцепная, все типы опор за исключением многогранных | Приказ об утверждении ПСД | 9-Э от 27.04.2020 | ХМАО | 1 | 2.667 | 1 тн опор | Л2-02-2 | 37 | 1.3 | 128.2827 | нд
1.2.1.2 | Реконструкция ПС 110/35/6 кВ Быстринская (реконструкция ОРУ-110 кВ, ОРУ-35 кВ, КРУН-6 кВ, ОПУ, кабельного хозяйства, замена оборудования АСУ ТП, СДТУ, РЗА, выполнение охранных мероприятий видеонаблюдения и периметральной сигнализации) | F_TP1100.PS.0041 | УНЦ опор ВЛ 0,4-750 кВ | ПС 110/35/6 кВ Быстринская | нд | С | 2026 | 6 | все типы опор за исключением многогранных | Приказ об утверждении ПСД | 9-Э от 27.04.2020 | ХМАО | 1 | 2.667 | 1 тн опор | Л4-02-1 | 17 | 1.06 | 48.0593 | нд
1.2.1.2 | Реконструкция ПС 110/35/6 кВ Быстринская (реконструкция ОРУ-110 кВ, ОРУ-35 кВ, КРУН-6 кВ, ОПУ, кабельного хозяйства, замена оборудования АСУ ТП, СДТУ, РЗА, выполнение охранных мероприятий видеонаблюдения и периметральной сигнализации) | F_TP1100.PS.0041 | УНЦ провода ВЛ 0,4-750 кВ сталеалюминиевого типа | ПС 110/35/6 кВ Быстринская | нд | С | 2026 | 110 | Сечение 150мм2 | Приказ об утверждении ПСД | 9-Э от 27.04.2020 | ХМАО | 1 | 0.42267 | 1км | Л5-04 | 583 | 1.06 | 261.1995 | нд
1.2.1.2 | Реконструкция ПС 110/35/6 кВ Быстринская (реконструкция ОРУ-110 кВ, ОРУ-35 кВ, КРУН-6 кВ, ОПУ, кабельного хозяйства, замена оборудования АСУ ТП, СДТУ, РЗА, выполнение охранных мероприятий видеонаблюдения и периметральной сигнализации) | F_TP1100.PS.0041 | УНЦ провода ВЛ 0,4-750 кВ сталеалюминиевого типа | ПС 110/35/6 кВ Быстринская | нд | С | 2026 | 6 | Сечение 95мм2 | Приказ об утверждении ПСД | 9-Э от 27.04.2020 | ХМАО | 1 | 0.184 | 1км | Л5-02 | 431 | 1.06 | 84.0622 | нд
1.2.1.2 | Реконструкция ПС 110/35/6 кВ Быстринская (реконструкция ОРУ-110 кВ, ОРУ-35 кВ, КРУН-6 кВ, ОПУ, кабельного хозяйства, замена оборудования АСУ ТП, СДТУ, РЗА, выполнение охранных мероприятий видеонаблюдения и периметральной сигнализации) | F_TP1100.PS.0041 | Затраты на проектно-изыскательские работы по ВЛ | ПС 110/35/6 кВ Быстринская | нд | С | 2026 | 110 | Протяженность до 1 км | Приказ об утверждении ПСД | 9-Э от 27.04.2020 | ХМАО | 1 | 1 | 1 ед. | П3-12 | 1042 | 1 | 1042 | нд
1.2.1.2 | Реконструкция ПС 110/35/6 кВ Быстринская (реконструкция ОРУ-110 кВ, ОРУ-35 кВ, КРУН-6 кВ, ОПУ, кабельного хозяйства, замена оборудования АСУ ТП, СДТУ, РЗА, выполнение охранных мероприятий видеонаблюдения и периметральной сигнализации) | F_TP1100.PS.0041 | Итого объем финансовых потребностей по инвестиционному проекту, тыс. рублей | нд | нд | нд | нд | нд | нд | нд | нд | нд | нд | нд | нд | нд | нд | нд | 411081.6259 | нд
1.2.1.2 | Реконструкция ПС 110 кВ Алехинская, Алмаз, Дальняя, КСП-4, КНС-6, Нижне-Сортымская, Блочная, Сытомино, КНС-3, Водная, Трансгаз, Шукшинская, КНС-11, Куст (замена вентильных разрядников на ОПН 303 шт.) | H_TP1100.PS.0053 | УНЦ элементов ПС без устройства фундаментов | ПС 110/35/6 кВ Алёхинская; ПС 110/35/6 кВ Алмаз; ПС 110/35/6 кВ Дальняя; ПС 110/10 кВ КСП-4; ПС 110/35/6 кВ КНС-6; ПС 110/35/6 кВ Нижне-Сортымская; ПС 110/35/6 кВ Блочная; ПС 110/10 кВ Сытомино; ПС 110/35/10 кВ КНС-3; ПС 110/6 кВ Водная; ПС 110/10 кВ Трансгаз; ПС 110/6/6 кВ Шукшинская; ПС 110/35/10 кВ КНС-11; ПС 110/35/6 кВ Куст | нд | К | 2023 | 110 | Ограничитель перенапряжения на три фазы | Приказ об утверждении ПСД | 703 от 28.09.2018 | ХМАО | 1 | 112 | 1 ед | И10-04-3 | 120 | 1.09 | 14649.6 | нд
1.2.1.2 | Реконструкция ПС 110 кВ Алехинская, Алмаз, Дальняя, КСП-4, КНС-6, Нижне-Сортымская, Блочная, Сытомино, КНС-3, Водная, Трансгаз, Шукшинская, КНС-11, Куст (замена вентильных разрядников на ОПН 303 шт.) | H_TP1100.PS.0053 | УНЦ элементов ПС без устройства фундаментов | ПС 110/35/6 кВ Алёхинская; ПС 110/35/6 кВ Алмаз; ПС 110/35/6 кВ Дальняя; ПС 110/10 кВ КСП-4; ПС 110/35/6 кВ КНС-6; ПС 110/35/6 кВ Нижне-Сортымская; ПС 110/35/6 кВ Блочная; ПС 110/10 кВ Сытомино; ПС 110/35/10 кВ КНС-3; ПС 110/6 кВ Водная; ПС 110/10 кВ Трансгаз; ПС 110/6/6 кВ Шукшинская; ПС 110/35/10 кВ КНС-11; ПС 110/35/6 кВ Куст | нд | К | 2023 | 35 | Ограничитель перенапряжения на три фазы | Приказ об утверждении ПСД | 703 от 28.09.2018 | ХМАО | 1 | 57 | 1 ед | И10-04-2 | 41 | 1.09 | 2547.33 | нд
1.2.1.2 | Реконструкция ПС 110 кВ Алехинская, Алмаз, Дальняя, КСП-4, КНС-6, Нижне-Сортымская, Блочная, Сытомино, КНС-3, Водная, Трансгаз, Шукшинская, КНС-11, Куст (замена вентильных разрядников на ОПН 303 шт.) | H_TP1100.PS.0053 | УНЦ элементов ПС без устройства фундаментов | ПС 110/35/6 кВ Алёхинская; ПС 110/35/6 кВ Алмаз; ПС 110/35/6 кВ Дальняя; ПС 110/10 кВ КСП-4; ПС 110/35/6 кВ КНС-6; ПС 110/35/6 кВ Нижне-Сортымская; ПС 110/35/6 кВ Блочная; ПС 110/10 кВ Сытомино; ПС 110/35/10 кВ КНС-3; ПС 110/6 кВ Водная; ПС 110/10 кВ Трансгаз; ПС 110/6/6 кВ Шукшинская; ПС 110/35/10 кВ КНС-11; ПС 110/35/6 кВ Куст | нд | К | 2023 | 6 | Ограничитель перенапряжения на три фазы | Приказ об утверждении ПСД | 703 от 28.09.2018 | ХМАО | 1 | 84 | 1 ед | И10-04-1 | 18 | 1.09 | 1648.08 | нд
1.2.1.2 | Реконструкция ПС 110 кВ Алехинская, Алмаз, Дальняя, КСП-4, КНС-6, Нижне-Сортымская, Блочная, Сытомино, КНС-3, Водная, Трансгаз, Шукшинская, КНС-11, Куст (замена вентильных разрядников на ОПН 303 шт.) | H_TP1100.PS.0053 | Затраты на проектно-изыскательские работы для отдельных элементов электрических сетей | ПС 110/35/6 кВ Алёхинская; ПС 110/35/6 кВ Алмаз; ПС 110/35/6 кВ Дальняя; ПС 110/10 кВ КСП-4; ПС 110/35/6 кВ КНС-6; ПС 110/35/6 кВ Нижне-Сортымская; ПС 110/35/6 кВ Блочная; ПС 110/10 кВ Сытомино; ПС 110/35/10 кВ КНС-3; ПС 110/6 кВ Водная; ПС 110/10 кВ Трансгаз; ПС 110/6/6 кВ Шукшинская; ПС 110/35/10 кВ КНС-11; ПС 110/35/6 кВ Куст | нд | К | 2023 | нд | от 11 до 20,9 млн. руб | Приказ об утверждении ПСД | 703 от 28.09.2018 | ХМАО | 1 | 1 | 1 объект | П6-08 | 1500 | 1 | 1500 | нд
1.2.1.2 | Реконструкция ПС 110 кВ Алехинская, Алмаз, Дальняя, КСП-4, КНС-6, Нижне-Сортымская, Блочная, Сытомино, КНС-3, Водная, Трансгаз, Шукшинская, КНС-11, Куст (замена вентильных разрядников на ОПН 303 шт.) | H_TP1100.PS.0053 | Итого объем финансовых потребностей по инвестиционному проекту, тыс. рублей | нд | нд | нд | нд | нд | нд | нд | нд | нд | нд | нд | нд | нд | нд | нд | 20345.01 | нд
1.2.1.2 | Реконструкция РП,ТП-10/0,4 "Медвежий угол" (установка в РУ-10 новых ячеек-12 шт) | H_TP1100.PS.0048 | УНЦ ячейки выключателя РП (СП, ТП, РТП) 6-20 кВ | РП,ТП-10/0,4 "Медвежий угол" | нд | К | 2024 | 10 | Iном 1000кА, Iоткл 40кА | Приказ об утверждении ПСД | 304 от 17.04.2019 | ХМАО | 1 | 12 | 1 ячейка | В8-01-4 | 1261 | 1.08 | 16342.56 | нд
1.2.1.2 | Реконструкция РП,ТП-10/0,4 "Медвежий угол" (установка в РУ-10 новых ячеек-12 шт) | H_TP1100.PS.0048 | Затраты на проектно-изыскательские работы для отдельных элементов электрических сетей | РП,ТП-10/0,4 "Медвежий угол" | нд | К | 2024 | нд | от 21 до 50,9 млн. руб | Приказ об утверждении ПСД | 304 от 17.04.2019 | ХМАО | 1 | 1 | 1 объект | П6-09 | 3000 | 1 | 3000 | нд
1.2.1.2 | Реконструкция РП,ТП-10/0,4 "Медвежий угол" (установка в РУ-10 новых ячеек-12 шт) | H_TP1100.PS.0048 | УНЦ РЗА и прочие шкафы (панели) | РП,ТП-10/0,4 "Медвежий угол" | нд | К | 2024 | нд | Шкаф центральной сигнализации ПС 110 кВ и выше | Приказ об утверждении ПСД | 304 от 17.04.2019 | ХМАО | 1 | 1 | 1 ед. | И12-02 | 1016 | 1.09 | 1107.44 | нд
1.2.1.2 | Реконструкция РП,ТП-10/0,4 "Медвежий угол" (установка в РУ-10 новых ячеек-12 шт) | H_TP1100.PS.0048 | УНЦ системы оперативного постоянного токаи собственных нужд ПС | РП,ТП-10/0,4 "Медвежий угол" | нд | К | 2024 | нд | Шкаф с зарядно-подзарядными устройствами | Приказ об утверждении ПСД | 304 от 17.04.2019 | ХМАО | 1 | 2 | 1 ед. | И13-05 | 1996 | 1.09 | 4351.28 | нд
1.2.1.2 | Реконструкция РП,ТП-10/0,4 "Медвежий угол" (установка в РУ-10 новых ячеек-12 шт) | H_TP1100.PS.0048 | УНЦ системы оперативного постоянного токаи собственных нужд ПС | РП,ТП-10/0,4 "Медвежий угол" | нд | К | 2024 | нд | Шкаф отходящих линий (12 ед.) на постоянном токе с АВ (в т.ч., с применением предохранителей) | Приказ об утверждении ПСД | 304 от 17.04.2019 | ХМАО | 1 | 2 | 1 ед. | И13-02 | 1617 | 1.09 | 3525.06 | нд
1.2.1.2 | Реконструкция РП,ТП-10/0,4 "Медвежий угол" (установка в РУ-10 новых ячеек-12 шт) | H_TP1100.PS.0048 | УНЦ системы оперативного постоянного токаи собственных нужд ПС | РП,ТП-10/0,4 "Медвежий угол" | нд | К | 2024 | нд | Шкаф ввода на переменном токе с АВ | Приказ об утверждении ПСД | 304 от 17.04.2019 | ХМАО | 1 | 2 | 1 ед. | И13-06 | 2124 | 1.09 | 4630.32 | нд
1.2.1.2 | Реконструкция РП,ТП-10/0,4 "Медвежий угол" (установка в РУ-10 новых ячеек-12 шт) | H_TP1100.PS.0048 | УНЦ системы оперативного постоянного токаи собственных нужд ПС | РП,ТП-10/0,4 "Медвежий угол" | нд | К | 2024 | нд | Шкаф отходящих линий (12 ед.) на переменном токе с АВ | Приказ об утверждении ПСД | 304 от 17.04.2019 | ХМАО | 1 | 1 | 1 ед. | И13-07 | 1416 | 1.09 | 1543.44 | нд
1.2.1.2 | Реконструкция РП,ТП-10/0,4 "Медвежий угол" (установка в РУ-10 новых ячеек-12 шт) | H_TP1100.PS.0048 | Итого объем финансовых потребностей по инвестиционному проекту, тыс. рублей | нд | нд | нд | нд | нд | нд | нд | нд | нд | нд | нд | нд | нд | нд | нд | 34500.1 | нд
1.2.1.2 | Техническое перевооружение ПС 110/35/6 кВ Покачевская (замена оборудования ОРУ-110 кВ, ОРУ-35 кВ, ОПУ, РЗА, кабельного хозяйства, замена ограждения) | F_TP1500.PS.0040 | УНЦ выключателя 110-750 кВ с устройством фундаментов | ПС 110/35/6 кВ Покачевская | нд | П | 2027 | 110 | Iном 3150, Iоткл 40кА | Техническое обоснование | 29.12.2021 | ХМАО | 1 | 2 | 1 ед. | И1-02-1 | 3481 | 1.15 | 8006.3 | нд
1.2.1.2 | Техническое перевооружение ПС 110/35/6 кВ Покачевская (замена оборудования ОРУ-110 кВ, ОРУ-35 кВ, ОПУ, РЗА, кабельного хозяйства, замена ограждения) | F_TP1500.PS.0040 | УНЦ выключателя 35 кВ с устройством фундаментов | ПС 110/35/6 кВ Покачевская | нд | П | 2027 | 35 | Iном 2000, Iоткл 31,5кА | Техническое обоснование | 29.12.2021 | ХМАО | 1 | 9 | 1 ед. | И2-01-2 | 2812 | 1.15 | 29104.2 | нд
1.2.1.2 | Техническое перевооружение ПС 110/35/6 кВ Покачевская (замена оборудования ОРУ-110 кВ, ОРУ-35 кВ, ОПУ, РЗА, кабельного хозяйства, замена ограждения) | F_TP1500.PS.0040 | УНЦэлементов ПС с устройством фундаментов | ПС 110/35/6 кВ Покачевская | нд | П | 2027 | 110 | ТТ на три фазы | Техническое обоснование | 29.12.2021 | ХМАО | 1 | 2 | 1 ед. | И5-01-3 | 2957 | 1.15 | 6801.1 | нд
1.2.1.2 | Техническое перевооружение ПС 110/35/6 кВ Покачевская (замена оборудования ОРУ-110 кВ, ОРУ-35 кВ, ОПУ, РЗА, кабельного хозяйства, замена ограждения) | F_TP1500.PS.0040 | УНЦэлементов ПС с устройством фундаментов | ПС 110/35/6 кВ Покачевская | нд | П | 2027 | 110 | ТН (до трех вторичных обмоток) на три фазы | Техническое обоснование | 29.12.2021 | ХМАО | 1 | 2 | 1 ед. | И5-02-3 | 2782 | 1.15 | 6398.6 | нд
1.2.1.2 | Техническое перевооружение ПС 110/35/6 кВ Покачевская (замена оборудования ОРУ-110 кВ, ОРУ-35 кВ, ОПУ, РЗА, кабельного хозяйства, замена ограждения) | F_TP1500.PS.0040 | УНЦэлементов ПС с устройством фундаментов | ПС 110/35/6 кВ Покачевская | нд | П | 2027 | 110 | ОПН на три фазы | Техническое обоснование | 29.12.2021 | ХМАО | 1 | 2 | 1 ед. | И5-04-3 | 221 | 1.15 | 508.3 | нд
1.2.1.2 | Техническое перевооружение ПС 110/35/6 кВ Покачевская (замена оборудования ОРУ-110 кВ, ОРУ-35 кВ, ОПУ, РЗА, кабельного хозяйства, замена ограждения) | F_TP1500.PS.0040 | УНЦэлементов ПС с устройством фундаментов | ПС 110/35/6 кВ Покачевская | нд | П | 2027 | 35 | ОПН на три фазы | Техническое обоснование | 29.12.2021 | ХМАО | 1 | 2 | 1 ед. | И5-04-2 | 69 | 1.15 | 158.7 | нд
1.2.1.2 | Техническое перевооружение ПС 110/35/6 кВ Покачевская (замена оборудования ОРУ-110 кВ, ОРУ-35 кВ, ОПУ, РЗА, кабельного хозяйства, замена ограждения) | F_TP1500.PS.0040 | УНЦэлементов ПС с устройством фундаментов | ПС 110/35/6 кВ Покачевская | нд | П | 2027 | 10 | ОПН на три фазы | Техническое обоснование | 29.12.2021 | ХМАО | 1 | 2 | 1 ед. | И5-04-1 | 22 | 1.15 | 50.6 | нд
1.2.1.2 | Техническое перевооружение ПС 110/35/6 кВ Покачевская (замена оборудования ОРУ-110 кВ, ОРУ-35 кВ, ОПУ, РЗА, кабельного хозяйства, замена ограждения) | F_TP1500.PS.0040 | УНЦэлементов ПС с устройством фундаментов | ПС 110/35/6 кВ Покачевская | нд | П | 2027 | 110 | Разъединитель на три полюса | Техническое обоснование | 29.12.2021 | ХМАО | 1 | 6 | 1 ед. | И5-06-3 | 2735 | 1.15 | 18871.5 | нд
1.2.1.2 | Техническое перевооружение ПС 110/35/6 кВ Покачевская (замена оборудования ОРУ-110 кВ, ОРУ-35 кВ, ОПУ, РЗА, кабельного хозяйства, замена ограждения) | F_TP1500.PS.0040 | УНЦэлементов ПС с устройством фундаментов | ПС 110/35/6 кВ Покачевская | нд | П | 2027 | 35 | Разъединитель на три полюса | Техническое обоснование | 29.12.2021 | ХМАО | 1 | 20 | 1 ед. | И5-06-2 | 1273 | 1.15 | 29279 | нд
1.2.1.2 | Техническое перевооружение ПС 110/35/6 кВ Покачевская (замена оборудования ОРУ-110 кВ, ОРУ-35 кВ, ОПУ, РЗА, кабельного хозяйства, замена ограждения) | F_TP1500.PS.0040 | УНЦэлементов ПС с устройством фундаментов | ПС 110/35/6 кВ Покачевская | нд | П | 2027 | 6 | ТН (до трех вторичных обмоток) на три фазы | Техническое обоснование | 29.12.2021 | ХМАО | 1 | 2 | 1 ед. | И5-02-1 | 56 | 1.15 | 128.8 | нд
1.2.1.2 | Техническое перевооружение ПС 110/35/6 кВ Покачевская (замена оборудования ОРУ-110 кВ, ОРУ-35 кВ, ОПУ, РЗА, кабельного хозяйства, замена ограждения) | F_TP1500.PS.0040 | УНЦэлементов ПС с устройством фундаментов | ПС 110/35/6 кВ Покачевская | нд | П | 2027 | 35 | ТН (до трех вторичных обмоток) на три фазы | Техническое обоснование | 29.12.2021 | ХМАО | 1 | 2 | 1 ед. | И5-02-2 | 609 | 1.15 | 1400.7 | нд
1.2.1.2 | Техническое перевооружение ПС 110/35/6 кВ Покачевская (замена оборудования ОРУ-110 кВ, ОРУ-35 кВ, ОПУ, РЗА, кабельного хозяйства, замена ограждения) | F_TP1500.PS.0040 | УНЦэлементов ПС с устройством фундаментов | ПС 110/35/6 кВ Покачевская | нд | П | 2027 | 6 | Разъединитель на три полюса | Техническое обоснование | 29.12.2021 | ХМАО | 1 | 2 | 1 ед. | И5-06-1 | 64 | 1.15 | 147.2 | нд
1.2.1.2 | Техническое перевооружение ПС 110/35/6 кВ Покачевская (замена оборудования ОРУ-110 кВ, ОРУ-35 кВ, ОПУ, РЗА, кабельного хозяйства, замена ограждения) | F_TP1500.PS.0040 | УНЦ зданий ЗРУ, ЗПС, ОПУ, РЩ, РПБ | ПС 110/35/6 кВ Покачевская | нд | П | 2027 | 110 | Модульное здание ОПУ | Техническое обоснование | 29.12.2021 | ХМАО | 1 | 100 | 1 м2 | З4-03 | 93 | 1.31 | 12183 | нд
1.2.1.2 | Техническое перевооружение ПС 110/35/6 кВ Покачевская (замена оборудования ОРУ-110 кВ, ОРУ-35 кВ, ОПУ, РЗА, кабельного хозяйства, замена ограждения) | F_TP1500.PS.0040 | УНЦ ячейки выключателя КРУ 6-35 кВ | ПС 110/35/6 кВ Покачевская | нд | П | 2027 | 6 | КРУН-6 кВ | Техническое обоснование | 29.12.2021 | ХМАО | 1 | 5 | 1 ячейка | В3-02-2 | 1270 | 1.08 | 6858 | нд
1.2.1.2 | Техническое перевооружение ПС 110/35/6 кВ Покачевская (замена оборудования ОРУ-110 кВ, ОРУ-35 кВ, ОПУ, РЗА, кабельного хозяйства, замена ограждения) | F_TP1500.PS.0040 | УНЦ системы ВЧ связи 35-750 Кв | ПС 110/35/6 кВ Покачевская | нд | П | 2027 | 110 | Устройства обработки и присоединения 110(150) кВ | Техническое обоснование | 29.12.2021 | ХМАО | 1 | 3 | 1 ед. | А6-02 | 3354 | 1.15 | 11571.3 | нд
1.2.1.2 | Техническое перевооружение ПС 110/35/6 кВ Покачевская (замена оборудования ОРУ-110 кВ, ОРУ-35 кВ, ОПУ, РЗА, кабельного хозяйства, замена ограждения) | F_TP1500.PS.0040 | УНЦ защитных ограждений ПС | ПС 110/35/6 кВ Покачевская | нд | П | 2027 | нд | Ограждение наружное | Техническое обоснование | 29.12.2021 | ХМАО | 1 | 221.9 | 1 м периметра ПС | У4-01 | 11 | 1.13 | 2758.217 | нд
1.2.1.2 | Техническое перевооружение ПС 110/35/6 кВ Покачевская (замена оборудования ОРУ-110 кВ, ОРУ-35 кВ, ОПУ, РЗА, кабельного хозяйства, замена ограждения) | F_TP1500.PS.0040 | УНЦ ИИК | ПС 110/35/6 кВ Покачевская | нд | П | 2027 | 110 | Прибор учета трехфазный для ПС (ЗПС) | Техническое обоснование | 29.12.2021 | ХМАО | 1 | 2 | 1 точка учета | А1-05 | 90 | 1.09 | 196.2 | нд
1.2.1.2 | Техническое перевооружение ПС 110/35/6 кВ Покачевская (замена оборудования ОРУ-110 кВ, ОРУ-35 кВ, ОПУ, РЗА, кабельного хозяйства, замена ограждения) | F_TP1500.PS.0040 | УНЦ контрольного (силового) кабеля | ПС 110/35/6 кВ Покачевская | нд | П | 2027 | 0.4 | Сечение жилы 2,5 мм2, количество жил 5 | Техническое обоснование | 29.12.2021 | ХМАО | 1 | 15 | 1 км | Н3-02-2 | 215 | 1.17 | 3773.25 | нд
1.2.1.2 | Техническое перевооружение ПС 110/35/6 кВ Покачевская (замена оборудования ОРУ-110 кВ, ОРУ-35 кВ, ОПУ, РЗА, кабельного хозяйства, замена ограждения) | F_TP1500.PS.0040 | УНЦ контрольного (силового)кабеля | ПС 110/35/6 кВ Покачевская | нд | П | 2027 | 0.4 | Сечение жилы 1,5 мм2, количество жил 5 | Техническое обоснование | 29.12.2021 | ХМАО | 1 | 10 | 1 км | Н3-01-2 | 168 | 1.17 | 1965.6 | нд
1.2.1.2 | Техническое перевооружение ПС 110/35/6 кВ Покачевская (замена оборудования ОРУ-110 кВ, ОРУ-35 кВ, ОПУ, РЗА, кабельного хозяйства, замена ограждения) | F_TP1500.PS.0040 | УНЦ РЗА | ПС 110/35/6 кВ Покачевская | нд | П | 2027 | 110 | РЗА трансформатора и АРН | Техническое обоснование | 29.12.2021 | ХМАО | 1 | 2 | 1 ед. | И11-07-3 | 1483 | 1.09 | 3232.94 | нд
1.2.1.2 | Техническое перевооружение ПС 110/35/6 кВ Покачевская (замена оборудования ОРУ-110 кВ, ОРУ-35 кВ, ОПУ, РЗА, кабельного хозяйства, замена ограждения) | F_TP1500.PS.0040 | УНЦ РЗА | ПС 110/35/6 кВ Покачевская | нд | П | 2027 | 35 | Автоматика управления выключателем присоединения | Техническое обоснование | 29.12.2021 | ХМАО | 1 | 9 | 1 ед. | И11-16-2 | 717 | 1.09 | 7033.77 | нд
1.2.1.2 | Техническое перевооружение ПС 110/35/6 кВ Покачевская (замена оборудования ОРУ-110 кВ, ОРУ-35 кВ, ОПУ, РЗА, кабельного хозяйства, замена ограждения) | F_TP1500.PS.0040 | УНЦ систем АСУТП и ТМ | ПС 110/35/6 кВ Покачевская | нд | П | 2027 | нд | Сервер АСУТП и ТМ (ССПТИ) | Техническое обоснование | 29.12.2021 | ХМАО | 1 | 1 | 1 ед. | А5-02 | 1571 | 1.09 | 1712.39 | нд
1.2.1.2 | Техническое перевооружение ПС 110/35/6 кВ Покачевская (замена оборудования ОРУ-110 кВ, ОРУ-35 кВ, ОПУ, РЗА, кабельного хозяйства, замена ограждения) | F_TP1500.PS.0040 | УНЦ систем АСУТП и ТМ | ПС 110/35/6 кВ Покачевская | нд | П | 2027 | нд | Шкаф общеподстанционных контроллеров ПС | Техническое обоснование | 29.12.2021 | ХМАО | 1 | 2 | 1 ед. | А5-07 | 180 | 1.09 | 392.4 | нд
1.2.1.2 | Техническое перевооружение ПС 110/35/6 кВ Покачевская (замена оборудования ОРУ-110 кВ, ОРУ-35 кВ, ОПУ, РЗА, кабельного хозяйства, замена ограждения) | F_TP1500.PS.0040 | УНЦ РЗА и прочие шкафы (панели) | ПС 110/35/6 кВ Покачевская | нд | П | 2027 | 110 | Шкаф РАС ПС 110 кВ и выше | Техническое обоснование | 29.12.2021 | ХМАО | 1 | 1 | 1 ед. | И12-01 | 1467 | 1.09 | 1599.03 | нд
1.2.1.2 | Техническое перевооружение ПС 110/35/6 кВ Покачевская (замена оборудования ОРУ-110 кВ, ОРУ-35 кВ, ОПУ, РЗА, кабельного хозяйства, замена ограждения) | F_TP1500.PS.0040 | УНЦ РЗА и прочие шкафы (панели) | ПС 110/35/6 кВ Покачевская | нд | П | 2027 | 110 | Шкаф центральной сигнализации ПС 110 кВ и выше | Техническое обоснование | 29.12.2021 | ХМАО | 1 | 1 | 1 ед. | И12-02 | 1016 | 1.09 | 1107.44 | нд
1.2.1.2 | Техническое перевооружение ПС 110/35/6 кВ Покачевская (замена оборудования ОРУ-110 кВ, ОРУ-35 кВ, ОПУ, РЗА, кабельного хозяйства, замена ограждения) | F_TP1500.PS.0040 | УНЦ РЗА и прочие шкафы (панели) | ПС 110/35/6 кВ Покачевская | нд | П | 2027 | 35 | Шкаф ТН 6-35 кВ | Техническое обоснование | 29.12.2021 | ХМАО | 1 | 4 | 1 ед. | И12-03 | 1223 | 1.09 | 5332.28 | нд
1.2.1.2 | Техническое перевооружение ПС 110/35/6 кВ Покачевская (замена оборудования ОРУ-110 кВ, ОРУ-35 кВ, ОПУ, РЗА, кабельного хозяйства, замена ограждения) | F_TP1500.PS.0040 | УНЦ комплекса систем безопасности ПС | ПС 110/35/6 кВ Покачевская | нд | П | 2027 | нд | Система периметральной сигнализации | Техническое обоснование | 29.12.2021 | ХМАО | 1 | 221.9 | 1 м периметра ПС | И15-09 | 5.5 | 1.09 | 1330.2905 | нд
1.2.1.2 | Техническое перевооружение ПС 110/35/6 кВ Покачевская (замена оборудования ОРУ-110 кВ, ОРУ-35 кВ, ОПУ, РЗА, кабельного хозяйства, замена ограждения) | F_TP1500.PS.0040 | УНЦ комплекса систем безопасности ПС | ПС 110/35/6 кВ Покачевская | нд | П | 2027 | нд | Система пожарной и охранной сигнализации | Техническое обоснование | 29.12.2021 | ХМАО | 1 | 71.32 | 1 м2 здания | И15-08 | 1.3 | 1.09 | 101.0604 | нд
1.2.1.2 | Техническое перевооружение ПС 110/35/6 кВ Покачевская (замена оборудования ОРУ-110 кВ, ОРУ-35 кВ, ОПУ, РЗА, кабельного хозяйства, замена ограждения) | F_TP1500.PS.0040 | УНЦ комплекса систем безопасности ПС | ПС 110/35/6 кВ Покачевская | нд | П | 2027 | нд | Шкаф ЦК системы видеонаблюдения | Техническое обоснование | 29.12.2021 | ХМАО | 1 | 1 | 1 ед. | И15-01 | 2289 | 1.09 | 2495.01 | нд
1.2.1.2 | Техническое перевооружение ПС 110/35/6 кВ Покачевская (замена оборудования ОРУ-110 кВ, ОРУ-35 кВ, ОПУ, РЗА, кабельного хозяйства, замена ограждения) | F_TP1500.PS.0040 | Затраты на проектно-изыскательские работы для отдельных элементов электрических сетей | ПС 110/35/6 кВ Покачевская | нд | П | 2027 | нд | от 151 до 300,9 млн. руб | Техническое обоснование | 29.12.2021 | ХМАО | 1 | 1 | 1 ед. | П6-11 | 15000 | 1 | 15000 | нд
1.2.1.2 | Техническое перевооружение ПС 110/35/6 кВ Покачевская (замена оборудования ОРУ-110 кВ, ОРУ-35 кВ, ОПУ, РЗА, кабельного хозяйства, замена ограждения) | F_TP1500.PS.0040 | Итого объем финансовых потребностей по инвестиционному проекту, тыс. рублей | нд | нд | нд | нд | нд | нд | нд | нд | нд | нд | нд | нд | нд | нд | нд | 179497.1779 | нд
1.2.1.2 | Техническое перевооружение ПС 110/35/6 кВ Сарымская (замена масляных выключателей 110 кВ - 5шт., 35 кВ - 9 шт., НАМИ-35 -2 шт., ВАЗП - 2 шт., панелей релейных защит) | F_TP1500.PS.0041 | УНЦ кабельных сооружений для прокладки кабельной линии | ПС 110/35/6 кВ Сарымская | нд | П | 2026 | нд | Металлические лотки и короба | Техническое обоснование | 29.12.2021 | ХМАО | 1 | 100 | 1 м по трассе | Н2-01 | 3 | 1.17 | 351 | нд
1.2.1.2 | Техническое перевооружение ПС 110/35/6 кВ Сарымская (замена масляных выключателей 110 кВ - 5шт., 35 кВ - 9 шт., НАМИ-35 -2 шт., ВАЗП - 2 шт., панелей релейных защит) | F_TP1500.PS.0041 | УНЦ кабельных сооружений для прокладки кабельной линии | ПС 110/35/6 кВ Сарымская | нд | П | 2026 | нд | Ж/б лотки | Техническое обоснование | 29.12.2021 | ХМАО | 1 | 490 | 1 м по трассе | Н2-02 | 8 | 1.17 | 4586.4 | нд
1.2.1.2 | Техническое перевооружение ПС 110/35/6 кВ Сарымская (замена масляных выключателей 110 кВ - 5шт., 35 кВ - 9 шт., НАМИ-35 -2 шт., ВАЗП - 2 шт., панелей релейных защит) | F_TP1500.PS.0041 | УНЦ выключателя110-750 кВ без устройства фундаментов | ПС 110/35/6 кВ Сарымская | нд | П | 2026 | 110 | Выключатель 110 кВ, Номинальный ток 3150 А, Номинальный ток отключения 50кА | Техническое обоснование | 29.12.2021 | ХМАО | 1 | 5 | 1 ед. | И6-02-2 | 6466 | 1.09 | 35239.7 | нд
1.2.1.2 | Техническое перевооружение ПС 110/35/6 кВ Сарымская (замена масляных выключателей 110 кВ - 5шт., 35 кВ - 9 шт., НАМИ-35 -2 шт., ВАЗП - 2 шт., панелей релейных защит) | F_TP1500.PS.0041 | УНЦ бакового выключателя 35 кВ с устройством фундаментов | ПС 110/35/6 кВ Сарымская | нд | П | 2026 | 35 | Iном 12,5 кА | Техническое обоснование | 29.12.2021 | ХМАО | 1 | 9 | 1 ед. | И4-01 | 3332 | 1.15 | 34486.2 | нд
1.2.1.2 | Техническое перевооружение ПС 110/35/6 кВ Сарымская (замена масляных выключателей 110 кВ - 5шт., 35 кВ - 9 шт., НАМИ-35 -2 шт., ВАЗП - 2 шт., панелей релейных защит) | F_TP1500.PS.0041 | УНЦ элементов ПС без устройства фундаментов | ПС 110/35/6 кВ Сарымская | нд | П | 2026 | 110 | ТТ на три фазы | Техническое обоснование | 29.12.2021 | ХМАО | 1 | 4 | 1 ед. | И10-01-3 | 2665 | 1.09 | 11619.4 | нд
1.2.1.2 | Техническое перевооружение ПС 110/35/6 кВ Сарымская (замена масляных выключателей 110 кВ - 5шт., 35 кВ - 9 шт., НАМИ-35 -2 шт., ВАЗП - 2 шт., панелей релейных защит) | F_TP1500.PS.0041 | УНЦ элементов ПС без устройства фундаментов | ПС 110/35/6 кВ Сарымская | нд | П | 2026 | 110 | ТН (четыре вторичные обмотки) на три фазы | Техническое обоснование | 29.12.2021 | ХМАО | 1 | 3 | 1 ед. | И10-03-3 | 5234 | 1.09 | 17115.18 | нд
1.2.1.2 | Техническое перевооружение ПС 110/35/6 кВ Сарымская (замена масляных выключателей 110 кВ - 5шт., 35 кВ - 9 шт., НАМИ-35 -2 шт., ВАЗП - 2 шт., панелей релейных защит) | F_TP1500.PS.0041 | УНЦ элементов ПС без устройства фундаментов | ПС 110/35/6 кВ Сарымская | нд | П | 2026 | 35 | ТН (до трех вторичных обмоток) на три фазы | Техническое обоснование | 29.12.2021 | ХМАО | 1 | 2 | 1 ед. | И10-02-2 | 362 | 1.09 | 789.16 | нд
1.2.1.2 | Техническое перевооружение ПС 110/35/6 кВ Сарымская (замена масляных выключателей 110 кВ - 5шт., 35 кВ - 9 шт., НАМИ-35 -2 шт., ВАЗП - 2 шт., панелей релейных защит) | F_TP1500.PS.0041 | УНЦ элементов ПС без устройства фундаментов | ПС 110/35/6 кВ Сарымская | нд | П | 2026 | 110 | ОПН на три фазы | Техническое обоснование | 29.12.2021 | ХМАО | 1 | 3 | 1 ед. | И10-04-3 | 120 | 1.09 | 392.4 | нд
1.2.1.2 | Техническое перевооружение ПС 110/35/6 кВ Сарымская (замена масляных выключателей 110 кВ - 5шт., 35 кВ - 9 шт., НАМИ-35 -2 шт., ВАЗП - 2 шт., панелей релейных защит) | F_TP1500.PS.0041 | УНЦ элементов ПС без устройства фундаментов | ПС 110/35/6 кВ Сарымская | нд | П | 2026 | 35 | ОПН на три фазы | Техническое обоснование | 29.12.2021 | ХМАО | 1 | 2 | 1 ед. | И10-04-2 | 41 | 1.09 | 89.38 | нд
1.2.1.2 | Техническое перевооружение ПС 110/35/6 кВ Сарымская (замена масляных выключателей 110 кВ - 5шт., 35 кВ - 9 шт., НАМИ-35 -2 шт., ВАЗП - 2 шт., панелей релейных защит) | F_TP1500.PS.0041 | УНЦ элементов ПС без устройства фундаментов | ПС 110/35/6 кВ Сарымская | нд | П | 2026 | 10 | ОПН на три фазы | Техническое обоснование | 29.12.2021 | ХМАО | 1 | 2 | 1 ед. | И10-04-1 | 18 | 1.09 | 39.24 | нд
1.2.1.2 | Техническое перевооружение ПС 110/35/6 кВ Сарымская (замена масляных выключателей 110 кВ - 5шт., 35 кВ - 9 шт., НАМИ-35 -2 шт., ВАЗП - 2 шт., панелей релейных защит) | F_TP1500.PS.0041 | УНЦ элементов ПС без устройства фундаментов | ПС 110/35/6 кВ Сарымская | нд | П | 2026 | 110 | Однополюсный разъединитель | Техническое обоснование | 29.12.2021 | ХМАО | 1 | 5 | 1 ед. | И10-05-3 | 1128 | 1.09 | 6147.6 | нд
1.2.1.2 | Техническое перевооружение ПС 110/35/6 кВ Сарымская (замена масляных выключателей 110 кВ - 5шт., 35 кВ - 9 шт., НАМИ-35 -2 шт., ВАЗП - 2 шт., панелей релейных защит) | F_TP1500.PS.0041 | УНЦ элементов ПС без устройства фундаментов | ПС 110/35/6 кВ Сарымская | нд | П | 2026 | 35 | Разъединитель на три полюса | Техническое обоснование | 29.12.2021 | ХМАО | 1 | 15 | 1 ед. | И10-06-2 | 1246 | 1.09 | 20372.1 | нд
1.2.1.2 | Техническое перевооружение ПС 110/35/6 кВ Сарымская (замена масляных выключателей 110 кВ - 5шт., 35 кВ - 9 шт., НАМИ-35 -2 шт., ВАЗП - 2 шт., панелей релейных защит) | F_TP1500.PS.0041 | УНЦ контрольного (силового) кабеля | ПС 110/35/6 кВ Сарымская | нд | П | 2026 | 0.4 | Сечение жилы 2,5 мм2, количество жил 5 | Техническое обоснование | 29.12.2021 | ХМАО | 1 | 10 | 1 км | Н3-02-2 | 215 | 1.17 | 2515.5 | нд
1.2.1.2 | Техническое перевооружение ПС 110/35/6 кВ Сарымская (замена масляных выключателей 110 кВ - 5шт., 35 кВ - 9 шт., НАМИ-35 -2 шт., ВАЗП - 2 шт., панелей релейных защит) | F_TP1500.PS.0041 | УНЦ контрольного (силового) кабеля | ПС 110/35/6 кВ Сарымская | нд | П | 2026 | 0.4 | Сечение жилы 1,5 мм2, количество жил 5 | Техническое обоснование | 29.12.2021 | ХМАО | 1 | 15 | 1 км | Н3-01-2 | 168 | 1.17 | 2948.4 | нд
1.2.1.2 | Техническое перевооружение ПС 110/35/6 кВ Сарымская (замена масляных выключателей 110 кВ - 5шт., 35 кВ - 9 шт., НАМИ-35 -2 шт., ВАЗП - 2 шт., панелей релейных защит) | F_TP1500.PS.0041 | УНЦ контрольного (силового) кабеля | ПС 110/35/6 кВ Сарымская | нд | П | 2026 | 0.4 | Сечение жилы 4 мм2, количество жил 5 | Техническое обоснование | 29.12.2021 | ХМАО | 1 | 10 | 1 км | Н3-03-2 | 301 | 1.17 | 3521.7 | нд
1.2.1.2 | Техническое перевооружение ПС 110/35/6 кВ Сарымская (замена масляных выключателей 110 кВ - 5шт., 35 кВ - 9 шт., НАМИ-35 -2 шт., ВАЗП - 2 шт., панелей релейных защит) | F_TP1500.PS.0041 | УНЦ ИИК | ПС 110/35/6 кВ Сарымская | нд | П | 2026 | 110 | Прибор учета трехфазный для ПС (ЗПС) | Техническое обоснование | 29.12.2021 | ХМАО | 1 | 4 | 1 точка учета | А1-05 | 90 | 1.09 | 392.4 | нд
1.2.1.2 | Техническое перевооружение ПС 110/35/6 кВ Сарымская (замена масляных выключателей 110 кВ - 5шт., 35 кВ - 9 шт., НАМИ-35 -2 шт., ВАЗП - 2 шт., панелей релейных защит) | F_TP1500.PS.0041 | УНЦ РЗА | ПС 110/35/6 кВ Сарымская | нд | П | 2026 | 110 | РЗА шин до 12 присоединений | Техническое обоснование | 29.12.2021 | ХМАО | 1 | 1 | 1 ед. | И11-01-3 | 2250 | 1.09 | 2452.5 | нд
1.2.1.2 | Техническое перевооружение ПС 110/35/6 кВ Сарымская (замена масляных выключателей 110 кВ - 5шт., 35 кВ - 9 шт., НАМИ-35 -2 шт., ВАЗП - 2 шт., панелей релейных защит) | F_TP1500.PS.0041 | УНЦ РЗА | ПС 110/35/6 кВ Сарымская | нд | П | 2026 | 110 | РЗА трансформатора и АРН | Техническое обоснование | 29.12.2021 | ХМАО | 1 | 2 | 1 ед. | И11-07-3 | 1483 | 1.09 | 3232.94 | нд
1.2.1.2 | Техническое перевооружение ПС 110/35/6 кВ Сарымская (замена масляных выключателей 110 кВ - 5шт., 35 кВ - 9 шт., НАМИ-35 -2 шт., ВАЗП - 2 шт., панелей релейных защит) | F_TP1500.PS.0041 | УНЦ РЗА | ПС 110/35/6 кВ Сарымская | нд | П | 2026 | 110 | Автоматика управления выключателем присоединения | Техническое обоснование | 29.12.2021 | ХМАО | 1 | 8 | 1 ед. | И11-16-3 | 717 | 1.09 | 6252.24 | нд
1.2.1.2 | Техническое перевооружение ПС 110/35/6 кВ Сарымская (замена масляных выключателей 110 кВ - 5шт., 35 кВ - 9 шт., НАМИ-35 -2 шт., ВАЗП - 2 шт., панелей релейных защит) | F_TP1500.PS.0041 | УНЦ РЗА | ПС 110/35/6 кВ Сарымская | нд | П | 2026 | 35 | Автоматика управления выключателем присоединения | Техническое обоснование | 29.12.2021 | ХМАО | 1 | 9 | 1 ед. | И11-16-2 | 717 | 1.09 | 7033.77 | нд
1.2.1.2 | Техническое перевооружение ПС 110/35/6 кВ Сарымская (замена масляных выключателей 110 кВ - 5шт., 35 кВ - 9 шт., НАМИ-35 -2 шт., ВАЗП - 2 шт., панелей релейных защит) | F_TP1500.PS.0041 | УНЦ РЗА | ПС 110/35/6 кВ Сарымская | нд | П | 2026 | 110 | РЗА линии (основная и резервные защиты) с работой по ВЧ каналу (без приемопередатчика) | Техническое обоснование | 29.12.2021 | ХМАО | 1 | 4 | 1 ед. | И11-17-3 | 1049 | 1.09 | 4573.64 | нд
1.2.1.2 | Техническое перевооружение ПС 110/35/6 кВ Сарымская (замена масляных выключателей 110 кВ - 5шт., 35 кВ - 9 шт., НАМИ-35 -2 шт., ВАЗП - 2 шт., панелей релейных защит) | F_TP1500.PS.0041 | УНЦ РЗА | ПС 110/35/6 кВ Сарымская | нд | П | 2026 | 110 | Резервная РЗА линии (РЗА электрической сети) | Техническое обоснование | 29.12.2021 | ХМАО | 1 | 2 | 1 ед. | И11-18-3 | 1086 | 1.09 | 2367.48 | нд
1.2.1.2 | Техническое перевооружение ПС 110/35/6 кВ Сарымская (замена масляных выключателей 110 кВ - 5шт., 35 кВ - 9 шт., НАМИ-35 -2 шт., ВАЗП - 2 шт., панелей релейных защит) | F_TP1500.PS.0041 | УНЦ РЗА и прочие шкафы (панели) | ПС 110/35/6 кВ Сарымская | нд | П | 2026 | нд | Шкаф РАС ПС 110 кВ и выше | Техническое обоснование | 29.12.2021 | ХМАО | 1 | 2 | 1 ед. | И12-01 | 1467 | 1.09 | 3198.06 | нд
1.2.1.2 | Техническое перевооружение ПС 110/35/6 кВ Сарымская (замена масляных выключателей 110 кВ - 5шт., 35 кВ - 9 шт., НАМИ-35 -2 шт., ВАЗП - 2 шт., панелей релейных защит) | F_TP1500.PS.0041 | УНЦ РЗА и прочие шкафы (панели) | ПС 110/35/6 кВ Сарымская | нд | П | 2026 | нд | Шкаф центральной сигнализации ПС 110 кВ и выше | Техническое обоснование | 29.12.2021 | ХМАО | 1 | 1 | 1 ед. | И12-02 | 1016 | 1.09 | 1107.44 | нд
1.2.1.2 | Техническое перевооружение ПС 110/35/6 кВ Сарымская (замена масляных выключателей 110 кВ - 5шт., 35 кВ - 9 шт., НАМИ-35 -2 шт., ВАЗП - 2 шт., панелей релейных защит) | F_TP1500.PS.0041 | УНЦ РЗА и прочие шкафы (панели) | ПС 110/35/6 кВ Сарымская | нд | П | 2026 | нд | Шкаф ТН 6 - 35 кВ | Техническое обоснование | 29.12.2021 | ХМАО | 1 | 4 | 1 ед. | И12-03 | 1223 | 1.09 | 5332.28 | нд
1.2.1.2 | Техническое перевооружение ПС 110/35/6 кВ Сарымская (замена масляных выключателей 110 кВ - 5шт., 35 кВ - 9 шт., НАМИ-35 -2 шт., ВАЗП - 2 шт., панелей релейных защит) | F_TP1500.PS.0041 | УНЦ РЗА и прочие шкафы (панели) | ПС 110/35/6 кВ Сарымская | нд | П | 2026 | нд | Шкаф с одним устройством ОМП | Техническое обоснование | 29.12.2021 | ХМАО | 1 | 4 | 1 ед. | И12-04 | 366 | 1.09 | 1595.76 | нд
1.2.1.2 | Техническое перевооружение ПС 110/35/6 кВ Сарымская (замена масляных выключателей 110 кВ - 5шт., 35 кВ - 9 шт., НАМИ-35 -2 шт., ВАЗП - 2 шт., панелей релейных защит) | F_TP1500.PS.0041 | УНЦ РЗА и прочие шкафы (панели) | ПС 110/35/6 кВ Сарымская | нд | П | 2026 | нд | Приемопередатчик ВЧ защиты РЗА | Техническое обоснование | 29.12.2021 | ХМАО | 1 | 4 | 1 ед. | И12-05 | 491 | 1.09 | 2140.76 | нд
1.2.1.2 | Техническое перевооружение ПС 110/35/6 кВ Сарымская (замена масляных выключателей 110 кВ - 5шт., 35 кВ - 9 шт., НАМИ-35 -2 шт., ВАЗП - 2 шт., панелей релейных защит) | F_TP1500.PS.0041 | УНЦ РЗА и прочие шкафы (панели) | ПС 110/35/6 кВ Сарымская | нд | П | 2026 | нд | Прочие шкафы (панели) | Техническое обоснование | 29.12.2021 | ХМАО | 1 | 11 | 1 ед. | И12-06 | 162 | 1.09 | 1942.38 | нд
1.2.1.2 | Техническое перевооружение ПС 110/35/6 кВ Сарымская (замена масляных выключателей 110 кВ - 5шт., 35 кВ - 9 шт., НАМИ-35 -2 шт., ВАЗП - 2 шт., панелей релейных защит) | F_TP1500.PS.0041 | УНЦ РЗА и прочие шкафы (панели) | ПС 110/35/6 кВ Сарымская | нд | П | 2026 | нд | Прочие устройства (аппаратура) | Техническое обоснование | 29.12.2021 | ХМАО | 1 | 25 | 1 ед. | И12-08 | 56 | 1.09 | 1526 | нд
1.2.1.2 | Техническое перевооружение ПС 110/35/6 кВ Сарымская (замена масляных выключателей 110 кВ - 5шт., 35 кВ - 9 шт., НАМИ-35 -2 шт., ВАЗП - 2 шт., панелей релейных защит) | F_TP1500.PS.0041 | УНЦ системы оперативного постоянного токаи собственных нужд ПС | ПС 110/35/6 кВ Сарымская | нд | П | 2026 | нд | Шкаф ввода на постоянном токе с АВ, номинальный ток 250 А | Техническое обоснование | 29.12.2021 | ХМАО | 1 | 1 | 1 ед. | И13-01 | 510 | 1.09 | 555.9 | нд
1.2.1.2 | Техническое перевооружение ПС 110/35/6 кВ Сарымская (замена масляных выключателей 110 кВ - 5шт., 35 кВ - 9 шт., НАМИ-35 -2 шт., ВАЗП - 2 шт., панелей релейных защит) | F_TP1500.PS.0041 | УНЦ системы оперативного постоянного токаи собственных нужд ПС | ПС 110/35/6 кВ Сарымская | нд | П | 2026 | нд | Шкаф отходящих линий (12 ед.) на постоянном токе с АВ (в том числе с применением предохранителей), номинальный ток 100 А | Техническое обоснование | 29.12.2021 | ХМАО | 1 | 2 | 1 ед. | И13-02 | 1671 | 1.09 | 3642.78 | нд
1.2.1.2 | Техническое перевооружение ПС 110/35/6 кВ Сарымская (замена масляных выключателей 110 кВ - 5шт., 35 кВ - 9 шт., НАМИ-35 -2 шт., ВАЗП - 2 шт., панелей релейных защит) | F_TP1500.PS.0041 | УНЦ системы оперативного постоянного токаи собственных нужд ПС | ПС 110/35/6 кВ Сарымская | нд | П | 2026 | нд | Шкаф с зарядно-подзарядными устройствами | Техническое обоснование | 29.12.2021 | ХМАО | 1 | 2 | 1 ед. | И13-04 | 1388 | 1.09 | 3025.84 | нд
1.2.1.2 | Техническое перевооружение ПС 110/35/6 кВ Сарымская (замена масляных выключателей 110 кВ - 5шт., 35 кВ - 9 шт., НАМИ-35 -2 шт., ВАЗП - 2 шт., панелей релейных защит) | F_TP1500.PS.0041 | УНЦ системы оперативного постоянного токаи собственных нужд ПС | ПС 110/35/6 кВ Сарымская | нд | П | 2026 | нд | Шкаф ввода на переменном токе с АВ | Техническое обоснование | 29.12.2021 | ХМАО | 1 | 1 | 1 ед. | И13-06 | 2124 | 1.09 | 2315.16 | нд
1.2.1.2 | Техническое перевооружение ПС 110/35/6 кВ Сарымская (замена масляных выключателей 110 кВ - 5шт., 35 кВ - 9 шт., НАМИ-35 -2 шт., ВАЗП - 2 шт., панелей релейных защит) | F_TP1500.PS.0041 | УНЦ системы оперативного постоянного токаи собственных нужд ПС | ПС 110/35/6 кВ Сарымская | нд | П | 2026 | нд | Шкаф отходящих линий (12 ед.) на переменном токе с АВ | Техническое обоснование | 29.12.2021 | ХМАО | 1 | 2 | 1 ед. | И13-07 | 1416 | 1.09 | 3086.88 | нд
1.2.1.2 | Техническое перевооружение ПС 110/35/6 кВ Сарымская (замена масляных выключателей 110 кВ - 5шт., 35 кВ - 9 шт., НАМИ-35 -2 шт., ВАЗП - 2 шт., панелей релейных защит) | F_TP1500.PS.0041 | УНЦ АСУТП ПС и ТМ | ПС 110/35/6 кВ Сарымская | нд | П | 2026 | 110 | АСУТП и ТМ | Техническое обоснование | 29.12.2021 | ХМАО | 1 | 1 | 1 ед. | А3-02 | 23531 | 1.09 | 25648.79 | нд
1.2.1.2 | Техническое перевооружение ПС 110/35/6 кВ Сарымская (замена масляных выключателей 110 кВ - 5шт., 35 кВ - 9 шт., НАМИ-35 -2 шт., ВАЗП - 2 шт., панелей релейных защит) | F_TP1500.PS.0041 | УНЦ АСУТП присоединения | ПС 110/35/6 кВ Сарымская | нд | П | 2026 | 100 | 35кВ и выше | Техническое обоснование | 29.12.2021 | ХМАО | 1 | 18 | 1 ед. | А4-02 | 629 | 1.09 | 12340.98 | нд
1.2.1.2 | Техническое перевооружение ПС 110/35/6 кВ Сарымская (замена масляных выключателей 110 кВ - 5шт., 35 кВ - 9 шт., НАМИ-35 -2 шт., ВАЗП - 2 шт., панелей релейных защит) | F_TP1500.PS.0041 | Затраты на проектно-изыскательские работы для отдельных элементов электрических сетей | ПС 110/35/6 кВ Сарымская | нд | П | 2026 | нд | от 151 до 300,9 млн. руб | Техническое обоснование | 29.12.2021 | ХМАО | 1 | 1 | 1 объект | П6-11 | 15000 | 1 | 15000 | нд
1.2.1.2 | Техническое перевооружение ПС 110/35/6 кВ Сарымская (замена масляных выключателей 110 кВ - 5шт., 35 кВ - 9 шт., НАМИ-35 -2 шт., ВАЗП - 2 шт., панелей релейных защит) | F_TP1500.PS.0041 | Итого объем финансовых потребностей по инвестиционному проекту, тыс. рублей | нд | нд | нд | нд | нд | нд | нд | нд | нд | нд | нд | нд | нд | нд | нд | 248977.34 | нд
1.2.1.2 | Реконструкция ПС 110/35/6 кВ Южно-Покачевская (замена масляных выключателей 35 кВ -7 шт., Разъеденители-35 кВ-16 шт., ТН-35 кВ -2 шт., кабельное хозяйство, ОПУ, релейные панели защит, замена ограждения) | F_TP1500.PS.0044 | УНЦ выключателя 35 кВ с устройством фундаментов | ПС 110/35/6 кВ Южно-Покачевская | нд | К | 2025 | 35 | Iном 2000, Iоткл 31,5кА | Приказ об утв. ПСД | № 672/2 от 14.02.2018 | ХМАО | 1 | 7 | 1 ед | И2-01-2 | 2812 | 1.15 | 22636.6 | нд
1.2.1.2 | Реконструкция ПС 110/35/6 кВ Южно-Покачевская (замена масляных выключателей 35 кВ -7 шт., Разъеденители-35 кВ-16 шт., ТН-35 кВ -2 шт., кабельное хозяйство, ОПУ, релейные панели защит, замена ограждения) | F_TP1500.PS.0044 | УНЦэлементов ПС с устройством фундаментов | ПС 110/35/6 кВ Южно-Покачевская | нд | К | 2025 | 110 | ТТ на три фазы | Приказ об утв. ПСД | № 672/2 от 14.02.2018 | ХМАО | 1 | 6 | 1 ед. | И5-01-3 | 2957 | 1.15 | 20403.3 | нд
1.2.1.2 | Реконструкция ПС 110/35/6 кВ Южно-Покачевская (замена масляных выключателей 35 кВ -7 шт., Разъеденители-35 кВ-16 шт., ТН-35 кВ -2 шт., кабельное хозяйство, ОПУ, релейные панели защит, замена ограждения) | F_TP1500.PS.0044 | УНЦэлементов ПС с устройством фундаментов | ПС 110/35/6 кВ Южно-Покачевская | нд | К | 2025 | 35 | ТН (до трех вторичных обмоток) на три фазы | Приказ об утв. ПСД | № 672/2 от 14.02.2018 | ХМАО | 1 | 2 | 1 ед. | И5-02-2 | 609 | 1.15 | 1400.7 | нд
1.2.1.2 | Реконструкция ПС 110/35/6 кВ Южно-Покачевская (замена масляных выключателей 35 кВ -7 шт., Разъеденители-35 кВ-16 шт., ТН-35 кВ -2 шт., кабельное хозяйство, ОПУ, релейные панели защит, замена ограждения) | F_TP1500.PS.0044 | УНЦэлементов ПС с устройством фундаментов | ПС 110/35/6 кВ Южно-Покачевская | нд | К | 2025 | 6 | ТН (до трех вторичных обмоток) на три фазы | Приказ об утв. ПСД | № 672/2 от 14.02.2018 | ХМАО | 1 | 2 | 1 ед. | И5-02-1 | 56 | 1.15 | 128.8 | нд
1.2.1.2 | Реконструкция ПС 110/35/6 кВ Южно-Покачевская (замена масляных выключателей 35 кВ -7 шт., Разъеденители-35 кВ-16 шт., ТН-35 кВ -2 шт., кабельное хозяйство, ОПУ, релейные панели защит, замена ограждения) | F_TP1500.PS.0044 | УНЦэлементов ПС с устройством фундаментов | ПС 110/35/6 кВ Южно-Покачевская | нд | К | 2025 | 35 | ОПН на три фазы | Приказ об утв. ПСД | № 672/2 от 14.02.2018 | ХМАО | 1 | 12 | 1 ед. | И5-04-2 | 69 | 1.15 | 952.2 | нд
1.2.1.2 | Реконструкция ПС 110/35/6 кВ Южно-Покачевская (замена масляных выключателей 35 кВ -7 шт., Разъеденители-35 кВ-16 шт., ТН-35 кВ -2 шт., кабельное хозяйство, ОПУ, релейные панели защит, замена ограждения) | F_TP1500.PS.0044 | УНЦэлементов ПС с устройством фундаментов | ПС 110/35/6 кВ Южно-Покачевская | нд | К | 2025 | 110 | Разъединитель на три полюса | Приказ об утв. ПСД | № 672/2 от 14.02.2018 | ХМАО | 1 | 4 | 1 ед. | И5-06-3 | 2735 | 1.15 | 12581 | нд
1.2.1.2 | Реконструкция ПС 110/35/6 кВ Южно-Покачевская (замена масляных выключателей 35 кВ -7 шт., Разъеденители-35 кВ-16 шт., ТН-35 кВ -2 шт., кабельное хозяйство, ОПУ, релейные панели защит, замена ограждения) | F_TP1500.PS.0044 | УНЦэлементов ПС с устройством фундаментов | ПС 110/35/6 кВ Южно-Покачевская | нд | К | 2025 | 35 | Разъединитель на три полюса | Приказ об утв. ПСД | № 672/2 от 14.02.2018 | ХМАО | 1 | 20 | 1 ед. | И5-06-2 | 1273 | 1.15 | 29279 | нд
1.2.1.2 | Реконструкция ПС 110/35/6 кВ Южно-Покачевская (замена масляных выключателей 35 кВ -7 шт., Разъеденители-35 кВ-16 шт., ТН-35 кВ -2 шт., кабельное хозяйство, ОПУ, релейные панели защит, замена ограждения) | F_TP1500.PS.0044 | УНЦ зданий ЗРУ, ЗПС, ОПУ, РЩ, РПБ | ПС 110/35/6 кВ Южно-Покачевская | нд | К | 2025 | 110 | Модульное здание ОПУ | Приказ об утв. ПСД | № 672/2 от 14.02.2018 | ХМАО | 1 | 150 | 1 м2 | З4-03 | 93 | 1.31 | 18274.5 | нд
1.2.1.2 | Реконструкция ПС 110/35/6 кВ Южно-Покачевская (замена масляных выключателей 35 кВ -7 шт., Разъеденители-35 кВ-16 шт., ТН-35 кВ -2 шт., кабельное хозяйство, ОПУ, релейные панели защит, замена ограждения) | F_TP1500.PS.0044 | УНЦ КТП блочного типа (бетонные, сэндвич-панели) 6-20 кВ | ПС 110/35/6 кВ Южно-Покачевская | нд | К | 2025 | 6 | КТП с одним трансформатором мощностью 25 кВА | Приказ об утв. ПСД | № 672/2 от 14.02.2018 | ХМАО | 1 | 2 | 1 ед | Э3-01-1 | 3493 | 1.11 | 7754.46 | нд
1.2.1.2 | Реконструкция ПС 110/35/6 кВ Южно-Покачевская (замена масляных выключателей 35 кВ -7 шт., Разъеденители-35 кВ-16 шт., ТН-35 кВ -2 шт., кабельное хозяйство, ОПУ, релейные панели защит, замена ограждения) | F_TP1500.PS.0044 | УНЦ системы ВЧ связи 35-750 Кв | ПС 110/35/6 кВ Южно-Покачевская | нд | К | 2025 | 110 | Устройства обработки и присоединения 110 кВ | Приказ об утв. ПСД | № 672/2 от 14.02.2018 | ХМАО | 1 | 1 | 1 ед | А6-02 | 3354 | 1.15 | 3857.1 | нд
1.2.1.2 | Реконструкция ПС 110/35/6 кВ Южно-Покачевская (замена масляных выключателей 35 кВ -7 шт., Разъеденители-35 кВ-16 шт., ТН-35 кВ -2 шт., кабельное хозяйство, ОПУ, релейные панели защит, замена ограждения) | F_TP1500.PS.0044 | УНЦ защитных ограждений ПС | ПС 110/35/6 кВ Южно-Покачевская | нд | К | 2025 | нд | Ограждение предупредительное сетчатое | Приказ об утв. ПСД | № 672/2 от 14.02.2018 | ХМАО | 1 | 200 | 1 м периметра ПС | У4-02 | 6 | 1.13 | 1356 | нд
1.2.1.2 | Реконструкция ПС 110/35/6 кВ Южно-Покачевская (замена масляных выключателей 35 кВ -7 шт., Разъеденители-35 кВ-16 шт., ТН-35 кВ -2 шт., кабельное хозяйство, ОПУ, релейные панели защит, замена ограждения) | F_TP1500.PS.0044 | УНЦ РЗА | ПС 110/35/6 кВ Южно-Покачевская | нд | К | 2025 | 110 | РЗА трансформатора и АРН | Приказ об утв. ПСД | № 672/2 от 14.02.2018 | ХМАО | 1 | 2 | 1 ед | И11-07-3 | 1483 | 1.09 | 3232.94 | нд
1.2.1.2 | Реконструкция ПС 110/35/6 кВ Южно-Покачевская (замена масляных выключателей 35 кВ -7 шт., Разъеденители-35 кВ-16 шт., ТН-35 кВ -2 шт., кабельное хозяйство, ОПУ, релейные панели защит, замена ограждения) | F_TP1500.PS.0044 | УНЦ РЗА | ПС 110/35/6 кВ Южно-Покачевская | нд | К | 2025 | 35 | Автоматика управления выключателем присоединения | Приказ об утв. ПСД | № 672/2 от 14.02.2018 | ХМАО | 1 | 7 | 1 ед | И11-16-2 | 717 | 1.09 | 5470.71 | нд
1.2.1.2 | Реконструкция ПС 110/35/6 кВ Южно-Покачевская (замена масляных выключателей 35 кВ -7 шт., Разъеденители-35 кВ-16 шт., ТН-35 кВ -2 шт., кабельное хозяйство, ОПУ, релейные панели защит, замена ограждения) | F_TP1500.PS.0044 | УНЦ РЗА и прочие шкафы (панели) | ПС 110/35/6 кВ Южно-Покачевская | нд | К | 2025 | 110 | Шкаф РАС ПС 110 кВ | Приказ об утв. ПСД | № 672/2 от 14.02.2018 | ХМАО | 1 | 1 | 1 ед | И12-01 | 1467 | 1.09 | 1599.03 | нд
1.2.1.2 | Реконструкция ПС 110/35/6 кВ Южно-Покачевская (замена масляных выключателей 35 кВ -7 шт., Разъеденители-35 кВ-16 шт., ТН-35 кВ -2 шт., кабельное хозяйство, ОПУ, релейные панели защит, замена ограждения) | F_TP1500.PS.0044 | УНЦ РЗА и прочие шкафы (панели) | ПС 110/35/6 кВ Южно-Покачевская | нд | К | 2025 | нд | Шкаф центральной сигнализации ПС 110 кВ | Приказ об утв. ПСД | № 672/2 от 14.02.2018 | ХМАО | 1 | 1 | 1 ед | И12-02 | 1016 | 1.09 | 1107.44 | нд
1.2.1.2 | Реконструкция ПС 110/35/6 кВ Южно-Покачевская (замена масляных выключателей 35 кВ -7 шт., Разъеденители-35 кВ-16 шт., ТН-35 кВ -2 шт., кабельное хозяйство, ОПУ, релейные панели защит, замена ограждения) | F_TP1500.PS.0044 | УНЦ РЗА и прочие шкафы (панели) | ПС 110/35/6 кВ Южно-Покачевская | нд | К | 2025 | 35 | Шкаф ТН 35 кВ | Приказ об утв. ПСД | № 672/2 от 14.02.2018 | ХМАО | 1 | 4 | 1 ед | И12-03 | 1223 | 1.09 | 5332.28 | нд
1.2.1.2 | Реконструкция ПС 110/35/6 кВ Южно-Покачевская (замена масляных выключателей 35 кВ -7 шт., Разъеденители-35 кВ-16 шт., ТН-35 кВ -2 шт., кабельное хозяйство, ОПУ, релейные панели защит, замена ограждения) | F_TP1500.PS.0044 | УНЦ РЗА и прочие шкафы (панели) | ПС 110/35/6 кВ Южно-Покачевская | нд | К | 2025 | нд | Прочие шкафы (панели) | Приказ об утв. ПСД | № 672/2 от 14.02.2018 | ХМАО | 1 | 5 | 1 ед | И12-06 | 162 | 1.09 | 882.9 | нд
1.2.1.2 | Реконструкция ПС 110/35/6 кВ Южно-Покачевская (замена масляных выключателей 35 кВ -7 шт., Разъеденители-35 кВ-16 шт., ТН-35 кВ -2 шт., кабельное хозяйство, ОПУ, релейные панели защит, замена ограждения) | F_TP1500.PS.0044 | УНЦ РЗА и прочие шкафы (панели) | ПС 110/35/6 кВ Южно-Покачевская | нд | К | 2025 | нд | Защита от дуговых замыканий ячейки КРУ | Приказ об утв. ПСД | № 672/2 от 14.02.2018 | ХМАО | 1 | 17 | 1 ед | И12-07 | 82 | 1.09 | 1519.46 | нд
1.2.1.2 | Реконструкция ПС 110/35/6 кВ Южно-Покачевская (замена масляных выключателей 35 кВ -7 шт., Разъеденители-35 кВ-16 шт., ТН-35 кВ -2 шт., кабельное хозяйство, ОПУ, релейные панели защит, замена ограждения) | F_TP1500.PS.0044 | УНЦ контрольного (силового)кабеля | ПС 110/35/6 кВ Южно-Покачевская | нд | К | 2025 | 0.4 | Сечение жилы 2,5 мм2, количество жил 5 | Приказ об утв. ПСД | № 672/2 от 14.02.2018 | ХМАО | 1 | 20 | 1 км | Н3-02-2 | 215 | 1.17 | 5031 | нд
1.2.1.2 | Реконструкция ПС 110/35/6 кВ Южно-Покачевская (замена масляных выключателей 35 кВ -7 шт., Разъеденители-35 кВ-16 шт., ТН-35 кВ -2 шт., кабельное хозяйство, ОПУ, релейные панели защит, замена ограждения) | F_TP1500.PS.0044 | Затраты на проектно-изыскательские работы для отдельных элементов электрических сетей | ПС 110/35/6 кВ Южно-Покачевская | нд | К | 2025 | нд | от 51 до 150,9 млн. руб | Приказ об утв. ПСД | № 672/2 от 14.02.2018 | ХМАО | 1 | 1 | 1 объект | П6-10 | 7500 | 1 | 7500 | нд
1.2.1.2 | Реконструкция ПС 110/35/6 кВ Южно-Покачевская (замена масляных выключателей 35 кВ -7 шт., Разъеденители-35 кВ-16 шт., ТН-35 кВ -2 шт., кабельное хозяйство, ОПУ, релейные панели защит, замена ограждения) | F_TP1500.PS.0044 | Итого объем финансовых потребностей по инвестиционному проекту, тыс. рублей | нд | нд | нд | нд | нд | нд | нд | нд | нд | нд | нд | нд | нд | нд | нд | 150299.42 | нд
1.2.1.2 | Техническое перевооружение ПС 110 кВ филиала Нижневартовские электрические сети с заменой масляных выключателей 110 кВ на элегазовые выключатели (ПС 110/35/6 кВ Ермаковская; ПС 110/35/6 кВ Мега; ПС 110/35/6 кВ Северо-Ватинская; ПС 110/35/6 кВ Ершовая; ПС 110/35/6 кВ Каскад; ПС 110/35/6 кВ Малочерногорская; ПС 110/35/6 кВ Меридиан; ПС 110/35/6 кВ Пермяк; ПС 110/35/6 кВ КНС-3А; ПС 110/35/6 кВ КНС-27; ПС 110/35/6 кВ Западный Варьеган; в количестве 32 шт.) | H_TP1600.PS.0137 | УНЦ бакового выключателя 110-500 кВ с устройством фундаментов | ПС 110/35/6 кВ Ермаковская; ПС 110/35/6 кВ Мега; ПС 110/35/6 кВ Северо-Ватинская; ПС 110/35/6 кВ Ершовая; ПС 110/35/6 кВ Каскад; ПС 110/35/6 кВ Малочерногорская; ПС 110/35/6 кВ Меридиан; ПС 110/35/6 кВ Пермяк; ПС 110/35/6 кВ КНС-3А; ПС 110/35/6 кВ КНС-27; ПС 110/35/6 кВ Западный Варьеган | нд | К | 2027 | 110 | Iном 3150 А, Iоткл 50 кА | Приказ об утв. ПСД | № 17-Э от 31.07.2019 | ХМАО | 1 | 32 | 1 ед | И3-01-2 | 13181 | 1.15 | 485060.8 | нд
1.2.1.2 | Техническое перевооружение ПС 110 кВ филиала Нижневартовские электрические сети с заменой масляных выключателей 110 кВ на элегазовые выключатели (ПС 110/35/6 кВ Ермаковская; ПС 110/35/6 кВ Мега; ПС 110/35/6 кВ Северо-Ватинская; ПС 110/35/6 кВ Ершовая; ПС 110/35/6 кВ Каскад; ПС 110/35/6 кВ Малочерногорская; ПС 110/35/6 кВ Меридиан; ПС 110/35/6 кВ Пермяк; ПС 110/35/6 кВ КНС-3А; ПС 110/35/6 кВ КНС-27; ПС 110/35/6 кВ Западный Варьеган; в количестве 32 шт.) | H_TP1600.PS.0137 | Затраты на проектно-изыскательские работы для отдельных элементов электрических сетей | ПС 110/35/6 кВ Ермаковская; ПС 110/35/6 кВ Мега; ПС 110/35/6 кВ Северо-Ватинская; ПС 110/35/6 кВ Ершовая; ПС 110/35/6 кВ Каскад; ПС 110/35/6 кВ Малочерногорская; ПС 110/35/6 кВ Меридиан; ПС 110/35/6 кВ Пермяк; ПС 110/35/6 кВ КНС-3А; ПС 110/35/6 кВ КНС-27; ПС 110/35/6 кВ Западный Варьеган | нд | К | 2027 | нд | от 301 до 500,9 млн. руб | Приказ об утв. ПСД | № 17-Э от 31.07.2019 | ХМАО | 1 | 1 | 1 объект | П6-12 | 25000 | 1 | 25000 | нд
1.2.1.2 | Техническое перевооружение ПС 110 кВ филиала Нижневартовские электрические сети с заменой масляных выключателей 110 кВ на элегазовые выключатели (ПС 110/35/6 кВ Ермаковская; ПС 110/35/6 кВ Мега; ПС 110/35/6 кВ Северо-Ватинская; ПС 110/35/6 кВ Ершовая; ПС 110/35/6 кВ Каскад; ПС 110/35/6 кВ Малочерногорская; ПС 110/35/6 кВ Меридиан; ПС 110/35/6 кВ Пермяк; ПС 110/35/6 кВ КНС-3А; ПС 110/35/6 кВ КНС-27; ПС 110/35/6 кВ Западный Варьеган; в количестве 32 шт.) | H_TP1600.PS.0137 | Итого объем финансовых потребностей по инвестиционному проекту, тыс. рублей | нд | нд | нд | нд | нд | нд | нд | нд | нд | нд | нд | нд | нд | нд | нд | 510060.8 | нд
1.2.1.2 | Техническое перевооружение ПС 110/35/6 кВ Нивагальская (замена масляных выключателей 35 кВ -7 шт., устройства РЗА, замена ограждения). | F_TP1500.PS.0035 | УНЦ выключателя110-750 кВ без устройства фундаментов | ПС 110/35/6 кВ Нивагальская | нд | К | 2025 | 110 | Iном 3150, Iоткл 40кА | Приказ об утв. ПСД | № 538/1 от 24.04.2017 | ХМАО | 1 | 2 | 1 ед | И6-02-1 | 3400 | 1.09 | 7412 | нд
1.2.1.2 | Техническое перевооружение ПС 110/35/6 кВ Нивагальская (замена масляных выключателей 35 кВ -7 шт., устройства РЗА, замена ограждения). | F_TP1500.PS.0035 | УНЦ элементов ПС без устройства фундаментов | ПС 110/35/6 кВ Нивагальская | нд | К | 2025 | 110 | ТТ на три фазы | Приказ об утв. ПСД | № 538/1 от 24.04.2017 | ХМАО | 1 | 2 | 1 ед | И10-01-3 | 2665 | 1.09 | 5809.7 | нд
1.2.1.2 | Техническое перевооружение ПС 110/35/6 кВ Нивагальская (замена масляных выключателей 35 кВ -7 шт., устройства РЗА, замена ограждения). | F_TP1500.PS.0035 | УНЦ элементов ПС без устройства фундаментов | ПС 110/35/6 кВ Нивагальская | нд | К | 2025 | 110 | ОПН на три фазы | Приказ об утв. ПСД | № 538/1 от 24.04.2017 | ХМАО | 1 | 2 | 1 ед | И10-04-3 | 120 | 1.09 | 261.6 | нд
1.2.1.2 | Техническое перевооружение ПС 110/35/6 кВ Нивагальская (замена масляных выключателей 35 кВ -7 шт., устройства РЗА, замена ограждения). | F_TP1500.PS.0035 | УНЦ элементов ПС без устройства фундаментов | ПС 110/35/6 кВ Нивагальская | нд | К | 2025 | 110 | Разъединитель на три полюса | Приказ об утв. ПСД | № 538/1 от 24.04.2017 | ХМАО | 1 | 8 | 1 ед | И10-06-3 | 2634 | 1.09 | 22968.48 | нд
1.2.1.2 | Техническое перевооружение ПС 110/35/6 кВ Нивагальская (замена масляных выключателей 35 кВ -7 шт., устройства РЗА, замена ограждения). | F_TP1500.PS.0035 | УНЦ элементов ПС без устройства фундаментов | ПС 110/35/6 кВ Нивагальская | нд | К | 2025 | 110 | Шинная опора на одну фазу | Приказ об утв. ПСД | № 538/1 от 24.04.2017 | ХМАО | 1 | 14 | 1 ед | И10-09-3 | 51 | 1.09 | 778.26 | нд
1.2.1.2 | Техническое перевооружение ПС 110/35/6 кВ Нивагальская (замена масляных выключателей 35 кВ -7 шт., устройства РЗА, замена ограждения). | F_TP1500.PS.0035 | УНЦ выключателя 35 кВ без устройства фундаментов | ПС 110/35/6 кВ Нивагальская | нд | К | 2025 | 35 | Номинальный ток, 2000А | Приказ об утв. ПСД | № 538/1 от 24.04.2017 | ХМАО | 1 | 7 | 1 ед | И7-01-3 | 4014 | 1.09 | 30626.82 | нд
1.2.1.2 | Техническое перевооружение ПС 110/35/6 кВ Нивагальская (замена масляных выключателей 35 кВ -7 шт., устройства РЗА, замена ограждения). | F_TP1500.PS.0035 | УНЦ системы оперативного постоянного токаи собственных нужд ПС | ПС 110/35/6 кВ Нивагальская | нд | К | 2025 | нд | Шкаф распределения оперативного постоянного тока с АВ на 20 ед. отходящих линий | Приказ об утв. ПСД | № 538/1 от 24.04.2017 | ХМАО | 1 | 1 | 1 ед | И13-03 | 1105 | 1.09 | 1204.45 | нд
1.2.1.2 | Техническое перевооружение ПС 110/35/6 кВ Нивагальская (замена масляных выключателей 35 кВ -7 шт., устройства РЗА, замена ограждения). | F_TP1500.PS.0035 | УНЦ системы оперативного постоянного токаи собственных нужд ПС | ПС 110/35/6 кВ Нивагальская | нд | К | 2025 | нд | Шкаф ввода на переменном токе с АВ | Приказ об утв. ПСД | № 538/1 от 24.04.2017 | ХМАО | 1 | 1 | 1 ед | И13-06 | 2124 | 1.09 | 2315.16 | нд
1.2.1.2 | Техническое перевооружение ПС 110/35/6 кВ Нивагальская (замена масляных выключателей 35 кВ -7 шт., устройства РЗА, замена ограждения). | F_TP1500.PS.0035 | УНЦ системы оперативного постоянного токаи собственных нужд ПС | ПС 110/35/6 кВ Нивагальская | нд | К | 2025 | 110 | Шкаф с зарядно-подзарядными устройствами | Приказ об утв. ПСД | № 538/1 от 24.04.2017 | ХМАО | 1 | 1 | 1 ед | И13-05 | 1996 | 1.09 | 2175.64 | нд
1.2.1.2 | Техническое перевооружение ПС 110/35/6 кВ Нивагальская (замена масляных выключателей 35 кВ -7 шт., устройства РЗА, замена ограждения). | F_TP1500.PS.0035 | УНЦ АСУТП присоединения | ПС 110/35/6 кВ Нивагальская | нд | К | 2025 | 110 | 35 кВ и выше | Приказ об утв. ПСД | № 538/1 от 24.04.2017 | ХМАО | 1 | 1 | 1 ед. | А4-02 | 629 | 1.09 | 685.61 | нд
1.2.1.2 | Техническое перевооружение ПС 110/35/6 кВ Нивагальская (замена масляных выключателей 35 кВ -7 шт., устройства РЗА, замена ограждения). | F_TP1500.PS.0035 | УНЦ контрольного (силового)кабеля | ПС 110/35/6 кВ Нивагальская | нд | К | 2025 | 0.4 | Сечение жилы 1,5 мм2, количество жил 5 | Приказ об утв. ПСД | № 538/1 от 24.04.2017 | ХМАО | 1 | 5 | 1 км | Н3-01-2 | 168 | 1.17 | 982.8 | нд
1.2.1.2 | Техническое перевооружение ПС 110/35/6 кВ Нивагальская (замена масляных выключателей 35 кВ -7 шт., устройства РЗА, замена ограждения). | F_TP1500.PS.0035 | УНЦ контрольного (силового)кабеля | ПС 110/35/6 кВ Нивагальская | нд | К | 2025 | 0.4 | Сечение жилы 2,5 мм2, количество жил 5 | Приказ об утв. ПСД | № 538/1 от 24.04.2017 | ХМАО | 1 | 5 | 1 км | Н3-02-2 | 215 | 1.17 | 1257.75 | нд
1.2.1.2 | Техническое перевооружение ПС 110/35/6 кВ Нивагальская (замена масляных выключателей 35 кВ -7 шт., устройства РЗА, замена ограждения). | F_TP1500.PS.0035 | УНЦ защитных ограждений ПС | ПС 110/35/6 кВ Нивагальская | нд | К | 2025 | 110 | Ограждение наружное | Приказ об утв. ПСД | № 538/1 от 24.04.2017 | ХМАО | 1 | 280 | 1 м периметра ПС | У4-01 | 11 | 1.13 | 3480.4 | нд
1.2.1.2 | Техническое перевооружение ПС 110/35/6 кВ Нивагальская (замена масляных выключателей 35 кВ -7 шт., устройства РЗА, замена ограждения). | F_TP1500.PS.0035 | Затраты на проектно-изыскательские работы для отдельных элементов электрических сетей | ПС 110/35/6 кВ Нивагальская | нд | К | 2025 | 110 | от 51 до 150,9 млн. руб | Приказ об утв. ПСД | № 538/1 от 24.04.2017 | ХМАО | 1 | 1 | 1 объект | П6-10 | 7500 | 1 | 7500 | нд
1.2.1.2 | Техническое перевооружение ПС 110/35/6 кВ Нивагальская (замена масляных выключателей 35 кВ -7 шт., устройства РЗА, замена ограждения). | F_TP1500.PS.0035 | Итого объем финансовых потребностей по инвестиционному проекту, тыс. рублей | нд | нд | нд | нд | нд | нд | нд | нд | нд | нд | нд | нд | нд | нд | нд | 87458.67 | нд
1.2.1.2 | Реконструкция ПС 110 кВ Нефтеюганская (с заменой оборудования ОРУ-35 кВ, ограждения ТСО) | F_TP1200.PS.0039 | УНЦ ячейка выключателя НУ 6 - 35 кВ | ПС 110 кВ Нефтеюганская | нд | П | 2028 | 35 | Iном 2000 А, Iоткл 25 кА | Техническое обоснование | 17.12.2021 | ХМАО | 1 | 12 | 1 ячейка | В2-05-1 | 9040 | 1.16 | 125836.8 | нд
1.2.1.2 | Реконструкция ПС 110 кВ Нефтеюганская (с заменой оборудования ОРУ-35 кВ, ограждения ТСО) | F_TP1200.PS.0039 | УНЦ ячейка выключателя НУ 6 - 35 кВ | ПС 110 кВ Нефтеюганская | нд | П | 2028 | 35 | Iном 2000 А, Iоткл 25 кА | Техническое обоснование | 17.12.2021 | ХМАО | 1 | 2 | 1 ячейка | В2-05-1 | 9040 | 1.16 | 20972.8 | нд
1.2.1.2 | Реконструкция ПС 110 кВ Нефтеюганская (с заменой оборудования ОРУ-35 кВ, ограждения ТСО) | F_TP1200.PS.0039 | УНЦ подготовки и устройства территории ПС (ЗПС) | ПС 110 кВ Нефтеюганская | нд | П | 2028 | 110 | Тюменская область, Ханты-Мансийский автономный округ, Ямало-Ненецкий автономный округ | Техническое обоснование | 17.12.2021 | ХМАО | 1 | 2338 | 1 м2 | Б1-11 | 3.33 | 1 | 7785.54 | нд
1.2.1.2 | Реконструкция ПС 110 кВ Нефтеюганская (с заменой оборудования ОРУ-35 кВ, ограждения ТСО) | F_TP1200.PS.0039 | УНЦ ИВКЭ | ПС 110 кВ Нефтеюганская | нд | П | 2028 | 35 | ИВКЭ для ПС (ЗПС) 35 кВ и выше | Техническое обоснование | 17.12.2021 | ХМАО | 1 | 1 | 1 ед. | А2-02 | 588 | 1.09 | 640.92 | нд
1.2.1.2 | Реконструкция ПС 110 кВ Нефтеюганская (с заменой оборудования ОРУ-35 кВ, ограждения ТСО) | F_TP1200.PS.0039 | УНЦ ИВКЭ | ПС 110 кВ Нефтеюганская | нд | П | 2028 | 35 | ИВКЭ для ПС (ЗПС) 35 кВ и выше | Техническое обоснование | 17.12.2021 | ХМАО | 1 | 1 | 1 ед. | А2-02 | 588 | 1.09 | 640.92 | нд
1.2.1.2 | Реконструкция ПС 110 кВ Нефтеюганская (с заменой оборудования ОРУ-35 кВ, ограждения ТСО) | F_TP1200.PS.0039 | УНЦ АСУТП ПС и ТМ | ПС 110 кВ Нефтеюганская | нд | П | 2028 | 35 | 35 кВ и выше | Техническое обоснование | 17.12.2021 | ХМАО | 1 | 1 | 1 ед. | А3-01 | 7115 | 1.09 | 7755.35 | нд
1.2.1.2 | Реконструкция ПС 110 кВ Нефтеюганская (с заменой оборудования ОРУ-35 кВ, ограждения ТСО) | F_TP1200.PS.0039 | УНЦ АСУТП присоединения | ПС 110 кВ Нефтеюганская | нд | П | 2028 | 35 | 35 кВ и выше | Техническое обоснование | 17.12.2021 | ХМАО | 1 | 1 | 1 ед. | А4-02 | 629 | 1.09 | 685.61 | нд
1.2.1.2 | Реконструкция ПС 110 кВ Нефтеюганская (с заменой оборудования ОРУ-35 кВ, ограждения ТСО) | F_TP1200.PS.0039 | УНЦ систем АСУТП и ТМ | ПС 110 кВ Нефтеюганская | нд | П | 2028 | 35 | Шкаф ЦК ПС | Техническое обоснование | 17.12.2021 | ХМАО | 1 | 1 | 1 ед. | А5-01 | 1356 | 1.09 | 1478.04 | нд
1.2.1.2 | Реконструкция ПС 110 кВ Нефтеюганская (с заменой оборудования ОРУ-35 кВ, ограждения ТСО) | F_TP1200.PS.0039 | УНЦ систем АСУТП и ТМ | ПС 110 кВ Нефтеюганская | нд | П | 2028 | 35 | Дублированный сервер АСУТП и ТМ (ССПТИ) | Техническое обоснование | 17.12.2021 | ХМАО | 1 | 2 | 1 ед. | А5-03 | 3141 | 1.09 | 6847.38 | нд
1.2.1.2 | Реконструкция ПС 110 кВ Нефтеюганская (с заменой оборудования ОРУ-35 кВ, ограждения ТСО) | F_TP1200.PS.0039 | УНЦ систем АСУТП и ТМ | ПС 110 кВ Нефтеюганская | нд | П | 2028 | 35 | Шкаф гарантированного питания АСУТП и ТМ | Техническое обоснование | 17.12.2021 | ХМАО | 1 | 2 | 1 ед. | А5-06 | 2418 | 1.09 | 5271.24 | нд
1.2.1.2 | Реконструкция ПС 110 кВ Нефтеюганская (с заменой оборудования ОРУ-35 кВ, ограждения ТСО) | F_TP1200.PS.0039 | УНЦ систем АСУТП и ТМ | ПС 110 кВ Нефтеюганская | нд | П | 2028 | 35 | Шкаф общеподстанционных контроллеров ПС | Техническое обоснование | 17.12.2021 | ХМАО | 1 | 3 | 1 ед. | А5-07 | 180 | 1.09 | 588.6 | нд
1.2.1.2 | Реконструкция ПС 110 кВ Нефтеюганская (с заменой оборудования ОРУ-35 кВ, ограждения ТСО) | F_TP1200.PS.0039 | УНЦ системы ВЧ связи 35-750 Кв | ПС 110 кВ Нефтеюганская | нд | П | 2028 | 110 | Устройства обработки и присоединения 110 кВ | Техническое обоснование | 17.12.2021 | ХМАО | 1 | 1 | 1 ед. | А6-02 | 3354 | 1.15 | 3857.1 | нд
1.2.1.2 | Реконструкция ПС 110 кВ Нефтеюганская (с заменой оборудования ОРУ-35 кВ, ограждения ТСО) | F_TP1200.PS.0039 | УНЦ системы ВЧ связи 35-750 Кв | ПС 110 кВ Нефтеюганская | нд | П | 2028 | 35 | Комбинированная аппаратура по ВЧ (ВОЛС) | Техническое обоснование | 17.12.2021 | ХМАО | 3 | 1 | 1 ед. | А6-07 | 1442 | 1.15 | 4974.9 | нд
1.2.1.2 | Реконструкция ПС 110 кВ Нефтеюганская (с заменой оборудования ОРУ-35 кВ, ограждения ТСО) | F_TP1200.PS.0039 | УНЦ система оперативного постоянного тока и собственных нужд ПС | ПС 110 кВ Нефтеюганская | нд | П | 2028 | нд | Шкаф отходящих линий (12 ед.) на постоянном токе с АВ (в том числе с применением предохранителей) | Техническое обоснование | 17.12.2021 | ХМАО | 1 | 1 | 1 ед. | И13-02 | 1671 | 1.09 | 1821.39 | нд
1.2.1.2 | Реконструкция ПС 110 кВ Нефтеюганская (с заменой оборудования ОРУ-35 кВ, ограждения ТСО) | F_TP1200.PS.0039 | УНЦ РЗА | ПС 110 кВ Нефтеюганская | нд | П | 2028 | 35 | РЗА линии (основная и резервные защиты) с работой по каналу ВОЛС | Техническое обоснование | 17.12.2021 | ХМАО | 1 | 5 | 1 ед. | И11-19-3 | 1143 | 1.09 | 6229.35 | нд
1.2.1.2 | Реконструкция ПС 110 кВ Нефтеюганская (с заменой оборудования ОРУ-35 кВ, ограждения ТСО) | F_TP1200.PS.0039 | УНЦ РЗА и прочие шкафы (панели) | ПС 110 кВ Нефтеюганская | нд | П | 2028 | 35 | Шкаф ТН 6-35 кВ | Техническое обоснование | 17.12.2021 | ХМАО | 1 | 1 | 1 ед. | И12-03 | 1223 | 1.09 | 1333.07 | нд
1.2.1.2 | Реконструкция ПС 110 кВ Нефтеюганская (с заменой оборудования ОРУ-35 кВ, ограждения ТСО) | F_TP1200.PS.0039 | УНЦ системы оперативного постоянного токаи собственных нужд ПС | ПС 110 кВ Нефтеюганская | нд | П | 2028 | 35 | Шкаф ввода на постоянном токе с АВ | Техническое обоснование | 17.12.2021 | ХМАО | 1 | 1 | 1 ед. | И13-01 | 510 | 1.09 | 555.9 | нд
1.2.1.2 | Реконструкция ПС 110 кВ Нефтеюганская (с заменой оборудования ОРУ-35 кВ, ограждения ТСО) | F_TP1200.PS.0039 | УНЦ комплекса систем безопасности ПС | ПС 110 кВ Нефтеюганская | нд | П | 2028 | нд | Шкаф ЦК системы видеонаблюдения | Техническое обоснование | 17.12.2021 | ХМАО | 1 | 1 | 1 ед. | И15-01 | 2289 | 1.09 | 2495.01 | нд
1.2.1.2 | Реконструкция ПС 110 кВ Нефтеюганская (с заменой оборудования ОРУ-35 кВ, ограждения ТСО) | F_TP1200.PS.0039 | УНЦ комплекса систем безопасности ПС | ПС 110 кВ Нефтеюганская | нд | П | 2028 | нд | Система периметральной сигнализации | Техническое обоснование | 17.12.2021 | ХМАО | 1 | 1000 | 1 м периметра ПС | И15-09 | 5.5 | 1.09 | 5995 | нд
1.2.1.2 | Реконструкция ПС 110 кВ Нефтеюганская (с заменой оборудования ОРУ-35 кВ, ограждения ТСО) | F_TP1200.PS.0039 | УНЦ комплекса систем безопасности ПС | ПС 110 кВ Нефтеюганская | нд | П | 2028 | нд | Поворотная камера охранного (технологического) видеонаблюдения | Техническое обоснование | 17.12.2021 | ХМАО | 1 | 9 | 1 точка наблюдения | И15-04 | 641 | 1.09 | 6288.21 | нд
1.2.1.2 | Реконструкция ПС 110 кВ Нефтеюганская (с заменой оборудования ОРУ-35 кВ, ограждения ТСО) | F_TP1200.PS.0039 | УНЦ комплекса систем безопасности ПС | ПС 110 кВ Нефтеюганская | нд | П | 2028 | нд | Поворотная камера охранного (технологического) видеонаблюдения | Техническое обоснование | 17.12.2021 | ХМАО | 1 | 18 | 1 точка наблюдения | И15-04 | 137 | 1.09 | 2687.94 | нд
1.2.1.2 | Реконструкция ПС 110 кВ Нефтеюганская (с заменой оборудования ОРУ-35 кВ, ограждения ТСО) | F_TP1200.PS.0039 | Затраты на проектно-изыскательские работы для элементов ПС (ЗПС) | ПС 110 кВ Нефтеюганская | нд | П | 2028 | 35 | Ячейка выключателя | Техническое обоснование | 17.12.2021 | ХМАО | 1 | 14 | 1 ед. | П2-01 | 1392 | 1 | 19488 | нд
1.2.1.2 | Реконструкция ПС 110 кВ Нефтеюганская (с заменой оборудования ОРУ-35 кВ, ограждения ТСО) | F_TP1200.PS.0039 | Затраты на проектно-изыскательские работы для отдельных элементов электрических сетей | ПС 110 кВ Нефтеюганская | нд | П | 2028 | 35 | от 51 до 150,9 млн. руб | Техническое обоснование | 17.12.2021 | ХМАО | 1 | 1 | 1 объект | П6-10 | 7500 | 1 | 7500 | нд
1.2.1.2 | Реконструкция ПС 110 кВ Нефтеюганская (с заменой оборудования ОРУ-35 кВ, ограждения ТСО) | F_TP1200.PS.0039 | УНЦ КЛ 6-500 кВ (с медной жилой) | Временная схема электроснабжения | нд | П | 2028 | 35 | 185 мм2, медь | Техническое обоснование | 17.12.2021 | ХМАО | 1 | 0.9 | 1 км | К2-07-4 | 6355 | 1.17 | 6691.815 | нд
1.2.1.2 | Реконструкция ПС 110 кВ Нефтеюганская (с заменой оборудования ОРУ-35 кВ, ограждения ТСО) | F_TP1200.PS.0039 | УНЦ на устройство траншеи КЛ и восстановление благоустройства по трассе | Временная схема электроснабжения | нд | П | 2028 | 35 | одна цепь КЛ благоустройство по трассе без учета восстановления газонов | Техническое обоснование | 17.12.2021 | ХМАО | 1 | 0.062 | 1 км | Б2-03-1 | 6599 | 1 | 409.138 | нд
1.2.1.2 | Реконструкция ПС 110 кВ Нефтеюганская (с заменой оборудования ОРУ-35 кВ, ограждения ТСО) | F_TP1200.PS.0039 | Затраты на проектно-изыскательские работы по КЛ | Временная схема электроснабжения | нд | П | 2028 | 35 | 35-500кВ | Техническое обоснование | 17.12.2021 | ХМАО | 1 | 0.9 | 1 км по трассе | П5-02 | 4461 | 1 | 4014.9 | нд
1.2.1.2 | Реконструкция ПС 110 кВ Нефтеюганская (с заменой оборудования ОРУ-35 кВ, ограждения ТСО) | F_TP1200.PS.0039 | Итого объем финансовых потребностей по инвестиционному проекту, тыс. рублей | нд | нд | нд | нд | нд | нд | нд | нд | нд | нд | нд | нд | нд | нд | нд | 252844.923 | нд
1.2.1.2 | Реконструкция ПС 110 кВ Лосинка (с заменой оборудования ОРУ-35 кВ, защит ВЛ-110 Пыть-Ях-Лосинка-1,2; ВЛ-110 Ленинская-лосинка 1(2)) | H_TP1200.PS.0046 | УНЦ ячейки выключателя НУ 6-35 кВ | ПС 110 кВ Лосинка | нд | П | 2027 | 35 | Iном 2000 А, Iоткл 25 кА | Техническое обоснование инвестиционного проекта | 07.12.2021 | ХМАО | 1 | 7 | 1 ячейка | В2-05-1 | 9040 | 1.16 | 73404.8 | нд
1.2.1.2 | Реконструкция ПС 110 кВ Лосинка (с заменой оборудования ОРУ-35 кВ, защит ВЛ-110 Пыть-Ях-Лосинка-1,2; ВЛ-110 Ленинская-лосинка 1(2)) | H_TP1200.PS.0046 | УНЦ ячейки выключателя НУ 6-35 кВ | ПС 110 кВ Лосинка | нд | П | 2027 | 35 | Iном 2000 А, Iоткл 25 кА | Техническое обоснование инвестиционного проекта | 07.12.2021 | ХМАО | 1 | 2 | 1 ячейка | В2-05-1 | 9040 | 1.16 | 20972.8 | нд
1.2.1.2 | Реконструкция ПС 110 кВ Лосинка (с заменой оборудования ОРУ-35 кВ, защит ВЛ-110 Пыть-Ях-Лосинка-1,2; ВЛ-110 Ленинская-лосинка 1(2)) | H_TP1200.PS.0046 | УНЦ АСУТП ПС и ТМ | ПС 110 кВ Лосинка | нд | П | 2027 | 35 | 35 кВ и выше | Техническое обоснование инвестиционного проекта | 07.12.2021 | ХМАО | 1 | 1 | 1 ед. | А3-01 | 7115 | 1.09 | 7755.35 | нд
1.2.1.2 | Реконструкция ПС 110 кВ Лосинка (с заменой оборудования ОРУ-35 кВ, защит ВЛ-110 Пыть-Ях-Лосинка-1,2; ВЛ-110 Ленинская-лосинка 1(2)) | H_TP1200.PS.0046 | УНЦ АСУТП присоединения | ПС 110 кВ Лосинка | нд | П | 2027 | 35 | 35 кВ и выше | Техническое обоснование инвестиционного проекта | 07.12.2021 | ХМАО | 1 | 1 | 1 ед. | А4-02 | 629 | 1.09 | 685.61 | нд
1.2.1.2 | Реконструкция ПС 110 кВ Лосинка (с заменой оборудования ОРУ-35 кВ, защит ВЛ-110 Пыть-Ях-Лосинка-1,2; ВЛ-110 Ленинская-лосинка 1(2)) | H_TP1200.PS.0046 | УНЦ систем АСУТП и ТМ | ПС 110 кВ Лосинка | нд | П | 2027 | 35 | Шкаф ЦК ПС | Техническое обоснование инвестиционного проекта | 07.12.2021 | ХМАО | 1 | 1 | 1 ед. | А5-01 | 1356 | 1.09 | 1478.04 | нд
1.2.1.2 | Реконструкция ПС 110 кВ Лосинка (с заменой оборудования ОРУ-35 кВ, защит ВЛ-110 Пыть-Ях-Лосинка-1,2; ВЛ-110 Ленинская-лосинка 1(2)) | H_TP1200.PS.0046 | УНЦ систем АСУТП и ТМ | ПС 110 кВ Лосинка | нд | П | 2027 | 35 | Дублированный сервер АСУТП и ТМ (ССПТИ) | Техническое обоснование инвестиционного проекта | 07.12.2021 | ХМАО | 1 | 2 | 1 ед. | А5-03 | 3141 | 1.09 | 6847.38 | нд
1.2.1.2 | Реконструкция ПС 110 кВ Лосинка (с заменой оборудования ОРУ-35 кВ, защит ВЛ-110 Пыть-Ях-Лосинка-1,2; ВЛ-110 Ленинская-лосинка 1(2)) | H_TP1200.PS.0046 | УНЦ систем АСУТП и ТМ | ПС 110 кВ Лосинка | нд | П | 2027 | 35 | Шкаф гарантированного питания АСУТП и ТМ | Техническое обоснование инвестиционного проекта | 07.12.2021 | ХМАО | 1 | 2 | 1 ед. | А5-06 | 2418 | 1.09 | 5271.24 | нд
1.2.1.2 | Реконструкция ПС 110 кВ Лосинка (с заменой оборудования ОРУ-35 кВ, защит ВЛ-110 Пыть-Ях-Лосинка-1,2; ВЛ-110 Ленинская-лосинка 1(2)) | H_TP1200.PS.0046 | УНЦ систем АСУТП и ТМ | ПС 110 кВ Лосинка | нд | П | 2027 | 35 | Шкаф общеподстанционных контроллеров ПС | Техническое обоснование инвестиционного проекта | 07.12.2021 | ХМАО | 1 | 3 | 1 ед. | А5-07 | 180 | 1.09 | 588.6 | нд
1.2.1.2 | Реконструкция ПС 110 кВ Лосинка (с заменой оборудования ОРУ-35 кВ, защит ВЛ-110 Пыть-Ях-Лосинка-1,2; ВЛ-110 Ленинская-лосинка 1(2)) | H_TP1200.PS.0046 | УНЦ системы ВЧ связи 35-750 Кв | ПС 110 кВ Лосинка | нд | П | 2027 | 110 | Устройства обработки и присоединения 110 кВ | Техническое обоснование инвестиционного проекта | 07.12.2021 | ХМАО | 1 | 1 | 1 ед. | А6-02 | 3354 | 1.15 | 3857.1 | нд
1.2.1.2 | Реконструкция ПС 110 кВ Лосинка (с заменой оборудования ОРУ-35 кВ, защит ВЛ-110 Пыть-Ях-Лосинка-1,2; ВЛ-110 Ленинская-лосинка 1(2)) | H_TP1200.PS.0046 | УНЦ ВОСП | ПС 110 кВ Лосинка | нд | П | 2027 | 110 | Мультиплексор СЦИ транспортного уровня, 80 км | Техническое обоснование инвестиционного проекта | 07.12.2021 | ХМАО | 1 | 1 | 1 ед. | А7-01 | 4791 | 1.09 | 5222.19 | нд
1.2.1.2 | Реконструкция ПС 110 кВ Лосинка (с заменой оборудования ОРУ-35 кВ, защит ВЛ-110 Пыть-Ях-Лосинка-1,2; ВЛ-110 Ленинская-лосинка 1(2)) | H_TP1200.PS.0046 | УНЦ системы оперативного постоянного тока и собственных нужд ПС | ПС 110 кВ Лосинка | нд | П | 2027 | нд | Шкаф отходящих линий (12 ед.) на постоянном токе с АВ (в том числе с применением предохранителей) | Техническое обоснование инвестиционного проекта | 07.12.2021 | ХМАО | 1 | 1 | 1 ед | И13-02 | 1671 | 1.09 | 1821.39 | нд
1.2.1.2 | Реконструкция ПС 110 кВ Лосинка (с заменой оборудования ОРУ-35 кВ, защит ВЛ-110 Пыть-Ях-Лосинка-1,2; ВЛ-110 Ленинская-лосинка 1(2)) | H_TP1200.PS.0046 | УНЦ РЗА | ПС 110 кВ Лосинка | нд | П | 2027 | нд | РЗА линии (основная и резервные защиты) с работой по каналу ВОЛС | Техническое обоснование инвестиционного проекта | 07.12.2021 | ХМАО | 1 | 2 | 1 ед | И11-19-3 | 1143 | 1.09 | 2491.74 | нд
1.2.1.2 | Реконструкция ПС 110 кВ Лосинка (с заменой оборудования ОРУ-35 кВ, защит ВЛ-110 Пыть-Ях-Лосинка-1,2; ВЛ-110 Ленинская-лосинка 1(2)) | H_TP1200.PS.0046 | УНЦ РЗА и прочие шкафы (панели) | ПС 110 кВ Лосинка | нд | П | 2027 | нд | Шкаф ТН 6-35 кВ | Техническое обоснование инвестиционного проекта | 07.12.2021 | ХМАО | 1 | 1 | 1 ед | И12-03 | 1223 | 1.09 | 1333.07 | нд
1.2.1.2 | Реконструкция ПС 110 кВ Лосинка (с заменой оборудования ОРУ-35 кВ, защит ВЛ-110 Пыть-Ях-Лосинка-1,2; ВЛ-110 Ленинская-лосинка 1(2)) | H_TP1200.PS.0046 | УНЦ системы оперативного постоянного токаи собственных нужд ПС | ПС 110 кВ Лосинка | нд | П | 2027 | нд | Шкаф ввода на постоянном токе с АВ | Техническое обоснование инвестиционного проекта | 07.12.2021 | ХМАО | 1 | 1 | 1 ед | И13-01 | 510 | 1.09 | 555.9 | нд
1.2.1.2 | Реконструкция ПС 110 кВ Лосинка (с заменой оборудования ОРУ-35 кВ, защит ВЛ-110 Пыть-Ях-Лосинка-1,2; ВЛ-110 Ленинская-лосинка 1(2)) | H_TP1200.PS.0046 | УНЦ РЗА | ПС 110 кВ Лосинка | нд | П | 2027 | нд | РЗА линии (основная и резервные защиты) с работой по каналу ВОЛС | Техническое обоснование инвестиционного проекта | 07.12.2021 | ХМАО | 1 | 7 | 1 ед | И11-19-3 | 1143 | 1.09 | 8721.09 | нд
1.2.1.2 | Реконструкция ПС 110 кВ Лосинка (с заменой оборудования ОРУ-35 кВ, защит ВЛ-110 Пыть-Ях-Лосинка-1,2; ВЛ-110 Ленинская-лосинка 1(2)) | H_TP1200.PS.0046 | УНЦ РЗА | ПС 110 кВ Лосинка | нд | П | 2027 | нд | РЗА линии (основная и резервные защиты) с работой по каналу ВОЛС | Техническое обоснование инвестиционного проекта | 07.12.2021 | ХМАО | 1 | 4 | 1 ед | И11-19-3 | 1143 | 1.09 | 4983.48 | нд
1.2.1.2 | Реконструкция ПС 110 кВ Лосинка (с заменой оборудования ОРУ-35 кВ, защит ВЛ-110 Пыть-Ях-Лосинка-1,2; ВЛ-110 Ленинская-лосинка 1(2)) | H_TP1200.PS.0046 | УНЦ РЗА | ПС 110 кВ Лосинка | нд | П | 2027 | нд | РЗА линии (основная и резервные защиты) с работой по каналу ВОЛС | Техническое обоснование инвестиционного проекта | 07.12.2021 | ХМАО | 1 | 3 | 1 ед | И11-19-3 | 1143 | 1.09 | 3737.61 | нд
1.2.1.2 | Реконструкция ПС 110 кВ Лосинка (с заменой оборудования ОРУ-35 кВ, защит ВЛ-110 Пыть-Ях-Лосинка-1,2; ВЛ-110 Ленинская-лосинка 1(2)) | H_TP1200.PS.0046 | УНЦ ИВКЭ | ПС 110 кВ Лосинка | нд | П | 2027 | 110 | ИВКЭ для ПС (ЗПС) 35 кВ и выше | Техническое обоснование инвестиционного проекта | 07.12.2021 | ХМАО | 1 | 1 | 1 ед. | А2-02 | 588 | 1.09 | 640.92 | нд
1.2.1.2 | Реконструкция ПС 110 кВ Лосинка (с заменой оборудования ОРУ-35 кВ, защит ВЛ-110 Пыть-Ях-Лосинка-1,2; ВЛ-110 Ленинская-лосинка 1(2)) | H_TP1200.PS.0046 | УНЦ ИВКЭ | ПС 110 кВ Лосинка | нд | П | 2027 | 110 | ИВКЭ для ПС (ЗПС) 35 кВ и выше | Техническое обоснование инвестиционного проекта | 07.12.2021 | ХМАО | 1 | 1 | 1 ед. | А2-02 | 588 | 1.09 | 640.92 | нд
1.2.1.2 | Реконструкция ПС 110 кВ Лосинка (с заменой оборудования ОРУ-35 кВ, защит ВЛ-110 Пыть-Ях-Лосинка-1,2; ВЛ-110 Ленинская-лосинка 1(2)) | H_TP1200.PS.0046 | УНЦ подготовки и устройства территории ПС (ЗПС) | ПС 110 кВ Лосинка | нд | П | 2027 | 110 | Тюменская область, Ханты-Мансийский автономный округ, Ямало-Ненецкий автономный округ | Техническое обоснование инвестиционного проекта | 07.12.2021 | ХМАО | 1 | 1169 | 1 м2 | Б1-11 | 3.33 | 1 | 3892.77 | нд
1.2.1.2 | Реконструкция ПС 110 кВ Лосинка (с заменой оборудования ОРУ-35 кВ, защит ВЛ-110 Пыть-Ях-Лосинка-1,2; ВЛ-110 Ленинская-лосинка 1(2)) | H_TP1200.PS.0046 | Затраты на проектно-изыскательские работы для элементов ПС (ЗПС) | ПС 110 кВ Лосинка | нд | П | 2027 | 35 | Ячейка выключателя | Техническое обоснование инвестиционного проекта | 07.12.2021 | ХМАО | 1 | 9 | 1 ед. | П2-01 | 1392 | 1 | 12528 | нд
1.2.1.2 | Реконструкция ПС 110 кВ Лосинка (с заменой оборудования ОРУ-35 кВ, защит ВЛ-110 Пыть-Ях-Лосинка-1,2; ВЛ-110 Ленинская-лосинка 1(2)) | H_TP1200.PS.0046 | Затраты на проектно-изыскательские работы для отдельных элементов электрических сетей | ПС 110 кВ Лосинка | нд | П | 2027 | нд | от 51 до 150,9 млн. руб | Техническое обоснование инвестиционного проекта | 07.12.2021 | ХМАО | 1 | 1 | 1 км | П6-10 | 7500 | 1 | 7500 | нд
1.2.1.2 | Реконструкция ПС 110 кВ Лосинка (с заменой оборудования ОРУ-35 кВ, защит ВЛ-110 Пыть-Ях-Лосинка-1,2; ВЛ-110 Ленинская-лосинка 1(2)) | H_TP1200.PS.0046 | УНЦ КЛ 6-500 кВ (с медной жилой) | Организация временной схемы ОРУ-35 | нд | П | 2027 | 35 | 185 мм2, медь | Техническое обоснование инвестиционного проекта | 07.12.2021 | ХМАО | 1 | 0.9 | 1 км | К2-07-4 | 6355 | 1.17 | 6691.815 | нд
1.2.1.2 | Реконструкция ПС 110 кВ Лосинка (с заменой оборудования ОРУ-35 кВ, защит ВЛ-110 Пыть-Ях-Лосинка-1,2; ВЛ-110 Ленинская-лосинка 1(2)) | H_TP1200.PS.0046 | УНЦ на устройство траншеи КЛ и восстановление благоустройства по трассе | Организация временной схемы ОРУ-35 | нд | П | 2027 | 35 | одна цепь КЛ благоустройство по трассе без учета восстановления газонов | Техническое обоснование инвестиционного проекта | 07.12.2021 | ХМАО | 1 | 0.062 | 1 км | Б2-03-1 | 6599 | 1 | 409.138 | нд
1.2.1.2 | Реконструкция ПС 110 кВ Лосинка (с заменой оборудования ОРУ-35 кВ, защит ВЛ-110 Пыть-Ях-Лосинка-1,2; ВЛ-110 Ленинская-лосинка 1(2)) | H_TP1200.PS.0046 | Затраты на проектно-изыскательские работы по КЛ | Организация временной схемы ОРУ-35 | нд | П | 2027 | 35 | 35-500кВ | Техническое обоснование инвестиционного проекта | 07.12.2021 | ХМАО | 1 | 0.9 | 1 км по трассе | П5-02 | 4461 | 1 | 4014.9 | нд
1.2.1.2 | Реконструкция ПС 110 кВ Лосинка (с заменой оборудования ОРУ-35 кВ, защит ВЛ-110 Пыть-Ях-Лосинка-1,2; ВЛ-110 Ленинская-лосинка 1(2)) | H_TP1200.PS.0046 | Итого объем финансовых потребностей по инвестиционному проекту, тыс. рублей | нд | нд | нд | нд | нд | нд | нд | нд | нд | нд | нд | нд | нд | нд | нд | 186045.853 | нд
1.2.1.2 | Реконструкция ПС 110/6/6 кВ "Шукшинская" (реконструкция ОРУ, замена ячеек 10 кВ, кабельного хозяйства, оборудования и релейной защиты, зданий ОПУ,ЗРУ-6, установка повышающих трансформаторов) | M_TP1100.PS.0062 | УНЦ ячейки выключателя НУ 6-35 кВ | ПС 110/6/6 кВ "Шукшинская" | нд | П | 2028 | 110 | Iном 2500 А, Iоткл 40 кА | техническое обоснование инвестиционного проекта | 25.12.2021 | ХМАО | 1 | 2 | 1 ячейка | В1-01-1 | 23135 | 1.16 | 53673.2 | нд
1.2.1.2 | Реконструкция ПС 110/6/6 кВ "Шукшинская" (реконструкция ОРУ, замена ячеек 10 кВ, кабельного хозяйства, оборудования и релейной защиты, зданий ОПУ,ЗРУ-6, установка повышающих трансформаторов) | M_TP1100.PS.0062 | УНЦ ячейки выключателя КРУ 6-35 кВ | ПС 110/6/6 кВ "Шукшинская" | нд | П | 2028 | 6 | Iном 2500 А, Iоткл 20 кА | техническое обоснование инвестиционного проекта | 25.12.2021 | ХМАО | 1 | 4 | 1 ячейка | В3-05-1 | 1760 | 1.08 | 7603.2 | нд
1.2.1.2 | Реконструкция ПС 110/6/6 кВ "Шукшинская" (реконструкция ОРУ, замена ячеек 10 кВ, кабельного хозяйства, оборудования и релейной защиты, зданий ОПУ,ЗРУ-6, установка повышающих трансформаторов) | M_TP1100.PS.0062 | УНЦ ячейки выключателя КРУ 6-35 кВ | ПС 110/6/6 кВ "Шукшинская" | нд | П | 2028 | 6 | Iном 2000 А, Iоткл 20 кА | техническое обоснование инвестиционного проекта | 25.12.2021 | ХМАО | 1 | 2 | 1 ячейка | В3-04-1 | 1470 | 1.08 | 3175.2 | нд
1.2.1.2 | Реконструкция ПС 110/6/6 кВ "Шукшинская" (реконструкция ОРУ, замена ячеек 10 кВ, кабельного хозяйства, оборудования и релейной защиты, зданий ОПУ,ЗРУ-6, установка повышающих трансформаторов) | M_TP1100.PS.0062 | УНЦ ячейки выключателя КРУ 6-35 кВ | ПС 110/6/6 кВ "Шукшинская" | нд | П | 2028 | 6 | Iном 1000 А, Iоткл 20 кА | техническое обоснование инвестиционного проекта | 25.12.2021 | ХМАО | 1 | 26 | 1 ячейка | В3-01-1 | 1188 | 1.08 | 33359.04 | нд
1.2.1.2 | Реконструкция ПС 110/6/6 кВ "Шукшинская" (реконструкция ОРУ, замена ячеек 10 кВ, кабельного хозяйства, оборудования и релейной защиты, зданий ОПУ,ЗРУ-6, установка повышающих трансформаторов) | M_TP1100.PS.0062 | УНЦ зданий ЗРУ, ЗПС, ОПУ, РЩ, РПБ | ПС 110/6/6 кВ "Шукшинская" | нд | П | 2028 | 6 | ЗРУ-6кВ | техническое обоснование инвестиционного проекта | 25.12.2021 | ХМАО | 1 | 206 | 1 м2 | З4-01 | 63 | 1.31 | 17001.18 | нд
1.2.1.2 | Реконструкция ПС 110/6/6 кВ "Шукшинская" (реконструкция ОРУ, замена ячеек 10 кВ, кабельного хозяйства, оборудования и релейной защиты, зданий ОПУ,ЗРУ-6, установка повышающих трансформаторов) | M_TP1100.PS.0062 | УНЦ зданий ЗРУ, ЗПС, ОПУ, РЩ, РПБ | ПС 110/6/6 кВ "Шукшинская" | нд | П | 2028 | 110 | Модульное здание ОПУ | техническое обоснование инвестиционного проекта | 25.12.2021 | ХМАО | 1 | 72 | 1 м2 | З4-03 | 93 | 1.31 | 8771.76 | нд
1.2.1.2 | Реконструкция ПС 110/6/6 кВ "Шукшинская" (реконструкция ОРУ, замена ячеек 10 кВ, кабельного хозяйства, оборудования и релейной защиты, зданий ОПУ,ЗРУ-6, установка повышающих трансформаторов) | M_TP1100.PS.0062 | УНЦ систем АСУТП и ТМ | ПС 110/6/6 кВ "Шукшинская" | нд | П | 2028 | нд | Сервер АСУТП и ТМ (ССПТИ) | техническое обоснование инвестиционного проекта | 25.12.2021 | ХМАО | 1 | 1 | 1 ед | А5-02 | 1571 | 1.09 | 1712.39 | нд
1.2.1.2 | Реконструкция ПС 110/6/6 кВ "Шукшинская" (реконструкция ОРУ, замена ячеек 10 кВ, кабельного хозяйства, оборудования и релейной защиты, зданий ОПУ,ЗРУ-6, установка повышающих трансформаторов) | M_TP1100.PS.0062 | УНЦ систем АСУТП и ТМ | ПС 110/6/6 кВ "Шукшинская" | нд | П | 2028 | нд | Шкаф общеподстанционных контроллеров ПС | техническое обоснование инвестиционного проекта | 25.12.2021 | ХМАО | 1 | 2 | 1 ед | А5-07 | 180 | 1.09 | 392.4 | нд
1.2.1.2 | Реконструкция ПС 110/6/6 кВ "Шукшинская" (реконструкция ОРУ, замена ячеек 10 кВ, кабельного хозяйства, оборудования и релейной защиты, зданий ОПУ,ЗРУ-6, установка повышающих трансформаторов) | M_TP1100.PS.0062 | УНЦ ИВКЭ | ПС 110/6/6 кВ "Шукшинская" | нд | П | 2028 | 110 | ИВКЭ для ПС (ЗПС) 35 кВ и выше | техническое обоснование инвестиционного проекта | 25.12.2021 | ХМАО | 1 | 1 | 1 ед | А2-02 | 588 | 1.09 | 640.92 | нд
1.2.1.2 | Реконструкция ПС 110/6/6 кВ "Шукшинская" (реконструкция ОРУ, замена ячеек 10 кВ, кабельного хозяйства, оборудования и релейной защиты, зданий ОПУ,ЗРУ-6, установка повышающих трансформаторов) | M_TP1100.PS.0062 | УНЦ постоянной части ПС | ПС 110/6/6 кВ "Шукшинская" | нд | П | 2028 | 110 | Постоянная часть подстанции 110кВ, включающая вспомогательные здания (маслохозяйство, противопожарные резервуары, противопожарный водовод, внутриплощадочные сети) и общеподстанционные системы (видеонаблюдение, СКС, ЛВС, периметральная система) | техническое обоснование инвестиционного проекта | 25.12.2021 | ХМАО | 1 | 1 | 1 ед. | З1-02 | 57363 | 1.31 | 75145.53 | нд
1.2.1.2 | Реконструкция ПС 110/6/6 кВ "Шукшинская" (реконструкция ОРУ, замена ячеек 10 кВ, кабельного хозяйства, оборудования и релейной защиты, зданий ОПУ,ЗРУ-6, установка повышающих трансформаторов) | M_TP1100.PS.0062 | УНЦ подготовки и устройства территории ПС (ЗПС) | ПС 110/6/6 кВ "Шукшинская" | нд | П | 2028 | 110 | Тюменская область, Ханты-Мансийский автономный округ, Ямало-Ненецкий автономный округ | техническое обоснование инвестиционного проекта | 25.12.2021 | ХМАО | 1 | 2886 | 1 м2 | Б1-11 | 3.33 | 1 | 9610.38 | нд
1.2.1.2 | Реконструкция ПС 110/6/6 кВ "Шукшинская" (реконструкция ОРУ, замена ячеек 10 кВ, кабельного хозяйства, оборудования и релейной защиты, зданий ОПУ,ЗРУ-6, установка повышающих трансформаторов) | M_TP1100.PS.0062 | Затраты на проектно-изыскательские работы для элементов ПС (ЗПС) | ПС 110/6/6 кВ "Шукшинская" | нд | П | 2028 | 110 | Ячейка выключателя | техническое обоснование инвестиционного проекта | 25.12.2021 | ХМАО | 1 | 2 | 1 ед | П2-02 | 2320 | 1 | 4640 | нд
1.2.1.2 | Реконструкция ПС 110/6/6 кВ "Шукшинская" (реконструкция ОРУ, замена ячеек 10 кВ, кабельного хозяйства, оборудования и релейной защиты, зданий ОПУ,ЗРУ-6, установка повышающих трансформаторов) | M_TP1100.PS.0062 | Затраты на проектно-изыскательские работы для отдельных элементов электрических сетей | ПС 110/6/6 кВ "Шукшинская" | нд | П | 2028 | нд | от 151 до 300,9 млн. руб | техническое обоснование инвестиционного проекта | 25.12.2021 | ХМАО | 1 | 1 | 1 объект | П6-11 | 7500 | 1 | 7500 | нд
1.2.1.2 | Реконструкция ПС 110/6/6 кВ "Шукшинская" (реконструкция ОРУ, замена ячеек 10 кВ, кабельного хозяйства, оборудования и релейной защиты, зданий ОПУ,ЗРУ-6, установка повышающих трансформаторов) | M_TP1100.PS.0062 | УНЦ КЛ 6-500 кВ (с алюминиевой жилой) | ПС 110/6/6 кВ "Шукшинская" | нд | П | 2028 | 10 | 240 мм2, алюминий | техническое обоснование инвестиционного проекта | 25.12.2021 | ХМАО | 1 | 2.4 | 1 км | К1-08-2 | 3055 | 1.17 | 8578.44 | нд
1.2.1.2 | Реконструкция ПС 110/6/6 кВ "Шукшинская" (реконструкция ОРУ, замена ячеек 10 кВ, кабельного хозяйства, оборудования и релейной защиты, зданий ОПУ,ЗРУ-6, установка повышающих трансформаторов) | M_TP1100.PS.0062 | УНЦ КЛ 6-500 кВ (с алюминиевой жилой) | ПС 110/6/6 кВ "Шукшинская" | нд | П | 2028 | 6 | 400 мм2, алюминий | техническое обоснование инвестиционного проекта | 25.12.2021 | ХМАО | 1 | 1.2 | 1 км | К1-10-1 | 3519 | 1.17 | 4940.676 | нд
1.2.1.2 | Реконструкция ПС 110/6/6 кВ "Шукшинская" (реконструкция ОРУ, замена ячеек 10 кВ, кабельного хозяйства, оборудования и релейной защиты, зданий ОПУ,ЗРУ-6, установка повышающих трансформаторов) | M_TP1100.PS.0062 | УНЦ на устройство траншеи КЛ и восстановление благоустройства по трассе | ПС 110/6/6 кВ "Шукшинская" | нд | П | 2028 | 10 | две цепи КЛ благоустройство по трассе с учетом восстановления газонов | техническое обоснование инвестиционного проекта | 25.12.2021 | ХМАО | 1 | 1.8 | 1 км по трассе | Б2-02-4 | 2703 | 1 | 4865.4 | нд
1.2.1.2 | Реконструкция ПС 110/6/6 кВ "Шукшинская" (реконструкция ОРУ, замена ячеек 10 кВ, кабельного хозяйства, оборудования и релейной защиты, зданий ОПУ,ЗРУ-6, установка повышающих трансформаторов) | M_TP1100.PS.0062 | УНЦ выполнения специального перехода кабельной линии методом ГНБ | ПС 110/6/6 кВ "Шукшинская" | нд | П | 2028 | 10 | Диаметр труб 160-200 мм | техническое обоснование инвестиционного проекта | 25.12.2021 | ХМАО | 1 | 1 | 1 км | Н1-06 | 53502 | 1.17 | 62597.34 | нд
1.2.1.2 | Реконструкция ПС 110/6/6 кВ "Шукшинская" (реконструкция ОРУ, замена ячеек 10 кВ, кабельного хозяйства, оборудования и релейной защиты, зданий ОПУ,ЗРУ-6, установка повышающих трансформаторов) | M_TP1100.PS.0062 | Затраты на проектно-изыскательские работы по КЛ | ПС 110/6/6 кВ "Шукшинская" | нд | П | 2028 | 10 | 0,4-20 кВ | техническое обоснование инвестиционного проекта | 25.12.2021 | ХМАО | 1 | 3.6 | 1 км по трассе | П5-01 | 611 | 1 | 2199.6 | нд
1.2.1.2 | Реконструкция ПС 110/6/6 кВ "Шукшинская" (реконструкция ОРУ, замена ячеек 10 кВ, кабельного хозяйства, оборудования и релейной защиты, зданий ОПУ,ЗРУ-6, установка повышающих трансформаторов) | M_TP1100.PS.0062 | Затраты на проектно-изыскательские работы для отдельных элементов электрических сетей | ПС 110/6/6 кВ "Шукшинская" | нд | П | 2028 | нд | от 51 до 150,9 млн. руб | техническое обоснование инвестиционного проекта | 25.12.2021 | ХМАО | 1 | 1 | 1 объект | П6-10 | 7500 | 1 | 7500 | нд
1.2.1.2 | Реконструкция ПС 110/6/6 кВ "Шукшинская" (реконструкция ОРУ, замена ячеек 10 кВ, кабельного хозяйства, оборудования и релейной защиты, зданий ОПУ,ЗРУ-6, установка повышающих трансформаторов) | M_TP1100.PS.0062 | Итого объем финансовых потребностей по инвестиционному проекту, тыс. рублей | нд | нд | нд | нд | нд | нд | нд | нд | нд | нд | нд | нд | нд | нд | нд | 313906.656 | нд
1.2.1.2 | Реконструкция ПС 110/10/10 кВ Сайма (реконструкция ЗРУ-10 кВ) филиал АО «Россети Тюмень» Сургутские электрические сети | M_TP1100.PS.0077 | УНЦ ячейки выключателя НУ 6-35 кВ | ПС 110/10/10 кВ Сайма | нд | П | 2028 | 10 | Iном 2500 А, Iоткл 31,5 кА | техническое обоснование инвестиционного проекта | 25.12.2021 | ХМАО | 1 | 4 | 1 ячейка | В2-04-2 | 3462 | 1.16 | 16063.68 | нд
1.2.1.2 | Реконструкция ПС 110/10/10 кВ Сайма (реконструкция ЗРУ-10 кВ) филиал АО «Россети Тюмень» Сургутские электрические сети | M_TP1100.PS.0077 | УНЦ ячейки выключателя НУ 6-35 кВ | ПС 110/10/10 кВ Сайма | нд | П | 2028 | 10 | Iном 1000(1250) А, Iоткл 31,5 кА | техническое обоснование инвестиционного проекта | 25.12.2021 | ХМАО | 1 | 32 | 1 ячейка | В2-02-2 | 2619 | 1.16 | 97217.28 | нд
1.2.1.2 | Реконструкция ПС 110/10/10 кВ Сайма (реконструкция ЗРУ-10 кВ) филиал АО «Россети Тюмень» Сургутские электрические сети | M_TP1100.PS.0077 | УНЦ ячейки выключателя НУ 6-35 кВ | ПС 110/10/10 кВ Сайма | нд | П | 2028 | 10 | Iном 1600 А, Iоткл 31,5 кА | техническое обоснование инвестиционного проекта | 25.12.2021 | ХМАО | 1 | 2 | 1 ячейка | В2-03-2 | 2768 | 1.16 | 6421.76 | нд
1.2.1.2 | Реконструкция ПС 110/10/10 кВ Сайма (реконструкция ЗРУ-10 кВ) филиал АО «Россети Тюмень» Сургутские электрические сети | M_TP1100.PS.0077 | УНЦ зданий ОПУ, РЩ | ПС 110/10/10 кВ Сайма | нд | П | 2028 | 110 | ОПУ, РЩ (количество присоединений линий электропередачи к РУ до 2) | техническое обоснование инвестиционного проекта | 25.12.2021 | ХМАО | 1 | 1 | 1 РУ | З3-01-1 | 5101 | 1.31 | 6682.31 | нд
1.2.1.2 | Реконструкция ПС 110/10/10 кВ Сайма (реконструкция ЗРУ-10 кВ) филиал АО «Россети Тюмень» Сургутские электрические сети | M_TP1100.PS.0077 | УНЦ зданий ЗРУ, ЗПС, КТПМ | ПС 110/10/10 кВ Сайма | нд | П | 2028 | 10 | ЗРУ-10кВ | техническое обоснование инвестиционного проекта | 25.12.2021 | ХМАО | 1 | 1 | 1 ед. | З5-01 | 9450 | 1.31 | 12379.5 | нд
1.2.1.2 | Реконструкция ПС 110/10/10 кВ Сайма (реконструкция ЗРУ-10 кВ) филиал АО «Россети Тюмень» Сургутские электрические сети | M_TP1100.PS.0077 | УНЦ ИВКЭ | ПС 110/10/10 кВ Сайма | нд | П | 2028 | 110 | ИВКЭ для ПС (ЗПС) 35 кВ и выше | техническое обоснование инвестиционного проекта | 25.12.2021 | ХМАО | 1 | 1 | 1 ед | А2-02 | 588 | 1.09 | 640.92 | нд
1.2.1.2 | Реконструкция ПС 110/10/10 кВ Сайма (реконструкция ЗРУ-10 кВ) филиал АО «Россети Тюмень» Сургутские электрические сети | M_TP1100.PS.0077 | УНЦ ячейки реактора ДГР 6-35 кВ | ПС 110/10/10 кВ Сайма | нд | П | 2028 | 10 | 500 кВА | техническое обоснование инвестиционного проекта | 25.12.2021 | ХМАО | 1 | 4 | 1 ячейка | Р1-08-1 | 4349 | 1.11 | 19309.56 | нд
1.2.1.2 | Реконструкция ПС 110/10/10 кВ Сайма (реконструкция ЗРУ-10 кВ) филиал АО «Россети Тюмень» Сургутские электрические сети | M_TP1100.PS.0077 | УНЦэлементов ПС с устройством фундаментов | ПС 110/10/10 кВ Сайма | нд | П | 2028 | 10 | Шинная опора на одну фазу | техническое обоснование инвестиционного проекта | 25.12.2021 | ХМАО | 1 | 4 | 1 ед. | И5-09-1 | 9 | 1.15 | 41.4 | нд
1.2.1.2 | Реконструкция ПС 110/10/10 кВ Сайма (реконструкция ЗРУ-10 кВ) филиал АО «Россети Тюмень» Сургутские электрические сети | M_TP1100.PS.0077 | УНЦ подготовки и устройства территории ПС (ЗПС) | ПС 110/10/10 кВ Сайма | нд | П | 2028 | 110 | Тюменская область, Ханты-Мансийский автономный округ, Ямало-Ненецкий автономный округ | техническое обоснование инвестиционного проекта | 25.12.2021 | ХМАО | 1 | 1220 | 1 м2 | Б1-11 | 3.33 | 1 | 4062.6 | нд
1.2.1.2 | Реконструкция ПС 110/10/10 кВ Сайма (реконструкция ЗРУ-10 кВ) филиал АО «Россети Тюмень» Сургутские электрические сети | M_TP1100.PS.0077 | Затраты на проектно-изыскательские работы для отдельных элементов электрических сетей | ПС 110/10/10 кВ Сайма | нд | П | 2028 | нд | от 151 до 300,9 млн. руб | техническое обоснование инвестиционного проекта | 25.12.2021 | ХМАО | 1 | 1 | 1 объект | П6-11 | 15000 | 1 | 15000 | нд
1.2.1.2 | Реконструкция ПС 110/10/10 кВ Сайма (реконструкция ЗРУ-10 кВ) филиал АО «Россети Тюмень» Сургутские электрические сети | M_TP1100.PS.0077 | Итого объем финансовых потребностей по инвестиционному проекту, тыс. рублей | нд | нд | нд | нд | нд | нд | нд | нд | нд | нд | нд | нд | нд | нд | нд | 177819.01 | нд
1.2.1.2 | Реконструкция ПС 110/10 кВ Трансгаз (замена ячеек 10 кВ, кабельного хозяйства, оборудования и релейной защиты, ремонт здания ЗРУ-10, установка устройств компенсации емкостного тока I и II секциях 10 кВ) | M_TP1100.PS.0076 | УНЦ ячейки выключателя КРУ 6-35 кВ | ПС 110/10 кВ Трансгаз | нд | П | 2029 | 10 | Iном 1600 А, Iоткл 31,5 кА | техническое обоснование инвестиционного проекта | 25.12.2021 | ХМАО | 1 | 2 | 1 ячейка | В3-03-3 | 1301 | 1.08 | 2810.16 | нд
1.2.1.2 | Реконструкция ПС 110/10 кВ Трансгаз (замена ячеек 10 кВ, кабельного хозяйства, оборудования и релейной защиты, ремонт здания ЗРУ-10, установка устройств компенсации емкостного тока I и II секциях 10 кВ) | M_TP1100.PS.0076 | УНЦ ячейки выключателя КРУ 6-35 кВ | ПС 110/10 кВ Трансгаз | нд | П | 2029 | 10 | Iном 1000 А, Iоткл 31,5 кА | техническое обоснование инвестиционного проекта | 25.12.2021 | ХМАО | 1 | 16 | 1 ячейка | В3-01-3 | 1188 | 1.08 | 20528.64 | нд
1.2.1.2 | Реконструкция ПС 110/10 кВ Трансгаз (замена ячеек 10 кВ, кабельного хозяйства, оборудования и релейной защиты, ремонт здания ЗРУ-10, установка устройств компенсации емкостного тока I и II секциях 10 кВ) | M_TP1100.PS.0076 | УНЦ ячейки выключателя КРУ 6-35 кВ | ПС 110/10 кВ Трансгаз | нд | П | 2029 | 10 | Iном 1600 А, Iоткл 31,5 кА | техническое обоснование инвестиционного проекта | 25.12.2021 | ХМАО | 1 | 1 | 1 ячейка | В3-03-3 | 1301 | 1.08 | 1405.08 | нд
1.2.1.2 | Реконструкция ПС 110/10 кВ Трансгаз (замена ячеек 10 кВ, кабельного хозяйства, оборудования и релейной защиты, ремонт здания ЗРУ-10, установка устройств компенсации емкостного тока I и II секциях 10 кВ) | M_TP1100.PS.0076 | УНЦ зданий ЗРУ, ЗПС, ОПУ, РЩ, РПБ | ПС 110/10 кВ Трансгаз | нд | П | 2029 | 10 | Модульное здание ОПУ | техническое обоснование инвестиционного проекта | 25.12.2021 | ХМАО | 1 | 216 | 1 м2 | З4-03 | 93 | 1.31 | 26315.28 | нд
1.2.1.2 | Реконструкция ПС 110/10 кВ Трансгаз (замена ячеек 10 кВ, кабельного хозяйства, оборудования и релейной защиты, ремонт здания ЗРУ-10, установка устройств компенсации емкостного тока I и II секциях 10 кВ) | M_TP1100.PS.0076 | УНЦ ячейки трансформатора 6-35 кВ | ПС 110/10 кВ Трансгаз | нд | П | 2029 | 10 | масляный Т 6(10,15)/HH, 160 кВА | техническое обоснование инвестиционного проекта | 25.12.2021 | ХМАО | 1 | 2 | 1 ячейка | Т5-11-1 | 239 | 1.11 | 530.58 | нд
1.2.1.2 | Реконструкция ПС 110/10 кВ Трансгаз (замена ячеек 10 кВ, кабельного хозяйства, оборудования и релейной защиты, ремонт здания ЗРУ-10, установка устройств компенсации емкостного тока I и II секциях 10 кВ) | M_TP1100.PS.0076 | УНЦ ячейки реактора ДГР 6-35 кВ | ПС 110/10 кВ Трансгаз | нд | П | 2029 | 10 | 480 кВА | техническое обоснование инвестиционного проекта | 25.12.2021 | ХМАО | 1 | 2 | 1 ячейка | Р1-05-1 | 4349 | 1.11 | 9654.78 | нд
1.2.1.2 | Реконструкция ПС 110/10 кВ Трансгаз (замена ячеек 10 кВ, кабельного хозяйства, оборудования и релейной защиты, ремонт здания ЗРУ-10, установка устройств компенсации емкостного тока I и II секциях 10 кВ) | M_TP1100.PS.0076 | УНЦ РЗА и прочие шкафы (панели) | ПС 110/10 кВ Трансгаз | нд | П | 2029 | 110 | Шкаф РАС ПС 110 кВ и выше | техническое обоснование инвестиционного проекта | 25.12.2021 | ХМАО | 1 | 1 | 1 ед | И12-01 | 1467 | 1.09 | 1599.03 | нд
1.2.1.2 | Реконструкция ПС 110/10 кВ Трансгаз (замена ячеек 10 кВ, кабельного хозяйства, оборудования и релейной защиты, ремонт здания ЗРУ-10, установка устройств компенсации емкостного тока I и II секциях 10 кВ) | M_TP1100.PS.0076 | УНЦ РЗА и прочие шкафы (панели) | ПС 110/10 кВ Трансгаз | нд | П | 2029 | 110 | Шкаф центральной сигнализации ПС 110 кВ и выше | техническое обоснование инвестиционного проекта | 25.12.2021 | ХМАО | 1 | 1 | 1 ед | И12-02 | 1016 | 1.09 | 1107.44 | нд
1.2.1.2 | Реконструкция ПС 110/10 кВ Трансгаз (замена ячеек 10 кВ, кабельного хозяйства, оборудования и релейной защиты, ремонт здания ЗРУ-10, установка устройств компенсации емкостного тока I и II секциях 10 кВ) | M_TP1100.PS.0076 | УНЦ РЗА и прочие шкафы (панели) | ПС 110/10 кВ Трансгаз | нд | П | 2029 | 110 | Прочие устройства (аппаратура) | техническое обоснование инвестиционного проекта | 25.12.2021 | ХМАО | 1 | 2 | 1 ед | И12-08 | 56 | 1.09 | 122.08 | нд
1.2.1.2 | Реконструкция ПС 110/10 кВ Трансгаз (замена ячеек 10 кВ, кабельного хозяйства, оборудования и релейной защиты, ремонт здания ЗРУ-10, установка устройств компенсации емкостного тока I и II секциях 10 кВ) | M_TP1100.PS.0076 | УНЦ РЗА | ПС 110/10 кВ Трансгаз | нд | П | 2029 | 110 | РЗА трансформатора и АРН | техническое обоснование инвестиционного проекта | 25.12.2021 | ХМАО | 1 | 2 | 1 ед | И11-07-3 | 1483 | 1.09 | 3232.94 | нд
1.2.1.2 | Реконструкция ПС 110/10 кВ Трансгаз (замена ячеек 10 кВ, кабельного хозяйства, оборудования и релейной защиты, ремонт здания ЗРУ-10, установка устройств компенсации емкостного тока I и II секциях 10 кВ) | M_TP1100.PS.0076 | УНЦ РЗА | ПС 110/10 кВ Трансгаз | нд | П | 2029 | 110 | Автоматика управления выключателем присоединения | техническое обоснование инвестиционного проекта | 25.12.2021 | ХМАО | 1 | 2 | 1 ед | И11-16-3 | 717 | 1.09 | 1563.06 | нд
1.2.1.2 | Реконструкция ПС 110/10 кВ Трансгаз (замена ячеек 10 кВ, кабельного хозяйства, оборудования и релейной защиты, ремонт здания ЗРУ-10, установка устройств компенсации емкостного тока I и II секциях 10 кВ) | M_TP1100.PS.0076 | УНЦ систем АСУТП и ТМ | ПС 110/10 кВ Трансгаз | нд | П | 2029 | нд | Сервер АСУТП и ТМ (ССПТИ) | техническое обоснование инвестиционного проекта | 25.12.2021 | ХМАО | 1 | 1 | 1 ед | А5-02 | 1571 | 1.09 | 1712.39 | нд
1.2.1.2 | Реконструкция ПС 110/10 кВ Трансгаз (замена ячеек 10 кВ, кабельного хозяйства, оборудования и релейной защиты, ремонт здания ЗРУ-10, установка устройств компенсации емкостного тока I и II секциях 10 кВ) | M_TP1100.PS.0076 | УНЦ систем АСУТП и ТМ | ПС 110/10 кВ Трансгаз | нд | П | 2029 | нд | Шкаф общеподстанционных контроллеров ПС | техническое обоснование инвестиционного проекта | 25.12.2021 | ХМАО | 1 | 2 | 1 ед | А5-07 | 180 | 1.09 | 392.4 | нд
1.2.1.2 | Реконструкция ПС 110/10 кВ Трансгаз (замена ячеек 10 кВ, кабельного хозяйства, оборудования и релейной защиты, ремонт здания ЗРУ-10, установка устройств компенсации емкостного тока I и II секциях 10 кВ) | M_TP1100.PS.0076 | УНЦ ИВКЭ | ПС 110/10 кВ Трансгаз | нд | П | 2029 | 110 | ИВКЭ для ПС (ЗПС) 35 кВ и выше | техническое обоснование инвестиционного проекта | 25.12.2021 | ХМАО | 1 | 1 | 1 ед | А2-02 | 588 | 1.09 | 640.92 | нд
1.2.1.2 | Реконструкция ПС 110/10 кВ Трансгаз (замена ячеек 10 кВ, кабельного хозяйства, оборудования и релейной защиты, ремонт здания ЗРУ-10, установка устройств компенсации емкостного тока I и II секциях 10 кВ) | M_TP1100.PS.0076 | УНЦ подготовки и устройства территории ПС (ЗПС) | ПС 110/10 кВ Трансгаз | нд | П | 2029 | 110 | Тюменская область, Ханты-Мансийский автономный округ, Ямало-Ненецкий автономный округ | техническое обоснование инвестиционного проекта | 25.12.2021 | ХМАО | 1 | 1220 | 1 м2 | Б1-11 | 3.33 | 1 | 4062.6 | нд
1.2.1.2 | Реконструкция ПС 110/10 кВ Трансгаз (замена ячеек 10 кВ, кабельного хозяйства, оборудования и релейной защиты, ремонт здания ЗРУ-10, установка устройств компенсации емкостного тока I и II секциях 10 кВ) | M_TP1100.PS.0076 | Затраты на проектно-изыскательские работы для отдельных элементов электрических сетей | ПС 110/10 кВ Трансгаз | нд | П | 2029 | нд | от 151 до 300,9 млн. руб | техническое обоснование инвестиционного проекта | 25.12.2021 | ХМАО | 1 | 1 | 1 объект | П6-11 | 7500 | 1 | 7500 | нд
1.2.1.2 | УНЦ КЛ 6-500 кВ (с алюминиевой жилой) | M_TP1100.PS.0076 | УНЦ КЛ 6-500 кВ (с алюминиевой жилой) | ПС 110/10 кВ Трансгаз | нд | П | 2029 | 10 | 240 мм2, алюминий | техническое обоснование инвестиционного проекта | 25.12.2021 | ХМАО | 1 | 1.3 | 1 км | К1-08-2 | 3055 | 1.17 | 4646.655 | нд
1.2.1.2 | УНЦ КЛ 6-500 кВ (с алюминиевой жилой) | M_TP1100.PS.0076 | УНЦ КЛ 6-500 кВ (с алюминиевой жилой) | ПС 110/10 кВ Трансгаз | нд | П | 2029 | 10 | 400 мм2, алюминий | техническое обоснование инвестиционного проекта | 25.12.2021 | ХМАО | 1 | 0.9 | 1 км | К1-10-1 | 3519 | 1.17 | 3705.507 | нд
1.2.1.2 | УНЦ на устройство траншеи КЛ и восстановление благоустройства по трассе | M_TP1100.PS.0076 | УНЦ на устройство траншеи КЛ и восстановление благоустройства по трассе | ПС 110/10 кВ Трансгаз | нд | П | 2029 | 10 | две цепи КЛ благоустройство по трассе с учетом восстановления газонов | техническое обоснование инвестиционного проекта | 25.12.2021 | ХМАО | 1 | 0.8 | 1 км по трассе | Б2-02-4 | 2703 | 1 | 2162.4 | нд
1.2.1.2 | УНЦ выполнения специального перехода кабельной линии методом ГНБ | M_TP1100.PS.0076 | УНЦ выполнения специального перехода кабельной линии методом ГНБ | ПС 110/10 кВ Трансгаз | нд | П | 2029 | 10 | Диаметр труб 160-200 мм | техническое обоснование инвестиционного проекта | 25.12.2021 | ХМАО | 1 | 0.4 | 1 км | Н1-06 | 53502 | 1.17 | 25038.936 | нд
1.2.1.2 | Затраты на проектно-изыскательские работы по КЛ | M_TP1100.PS.0076 | Затраты на проектно-изыскательские работы по КЛ | ПС 110/10 кВ Трансгаз | нд | П | 2029 | 10 | 0,4-20 кВ | техническое обоснование инвестиционного проекта | 25.12.2021 | ХМАО | 1 | 1.75 | 1 км по трассе | П5-01 | 611 | 1 | 1069.25 | нд
1.2.1.2 | Затраты на проектно-изыскательские работы для отдельных элементов электрических сетей | M_TP1100.PS.0076 | Затраты на проектно-изыскательские работы для отдельных элементов электрических сетей | ПС 110/10 кВ Трансгаз | нд | П | 2029 | нд | от 21 до 50,9 млн. руб | техническое обоснование инвестиционного проекта | 25.12.2021 | ХМАО | 1 | 1 | 1 объект | П6-09 | 3000 | 1 | 3000 | нд
1.2.1.2 | Реконструкция ПС 110/10 кВ Трансгаз (замена ячеек 10 кВ, кабельного хозяйства, оборудования и релейной защиты, ремонт здания ЗРУ-10, установка устройств компенсации емкостного тока I и II секциях 10 кВ) | M_TP1100.PS.0076 | Итого объем финансовых потребностей по инвестиционному проекту, тыс. рублей | нд | нд | нд | нд | нд | нд | нд | нд | нд | нд | нд | нд | нд | нд | нд | 122800.128 | нд
1.2.1.2 | Реконструкция ПС 110/35/6 кВ КНС-27 (замена выключателей 110 кВ 2 шт; выключателей 35 кВ 7 шт; разъединителей 35 кВ 16 шт; разъединителей 110 кВ 8 шт; ОПУ; трансформаторов собственных нужд 2 шт; устройств питания опер. тока 1 шт; щита собственных нужд 1 шт; оборудования АСУ ТП, СДТУ, УРЗА) | M_TP1600.PS.0147 | Затраты на проектно-изыскательские работы для отдельных элементов электрических сетей | ПС 110/35/6 кВ КНС-27 | нд | П | 2028 | 110 | от 151 до 300,9 млн. руб | техническое обоснование инвестиционного проекта | от 21.12.2021 | ХМАО | 1 | 1 | 1 объект | П6-11 | 15000 | 1 | 15000 | нд
1.2.1.2 | Реконструкция ПС 110/35/6 кВ КНС-27 (замена выключателей 110 кВ 2 шт; выключателей 35 кВ 7 шт; разъединителей 35 кВ 16 шт; разъединителей 110 кВ 8 шт; ОПУ; трансформаторов собственных нужд 2 шт; устройств питания опер. тока 1 шт; щита собственных нужд 1 шт; оборудования АСУ ТП, СДТУ, УРЗА) | M_TP1600.PS.0147 | Затраты на проектно-изыскательские работы для элементов ПС (ЗПС) | ПС 110/35/6 кВ КНС-27 | нд | П | 2028 | 110 | Ячейка выключателя | техническое обоснование инвестиционного проекта | от 21.12.2021 | ХМАО | 1 | 2 | 1ед. | П2-02 | 2320 | 1 | 4640 | нд
1.2.1.2 | Реконструкция ПС 110/35/6 кВ КНС-27 (замена выключателей 110 кВ 2 шт; выключателей 35 кВ 7 шт; разъединителей 35 кВ 16 шт; разъединителей 110 кВ 8 шт; ОПУ; трансформаторов собственных нужд 2 шт; устройств питания опер. тока 1 шт; щита собственных нужд 1 шт; оборудования АСУ ТП, СДТУ, УРЗА) | M_TP1600.PS.0147 | Затраты на проектно-изыскательские работы для элементов ПС (ЗПС) | ПС 110/35/6 кВ КНС-27 | нд | П | 2028 | 110 | Ячейка выключателя | техническое обоснование инвестиционного проекта | от 21.12.2021 | ХМАО | 1 | 7 | 1ед. | П2-01 | 1392 | 1 | 9744 | нд
1.2.1.2 | Реконструкция ПС 110/35/6 кВ КНС-27 (замена выключателей 110 кВ 2 шт; выключателей 35 кВ 7 шт; разъединителей 35 кВ 16 шт; разъединителей 110 кВ 8 шт; ОПУ; трансформаторов собственных нужд 2 шт; устройств питания опер. тока 1 шт; щита собственных нужд 1 шт; оборудования АСУ ТП, СДТУ, УРЗА) | M_TP1600.PS.0147 | УНЦ зданий ОПУ, РЩ | ПС 110/35/6 кВ КНС-27 | нд | П | 2028 | 110 | ОПУ, РЩ (количество присоединений линий электропередачи к РУ 6 и более) | техническое обоснование инвестиционного проекта | от 21.12.2021 | ХМАО | 1 | 1 | 1 РУ | З3-01-3 | 35611 | 1.31 | 46650.41 | нд
1.2.1.2 | Реконструкция ПС 110/35/6 кВ КНС-27 (замена выключателей 110 кВ 2 шт; выключателей 35 кВ 7 шт; разъединителей 35 кВ 16 шт; разъединителей 110 кВ 8 шт; ОПУ; трансформаторов собственных нужд 2 шт; устройств питания опер. тока 1 шт; щита собственных нужд 1 шт; оборудования АСУ ТП, СДТУ, УРЗА) | M_TP1600.PS.0147 | УНЦ ячейки выключателя НУ 110-750 кВ | ПС 110/35/6 кВ КНС-27 | нд | П | 2028 | 110 | Iном 2500 А, Iоткл 40 кА | техническое обоснование инвестиционного проекта | от 21.12.2021 | ХМАО | 1 | 2 | 1 ячейка | В1-01-1 | 23135 | 1.16 | 53673.2 | нд
1.2.1.2 | Реконструкция ПС 110/35/6 кВ КНС-27 (замена выключателей 110 кВ 2 шт; выключателей 35 кВ 7 шт; разъединителей 35 кВ 16 шт; разъединителей 110 кВ 8 шт; ОПУ; трансформаторов собственных нужд 2 шт; устройств питания опер. тока 1 шт; щита собственных нужд 1 шт; оборудования АСУ ТП, СДТУ, УРЗА) | M_TP1600.PS.0147 | УНЦ ячейки выключателя НУ 6-35 кВ | ПС 110/35/6 кВ КНС-27 | нд | П | 2028 | 110 | Iном 2000 А, Iоткл 25 кА | техническое обоснование инвестиционного проекта | от 21.12.2021 | ХМАО | 1 | 7 | 1 ячейка | В2-05-1 | 9040 | 1.16 | 73404.8 | нд
1.2.1.2 | Реконструкция ПС 110/35/6 кВ КНС-27 (замена выключателей 110 кВ 2 шт; выключателей 35 кВ 7 шт; разъединителей 35 кВ 16 шт; разъединителей 110 кВ 8 шт; ОПУ; трансформаторов собственных нужд 2 шт; устройств питания опер. тока 1 шт; щита собственных нужд 1 шт; оборудования АСУ ТП, СДТУ, УРЗА) | M_TP1600.PS.0147 | УНЦ ячейки трансформатора 6-35 кВ | ПС 110/35/6 кВ КНС-27 | нд | П | 2028 | 110 | масляный Т 6(10,15)/HH, 250 кВА | техническое обоснование инвестиционного проекта | от 21.12.2021 | ХМАО | 1 | 2 | 1 ячейка | Т5-12-1 | 309 | 1.11 | 685.98 | нд
1.2.1.2 | Реконструкция ПС 110/35/6 кВ КНС-27 (замена выключателей 110 кВ 2 шт; выключателей 35 кВ 7 шт; разъединителей 35 кВ 16 шт; разъединителей 110 кВ 8 шт; ОПУ; трансформаторов собственных нужд 2 шт; устройств питания опер. тока 1 шт; щита собственных нужд 1 шт; оборудования АСУ ТП, СДТУ, УРЗА) | M_TP1600.PS.0147 | УНЦ постоянной части ПС | ПС 110/35/6 кВ КНС-27 | нд | П | 2028 | 110 | Постоянная часть подстанции 110кВ, включающая вспомогательные здания (маслохозяйство, противопожарные резервуары, противопожарный водовод, внутриплощадочные сети) и общеподстанционные системы (видеонаблюдение, СКС, ЛВС, периметральная система) | техническое обоснование инвестиционного проекта | от 21.12.2021 | ХМАО | 1 | 1 | 1 ед. | З1-02 | 57363 | 1.31 | 75145.53 | нд
1.2.1.2 | Реконструкция ПС 110/35/6 кВ КНС-27 (замена выключателей 110 кВ 2 шт; выключателей 35 кВ 7 шт; разъединителей 35 кВ 16 шт; разъединителей 110 кВ 8 шт; ОПУ; трансформаторов собственных нужд 2 шт; устройств питания опер. тока 1 шт; щита собственных нужд 1 шт; оборудования АСУ ТП, СДТУ, УРЗА) | M_TP1600.PS.0147 | УНЦ ИИК | ПС 110/35/6 кВ КНС-27 | нд | П | 2028 | 110 | Прибор учета трехфазный для РП (СП, ТП, РТП), ЗРУ 6-20 кВ | техническое обоснование инвестиционного проекта | от 21.12.2021 | ХМАО | 1 | 2 | 1 точка учета | А1-04 | 38 | 1.09 | 82.84 | нд
1.2.1.2 | Реконструкция ПС 110/35/6 кВ КНС-27 (замена выключателей 110 кВ 2 шт; выключателей 35 кВ 7 шт; разъединителей 35 кВ 16 шт; разъединителей 110 кВ 8 шт; ОПУ; трансформаторов собственных нужд 2 шт; устройств питания опер. тока 1 шт; щита собственных нужд 1 шт; оборудования АСУ ТП, СДТУ, УРЗА) | M_TP1600.PS.0147 | УНЦ ИИК | ПС 110/35/6 кВ КНС-27 | нд | П | 2028 | 110 | Прибор учета трехфазный для ПС (ЗПС) | техническое обоснование инвестиционного проекта | от 21.12.2021 | ХМАО | 1 | 6 | 1 точка учета | А1-05 | 90 | 1.09 | 588.6 | нд
1.2.1.2 | Реконструкция ПС 110/35/6 кВ КНС-27 (замена выключателей 110 кВ 2 шт; выключателей 35 кВ 7 шт; разъединителей 35 кВ 16 шт; разъединителей 110 кВ 8 шт; ОПУ; трансформаторов собственных нужд 2 шт; устройств питания опер. тока 1 шт; щита собственных нужд 1 шт; оборудования АСУ ТП, СДТУ, УРЗА) | M_TP1600.PS.0147 | УНЦ ИИК | ПС 110/35/6 кВ КНС-27 | нд | П | 2028 | 110 | Прибор учета трехфазный для ПС (ЗПС) | техническое обоснование инвестиционного проекта | от 21.12.2021 | ХМАО | 1 | 2 | 1 точка учета | А1-05 | 90 | 1.09 | 196.2 | нд
1.2.1.2 | Реконструкция ПС 110/35/6 кВ КНС-27 (замена выключателей 110 кВ 2 шт; выключателей 35 кВ 7 шт; разъединителей 35 кВ 16 шт; разъединителей 110 кВ 8 шт; ОПУ; трансформаторов собственных нужд 2 шт; устройств питания опер. тока 1 шт; щита собственных нужд 1 шт; оборудования АСУ ТП, СДТУ, УРЗА) | M_TP1600.PS.0147 | УНЦ системы ВЧ связи 35-750 Кв | ПС 110/35/6 кВ КНС-27 | нд | П | 2028 | 110 | Устройства обработки и присоединения 110 кВ | техническое обоснование инвестиционного проекта | от 21.12.2021 | ХМАО | 1 | 1 | 1 ед | А6-02 | 3354 | 1.15 | 3857.1 | нд
1.2.1.2 | Реконструкция ПС 110/35/6 кВ КНС-27 (замена выключателей 110 кВ 2 шт; выключателей 35 кВ 7 шт; разъединителей 35 кВ 16 шт; разъединителей 110 кВ 8 шт; ОПУ; трансформаторов собственных нужд 2 шт; устройств питания опер. тока 1 шт; щита собственных нужд 1 шт; оборудования АСУ ТП, СДТУ, УРЗА) | M_TP1600.PS.0147 | УНЦ системы ВЧ связи 35-750 кВ | ПС 110/35/6 кВ КНС-27 | нд | П | 2028 | 110 | Комбинированная аппаратура по ВЧ (ВОЛС) | техническое обоснование инвестиционного проекта | от 21.12.2021 | ХМАО | 1 | 2 | 1 ед. | А6-07 | 1442 | 1.15 | 3316.6 | нд
1.2.1.2 | Реконструкция ПС 110/35/6 кВ КНС-27 (замена выключателей 110 кВ 2 шт; выключателей 35 кВ 7 шт; разъединителей 35 кВ 16 шт; разъединителей 110 кВ 8 шт; ОПУ; трансформаторов собственных нужд 2 шт; устройств питания опер. тока 1 шт; щита собственных нужд 1 шт; оборудования АСУ ТП, СДТУ, УРЗА) | M_TP1600.PS.0147 | УНЦ ИВКЭ | ПС 110/35/6 кВ КНС-27 | нд | П | 2028 | 110 | ИВКЭ для ПС (ЗПС) 35 кВ и выше | техническое обоснование инвестиционного проекта | от 21.12.2021 | ХМАО | 1 | 1 | 1 ед. | А2-02 | 588 | 1.09 | 640.92 | нд
1.2.1.2 | Реконструкция ПС 110/35/6 кВ КНС-27 (замена выключателей 110 кВ 2 шт; выключателей 35 кВ 7 шт; разъединителей 35 кВ 16 шт; разъединителей 110 кВ 8 шт; ОПУ; трансформаторов собственных нужд 2 шт; устройств питания опер. тока 1 шт; щита собственных нужд 1 шт; оборудования АСУ ТП, СДТУ, УРЗА) | M_TP1600.PS.0147 | УНЦ АСУТП ПС и ТМ | ПС 110/35/6 кВ КНС-27 | нд | П | 2028 | 110 | 35 кВ и выше | техническое обоснование инвестиционного проекта | от 21.12.2021 | ХМАО | 1 | 1 | 1 ед. | А3-02 | 23531 | 1.09 | 25648.79 | нд
1.2.1.2 | Реконструкция ПС 110/35/6 кВ КНС-27 (замена выключателей 110 кВ 2 шт; выключателей 35 кВ 7 шт; разъединителей 35 кВ 16 шт; разъединителей 110 кВ 8 шт; ОПУ; трансформаторов собственных нужд 2 шт; устройств питания опер. тока 1 шт; щита собственных нужд 1 шт; оборудования АСУ ТП, СДТУ, УРЗА) | M_TP1600.PS.0147 | УНЦ ВОСП | ПС 110/35/6 кВ КНС-27 | нд | П | 2028 | 110 | Мультиплексор СЦИ транспортного уровня, 80 км | техническое обоснование инвестиционного проекта | от 21.12.2021 | ХМАО | 1 | 2 | 1 ед. | А7-01 | 4791 | 1.09 | 10444.38 | нд
1.2.1.2 | Реконструкция ПС 110/35/6 кВ КНС-27 (замена выключателей 110 кВ 2 шт; выключателей 35 кВ 7 шт; разъединителей 35 кВ 16 шт; разъединителей 110 кВ 8 шт; ОПУ; трансформаторов собственных нужд 2 шт; устройств питания опер. тока 1 шт; щита собственных нужд 1 шт; оборудования АСУ ТП, СДТУ, УРЗА) | M_TP1600.PS.0147 | УНЦ систем ПА, УПАСК | ПС 110/35/6 кВ КНС-27 | нд | П | 2028 | 110 | Шкаф локальной ПА (12 аналоговых входа, 18 дискретных входа) | техническое обоснование инвестиционного проекта | от 21.12.2021 | ХМАО | 1 | 1 | 1 ед. | А8-04 | 1479 | 1.09 | 1612.11 | нд
1.2.1.2 | Реконструкция ПС 110/35/6 кВ КНС-27 (замена выключателей 110 кВ 2 шт; выключателей 35 кВ 7 шт; разъединителей 35 кВ 16 шт; разъединителей 110 кВ 8 шт; ОПУ; трансформаторов собственных нужд 2 шт; устройств питания опер. тока 1 шт; щита собственных нужд 1 шт; оборудования АСУ ТП, СДТУ, УРЗА) | M_TP1600.PS.0147 | УНЦ подготовки и устройства территории ПС (ЗПС) | ПС 110/35/6 кВ КНС-27 | нд | П | 2028 | 110 | Тюменская область, Ханты-Мансийский автономный округ, Ямало-Ненецкий автономный округ | техническое обоснование инвестиционного проекта | от 21.12.2021 | ХМАО | 1 | 2562 | 1 м2 | Б1-11 | 3.33 | 1 | 8531.46 | нд
1.2.1.2 | Реконструкция ПС 110/35/6 кВ КНС-27 (замена выключателей 110 кВ 2 шт; выключателей 35 кВ 7 шт; разъединителей 35 кВ 16 шт; разъединителей 110 кВ 8 шт; ОПУ; трансформаторов собственных нужд 2 шт; устройств питания опер. тока 1 шт; щита собственных нужд 1 шт; оборудования АСУ ТП, СДТУ, УРЗА) | M_TP1600.PS.0147 | Итого объем финансовых потребностей по инвестиционному проекту, тыс. рублей | нд | нд | нд | нд | нд | нд | нд | нд | нд | нд | нд | нд | нд | нд | нд | 333862.92 | нд
1.2.1.2 | Реконструкция ПС 110/35/6 кВ КНС-3А (замена выключателей 110 кВ 2 шт; выключателей 35 кВ 7 шт; разъединителей 35 кВ 16 шт, разъединителей 110 кВ 8 шт; ОПУ; трансформаторов собственных нужд 2 шт; устройств питания опер. тока 1 шт; щита собственных нужд 1 шт; оборудования АСУ ТП, СДТУ, УРЗА) | M_TP1600.PS.0149 | Затраты на проектно-изыскательские работы для отдельных элементов электрических сетей | ПС 110/35/6 кВ КНС-3А | нд | П | 2029 | 110 | от 151 до 300,9 млн. руб | техническое обоснование инвестиционного проекта | от 21.12.2021 | ХМАО | 1 | 1 | 1 объект | П6-11 | 15000 | 1 | 15000 | нд
1.2.1.2 | Реконструкция ПС 110/35/6 кВ КНС-3А (замена выключателей 110 кВ 2 шт; выключателей 35 кВ 7 шт; разъединителей 35 кВ 16 шт, разъединителей 110 кВ 8 шт; ОПУ; трансформаторов собственных нужд 2 шт; устройств питания опер. тока 1 шт; щита собственных нужд 1 шт; оборудования АСУ ТП, СДТУ, УРЗА) | M_TP1600.PS.0149 | Затраты на проектно-изыскательские работы для элементов ПС (ЗПС) | ПС 110/35/6 кВ КНС-3А | нд | П | 2029 | 110 | Ячейка выключателя | техническое обоснование инвестиционного проекта | от 21.12.2021 | ХМАО | 1 | 2 | 1ед. | П2-02 | 2320 | 1 | 4640 | нд
1.2.1.2 | Реконструкция ПС 110/35/6 кВ КНС-3А (замена выключателей 110 кВ 2 шт; выключателей 35 кВ 7 шт; разъединителей 35 кВ 16 шт, разъединителей 110 кВ 8 шт; ОПУ; трансформаторов собственных нужд 2 шт; устройств питания опер. тока 1 шт; щита собственных нужд 1 шт; оборудования АСУ ТП, СДТУ, УРЗА) | M_TP1600.PS.0149 | Затраты на проектно-изыскательские работы для элементов ПС (ЗПС) | ПС 110/35/6 кВ КНС-3А | нд | П | 2029 | 110 | Ячейка выключателя | техническое обоснование инвестиционного проекта | от 21.12.2021 | ХМАО | 1 | 7 | 1ед. | П2-01 | 1392 | 1 | 9744 | нд
1.2.1.2 | Реконструкция ПС 110/35/6 кВ КНС-3А (замена выключателей 110 кВ 2 шт; выключателей 35 кВ 7 шт; разъединителей 35 кВ 16 шт, разъединителей 110 кВ 8 шт; ОПУ; трансформаторов собственных нужд 2 шт; устройств питания опер. тока 1 шт; щита собственных нужд 1 шт; оборудования АСУ ТП, СДТУ, УРЗА) | M_TP1600.PS.0149 | УНЦ зданий ОПУ, РЩ | ПС 110/35/6 кВ КНС-3А | нд | П | 2029 | 110 | ОПУ, РЩ (количество присоединений линий электропередачи к РУ 6 и более) | техническое обоснование инвестиционного проекта | от 21.12.2021 | ХМАО | 1 | 1 | 1 РУ | З3-01-3 | 35611 | 1.31 | 46650.41 | нд
1.2.1.2 | Реконструкция ПС 110/35/6 кВ КНС-3А (замена выключателей 110 кВ 2 шт; выключателей 35 кВ 7 шт; разъединителей 35 кВ 16 шт, разъединителей 110 кВ 8 шт; ОПУ; трансформаторов собственных нужд 2 шт; устройств питания опер. тока 1 шт; щита собственных нужд 1 шт; оборудования АСУ ТП, СДТУ, УРЗА) | M_TP1600.PS.0149 | УНЦ ячейки выключателя НУ 110-750 кВ | ПС 110/35/6 кВ КНС-3А | нд | П | 2029 | 110 | Iном 2500 А, Iоткл 40 кА | техническое обоснование инвестиционного проекта | от 21.12.2021 | ХМАО | 1 | 2 | 1 ячейка | В1-01-1 | 23135 | 1.16 | 53673.2 | нд
1.2.1.2 | Реконструкция ПС 110/35/6 кВ КНС-3А (замена выключателей 110 кВ 2 шт; выключателей 35 кВ 7 шт; разъединителей 35 кВ 16 шт, разъединителей 110 кВ 8 шт; ОПУ; трансформаторов собственных нужд 2 шт; устройств питания опер. тока 1 шт; щита собственных нужд 1 шт; оборудования АСУ ТП, СДТУ, УРЗА) | M_TP1600.PS.0149 | УНЦ ячейки выключателя НУ 6-35 кВ | ПС 110/35/6 кВ КНС-3А | нд | П | 2029 | 110 | Iном 2000 А, Iоткл 25 кА | техническое обоснование инвестиционного проекта | от 21.12.2021 | ХМАО | 1 | 7 | 1 ячейка | В2-05-1 | 9040 | 1.16 | 73404.8 | нд
1.2.1.2 | Реконструкция ПС 110/35/6 кВ КНС-3А (замена выключателей 110 кВ 2 шт; выключателей 35 кВ 7 шт; разъединителей 35 кВ 16 шт, разъединителей 110 кВ 8 шт; ОПУ; трансформаторов собственных нужд 2 шт; устройств питания опер. тока 1 шт; щита собственных нужд 1 шт; оборудования АСУ ТП, СДТУ, УРЗА) | M_TP1600.PS.0149 | УНЦ ячейки трансформатора 6-35 кВ | ПС 110/35/6 кВ КНС-3А | нд | П | 2029 | 110 | масляный Т 6(10,15)/HH, 250 кВА | техническое обоснование инвестиционного проекта | от 21.12.2021 | ХМАО | 1 | 2 | 1 ячейка | Т5-12-1 | 309 | 1.11 | 685.98 | нд
1.2.1.2 | Реконструкция ПС 110/35/6 кВ КНС-3А (замена выключателей 110 кВ 2 шт; выключателей 35 кВ 7 шт; разъединителей 35 кВ 16 шт, разъединителей 110 кВ 8 шт; ОПУ; трансформаторов собственных нужд 2 шт; устройств питания опер. тока 1 шт; щита собственных нужд 1 шт; оборудования АСУ ТП, СДТУ, УРЗА) | M_TP1600.PS.0149 | УНЦ постоянной части ПС | ПС 110/35/6 кВ КНС-3А | нд | П | 2029 | 110 | Постоянная часть подстанции 110кВ, включающая вспомогательные здания (маслохозяйство, противопожарные резервуары, противопожарный водовод, внутриплощадочные сети) и общеподстанционные системы (видеонаблюдение, СКС, ЛВС, периметральная система) | техническое обоснование инвестиционного проекта | от 21.12.2021 | ХМАО | 1 | 1 | 1 ед. | З1-02 | 57363 | 1.31 | 75145.53 | нд
1.2.1.2 | Реконструкция ПС 110/35/6 кВ КНС-3А (замена выключателей 110 кВ 2 шт; выключателей 35 кВ 7 шт; разъединителей 35 кВ 16 шт, разъединителей 110 кВ 8 шт; ОПУ; трансформаторов собственных нужд 2 шт; устройств питания опер. тока 1 шт; щита собственных нужд 1 шт; оборудования АСУ ТП, СДТУ, УРЗА) | M_TP1600.PS.0149 | УНЦ ИИК | ПС 110/35/6 кВ КНС-3А | нд | П | 2029 | 110 | Прибор учета трехфазный для РП (СП, ТП, РТП), ЗРУ 6-20 кВ | техническое обоснование инвестиционного проекта | от 21.12.2021 | ХМАО | 1 | 2 | 1 точка учета | А1-04 | 38 | 1.09 | 82.84 | нд
1.2.1.2 | Реконструкция ПС 110/35/6 кВ КНС-3А (замена выключателей 110 кВ 2 шт; выключателей 35 кВ 7 шт; разъединителей 35 кВ 16 шт, разъединителей 110 кВ 8 шт; ОПУ; трансформаторов собственных нужд 2 шт; устройств питания опер. тока 1 шт; щита собственных нужд 1 шт; оборудования АСУ ТП, СДТУ, УРЗА) | M_TP1600.PS.0149 | УНЦ ИИК | ПС 110/35/6 кВ КНС-3А | нд | П | 2029 | 110 | Прибор учета трехфазный для ПС (ЗПС) | техническое обоснование инвестиционного проекта | от 21.12.2021 | ХМАО | 1 | 6 | 1 точка учета | А1-05 | 90 | 1.09 | 588.6 | нд
1.2.1.2 | Реконструкция ПС 110/35/6 кВ КНС-3А (замена выключателей 110 кВ 2 шт; выключателей 35 кВ 7 шт; разъединителей 35 кВ 16 шт, разъединителей 110 кВ 8 шт; ОПУ; трансформаторов собственных нужд 2 шт; устройств питания опер. тока 1 шт; щита собственных нужд 1 шт; оборудования АСУ ТП, СДТУ, УРЗА) | M_TP1600.PS.0149 | УНЦ ИИК | ПС 110/35/6 кВ КНС-3А | нд | П | 2029 | 110 | Прибор учета трехфазный для ПС (ЗПС) | техническое обоснование инвестиционного проекта | от 21.12.2021 | ХМАО | 1 | 2 | 1 точка учета | А1-05 | 90 | 1.09 | 196.2 | нд
1.2.1.2 | Реконструкция ПС 110/35/6 кВ КНС-3А (замена выключателей 110 кВ 2 шт; выключателей 35 кВ 7 шт; разъединителей 35 кВ 16 шт, разъединителей 110 кВ 8 шт; ОПУ; трансформаторов собственных нужд 2 шт; устройств питания опер. тока 1 шт; щита собственных нужд 1 шт; оборудования АСУ ТП, СДТУ, УРЗА) | M_TP1600.PS.0149 | УНЦ системы ВЧ связи 35-750 Кв | ПС 110/35/6 кВ КНС-3А | нд | П | 2029 | 110 | Устройства обработки и присоединения 110 кВ | техническое обоснование инвестиционного проекта | от 21.12.2021 | ХМАО | 1 | 1 | 1 ед | А6-02 | 3354 | 1.15 | 3857.1 | нд
1.2.1.2 | Реконструкция ПС 110/35/6 кВ КНС-3А (замена выключателей 110 кВ 2 шт; выключателей 35 кВ 7 шт; разъединителей 35 кВ 16 шт, разъединителей 110 кВ 8 шт; ОПУ; трансформаторов собственных нужд 2 шт; устройств питания опер. тока 1 шт; щита собственных нужд 1 шт; оборудования АСУ ТП, СДТУ, УРЗА) | M_TP1600.PS.0149 | УНЦ системы ВЧ связи 35-750 кВ | ПС 110/35/6 кВ КНС-3А | нд | П | 2029 | 110 | Комбинированная аппаратура по ВЧ (ВОЛС) | техническое обоснование инвестиционного проекта | от 21.12.2021 | ХМАО | 1 | 2 | 1 ед. | А6-07 | 1442 | 1.15 | 3316.6 | нд
1.2.1.2 | Реконструкция ПС 110/35/6 кВ КНС-3А (замена выключателей 110 кВ 2 шт; выключателей 35 кВ 7 шт; разъединителей 35 кВ 16 шт, разъединителей 110 кВ 8 шт; ОПУ; трансформаторов собственных нужд 2 шт; устройств питания опер. тока 1 шт; щита собственных нужд 1 шт; оборудования АСУ ТП, СДТУ, УРЗА) | M_TP1600.PS.0149 | УНЦ ИВКЭ | ПС 110/35/6 кВ КНС-3А | нд | П | 2029 | 110 | ИВКЭ для ПС (ЗПС) 35 кВ и выше | техническое обоснование инвестиционного проекта | от 21.12.2021 | ХМАО | 1 | 1 | 1 ед. | А2-02 | 588 | 1.09 | 640.92 | нд
1.2.1.2 | Реконструкция ПС 110/35/6 кВ КНС-3А (замена выключателей 110 кВ 2 шт; выключателей 35 кВ 7 шт; разъединителей 35 кВ 16 шт, разъединителей 110 кВ 8 шт; ОПУ; трансформаторов собственных нужд 2 шт; устройств питания опер. тока 1 шт; щита собственных нужд 1 шт; оборудования АСУ ТП, СДТУ, УРЗА) | M_TP1600.PS.0149 | УНЦ АСУТП ПС и ТМ | ПС 110/35/6 кВ КНС-3А | нд | П | 2029 | 110 | 35 кВ и выше | техническое обоснование инвестиционного проекта | от 21.12.2021 | ХМАО | 1 | 1 | 1 ед. | А3-02 | 23531 | 1.09 | 25648.79 | нд
1.2.1.2 | Реконструкция ПС 110/35/6 кВ КНС-3А (замена выключателей 110 кВ 2 шт; выключателей 35 кВ 7 шт; разъединителей 35 кВ 16 шт, разъединителей 110 кВ 8 шт; ОПУ; трансформаторов собственных нужд 2 шт; устройств питания опер. тока 1 шт; щита собственных нужд 1 шт; оборудования АСУ ТП, СДТУ, УРЗА) | M_TP1600.PS.0149 | УНЦ ВОСП | ПС 110/35/6 кВ КНС-3А | нд | П | 2029 | 110 | Мультиплексор СЦИ транспортного уровня, 80 км | техническое обоснование инвестиционного проекта | от 21.12.2021 | ХМАО | 1 | 2 | 1 ед. | А7-01 | 4791 | 1.09 | 10444.38 | нд
1.2.1.2 | Реконструкция ПС 110/35/6 кВ КНС-3А (замена выключателей 110 кВ 2 шт; выключателей 35 кВ 7 шт; разъединителей 35 кВ 16 шт, разъединителей 110 кВ 8 шт; ОПУ; трансформаторов собственных нужд 2 шт; устройств питания опер. тока 1 шт; щита собственных нужд 1 шт; оборудования АСУ ТП, СДТУ, УРЗА) | M_TP1600.PS.0149 | УНЦ систем ПА, УПАСК | ПС 110/35/6 кВ КНС-3А | нд | П | 2029 | 110 | Шкаф локальной ПА (12 аналоговых входа, 18 дискретных входа) | техническое обоснование инвестиционного проекта | от 21.12.2021 | ХМАО | 1 | 1 | 1 ед. | А8-04 | 1479 | 1.09 | 1612.11 | нд
1.2.1.2 | Реконструкция ПС 110/35/6 кВ КНС-3А (замена выключателей 110 кВ 2 шт; выключателей 35 кВ 7 шт; разъединителей 35 кВ 16 шт, разъединителей 110 кВ 8 шт; ОПУ; трансформаторов собственных нужд 2 шт; устройств питания опер. тока 1 шт; щита собственных нужд 1 шт; оборудования АСУ ТП, СДТУ, УРЗА) | M_TP1600.PS.0149 | УНЦ подготовки и устройства территории ПС (ЗПС) | ПС 110/35/6 кВ КНС-3А | нд | П | 2029 | 110 | Тюменская область, Ханты-Мансийский автономный округ, Ямало-Ненецкий автономный округ | техническое обоснование инвестиционного проекта | от 21.12.2021 | ХМАО | 1 | 2562 | 1 м2 | Б1-11 | 3.33 | 1 | 8531.46 | нд
1.2.1.2 | Реконструкция ПС 110/35/6 кВ КНС-3А (замена выключателей 110 кВ 2 шт; выключателей 35 кВ 7 шт; разъединителей 35 кВ 16 шт, разъединителей 110 кВ 8 шт; ОПУ; трансформаторов собственных нужд 2 шт; устройств питания опер. тока 1 шт; щита собственных нужд 1 шт; оборудования АСУ ТП, СДТУ, УРЗА) | M_TP1600.PS.0149 | Итого объем финансовых потребностей по инвестиционному проекту, тыс. рублей | нд | нд | нд | нд | нд | нд | нд | нд | нд | нд | нд | нд | нд | нд | нд | 333862.92 | нд
1.2.1.2 | Реконструкция ПС 110/35/6 кВ КНС-5А (установка разъединителей 110 кВ 2 шт; замена разъединителей 110 кВ 6 шт; выключателей 35 кВ 7 шт; разъединителей 35 кВ 16 шт; ОПУ; КРУН-6; трансформаторов собственных нужд 2 шт; устройств питания опер. тока 1 шт; щита собственных нужд 1 шт; оборудования АСУ ТП, СДТУ, УРЗА) | M_TP1600.PS.0146 | Затраты на проектно-изыскательские работы для отдельных элементов электрических сетей | ПС 110/35/6 кВ КНС-5А | нд | П | 2028 | 110 | от 151 до 300,9 млн. руб | техническое обоснование инвестиционного проекта | от 21.12.2021 | ХМАО | 1 | 1 | 1 объект | П6-11 | 15000 | 1 | 15000 | нд
1.2.1.2 | Реконструкция ПС 110/35/6 кВ КНС-5А (установка разъединителей 110 кВ 2 шт; замена разъединителей 110 кВ 6 шт; выключателей 35 кВ 7 шт; разъединителей 35 кВ 16 шт; ОПУ; КРУН-6; трансформаторов собственных нужд 2 шт; устройств питания опер. тока 1 шт; щита собственных нужд 1 шт; оборудования АСУ ТП, СДТУ, УРЗА) | M_TP1600.PS.0146 | Затраты на проектно-изыскательские работы для элементов ПС (ЗПС) | ПС 110/35/6 кВ КНС-5А | нд | П | 2028 | 35 | Ячейка выключателя | техническое обоснование инвестиционного проекта | от 21.12.2021 | ХМАО | 1 | 2 | 1ед. | П2-02 | 2320 | 1 | 4640 | нд
1.2.1.2 | Реконструкция ПС 110/35/6 кВ КНС-5А (установка разъединителей 110 кВ 2 шт; замена разъединителей 110 кВ 6 шт; выключателей 35 кВ 7 шт; разъединителей 35 кВ 16 шт; ОПУ; КРУН-6; трансформаторов собственных нужд 2 шт; устройств питания опер. тока 1 шт; щита собственных нужд 1 шт; оборудования АСУ ТП, СДТУ, УРЗА) | M_TP1600.PS.0146 | Затраты на проектно-изыскательские работы для элементов ПС (ЗПС) | ПС 110/35/6 кВ КНС-5А | нд | П | 2028 | 110 | Ячейка выключателя | техническое обоснование инвестиционного проекта | от 21.12.2021 | ХМАО | 1 | 7 | 1ед. | П2-01 | 1392 | 1 | 9744 | нд
1.2.1.2 | Реконструкция ПС 110/35/6 кВ КНС-5А (установка разъединителей 110 кВ 2 шт; замена разъединителей 110 кВ 6 шт; выключателей 35 кВ 7 шт; разъединителей 35 кВ 16 шт; ОПУ; КРУН-6; трансформаторов собственных нужд 2 шт; устройств питания опер. тока 1 шт; щита собственных нужд 1 шт; оборудования АСУ ТП, СДТУ, УРЗА) | M_TP1600.PS.0146 | УНЦ зданий ОПУ, РЩ | ПС 110/35/6 кВ КНС-5А | нд | П | 2028 | 110 | ОПУ, РЩ (количество присоединений линий электропередачи к РУ 6 и более) | техническое обоснование инвестиционного проекта | от 21.12.2021 | ХМАО | 1 | 1 | 1 РУ | З3-01-3 | 35611 | 1.31 | 46650.41 | нд
1.2.1.2 | Реконструкция ПС 110/35/6 кВ КНС-5А (установка разъединителей 110 кВ 2 шт; замена разъединителей 110 кВ 6 шт; выключателей 35 кВ 7 шт; разъединителей 35 кВ 16 шт; ОПУ; КРУН-6; трансформаторов собственных нужд 2 шт; устройств питания опер. тока 1 шт; щита собственных нужд 1 шт; оборудования АСУ ТП, СДТУ, УРЗА) | M_TP1600.PS.0146 | УНЦ ячейки выключателя НУ 110-750 кВ | ПС 110/35/6 кВ КНС-5А | нд | П | 2028 | 35 | Iном 2500 А, Iоткл 40 кА | техническое обоснование инвестиционного проекта | от 21.12.2021 | ХМАО | 1 | 2 | 1 ячейка | В1-01-1 | 23135 | 1.16 | 53673.2 | нд
1.2.1.2 | Реконструкция ПС 110/35/6 кВ КНС-5А (установка разъединителей 110 кВ 2 шт; замена разъединителей 110 кВ 6 шт; выключателей 35 кВ 7 шт; разъединителей 35 кВ 16 шт; ОПУ; КРУН-6; трансформаторов собственных нужд 2 шт; устройств питания опер. тока 1 шт; щита собственных нужд 1 шт; оборудования АСУ ТП, СДТУ, УРЗА) | M_TP1600.PS.0146 | УНЦ ячейки выключателя НУ 6-35 кВ | ПС 110/35/6 кВ КНС-5А | нд | П | 2028 | 6 | Iном 2000 А, Iоткл 25 кА | техническое обоснование инвестиционного проекта | от 21.12.2021 | ХМАО | 1 | 7 | 1 ячейка | В2-05-1 | 9040 | 1.16 | 73404.8 | нд
1.2.1.2 | Реконструкция ПС 110/35/6 кВ КНС-5А (установка разъединителей 110 кВ 2 шт; замена разъединителей 110 кВ 6 шт; выключателей 35 кВ 7 шт; разъединителей 35 кВ 16 шт; ОПУ; КРУН-6; трансформаторов собственных нужд 2 шт; устройств питания опер. тока 1 шт; щита собственных нужд 1 шт; оборудования АСУ ТП, СДТУ, УРЗА) | M_TP1600.PS.0146 | УНЦ ячейки трансформатора 6-35 кВ | ПС 110/35/6 кВ КНС-5А | нд | П | 2028 | 110 | масляный Т 6(10,15)/HH, 250 кВА | техническое обоснование инвестиционного проекта | от 21.12.2021 | ХМАО | 1 | 2 | 1 ячейка | Т5-12-1 | 309 | 1.11 | 685.98 | нд
1.2.1.2 | Реконструкция ПС 110/35/6 кВ КНС-5А (установка разъединителей 110 кВ 2 шт; замена разъединителей 110 кВ 6 шт; выключателей 35 кВ 7 шт; разъединителей 35 кВ 16 шт; ОПУ; КРУН-6; трансформаторов собственных нужд 2 шт; устройств питания опер. тока 1 шт; щита собственных нужд 1 шт; оборудования АСУ ТП, СДТУ, УРЗА) | M_TP1600.PS.0146 | УНЦ постоянной части ПС | ПС 110/35/6 кВ КНС-5А | нд | П | 2028 | 110 | Постоянная часть подстанции 110кВ, включающая вспомогательные здания (маслохозяйство, противопожарные резервуары, противопожарный водовод, внутриплощадочные сети) и общеподстанционные системы (видеонаблюдение, СКС, ЛВС, периметральная система) | техническое обоснование инвестиционного проекта | от 21.12.2021 | ХМАО | 1 | 1 | 1 ед. | З1-02 | 57363 | 1.31 | 75145.53 | нд
1.2.1.2 | Реконструкция ПС 110/35/6 кВ КНС-5А (установка разъединителей 110 кВ 2 шт; замена разъединителей 110 кВ 6 шт; выключателей 35 кВ 7 шт; разъединителей 35 кВ 16 шт; ОПУ; КРУН-6; трансформаторов собственных нужд 2 шт; устройств питания опер. тока 1 шт; щита собственных нужд 1 шт; оборудования АСУ ТП, СДТУ, УРЗА) | M_TP1600.PS.0146 | УНЦ ИИК | ПС 110/35/6 кВ КНС-5А | нд | П | 2028 | 35 | Прибор учета трехфазный для РП (СП, ТП, РТП), ЗРУ 6-20 кВ | техническое обоснование инвестиционного проекта | от 21.12.2021 | ХМАО | 1 | 2 | 1 точка учета | А1-04 | 38 | 1.09 | 82.84 | нд
1.2.1.2 | Реконструкция ПС 110/35/6 кВ КНС-5А (установка разъединителей 110 кВ 2 шт; замена разъединителей 110 кВ 6 шт; выключателей 35 кВ 7 шт; разъединителей 35 кВ 16 шт; ОПУ; КРУН-6; трансформаторов собственных нужд 2 шт; устройств питания опер. тока 1 шт; щита собственных нужд 1 шт; оборудования АСУ ТП, СДТУ, УРЗА) | M_TP1600.PS.0146 | УНЦ ИИК | ПС 110/35/6 кВ КНС-5А | нд | П | 2028 | 110 | Прибор учета трехфазный для ПС (ЗПС) | техническое обоснование инвестиционного проекта | от 21.12.2021 | ХМАО | 1 | 6 | 1 точка учета | А1-05 | 90 | 1.09 | 588.6 | нд
1.2.1.2 | Реконструкция ПС 110/35/6 кВ КНС-5А (установка разъединителей 110 кВ 2 шт; замена разъединителей 110 кВ 6 шт; выключателей 35 кВ 7 шт; разъединителей 35 кВ 16 шт; ОПУ; КРУН-6; трансформаторов собственных нужд 2 шт; устройств питания опер. тока 1 шт; щита собственных нужд 1 шт; оборудования АСУ ТП, СДТУ, УРЗА) | M_TP1600.PS.0146 | УНЦ ИИК | ПС 110/35/6 кВ КНС-5А | нд | П | 2028 | 110 | Прибор учета трехфазный для ПС (ЗПС) | техническое обоснование инвестиционного проекта | от 21.12.2021 | ХМАО | 1 | 2 | 1 точка учета | А1-05 | 90 | 1.09 | 196.2 | нд
1.2.1.2 | Реконструкция ПС 110/35/6 кВ КНС-5А (установка разъединителей 110 кВ 2 шт; замена разъединителей 110 кВ 6 шт; выключателей 35 кВ 7 шт; разъединителей 35 кВ 16 шт; ОПУ; КРУН-6; трансформаторов собственных нужд 2 шт; устройств питания опер. тока 1 шт; щита собственных нужд 1 шт; оборудования АСУ ТП, СДТУ, УРЗА) | M_TP1600.PS.0146 | УНЦ системы ВЧ связи 35-750 Кв | ПС 110/35/6 кВ КНС-5А | нд | П | 2028 | 110 | Устройства обработки и присоединения 110 кВ | техническое обоснование инвестиционного проекта | от 21.12.2021 | ХМАО | 1 | 1 | 1 ед | А6-02 | 3354 | 1.15 | 3857.1 | нд
1.2.1.2 | Реконструкция ПС 110/35/6 кВ КНС-5А (установка разъединителей 110 кВ 2 шт; замена разъединителей 110 кВ 6 шт; выключателей 35 кВ 7 шт; разъединителей 35 кВ 16 шт; ОПУ; КРУН-6; трансформаторов собственных нужд 2 шт; устройств питания опер. тока 1 шт; щита собственных нужд 1 шт; оборудования АСУ ТП, СДТУ, УРЗА) | M_TP1600.PS.0146 | УНЦ системы ВЧ связи 35-750 кВ | ПС 110/35/6 кВ КНС-5А | нд | П | 2028 | нд | Комбинированная аппаратура по ВЧ (ВОЛС) | техническое обоснование инвестиционного проекта | от 21.12.2021 | ХМАО | 1 | 2 | 1 ед. | А6-07 | 1442 | 1.15 | 3316.6 | нд
1.2.1.2 | Реконструкция ПС 110/35/6 кВ КНС-5А (установка разъединителей 110 кВ 2 шт; замена разъединителей 110 кВ 6 шт; выключателей 35 кВ 7 шт; разъединителей 35 кВ 16 шт; ОПУ; КРУН-6; трансформаторов собственных нужд 2 шт; устройств питания опер. тока 1 шт; щита собственных нужд 1 шт; оборудования АСУ ТП, СДТУ, УРЗА) | M_TP1600.PS.0146 | УНЦ ИВКЭ | ПС 110/35/6 кВ КНС-5А | нд | П | 2028 | 110 | ИВКЭ для ПС (ЗПС) 35 кВ и выше | техническое обоснование инвестиционного проекта | от 21.12.2021 | ХМАО | 1 | 1 | 1 ед. | А2-02 | 588 | 1.09 | 640.92 | нд
1.2.1.2 | Реконструкция ПС 110/35/6 кВ КНС-5А (установка разъединителей 110 кВ 2 шт; замена разъединителей 110 кВ 6 шт; выключателей 35 кВ 7 шт; разъединителей 35 кВ 16 шт; ОПУ; КРУН-6; трансформаторов собственных нужд 2 шт; устройств питания опер. тока 1 шт; щита собственных нужд 1 шт; оборудования АСУ ТП, СДТУ, УРЗА) | M_TP1600.PS.0146 | УНЦ АСУТП ПС и ТМ | ПС 110/35/6 кВ КНС-5А | нд | П | 2028 | 110 | 35 кВ и выше | техническое обоснование инвестиционного проекта | от 21.12.2021 | ХМАО | 1 | 1 | 1 ед. | А3-02 | 23531 | 1.09 | 25648.79 | нд
1.2.1.2 | Реконструкция ПС 110/35/6 кВ КНС-5А (установка разъединителей 110 кВ 2 шт; замена разъединителей 110 кВ 6 шт; выключателей 35 кВ 7 шт; разъединителей 35 кВ 16 шт; ОПУ; КРУН-6; трансформаторов собственных нужд 2 шт; устройств питания опер. тока 1 шт; щита собственных нужд 1 шт; оборудования АСУ ТП, СДТУ, УРЗА) | M_TP1600.PS.0146 | УНЦ ВОСП | ПС 110/35/6 кВ КНС-5А | нд | П | 2028 | нд | Мультиплексор СЦИ транспортного уровня, 80 км | техническое обоснование инвестиционного проекта | от 21.12.2021 | ХМАО | 1 | 2 | 1 ед. | А7-01 | 4791 | 1.09 | 10444.38 | нд
1.2.1.2 | Реконструкция ПС 110/35/6 кВ КНС-5А (установка разъединителей 110 кВ 2 шт; замена разъединителей 110 кВ 6 шт; выключателей 35 кВ 7 шт; разъединителей 35 кВ 16 шт; ОПУ; КРУН-6; трансформаторов собственных нужд 2 шт; устройств питания опер. тока 1 шт; щита собственных нужд 1 шт; оборудования АСУ ТП, СДТУ, УРЗА) | M_TP1600.PS.0146 | УНЦ систем ПА, УПАСК | ПС 110/35/6 кВ КНС-5А | нд | П | 2028 | нд | Шкаф локальной ПА (12 аналоговых входа, 18 дискретных входа) | техническое обоснование инвестиционного проекта | от 21.12.2021 | ХМАО | 1 | 1 | 1 ед. | А8-04 | 1479 | 1.09 | 1612.11 | нд
1.2.1.2 | Реконструкция ПС 110/35/6 кВ КНС-5А (установка разъединителей 110 кВ 2 шт; замена разъединителей 110 кВ 6 шт; выключателей 35 кВ 7 шт; разъединителей 35 кВ 16 шт; ОПУ; КРУН-6; трансформаторов собственных нужд 2 шт; устройств питания опер. тока 1 шт; щита собственных нужд 1 шт; оборудования АСУ ТП, СДТУ, УРЗА) | M_TP1600.PS.0146 | УНЦ подготовки и устройства территории ПС (ЗПС) | ПС 110/35/6 кВ КНС-5А | нд | П | 2028 | 110 | Тюменская область, Ханты-Мансийский автономный округ, Ямало-Ненецкий автономный округ | техническое обоснование инвестиционного проекта | от 21.12.2021 | ХМАО | 1 | 2562 | 1 м2 | Б1-11 | 3.33 | 1 | 8531.46 | нд
1.2.1.2 | Реконструкция ПС 110/35/6 кВ КНС-5А (установка разъединителей 110 кВ 2 шт; замена разъединителей 110 кВ 6 шт; выключателей 35 кВ 7 шт; разъединителей 35 кВ 16 шт; ОПУ; КРУН-6; трансформаторов собственных нужд 2 шт; устройств питания опер. тока 1 шт; щита собственных нужд 1 шт; оборудования АСУ ТП, СДТУ, УРЗА) | M_TP1600.PS.0146 | Итого объем финансовых потребностей по инвестиционному проекту, тыс. рублей | нд | нд | нд | нд | нд | нд | нд | нд | нд | нд | нд | нд | нд | нд | нд | 333862.92 | нд
1.2.1.2 | Реконструкция ПС 110/35/6 кВ Скважина (замена выключателей 110 кВ-2шт., 35 кВ-7шт., разъединителей 110 кВ-8шт., 35 кВ-18шт., вводов 110 кВ-3шт., трансформаторов СН с КРУ-2комп., трансформаторов тока 110 кВ-6шт., трансформаторов напряжения 35 кВ-6шт., разрядников 15-35 кВ-7шт., жесткой ошиновки 35-110 кВ-2комп., ОСИ-10-35-110 кВ-45шт., устройств РЗА, аппаратуры ВЧ связи, кабельных сетей, ЩСН-0,4 кВ-1шт., ОПУ; установка СОПТ-1комп., трансформаторов напряжения 110 кВ-6шт.) | M_TP1900.PS.0056 | УНЦ ячейки выключателя НУ 110-750 кВ | ПС 110 кВ Скважина | нд | П | 2028 | 110 | Iном 2500 А, Iоткл 40 кА | техническое обоснование инвестиционного проекта | 2021-10-05 | ХМАО | 1 | 2 | 1 ячейка | В1-01-1 | 23135 | 1.16 | 53673.2 | нд
1.2.1.2 | Реконструкция ПС 110/35/6 кВ Скважина (замена выключателей 110 кВ-2шт., 35 кВ-7шт., разъединителей 110 кВ-8шт., 35 кВ-18шт., вводов 110 кВ-3шт., трансформаторов СН с КРУ-2комп., трансформаторов тока 110 кВ-6шт., трансформаторов напряжения 35 кВ-6шт., разрядников 15-35 кВ-7шт., жесткой ошиновки 35-110 кВ-2комп., ОСИ-10-35-110 кВ-45шт., устройств РЗА, аппаратуры ВЧ связи, кабельных сетей, ЩСН-0,4 кВ-1шт., ОПУ; установка СОПТ-1комп., трансформаторов напряжения 110 кВ-6шт.) | M_TP1900.PS.0056 | УНЦ ячейки выключателя НУ 6-35 кВ | ПС 110 кВ Скважина | нд | П | 2028 | 35 | Iном 2500 А, Iоткл 25 кА | техническое обоснование инвестиционного проекта | 2021-10-05 | ХМАО | 1 | 7 | 1 ячейка | В2-06-1 | 10792 | 1.16 | 87631.04 | нд
1.2.1.2 | Реконструкция ПС 110/35/6 кВ Скважина (замена выключателей 110 кВ-2шт., 35 кВ-7шт., разъединителей 110 кВ-8шт., 35 кВ-18шт., вводов 110 кВ-3шт., трансформаторов СН с КРУ-2комп., трансформаторов тока 110 кВ-6шт., трансформаторов напряжения 35 кВ-6шт., разрядников 15-35 кВ-7шт., жесткой ошиновки 35-110 кВ-2комп., ОСИ-10-35-110 кВ-45шт., устройств РЗА, аппаратуры ВЧ связи, кабельных сетей, ЩСН-0,4 кВ-1шт., ОПУ; установка СОПТ-1комп., трансформаторов напряжения 110 кВ-6шт.) | M_TP1900.PS.0056 | УНЦ ячейки трансформатора 6-35 кВ | ПС 110 кВ Скважина | нд | П | 2028 | 10 | масляный Т 6(10,15)/HH, 160 кВА | техническое обоснование инвестиционного проекта | 2021-10-05 | ХМАО | 1 | 2 | 1 ячейка | Т5-11-1 | 239 | 1.11 | 530.58 | нд
1.2.1.2 | Реконструкция ПС 110/35/6 кВ Скважина (замена выключателей 110 кВ-2шт., 35 кВ-7шт., разъединителей 110 кВ-8шт., 35 кВ-18шт., вводов 110 кВ-3шт., трансформаторов СН с КРУ-2комп., трансформаторов тока 110 кВ-6шт., трансформаторов напряжения 35 кВ-6шт., разрядников 15-35 кВ-7шт., жесткой ошиновки 35-110 кВ-2комп., ОСИ-10-35-110 кВ-45шт., устройств РЗА, аппаратуры ВЧ связи, кабельных сетей, ЩСН-0,4 кВ-1шт., ОПУ; установка СОПТ-1комп., трансформаторов напряжения 110 кВ-6шт.) | M_TP1900.PS.0056 | УНЦ АСУТП ПС и ТМ | ПС 110 кВ Скважина | нд | П | 2028 | 110 | 35 кВ и выше | техническое обоснование инвестиционного проекта | 2021-10-05 | ХМАО | 1 | 1 | 1 ед | А3-02 | 23531 | 1.09 | 25648.79 | нд
1.2.1.2 | Реконструкция ПС 110/35/6 кВ Скважина (замена выключателей 110 кВ-2шт., 35 кВ-7шт., разъединителей 110 кВ-8шт., 35 кВ-18шт., вводов 110 кВ-3шт., трансформаторов СН с КРУ-2комп., трансформаторов тока 110 кВ-6шт., трансформаторов напряжения 35 кВ-6шт., разрядников 15-35 кВ-7шт., жесткой ошиновки 35-110 кВ-2комп., ОСИ-10-35-110 кВ-45шт., устройств РЗА, аппаратуры ВЧ связи, кабельных сетей, ЩСН-0,4 кВ-1шт., ОПУ; установка СОПТ-1комп., трансформаторов напряжения 110 кВ-6шт.) | M_TP1900.PS.0056 | УНЦ АСУТП присоединения | ПС 110 кВ Скважина | нд | П | 2028 | 35 | 35 кВ и выше | техническое обоснование инвестиционного проекта | 2021-10-05 | ХМАО | 1 | 1 | 1 ед | А4-02 | 629 | 1.09 | 685.61 | нд
1.2.1.2 | Реконструкция ПС 110/35/6 кВ Скважина (замена выключателей 110 кВ-2шт., 35 кВ-7шт., разъединителей 110 кВ-8шт., 35 кВ-18шт., вводов 110 кВ-3шт., трансформаторов СН с КРУ-2комп., трансформаторов тока 110 кВ-6шт., трансформаторов напряжения 35 кВ-6шт., разрядников 15-35 кВ-7шт., жесткой ошиновки 35-110 кВ-2комп., ОСИ-10-35-110 кВ-45шт., устройств РЗА, аппаратуры ВЧ связи, кабельных сетей, ЩСН-0,4 кВ-1шт., ОПУ; установка СОПТ-1комп., трансформаторов напряжения 110 кВ-6шт.) | M_TP1900.PS.0056 | УНЦ АСУТП присоединения | ПС 110 кВ Скважина | нд | П | 2028 | 10 | 6-20 кВ | техническое обоснование инвестиционного проекта | 2021-10-05 | ХМАО | 1 | 7 | 1 ед | А4-01 | 180 | 1.09 | 1373.4 | нд
1.2.1.2 | Реконструкция ПС 110/35/6 кВ Скважина (замена выключателей 110 кВ-2шт., 35 кВ-7шт., разъединителей 110 кВ-8шт., 35 кВ-18шт., вводов 110 кВ-3шт., трансформаторов СН с КРУ-2комп., трансформаторов тока 110 кВ-6шт., трансформаторов напряжения 35 кВ-6шт., разрядников 15-35 кВ-7шт., жесткой ошиновки 35-110 кВ-2комп., ОСИ-10-35-110 кВ-45шт., устройств РЗА, аппаратуры ВЧ связи, кабельных сетей, ЩСН-0,4 кВ-1шт., ОПУ; установка СОПТ-1комп., трансформаторов напряжения 110 кВ-6шт.) | M_TP1900.PS.0056 | УНЦ системы ВЧ связи 35-750 кВ | ПС 110 кВ Скважина | нд | П | 2028 | 110 | Устройства обработки и присоединения 110 кВ | техническое обоснование инвестиционного проекта | 2021-10-05 | ХМАО | 1 | 1 | 1 ед | А6-02 | 3354 | 1.15 | 3857.1 | нд
1.2.1.2 | Реконструкция ПС 110/35/6 кВ Скважина (замена выключателей 110 кВ-2шт., 35 кВ-7шт., разъединителей 110 кВ-8шт., 35 кВ-18шт., вводов 110 кВ-3шт., трансформаторов СН с КРУ-2комп., трансформаторов тока 110 кВ-6шт., трансформаторов напряжения 35 кВ-6шт., разрядников 15-35 кВ-7шт., жесткой ошиновки 35-110 кВ-2комп., ОСИ-10-35-110 кВ-45шт., устройств РЗА, аппаратуры ВЧ связи, кабельных сетей, ЩСН-0,4 кВ-1шт., ОПУ; установка СОПТ-1комп., трансформаторов напряжения 110 кВ-6шт.) | M_TP1900.PS.0056 | УНЦ системы ВЧ связи 35-750 кВ | ПС 110 кВ Скважина | нд | П | 2028 | нд | Комбинированная аппаратура по ВЧ (ВОЛС) | техническое обоснование инвестиционного проекта | 2021-10-05 | ХМАО | 1 | 1 | 1 ед | А6-07 | 1442 | 1.15 | 1658.3 | нд
1.2.1.2 | Реконструкция ПС 110/35/6 кВ Скважина (замена выключателей 110 кВ-2шт., 35 кВ-7шт., разъединителей 110 кВ-8шт., 35 кВ-18шт., вводов 110 кВ-3шт., трансформаторов СН с КРУ-2комп., трансформаторов тока 110 кВ-6шт., трансформаторов напряжения 35 кВ-6шт., разрядников 15-35 кВ-7шт., жесткой ошиновки 35-110 кВ-2комп., ОСИ-10-35-110 кВ-45шт., устройств РЗА, аппаратуры ВЧ связи, кабельных сетей, ЩСН-0,4 кВ-1шт., ОПУ; установка СОПТ-1комп., трансформаторов напряжения 110 кВ-6шт.) | M_TP1900.PS.0056 | УНЦ комплекса систем безопасности ПС | ПС 110 кВ Скважина | нд | П | 2028 | нд | Система пожарной и охранной сигнализации | техническое обоснование инвестиционного проекта | 2021-10-05 | ХМАО | 1 | 96 | 1 м2 здания | И15-08 | 1.3 | 1.09 | 136.032 | нд
1.2.1.2 | Реконструкция ПС 110/35/6 кВ Скважина (замена выключателей 110 кВ-2шт., 35 кВ-7шт., разъединителей 110 кВ-8шт., 35 кВ-18шт., вводов 110 кВ-3шт., трансформаторов СН с КРУ-2комп., трансформаторов тока 110 кВ-6шт., трансформаторов напряжения 35 кВ-6шт., разрядников 15-35 кВ-7шт., жесткой ошиновки 35-110 кВ-2комп., ОСИ-10-35-110 кВ-45шт., устройств РЗА, аппаратуры ВЧ связи, кабельных сетей, ЩСН-0,4 кВ-1шт., ОПУ; установка СОПТ-1комп., трансформаторов напряжения 110 кВ-6шт.) | M_TP1900.PS.0056 | УНЦ подготовки и устройства территории ПС (ЗПС) | ПС 110 кВ Скважина | нд | П | 2028 | 110 | Тюменская область, Ханты-Мансийский автономный округ, Ямало-Ненецкий автономный округ | техническое обоснование инвестиционного проекта | 2021-10-05 | ХМАО | 1 | 3169 | 1 м2 | Б1-11 | 3.33 | 1 | 10552.77 | нд
1.2.1.2 | Реконструкция ПС 110/35/6 кВ Скважина (замена выключателей 110 кВ-2шт., 35 кВ-7шт., разъединителей 110 кВ-8шт., 35 кВ-18шт., вводов 110 кВ-3шт., трансформаторов СН с КРУ-2комп., трансформаторов тока 110 кВ-6шт., трансформаторов напряжения 35 кВ-6шт., разрядников 15-35 кВ-7шт., жесткой ошиновки 35-110 кВ-2комп., ОСИ-10-35-110 кВ-45шт., устройств РЗА, аппаратуры ВЧ связи, кабельных сетей, ЩСН-0,4 кВ-1шт., ОПУ; установка СОПТ-1комп., трансформаторов напряжения 110 кВ-6шт.) | M_TP1900.PS.0056 | Затраты на проектно-изыскательские работы для элементов ПС (ЗПС) | ПС 110 кВ Скважина | нд | П | 2028 | 35 | Ячейка выключателя | техническое обоснование инвестиционного проекта | 2021-10-05 | ХМАО | 1 | 9 | 1 ед. | П2-01 | 1392 | 1 | 12528 | нд
1.2.1.2 | Реконструкция ПС 110/35/6 кВ Скважина (замена выключателей 110 кВ-2шт., 35 кВ-7шт., разъединителей 110 кВ-8шт., 35 кВ-18шт., вводов 110 кВ-3шт., трансформаторов СН с КРУ-2комп., трансформаторов тока 110 кВ-6шт., трансформаторов напряжения 35 кВ-6шт., разрядников 15-35 кВ-7шт., жесткой ошиновки 35-110 кВ-2комп., ОСИ-10-35-110 кВ-45шт., устройств РЗА, аппаратуры ВЧ связи, кабельных сетей, ЩСН-0,4 кВ-1шт., ОПУ; установка СОПТ-1комп., трансформаторов напряжения 110 кВ-6шт.) | M_TP1900.PS.0056 | Затраты на проектно-изыскательские работы для элементов ПС (ЗПС) | ПС 110 кВ Скважина | нд | П | 2028 | 110 | Ячейка выключателя | техническое обоснование инвестиционного проекта | 2021-10-05 | ХМАО | 1 | 2 | 1 ед. | П2-02 | 2320 | 1 | 4640 | нд
1.2.1.2 | Реконструкция ПС 110/35/6 кВ Скважина (замена выключателей 110 кВ-2шт., 35 кВ-7шт., разъединителей 110 кВ-8шт., 35 кВ-18шт., вводов 110 кВ-3шт., трансформаторов СН с КРУ-2комп., трансформаторов тока 110 кВ-6шт., трансформаторов напряжения 35 кВ-6шт., разрядников 15-35 кВ-7шт., жесткой ошиновки 35-110 кВ-2комп., ОСИ-10-35-110 кВ-45шт., устройств РЗА, аппаратуры ВЧ связи, кабельных сетей, ЩСН-0,4 кВ-1шт., ОПУ; установка СОПТ-1комп., трансформаторов напряжения 110 кВ-6шт.) | M_TP1900.PS.0056 | Затраты на проектно изыскательские работы для отдельных элементов электрических сетей | ПС 110 кВ Скважина | нд | П | 2028 | нд | от 21 до 50,9 млн. руб | техническое обоснование инвестиционного проекта | 2021-10-05 | ХМАО | 1 | 1 | 1 ед | П6-09 | 3000 | 1 | 3000 | нд
1.2.1.2 | Реконструкция ПС 110/35/6 кВ Скважина (замена выключателей 110 кВ-2шт., 35 кВ-7шт., разъединителей 110 кВ-8шт., 35 кВ-18шт., вводов 110 кВ-3шт., трансформаторов СН с КРУ-2комп., трансформаторов тока 110 кВ-6шт., трансформаторов напряжения 35 кВ-6шт., разрядников 15-35 кВ-7шт., жесткой ошиновки 35-110 кВ-2комп., ОСИ-10-35-110 кВ-45шт., устройств РЗА, аппаратуры ВЧ связи, кабельных сетей, ЩСН-0,4 кВ-1шт., ОПУ; установка СОПТ-1комп., трансформаторов напряжения 110 кВ-6шт.) | M_TP1900.PS.0056 | Итого объем финансовых потребностей по инвестиционному проекту, тыс. рублей | нд | нд | нд | нд | нд | нд | нд | нд | нд | нд | нд | нд | нд | нд | нд | 205914.822 | нд
1.2.1.2 | Реконструкция ПС 110/35/6 кВ КНС-5 (Установка ТН-6 кВ – 6 шт. на ШМ-6 кВ, шкафа зажимов – 2 шт., монтаж контрольного кабеля – 200 м для устройства системы контроля замыкания на землю в сети 6 кВ) | M_TP1900.PS.0059 | УНЦ элементов ПС без устройства фундаментов | ПС 110 кВ КНС-5 | нд | Н | 2027 | нд | Трансформатор напряжения на три фазы, до трех вторичных обмоток | техническое обоснование инвестиционного проекта | 2021-10-07 | ХМАО | 1 | 2 | 1 ед | И10-02-1 | 53 | 1.09 | 115.54 | нд
1.2.1.2 | Реконструкция ПС 110/35/6 кВ КНС-5 (Установка ТН-6 кВ – 6 шт. на ШМ-6 кВ, шкафа зажимов – 2 шт., монтаж контрольного кабеля – 200 м для устройства системы контроля замыкания на землю в сети 6 кВ) | M_TP1900.PS.0059 | УНЦ элементов ПС без устройства фундаментов | ПС 110 кВ КНС-5 | нд | Н | 2027 | нд | Ограничитель перенапряжения на три фазы | техническое обоснование инвестиционного проекта | 2021-10-07 | ХМАО | 1 | 2 | 1 ед | И10-04-1 | 18 | 1.09 | 39.24 | нд
1.2.1.2 | Реконструкция ПС 110/35/6 кВ КНС-5 (Установка ТН-6 кВ – 6 шт. на ШМ-6 кВ, шкафа зажимов – 2 шт., монтаж контрольного кабеля – 200 м для устройства системы контроля замыкания на землю в сети 6 кВ) | M_TP1900.PS.0059 | УНЦ элементов ПС без устройства фундаментов | ПС 110 кВ КНС-5 | нд | Н | 2027 | нд | Шинная опора на одну фазу | техническое обоснование инвестиционного проекта | 2021-10-07 | ХМАО | 1 | 6 | 1 ед | И5-09-1 | 9 | 1.15 | 62.1 | нд
1.2.1.2 | Реконструкция ПС 110/35/6 кВ КНС-5 (Установка ТН-6 кВ – 6 шт. на ШМ-6 кВ, шкафа зажимов – 2 шт., монтаж контрольного кабеля – 200 м для устройства системы контроля замыкания на землю в сети 6 кВ) | M_TP1900.PS.0059 | УНЦ РЗА и прочие шкафы (панели) | ПС 110 кВ КНС-5 | нд | Н | 2027 | нд | Шкаф ТН 6-35 кВ | техническое обоснование инвестиционного проекта | 2021-10-07 | ХМАО | 1 | 2 | 1 ед | И12-03 | 1223 | 1.09 | 2666.14 | нд
1.2.1.2 | Реконструкция ПС 110/35/6 кВ КНС-5 (Установка ТН-6 кВ – 6 шт. на ШМ-6 кВ, шкафа зажимов – 2 шт., монтаж контрольного кабеля – 200 м для устройства системы контроля замыкания на землю в сети 6 кВ) | M_TP1900.PS.0059 | Затраты на проектно-изыскательские работы для отдельных элементов электрических сетей | ПС 110 кВ КНС-5 | нд | Н | 2027 | нд | от 1,1 до 5,9 млн. руб | техническое обоснование инвестиционного проекта | 2021-10-07 | ХМАО | 1 | 1 | 1 объект | П6-06 | 300 | 1 | 300 | нд
1.2.1.2 | Реконструкция ПС 110/35/6 кВ КНС-5 (Установка ТН-6 кВ – 6 шт. на ШМ-6 кВ, шкафа зажимов – 2 шт., монтаж контрольного кабеля – 200 м для устройства системы контроля замыкания на землю в сети 6 кВ) | M_TP1900.PS.0059 | Итого объем финансовых потребностей по инвестиционному проекту, тыс. рублей | нд | нд | нд | нд | нд | нд | нд | нд | нд | нд | нд | нд | нд | нд | нд | 3183.02 | нд
1.2.1.2 | Реконструкция ПС Хугор (замена выключателей 110 кВ-2шт., 35 кВ-9шт., разъединителей 110 кВ-4шт., 35 кВ-22шт., трансформаторов СН с КРУ-2комп., трансформаторов тока 110 кВ-6шт., разрядников 15-35-110 кВ-10шт., жесткой ошиновки 35 кВ-1комп., ОСИ-10-35-110 кВ-51шт., устройств РЗА, аппаратуры ВЧ связи, системы телемеханики ТМ, кабельных сетей, ЩСН-0,4 кВ-1шт., СОПТ-1шт., ОПУ-2шт., установка Б-110 с разъединителем 110 кВ-2комп., шинной опоры 6 кВ- 5шт., линейного портала 110 кВ-2шт.) | M_TP1900.PS.0060 | УНЦ ячейки выключателя НУ 110-750 кВ | ПС 110 кВ Хугор | нд | П | 2027 | 110 | Iном 3150 А, Iоткл 40 кА | техническое обоснование инвестиционного проекта | 2021-10-05 | ХМАО | 1 | 2 | 1 ячейка | В1-02-1 | 23135 | 1.16 | 53673.2 | нд
1.2.1.2 | Реконструкция ПС Хугор (замена выключателей 110 кВ-2шт., 35 кВ-9шт., разъединителей 110 кВ-4шт., 35 кВ-22шт., трансформаторов СН с КРУ-2комп., трансформаторов тока 110 кВ-6шт., разрядников 15-35-110 кВ-10шт., жесткой ошиновки 35 кВ-1комп., ОСИ-10-35-110 кВ-51шт., устройств РЗА, аппаратуры ВЧ связи, системы телемеханики ТМ, кабельных сетей, ЩСН-0,4 кВ-1шт., СОПТ-1шт., ОПУ-2шт., установка Б-110 с разъединителем 110 кВ-2комп., шинной опоры 6 кВ- 5шт., линейного портала 110 кВ-2шт.) | M_TP1900.PS.0060 | УНЦ ячейки выключателя НУ 6-35 кВ | ПС 110 кВ Хугор | нд | П | 2027 | 35 | Iном 2500 А, Iоткл 25 кА | техническое обоснование инвестиционного проекта | 2021-10-05 | ХМАО | 1 | 9 | 1 ячейка | В2-06-1 | 10792 | 1.16 | 112668.48 | нд
1.2.1.2 | Реконструкция ПС Хугор (замена выключателей 110 кВ-2шт., 35 кВ-9шт., разъединителей 110 кВ-4шт., 35 кВ-22шт., трансформаторов СН с КРУ-2комп., трансформаторов тока 110 кВ-6шт., разрядников 15-35-110 кВ-10шт., жесткой ошиновки 35 кВ-1комп., ОСИ-10-35-110 кВ-51шт., устройств РЗА, аппаратуры ВЧ связи, системы телемеханики ТМ, кабельных сетей, ЩСН-0,4 кВ-1шт., СОПТ-1шт., ОПУ-2шт., установка Б-110 с разъединителем 110 кВ-2комп., шинной опоры 6 кВ- 5шт., линейного портала 110 кВ-2шт.) | M_TP1900.PS.0060 | УНЦ ячейки трансформатора 6-35 кВ | ПС 110 кВ Хугор | нд | П | 2027 | 6 | масляный Т 6(10,15)/HH, 160 кВА | техническое обоснование инвестиционного проекта | 2021-10-05 | ХМАО | 1 | 2 | 1 ячейка | Т5-11-1 | 239 | 1.11 | 530.58 | нд
1.2.1.2 | Реконструкция ПС Хугор (замена выключателей 110 кВ-2шт., 35 кВ-9шт., разъединителей 110 кВ-4шт., 35 кВ-22шт., трансформаторов СН с КРУ-2комп., трансформаторов тока 110 кВ-6шт., разрядников 15-35-110 кВ-10шт., жесткой ошиновки 35 кВ-1комп., ОСИ-10-35-110 кВ-51шт., устройств РЗА, аппаратуры ВЧ связи, системы телемеханики ТМ, кабельных сетей, ЩСН-0,4 кВ-1шт., СОПТ-1шт., ОПУ-2шт., установка Б-110 с разъединителем 110 кВ-2комп., шинной опоры 6 кВ- 5шт., линейного портала 110 кВ-2шт.) | M_TP1900.PS.0060 | УНЦ АСУТП ПС и ТМ | ПС 110 кВ Хугор | нд | П | 2027 | 110 | 35 кВ и выше | техническое обоснование инвестиционного проекта | 2021-10-05 | ХМАО | 1 | 1 | 1 ед | А3-02 | 23531 | 1.09 | 25648.79 | нд
1.2.1.2 | Реконструкция ПС Хугор (замена выключателей 110 кВ-2шт., 35 кВ-9шт., разъединителей 110 кВ-4шт., 35 кВ-22шт., трансформаторов СН с КРУ-2комп., трансформаторов тока 110 кВ-6шт., разрядников 15-35-110 кВ-10шт., жесткой ошиновки 35 кВ-1комп., ОСИ-10-35-110 кВ-51шт., устройств РЗА, аппаратуры ВЧ связи, системы телемеханики ТМ, кабельных сетей, ЩСН-0,4 кВ-1шт., СОПТ-1шт., ОПУ-2шт., установка Б-110 с разъединителем 110 кВ-2комп., шинной опоры 6 кВ- 5шт., линейного портала 110 кВ-2шт.) | M_TP1900.PS.0060 | УНЦ АСУТП присоединения | ПС 110 кВ Хугор | нд | П | 2027 | 35 | 35 кВ и выше | техническое обоснование инвестиционного проекта | 2021-10-05 | ХМАО | 1 | 1 | 1 ед | А4-02 | 629 | 1.09 | 685.61 | нд
1.2.1.2 | Реконструкция ПС Хугор (замена выключателей 110 кВ-2шт., 35 кВ-9шт., разъединителей 110 кВ-4шт., 35 кВ-22шт., трансформаторов СН с КРУ-2комп., трансформаторов тока 110 кВ-6шт., разрядников 15-35-110 кВ-10шт., жесткой ошиновки 35 кВ-1комп., ОСИ-10-35-110 кВ-51шт., устройств РЗА, аппаратуры ВЧ связи, системы телемеханики ТМ, кабельных сетей, ЩСН-0,4 кВ-1шт., СОПТ-1шт., ОПУ-2шт., установка Б-110 с разъединителем 110 кВ-2комп., шинной опоры 6 кВ- 5шт., линейного портала 110 кВ-2шт.) | M_TP1900.PS.0060 | УНЦ АСУТП присоединения | ПС 110 кВ Хугор | нд | П | 2027 | 6 | 6-20 кВ | техническое обоснование инвестиционного проекта | 2021-10-05 | ХМАО | 1 | 14 | 1 ед | А4-01 | 180 | 1.09 | 2746.8 | нд
1.2.1.2 | Реконструкция ПС Хугор (замена выключателей 110 кВ-2шт., 35 кВ-9шт., разъединителей 110 кВ-4шт., 35 кВ-22шт., трансформаторов СН с КРУ-2комп., трансформаторов тока 110 кВ-6шт., разрядников 15-35-110 кВ-10шт., жесткой ошиновки 35 кВ-1комп., ОСИ-10-35-110 кВ-51шт., устройств РЗА, аппаратуры ВЧ связи, системы телемеханики ТМ, кабельных сетей, ЩСН-0,4 кВ-1шт., СОПТ-1шт., ОПУ-2шт., установка Б-110 с разъединителем 110 кВ-2комп., шинной опоры 6 кВ- 5шт., линейного портала 110 кВ-2шт.) | M_TP1900.PS.0060 | УНЦ системы ВЧ связи 35-750 Кв | ПС 110 кВ Хугор | нд | П | 2027 | 110 | Устройства обработки и присоединения 110 кВ | техническое обоснование инвестиционного проекта | 2021-10-05 | ХМАО | 1 | 1 | 1 ед | А6-02 | 3354 | 1.15 | 3857.1 | нд
1.2.1.2 | Реконструкция ПС Хугор (замена выключателей 110 кВ-2шт., 35 кВ-9шт., разъединителей 110 кВ-4шт., 35 кВ-22шт., трансформаторов СН с КРУ-2комп., трансформаторов тока 110 кВ-6шт., разрядников 15-35-110 кВ-10шт., жесткой ошиновки 35 кВ-1комп., ОСИ-10-35-110 кВ-51шт., устройств РЗА, аппаратуры ВЧ связи, системы телемеханики ТМ, кабельных сетей, ЩСН-0,4 кВ-1шт., СОПТ-1шт., ОПУ-2шт., установка Б-110 с разъединителем 110 кВ-2комп., шинной опоры 6 кВ- 5шт., линейного портала 110 кВ-2шт.) | M_TP1900.PS.0060 | УНЦ системы ВЧ связи 35-750 Кв | ПС 110 кВ Хугор | нд | П | 2027 | нд | Комбинированная аппаратура по ВЧ (ВОЛС) | техническое обоснование инвестиционного проекта | 2021-10-05 | ХМАО | 1 | 1 | 1 ед | А6-07 | 1442 | 1.15 | 1658.3 | нд
1.2.1.2 | Реконструкция ПС Хугор (замена выключателей 110 кВ-2шт., 35 кВ-9шт., разъединителей 110 кВ-4шт., 35 кВ-22шт., трансформаторов СН с КРУ-2комп., трансформаторов тока 110 кВ-6шт., разрядников 15-35-110 кВ-10шт., жесткой ошиновки 35 кВ-1комп., ОСИ-10-35-110 кВ-51шт., устройств РЗА, аппаратуры ВЧ связи, системы телемеханики ТМ, кабельных сетей, ЩСН-0,4 кВ-1шт., СОПТ-1шт., ОПУ-2шт., установка Б-110 с разъединителем 110 кВ-2комп., шинной опоры 6 кВ- 5шт., линейного портала 110 кВ-2шт.) | M_TP1900.PS.0060 | УНЦ ВОК | ПС 110 кВ Хугор | нд | П | 2028 | нд | 24 ОВ, 4кН | техническое обоснование инвестиционного проекта | 2021-10-05 | ХМАО | 1 | 0.5 | 1 км | О3-03-1 | 235 | 1.17 | 137.475 | нд
1.2.1.2 | Реконструкция ПС Хугор (замена выключателей 110 кВ-2шт., 35 кВ-9шт., разъединителей 110 кВ-4шт., 35 кВ-22шт., трансформаторов СН с КРУ-2комп., трансформаторов тока 110 кВ-6шт., разрядников 15-35-110 кВ-10шт., жесткой ошиновки 35 кВ-1комп., ОСИ-10-35-110 кВ-51шт., устройств РЗА, аппаратуры ВЧ связи, системы телемеханики ТМ, кабельных сетей, ЩСН-0,4 кВ-1шт., СОПТ-1шт., ОПУ-2шт., установка Б-110 с разъединителем 110 кВ-2комп., шинной опоры 6 кВ- 5шт., линейного портала 110 кВ-2шт.) | M_TP1900.PS.0060 | УНЦ ИИК | ПС 110 кВ Хугор | нд | П | 2028 | 6 | ПКУ с ТТ и ТН | техническое обоснование инвестиционного проекта | 2021-10-05 | ХМАО | 1 | 2 | 1 точка учета | А1-06 | 302 | 1.09 | 658.36 | нд
1.2.1.2 | Реконструкция ПС Хугор (замена выключателей 110 кВ-2шт., 35 кВ-9шт., разъединителей 110 кВ-4шт., 35 кВ-22шт., трансформаторов СН с КРУ-2комп., трансформаторов тока 110 кВ-6шт., разрядников 15-35-110 кВ-10шт., жесткой ошиновки 35 кВ-1комп., ОСИ-10-35-110 кВ-51шт., устройств РЗА, аппаратуры ВЧ связи, системы телемеханики ТМ, кабельных сетей, ЩСН-0,4 кВ-1шт., СОПТ-1шт., ОПУ-2шт., установка Б-110 с разъединителем 110 кВ-2комп., шинной опоры 6 кВ- 5шт., линейного портала 110 кВ-2шт.) | M_TP1900.PS.0060 | УНЦ комплекса систем безопасности ПС | ПС 110 кВ Хугор | нд | П | 2028 | нд | Система пожарной и охранной сигнализации | техническое обоснование инвестиционного проекта | 2021-10-05 | ХМАО | 1 | 96 | 1 м2 здания | И15-08 | 1.3 | 1.09 | 136.032 | нд
1.2.1.2 | Реконструкция ПС Хугор (замена выключателей 110 кВ-2шт., 35 кВ-9шт., разъединителей 110 кВ-4шт., 35 кВ-22шт., трансформаторов СН с КРУ-2комп., трансформаторов тока 110 кВ-6шт., разрядников 15-35-110 кВ-10шт., жесткой ошиновки 35 кВ-1комп., ОСИ-10-35-110 кВ-51шт., устройств РЗА, аппаратуры ВЧ связи, системы телемеханики ТМ, кабельных сетей, ЩСН-0,4 кВ-1шт., СОПТ-1шт., ОПУ-2шт., установка Б-110 с разъединителем 110 кВ-2комп., шинной опоры 6 кВ- 5шт., линейного портала 110 кВ-2шт.) | M_TP1900.PS.0060 | УНЦ подготовки и устройства территории ПС (ЗПС) | ПС 110 кВ Хугор | нд | П | 2028 | 110 | Тюменская область, Ханты-Мансийский автономный округ, Ямало-Ненецкий автономный округ | техническое обоснование инвестиционного проекта | 2021-10-05 | ХМАО | 1 | 3169 | 1 м2 | Б1-11 | 3.33 | 1 | 10552.77 | нд
1.2.1.2 | Реконструкция ПС Хугор (замена выключателей 110 кВ-2шт., 35 кВ-9шт., разъединителей 110 кВ-4шт., 35 кВ-22шт., трансформаторов СН с КРУ-2комп., трансформаторов тока 110 кВ-6шт., разрядников 15-35-110 кВ-10шт., жесткой ошиновки 35 кВ-1комп., ОСИ-10-35-110 кВ-51шт., устройств РЗА, аппаратуры ВЧ связи, системы телемеханики ТМ, кабельных сетей, ЩСН-0,4 кВ-1шт., СОПТ-1шт., ОПУ-2шт., установка Б-110 с разъединителем 110 кВ-2комп., шинной опоры 6 кВ- 5шт., линейного портала 110 кВ-2шт.) | M_TP1900.PS.0060 | Затраты на проектно-изыскательские работы для элементов ПС (ЗПС) | ПС 110 кВ Хугор | нд | П | 2027 | 35 | Ячейка выключателя | техническое обоснование инвестиционного проекта | 2021-10-05 | ХМАО | 1 | 9 | 1 ед. | П2-01 | 1392 | 1 | 12528 | нд
1.2.1.2 | Реконструкция ПС Хугор (замена выключателей 110 кВ-2шт., 35 кВ-9шт., разъединителей 110 кВ-4шт., 35 кВ-22шт., трансформаторов СН с КРУ-2комп., трансформаторов тока 110 кВ-6шт., разрядников 15-35-110 кВ-10шт., жесткой ошиновки 35 кВ-1комп., ОСИ-10-35-110 кВ-51шт., устройств РЗА, аппаратуры ВЧ связи, системы телемеханики ТМ, кабельных сетей, ЩСН-0,4 кВ-1шт., СОПТ-1шт., ОПУ-2шт., установка Б-110 с разъединителем 110 кВ-2комп., шинной опоры 6 кВ- 5шт., линейного портала 110 кВ-2шт.) | M_TP1900.PS.0060 | Затраты на проектно-изыскательские работы для элементов ПС (ЗПС) | ПС 110 кВ Хугор | нд | П | 2027 | 110 | Ячейка выключателя | техническое обоснование инвестиционного проекта | 2021-10-05 | ХМАО | 1 | 2 | 1 ед. | П2-02 | 2320 | 1 | 4640 | нд
1.2.1.2 | Реконструкция ПС Хугор (замена выключателей 110 кВ-2шт., 35 кВ-9шт., разъединителей 110 кВ-4шт., 35 кВ-22шт., трансформаторов СН с КРУ-2комп., трансформаторов тока 110 кВ-6шт., разрядников 15-35-110 кВ-10шт., жесткой ошиновки 35 кВ-1комп., ОСИ-10-35-110 кВ-51шт., устройств РЗА, аппаратуры ВЧ связи, системы телемеханики ТМ, кабельных сетей, ЩСН-0,4 кВ-1шт., СОПТ-1шт., ОПУ-2шт., установка Б-110 с разъединителем 110 кВ-2комп., шинной опоры 6 кВ- 5шт., линейного портала 110 кВ-2шт.) | M_TP1900.PS.0060 | Затраты на проектно изыскательские работы для отдельных элементов электрических сетей | ПС 110 кВ Хугор | нд | П | 2027 | нд | от 21 до 50,9 млн. руб | техническое обоснование инвестиционного проекта | 2021-10-05 | ХМАО | 1 | 1 | 1 ед | П6-09 | 3000 | 1 | 3000 | нд
1.2.1.2 | Реконструкция ПС Хугор (замена выключателей 110 кВ-2шт., 35 кВ-9шт., разъединителей 110 кВ-4шт., 35 кВ-22шт., трансформаторов СН с КРУ-2комп., трансформаторов тока 110 кВ-6шт., разрядников 15-35-110 кВ-10шт., жесткой ошиновки 35 кВ-1комп., ОСИ-10-35-110 кВ-51шт., устройств РЗА, аппаратуры ВЧ связи, системы телемеханики ТМ, кабельных сетей, ЩСН-0,4 кВ-1шт., СОПТ-1шт., ОПУ-2шт., установка Б-110 с разъединителем 110 кВ-2комп., шинной опоры 6 кВ- 5шт., линейного портала 110 кВ-2шт.) | M_TP1900.PS.0060 | Итого объем финансовых потребностей по инвестиционному проекту, тыс. рублей | нд | нд | нд | нд | нд | нд | нд | нд | нд | нд | нд | нд | нд | нд | нд | 233121.497 | нд
1.2.1.2 | Реконструкция РП 110 кВ Хора (замена ТН-110 кВ - 7 шт.) | M_TP1900.PS.0065 | УНЦ элементов ПС без устройства фундаментов | РП 110 кВ Хора | нд | Н | 2025 | 110 | Трансформатор напряжения на три фазы, до трех вторичных обмоток | техническое обоснование инвестиционного проекта | 2021-10-07 | ХМАО | 1 | 2.3 | 1 ед | И10-02-3 | 2490 | 1.09 | 6242.43 | нд
1.2.1.2 | Реконструкция РП 110 кВ Хора (замена ТН-110 кВ - 7 шт.) | M_TP1900.PS.0065 | УНЦ РЗА и прочие шкафы (панели) | РП 110 кВ Хора | нд | Н | 2025 | нд | Прочие шкафы (панели) | техническое обоснование инвестиционного проекта | 2021-10-07 | ХМАО | 1 | 4 | 1 ед | И12-06 | 162 | 1.09 | 706.32 | нд
1.2.1.2 | Реконструкция РП 110 кВ Хора (замена ТН-110 кВ - 7 шт.) | M_TP1900.PS.0065 | Затраты на проектно изыскательские работы для отдельных элементов электрических сетей | РП 110 кВ Хора | нд | Н | 2025 | нд | от 6 до 10,9 млн. руб | техническое обоснование инвестиционного проекта | 2021-10-07 | ХМАО | 1 | 1 | 1 ед | П6-07 | 500 | 1 | 500 | нд
1.2.1.2 | Реконструкция РП 110 кВ Хора (замена ТН-110 кВ - 7 шт.) | M_TP1900.PS.0065 | Итого объем финансовых потребностей по инвестиционному проекту, тыс. рублей | нд | нд | нд | нд | нд | нд | нд | нд | нд | нд | нд | нд | нд | нд | нд | 7448.75 | нд
1.2.1.2 | Реконструкция ПС КНС-5, ЦПС Южный, Верхнеказымская, Амня. (Замена системы оперативного тока 4 шт.) | M_TP1900.PS.0066 | УНЦ системы оперативного постоянного тока и собственных нужд ПС | ПС 110 кВ КНС-5, ПС 110 кВ ЦПС Южный, ПС 110 кВ Верхнеказымская, ПС 110 кВ Амня | нд | И | 2023 | нд | Шкаф с зарядно-подзарядными устройствами | техническое обоснование инвестиционного проекта | 2021-10-07 | ХМАО | 1 | 3 | 1 ед | И13-04 | 1388 | 1.09 | 4538.76 | нд
1.2.1.2 | Реконструкция ПС КНС-5, ЦПС Южный, Верхнеказымская, Амня. (Замена системы оперативного тока 4 шт.) | M_TP1900.PS.0066 | УНЦ системы оперативного постоянного тока и собственных нужд ПС | ПС 110 кВ КНС-5, ПС 110 кВ ЦПС Южный, ПС 110 кВ Верхнеказымская, ПС 110 кВ Амня | нд | И | 2023 | нд | Шкаф распределения оперативного постоянного тока с АВ на 20 ед. отходящих линий | техническое обоснование инвестиционного проекта | 2021-10-07 | ХМАО | 1 | 3 | 1 ед | И13-03 | 1105 | 1.09 | 3613.35 | нд
1.2.1.2 | Реконструкция ПС КНС-5, ЦПС Южный, Верхнеказымская, Амня. (Замена системы оперативного тока 4 шт.) | M_TP1900.PS.0066 | УНЦ системы оперативного постоянного тока и собственных нужд ПС | ПС 110 кВ КНС-5, ПС 110 кВ ЦПС Южный, ПС 110 кВ Верхнеказымская, ПС 110 кВ Амня | нд | И | 2023 | нд | Шкаф ввода на переменном токе с АВ | техническое обоснование инвестиционного проекта | 2021-10-07 | ХМАО | 1 | 1 | 1 ед | И13-06 | 2124 | 1.09 | 2315.16 | нд
1.2.1.2 | Реконструкция ПС КНС-5, ЦПС Южный, Верхнеказымская, Амня. (Замена системы оперативного тока 4 шт.) | M_TP1900.PS.0066 | УНЦ системы оперативного постоянного тока и собственных нужд ПС | ПС 110 кВ КНС-5, ПС 110 кВ ЦПС Южный, ПС 110 кВ Верхнеказымская, ПС 110 кВ Амня | нд | И | 2023 | нд | Шкаф отходящих линий (12 ед.) на переменном токе с АВ | техническое обоснование инвестиционного проекта | 2021-10-07 | ХМАО | 1 | 1 | 1 ед | И13-07 | 1416 | 1.09 | 1543.44 | нд
1.2.1.2 | Реконструкция ПС КНС-5, ЦПС Южный, Верхнеказымская, Амня. (Замена системы оперативного тока 4 шт.) | M_TP1900.PS.0066 | Итого объем финансовых потребностей по инвестиционному проекту, тыс. рублей | нд | нд | нд | нд | нд | нд | нд | нд | нд | нд | нд | нд | нд | нд | нд | 12010.71 | нд
1.2.1.2 | Реконструкция ПС 110 кВ Амня (Замена В-10 – 9 шт.) | M_TP1900.PS.0067 | УНЦ ячейки выключателя КРУ 6-35 кВ | ПС 110 кВ Амня | нд | З | 2023 | 6 | Iном 1000 А, Iоткл 20 кА | техническое решение | 2021-12-06 | ХМАО | 1 | 9 | 1 ячейка | В3-01-1 | 1188 | 1.08 | 11547.36 | нд
1.2.1.2 | Реконструкция ПС 110 кВ Амня (Замена В-10 – 9 шт.) | M_TP1900.PS.0067 | Итого объем финансовых потребностей по инвестиционному проекту, тыс. рублей | нд | нд | нд | нд | нд | нд | нд | нд | нд | нд | нд | нд | нд | нд | нд | 11547.36 | нд
1.2.1.2 | Замена КТПН-10/0,4 в распред.сетях п. Казым на КТПН киоскового типа, мощностью 250 кВа в кол-ве 2 шт. | M_TP1900.PS.0068 | УНЦ КТП киоскового типа 6-20 кВ | КТПН №7 «Хоздвор», КТПН №8 «Котельная» | нд | П | 2024 | 10 | 1 т-р 250 кВА | техническое обоснование инвестиционного проекта | 2021-10-15 | ХМАО | 1 | 1 | 1 ед | Э1-06-1 | 800 | 1.11 | 888 | нд
1.2.1.2 | Замена КТПН-10/0,4 в распред.сетях п. Казым на КТПН киоскового типа, мощностью 250 кВа в кол-ве 2 шт. | M_TP1900.PS.0068 | УНЦ КТП киоскового типа 6-20 кВ | КТПН №7 «Хоздвор», КТПН №8 «Котельная» | нд | П | 2024 | 10 | 1 т-р 250 кВА | техническое обоснование инвестиционного проекта | 2021-10-15 | ХМАО | 1 | 1 | 1 ед | Э1-06-1 | 800 | 1.11 | 888 | нд
1.2.1.2 | Замена КТПН-10/0,4 в распред.сетях п. Казым на КТПН киоскового типа, мощностью 250 кВа в кол-ве 2 шт. | M_TP1900.PS.0068 | Затраты на проектно-изыскательские работы для отдельных элементов электрических сетей | КТПН №7 «Хоздвор», КТПН №8 «Котельная» | нд | П | 2024 | 10 | от 1,1 до 5,9 млн. руб | техническое обоснование инвестиционного проекта | 2021-10-15 | ХМАО | 1 | 1 | 1 ед | П6-06 | 300 | 1 | 300 | нд
1.2.1.2 | Замена КТПН-10/0,4 в распред.сетях п. Казым на КТПН киоскового типа, мощностью 250 кВа в кол-ве 2 шт. | M_TP1900.PS.0068 | Итого объем финансовых потребностей по инвестиционному проекту, тыс. рублей | нд | нд | нд | нд | нд | нд | нд | нд | нд | нд | нд | нд | нд | нд | нд | 2076 | нд
1.2.1.2 | Реконструкция защиты от дуговых замыканий на ПС 110/10 кВ Сытомино, ПС 110/6 кВ Песчаная, РП-ТП-41мкр. филиала АО «Россети Тюмень» Сургутские электрические сети | M_TP1100.PR.0074 | УНЦ РЗА и прочие шкафы (панели) | ПС 110/10 кВ Сытомино, ПС 110/6 кВ Песчаная, РП-ТП-41мкр | нд | Н | 2024 | 110 | Защита от дуговых замыканий ячейки КРУ | Приказ об утверждении ПСД | 663 от 21.12.2021 | ХМАО | 1 | 10 | 1 ед. | И12-07 | 82 | 1.09 | 893.8 | нд
1.2.1.2 | Реконструкция защиты от дуговых замыканий на ПС 110/10 кВ Сытомино, ПС 110/6 кВ Песчаная, РП-ТП-41мкр. филиала АО «Россети Тюмень» Сургутские электрические сети | M_TP1100.PR.0074 | УНЦ контрольного (силового)кабеля | ПС 110/10 кВ Сытомино, ПС 110/6 кВ Песчаная, РП-ТП-41мкр | нд | Н | 2024 | 0.4 | Сечение жилы 1,5 мм2, количество жил 5 | Приказ об утверждении ПСД | 663 от 21.12.2021 | ХМАО | 1 | 0.4 | 1 км | Н3-01-2 | 168 | 1.17 | 78.624 | нд
1.2.1.2 | Реконструкция защиты от дуговых замыканий на ПС 110/10 кВ Сытомино, ПС 110/6 кВ Песчаная, РП-ТП-41мкр. филиала АО «Россети Тюмень» Сургутские электрические сети | M_TP1100.PR.0074 | УНЦ контрольного (силового)кабеля | ПС 110/10 кВ Сытомино, ПС 110/6 кВ Песчаная, РП-ТП-41мкр | нд | Н | 2024 | 0.4 | Сечение жилы 2,5 мм2, количество жил 5 | Приказ об утверждении ПСД | 663 от 21.12.2021 | ХМАО | 1 | 0.1 | 1 км | Н3-02-2 | 215 | 1.17 | 25.155 | нд
1.2.1.2 | Реконструкция защиты от дуговых замыканий на ПС 110/10 кВ Сытомино, ПС 110/6 кВ Песчаная, РП-ТП-41мкр. филиала АО «Россети Тюмень» Сургутские электрические сети | M_TP1100.PR.0074 | УНЦ кабельных сооружений для прокладки кабельной линии | ПС 110/10 кВ Сытомино, ПС 110/6 кВ Песчаная, РП-ТП-41мкр | нд | Н | 2024 | 110 | Металлические лотки и короба | Приказ об утверждении ПСД | 663 от 21.12.2021 | ХМАО | 1 | 100 | 1 м по трассе | Н2-01 | 3 | 1.17 | 351 | нд
1.2.1.2 | Реконструкция защиты от дуговых замыканий на ПС 110/10 кВ Сытомино, ПС 110/6 кВ Песчаная, РП-ТП-41мкр. филиала АО «Россети Тюмень» Сургутские электрические сети | M_TP1100.PR.0074 | УНЦ РЗА и прочие шкафы (панели) | ПС 110/10 кВ Сытомино, ПС 110/6 кВ Песчаная, РП-ТП-41мкр | нд | Н | 2024 | 110 | Защита от дуговых замыканий ячейки КРУ | Приказ об утверждении ПСД | 663 от 21.12.2021 | ХМАО | 1 | 12 | 1 ед. | И12-07 | 82 | 1.09 | 1072.56 | нд
1.2.1.2 | Реконструкция защиты от дуговых замыканий на ПС 110/10 кВ Сытомино, ПС 110/6 кВ Песчаная, РП-ТП-41мкр. филиала АО «Россети Тюмень» Сургутские электрические сети | M_TP1100.PR.0074 | УНЦ контрольного (силового)кабеля | ПС 110/10 кВ Сытомино, ПС 110/6 кВ Песчаная, РП-ТП-41мкр | нд | Н | 2024 | 0.4 | Сечение жилы 1,5 мм2, количество жил 5 | Приказ об утверждении ПСД | 663 от 21.12.2021 | ХМАО | 1 | 0.5 | 1 км | Н3-01-2 | 168 | 1.17 | 98.28 | нд
1.2.1.2 | Реконструкция защиты от дуговых замыканий на ПС 110/10 кВ Сытомино, ПС 110/6 кВ Песчаная, РП-ТП-41мкр. филиала АО «Россети Тюмень» Сургутские электрические сети | M_TP1100.PR.0074 | УНЦ контрольного (силового)кабеля | ПС 110/10 кВ Сытомино, ПС 110/6 кВ Песчаная, РП-ТП-41мкр | нд | Н | 2024 | 0.4 | Сечение жилы 2,5 мм2, количество жил 5 | Приказ об утверждении ПСД | 663 от 21.12.2021 | ХМАО | 1 | 0.2 | 1 км | Н3-02-2 | 215 | 1.17 | 50.31 | нд
1.2.1.2 | Реконструкция защиты от дуговых замыканий на ПС 110/10 кВ Сытомино, ПС 110/6 кВ Песчаная, РП-ТП-41мкр. филиала АО «Россети Тюмень» Сургутские электрические сети | M_TP1100.PR.0074 | УНЦ кабельных сооружений для прокладки кабельной линии | ПС 110/10 кВ Сытомино, ПС 110/6 кВ Песчаная, РП-ТП-41мкр | нд | Н | 2024 | 110 | Металлические лотки и короба | Приказ об утверждении ПСД | 663 от 21.12.2021 | ХМАО | 1 | 150 | 1 м по трассе | Н2-01 | 3 | 1.17 | 526.5 | нд
1.2.1.2 | Реконструкция защиты от дуговых замыканий на ПС 110/10 кВ Сытомино, ПС 110/6 кВ Песчаная, РП-ТП-41мкр. филиала АО «Россети Тюмень» Сургутские электрические сети | M_TP1100.PR.0074 | УНЦ РЗА и прочие шкафы (панели) | ПС 110/10 кВ Сытомино, ПС 110/6 кВ Песчаная, РП-ТП-41мкр | нд | Н | 2024 | 10 | Защита от дуговых замыканий ячейки КРУ | Приказ об утверждении ПСД | 663 от 21.12.2021 | ХМАО | 1 | 21 | 1 ед. | И12-07 | 82 | 1.09 | 1876.98 | нд
1.2.1.2 | Реконструкция защиты от дуговых замыканий на ПС 110/10 кВ Сытомино, ПС 110/6 кВ Песчаная, РП-ТП-41мкр. филиала АО «Россети Тюмень» Сургутские электрические сети | M_TP1100.PR.0074 | УНЦ контрольного (силового)кабеля | ПС 110/10 кВ Сытомино, ПС 110/6 кВ Песчаная, РП-ТП-41мкр | нд | Н | 2024 | 0.4 | Сечение жилы 1,5 мм2, количество жил 5 | Приказ об утверждении ПСД | 663 от 21.12.2021 | ХМАО | 1 | 0.6 | 1 км | Н3-01-2 | 168 | 1.17 | 117.936 | нд
1.2.1.2 | Реконструкция защиты от дуговых замыканий на ПС 110/10 кВ Сытомино, ПС 110/6 кВ Песчаная, РП-ТП-41мкр. филиала АО «Россети Тюмень» Сургутские электрические сети | M_TP1100.PR.0074 | УНЦ контрольного (силового)кабеля | ПС 110/10 кВ Сытомино, ПС 110/6 кВ Песчаная, РП-ТП-41мкр | нд | Н | 2024 | 0.4 | Сечение жилы 2,5 мм2, количество жил 5 | Приказ об утверждении ПСД | 663 от 21.12.2021 | ХМАО | 1 | 0.2 | 1 км | Н3-02-2 | 215 | 1.17 | 50.31 | нд
1.2.1.2 | Реконструкция защиты от дуговых замыканий на ПС 110/10 кВ Сытомино, ПС 110/6 кВ Песчаная, РП-ТП-41мкр. филиала АО «Россети Тюмень» Сургутские электрические сети | M_TP1100.PR.0074 | УНЦ кабельных сооружений для прокладки кабельной линии | ПС 110/10 кВ Сытомино, ПС 110/6 кВ Песчаная, РП-ТП-41мкр | нд | Н | 2024 | 10 | Металлические лотки и короба | Приказ об утверждении ПСД | 663 от 21.12.2021 | ХМАО | 1 | 300 | 1 м по трассе | Н2-01 | 3 | 1.17 | 1053 | нд
1.2.1.2 | Реконструкция защиты от дуговых замыканий на ПС 110/10 кВ Сытомино, ПС 110/6 кВ Песчаная, РП-ТП-41мкр. филиала АО «Россети Тюмень» Сургутские электрические сети | M_TP1100.PR.0074 | Затраты на проектно-изыскательские работы для отдельных элементов электрических сетей | ПС 110/10 кВ Сытомино, ПС 110/6 кВ Песчаная, РП-ТП-41мкр | нд | Н | 2024 | нд | от 1,1 до 5,9 млн. руб | Приказ об утверждении ПСД | 663 от 21.12.2021 | ХМАО | 1 | 1 | 1 объект | П6-06 | 500 | 1 | 500 | нд
1.2.1.2 | Реконструкция защиты от дуговых замыканий на ПС 110/10 кВ Сытомино, ПС 110/6 кВ Песчаная, РП-ТП-41мкр. филиала АО «Россети Тюмень» Сургутские электрические сети | M_TP1100.PR.0074 | Итого объем финансовых потребностей по инвестиционному проекту, тыс. рублей | нд | нд | нд | нд | нд | нд | нд | нд | нд | нд | нд | нд | нд | нд | нд | 6694.455 | нд
1.2.1.2 | Реконструкция ПС 110/35/6 кВ "КНС-2" (реконструкция ОРУ-110 кВ, ОРУ-35, КРУН-6 кВ, ОПУ, кабельного хозяйства, замена оборудования АСУ ТП, СДТУ, РЗА, выполнение охранных мероприятий видеонаблюдения и периметральной сигнализации) | M_TP1100.PS.0079 | УНЦ ячейки выключателя НУ 110-750 кВ | ПС 110/35/6 кВ "КНС-2" | нд | П | 2029 | 110 | Iном 2500 А, Iоткл 40 кА | техническое обоснование инвестиционного проекта | 25.12.2021 | ХМАО | 1 | 2 | 1 ячейка | В1-01-1 | 23135 | 1.16 | 53673.2 | нд
1.2.1.2 | Реконструкция ПС 110/35/6 кВ "КНС-2" (реконструкция ОРУ-110 кВ, ОРУ-35, КРУН-6 кВ, ОПУ, кабельного хозяйства, замена оборудования АСУ ТП, СДТУ, РЗА, выполнение охранных мероприятий видеонаблюдения и периметральной сигнализации) | M_TP1100.PS.0079 | УНЦ ячейки выключателя НУ 6-35 кВ | ПС 110/35/6 кВ "КНС-2" | нд | П | 2029 | 35 | Iном 2000 А, Iоткл 31,5 кА | техническое обоснование инвестиционного проекта | 25.12.2021 | ХМАО | 1 | 7 | 1 ячейка | В2-05-2 | 10792 | 1.16 | 87631.04 | нд
1.2.1.2 | Реконструкция ПС 110/35/6 кВ "КНС-2" (реконструкция ОРУ-110 кВ, ОРУ-35, КРУН-6 кВ, ОПУ, кабельного хозяйства, замена оборудования АСУ ТП, СДТУ, РЗА, выполнение охранных мероприятий видеонаблюдения и периметральной сигнализации) | M_TP1100.PS.0079 | УНЦ ячейки трансформатора 6-35 кВ | ПС 110/35/6 кВ "КНС-2" | нд | П | 2029 | 6 | масляный Т 6(10,15)/HH, 160 кВА | техническое обоснование инвестиционного проекта | 25.12.2021 | ХМАО | 1 | 2 | 1 ячейка | Т5-11-1 | 239 | 1.11 | 530.58 | нд
1.2.1.2 | Реконструкция ПС 110/35/6 кВ "КНС-2" (реконструкция ОРУ-110 кВ, ОРУ-35, КРУН-6 кВ, ОПУ, кабельного хозяйства, замена оборудования АСУ ТП, СДТУ, РЗА, выполнение охранных мероприятий видеонаблюдения и периметральной сигнализации) | M_TP1100.PS.0079 | УНЦэлементов ПС с устройством фундаментов | ПС 110/35/6 кВ "КНС-2" | нд | П | 2029 | 6 | Трансформатор напряжения на три фазы, до трех вторичных обмоток | техническое обоснование инвестиционного проекта | 25.12.2021 | ХМАО | 1 | 2 | 1 ед. | И5-02-1 | 56 | 1.15 | 128.8 | нд
1.2.1.2 | Реконструкция ПС 110/35/6 кВ "КНС-2" (реконструкция ОРУ-110 кВ, ОРУ-35, КРУН-6 кВ, ОПУ, кабельного хозяйства, замена оборудования АСУ ТП, СДТУ, РЗА, выполнение охранных мероприятий видеонаблюдения и периметральной сигнализации) | M_TP1100.PS.0079 | УНЦэлементов ПС с устройством фундаментов | ПС 110/35/6 кВ "КНС-2" | нд | П | 2029 | 6 | Однополюсный разъединитель | техническое обоснование инвестиционного проекта | 25.12.2021 | ХМАО | 1 | 2 | 1 ед. | И5-05-1 | 64 | 1.15 | 147.2 | нд
1.2.1.2 | Реконструкция ПС 110/35/6 кВ "КНС-2" (реконструкция ОРУ-110 кВ, ОРУ-35, КРУН-6 кВ, ОПУ, кабельного хозяйства, замена оборудования АСУ ТП, СДТУ, РЗА, выполнение охранных мероприятий видеонаблюдения и периметральной сигнализации) | M_TP1100.PS.0079 | УНЦэлементов ПС с устройством фундаментов | ПС 110/35/6 кВ "КНС-2" | нд | П | 2029 | 6 | Ограничитель перенапряжения на три фазы | техническое обоснование инвестиционного проекта | 25.12.2021 | ХМАО | 1 | 2 | 1 ед. | И5-04-1 | 22 | 1.15 | 50.6 | нд
1.2.1.2 | Реконструкция ПС 110/35/6 кВ "КНС-2" (реконструкция ОРУ-110 кВ, ОРУ-35, КРУН-6 кВ, ОПУ, кабельного хозяйства, замена оборудования АСУ ТП, СДТУ, РЗА, выполнение охранных мероприятий видеонаблюдения и периметральной сигнализации) | M_TP1100.PS.0079 | УНЦэлементов ПС с устройством фундаментов | ПС 110/35/6 кВ "КНС-2" | нд | П | 2029 | 35 | Разъединитель на три полюса | техническое обоснование инвестиционного проекта | 25.12.2021 | ХМАО | 1 | 2 | 1 ед. | И5-06-2 | 1273 | 1.15 | 2927.9 | нд
1.2.1.2 | Реконструкция ПС 110/35/6 кВ "КНС-2" (реконструкция ОРУ-110 кВ, ОРУ-35, КРУН-6 кВ, ОПУ, кабельного хозяйства, замена оборудования АСУ ТП, СДТУ, РЗА, выполнение охранных мероприятий видеонаблюдения и периметральной сигнализации) | M_TP1100.PS.0079 | УНЦ постоянной части ПС | ПС 110/35/6 кВ "КНС-2" | нд | П | 2029 | 110 | Постоянная часть подстанции 110кВ, включающая вспомогательные здания (маслохозяйство, противопожарные резервуары, противопожарный водовод, внутриплощадочные сети) и общеподстанционные системы (видеонаблюдение, СКС, ЛВС, периметральная система) | техническое обоснование инвестиционного проекта | 25.12.2021 | ХМАО | 1 | 1 | 1 ед. | З1-02 | 57363 | 1.31 | 75145.53 | нд
1.2.1.2 | Реконструкция ПС 110/35/6 кВ "КНС-2" (реконструкция ОРУ-110 кВ, ОРУ-35, КРУН-6 кВ, ОПУ, кабельного хозяйства, замена оборудования АСУ ТП, СДТУ, РЗА, выполнение охранных мероприятий видеонаблюдения и периметральной сигнализации) | M_TP1100.PS.0079 | УНЦ зданий ОПУ, РЩ | ПС 110/35/6 кВ "КНС-2" | нд | П | 2029 | 110 | ОПУ, РЩ (количество присоединений линий электропередачи к РУ 6 и более) | техническое обоснование инвестиционного проекта | 25.12.2021 | ХМАО | 1 | 1 | 1 РУ | З3-01-3 | 35611 | 1.31 | 46650.41 | нд
1.2.1.2 | Реконструкция ПС 110/35/6 кВ "КНС-2" (реконструкция ОРУ-110 кВ, ОРУ-35, КРУН-6 кВ, ОПУ, кабельного хозяйства, замена оборудования АСУ ТП, СДТУ, РЗА, выполнение охранных мероприятий видеонаблюдения и периметральной сигнализации) | M_TP1100.PS.0079 | УНЦ ИВКЭ | ПС 110/35/6 кВ "КНС-2" | нд | П | 2029 | 35 | ИВКЭ для ПС (ЗПС) 35 кВ и выше | техническое обоснование инвестиционного проекта | 25.12.2021 | ХМАО | 1 | 2 | 1 ед | А2-02 | 588 | 1.09 | 1281.84 | нд
1.2.1.2 | Реконструкция ПС 110/35/6 кВ "КНС-2" (реконструкция ОРУ-110 кВ, ОРУ-35, КРУН-6 кВ, ОПУ, кабельного хозяйства, замена оборудования АСУ ТП, СДТУ, РЗА, выполнение охранных мероприятий видеонаблюдения и периметральной сигнализации) | M_TP1100.PS.0079 | УНЦ системы ВЧ связи 35-750 кВ | ПС 110/35/6 кВ "КНС-2" | нд | П | 2029 | 110 | Устройства обработки и присоединения 110 кВ | техническое обоснование инвестиционного проекта | 25.12.2021 | ХМАО | 1 | 3 | 1 ед. | А6-02 | 3354 | 1.15 | 11571.3 | нд
1.2.1.2 | Реконструкция ПС 110/35/6 кВ "КНС-2" (реконструкция ОРУ-110 кВ, ОРУ-35, КРУН-6 кВ, ОПУ, кабельного хозяйства, замена оборудования АСУ ТП, СДТУ, РЗА, выполнение охранных мероприятий видеонаблюдения и периметральной сигнализации) | M_TP1100.PS.0079 | УНЦэлементов ПС с устройством фундаментов | ПС 110/35/6 кВ "КНС-2" | нд | П | 2029 | 110 | Шинная опора на одну фазу | техническое обоснование инвестиционного проекта | 25.12.2021 | ХМАО | 1 | 4 | 1 ед. | И5-09-3 | 62 | 1.15 | 285.2 | нд
1.2.1.2 | Реконструкция ПС 110/35/6 кВ "КНС-2" (реконструкция ОРУ-110 кВ, ОРУ-35, КРУН-6 кВ, ОПУ, кабельного хозяйства, замена оборудования АСУ ТП, СДТУ, РЗА, выполнение охранных мероприятий видеонаблюдения и периметральной сигнализации) | M_TP1100.PS.0079 | УНЦэлементов ПС с устройством фундаментов | ПС 110/35/6 кВ "КНС-2" | нд | П | 2029 | 35 | Шинная опора на одну фазу | техническое обоснование инвестиционного проекта | 25.12.2021 | ХМАО | 1 | 6 | 1 ед. | И5-09-2 | 16 | 1.15 | 110.4 | нд
1.2.1.2 | Реконструкция ПС 110/35/6 кВ "КНС-2" (реконструкция ОРУ-110 кВ, ОРУ-35, КРУН-6 кВ, ОПУ, кабельного хозяйства, замена оборудования АСУ ТП, СДТУ, РЗА, выполнение охранных мероприятий видеонаблюдения и периметральной сигнализации) | M_TP1100.PS.0079 | УНЦэлементов ПС с устройством фундаментов | ПС 110/35/6 кВ "КНС-2" | нд | П | 2029 | 6 | Шинная опора на одну фазу | техническое обоснование инвестиционного проекта | 25.12.2021 | ХМАО | 1 | 10 | 1 ед. | И5-09-1 | 9 | 1.15 | 103.5 | нд
1.2.1.2 | Реконструкция ПС 110/35/6 кВ "КНС-2" (реконструкция ОРУ-110 кВ, ОРУ-35, КРУН-6 кВ, ОПУ, кабельного хозяйства, замена оборудования АСУ ТП, СДТУ, РЗА, выполнение охранных мероприятий видеонаблюдения и периметральной сигнализации) | M_TP1100.PS.0079 | УНЦ подготовки и устройства территории ПС (ЗПС) | ПС 110/35/6 кВ "КНС-2" | нд | П | 2029 | 110 | Тюменская область, Ханты-Мансийский автономный округ, Ямало-Ненецкий автономный округ | техническое обоснование инвестиционного проекта | 25.12.2021 | ХМАО | 1 | 2886 | 1 м2 | Б1-11 | 3.33 | 1 | 9610.38 | нд
1.2.1.2 | Реконструкция ПС 110/35/6 кВ "КНС-2" (реконструкция ОРУ-110 кВ, ОРУ-35, КРУН-6 кВ, ОПУ, кабельного хозяйства, замена оборудования АСУ ТП, СДТУ, РЗА, выполнение охранных мероприятий видеонаблюдения и периметральной сигнализации) | M_TP1100.PS.0079 | УНЦ подготовки и устройства территории ПС (ЗПС) | ПС 110/35/6 кВ "КНС-2" | нд | П | 2029 | 35 | Тюменская область, Ханты-Мансийский автономный округ, Ямало-Ненецкий автономный округ | техническое обоснование инвестиционного проекта | 25.12.2021 | ХМАО | 1 | 1169 | 1 м2 | Б1-11 | 3.33 | 1 | 3892.77 | нд
1.2.1.2 | Реконструкция ПС 110/35/6 кВ "КНС-2" (реконструкция ОРУ-110 кВ, ОРУ-35, КРУН-6 кВ, ОПУ, кабельного хозяйства, замена оборудования АСУ ТП, СДТУ, РЗА, выполнение охранных мероприятий видеонаблюдения и периметральной сигнализации) | M_TP1100.PS.0079 | Затраты на проектно-изыскательские работы для элементов ПС (ЗПС) | ПС 110/35/6 кВ "КНС-2" | нд | П | 2029 | 110 | Ячейка выключателя | техническое обоснование инвестиционного проекта | 25.12.2021 | ХМАО | 1 | 2 | 1 ед | П2-02 | 2320 | 1 | 4640 | нд
1.2.1.2 | Реконструкция ПС 110/35/6 кВ "КНС-2" (реконструкция ОРУ-110 кВ, ОРУ-35, КРУН-6 кВ, ОПУ, кабельного хозяйства, замена оборудования АСУ ТП, СДТУ, РЗА, выполнение охранных мероприятий видеонаблюдения и периметральной сигнализации) | M_TP1100.PS.0079 | Затраты на проектно-изыскательские работы для элементов ПС (ЗПС) | ПС 110/35/6 кВ "КНС-2" | нд | П | 2029 | 35 | Ячейка выключателя | техническое обоснование инвестиционного проекта | 25.12.2021 | ХМАО | 1 | 7 | 1 ед. | П2-01 | 1392 | 1 | 9744 | нд
1.2.1.2 | Реконструкция ПС 110/35/6 кВ "КНС-2" (реконструкция ОРУ-110 кВ, ОРУ-35, КРУН-6 кВ, ОПУ, кабельного хозяйства, замена оборудования АСУ ТП, СДТУ, РЗА, выполнение охранных мероприятий видеонаблюдения и периметральной сигнализации) | M_TP1100.PS.0079 | Затраты на проектно-изыскательские работы для отдельных элементов электрических сетей | ПС 110/35/6 кВ "КНС-2" | нд | П | 2029 | нд | от 51 до 150,9 млн. руб | техническое обоснование инвестиционного проекта | 25.12.2021 | ХМАО | 1 | 1 | 1 объект | П6-10 | 7500 | 1 | 7500 | нд
1.2.1.2 | Реконструкция ПС 110/35/6 кВ "КНС-2" (реконструкция ОРУ-110 кВ, ОРУ-35, КРУН-6 кВ, ОПУ, кабельного хозяйства, замена оборудования АСУ ТП, СДТУ, РЗА, выполнение охранных мероприятий видеонаблюдения и периметральной сигнализации) | M_TP1100.PS.0079 | Итого объем финансовых потребностей по инвестиционному проекту, тыс. рублей | нд | нд | нд | нд | нд | нд | нд | нд | нд | нд | нд | нд | нд | нд | нд | 315624.65 | нд
1.2.1.2 | Реконструкция ПС 110/35/6 кВ Яун-Лор (реконструкция ОРУ-110 кВ, ОРУ-35 кВ, КРУН-6 кВ, ОПУ, кабельного хозяйства, замена оборудования АСУ ТП, СДТУ, РЗА, выполнение охранных мероприятий видеонаблюдения и периметральной сигнализации) | M_TP1100.PS.0078 | УНЦ ячейки выключателя НУ 110-750 кВ | ПС 110/35/6 кВ Яун-Лор | нд | П | 2028 | 110 | Iном 2500 А, Iоткл 40 кА | техническое обоснование инвестиционного проекта | 25.12.2021 | ХМАО | 1 | 2 | 1 ячейка | В1-01-1 | 23135 | 1.16 | 53673.2 | нд
1.2.1.2 | Реконструкция ПС 110/35/6 кВ Яун-Лор (реконструкция ОРУ-110 кВ, ОРУ-35 кВ, КРУН-6 кВ, ОПУ, кабельного хозяйства, замена оборудования АСУ ТП, СДТУ, РЗА, выполнение охранных мероприятий видеонаблюдения и периметральной сигнализации) | M_TP1100.PS.0078 | УНЦ ячейки выключателя НУ 6-35 кВ | ПС 110/35/6 кВ Яун-Лор | нд | П | 2028 | 35 | Iном 2000 А, Iоткл 31,5 кА | техническое обоснование инвестиционного проекта | 25.12.2021 | ХМАО | 1 | 7 | 1 ячейка | В2-05-2 | 10792 | 1.16 | 87631.04 | нд
1.2.1.2 | Реконструкция ПС 110/35/6 кВ Яун-Лор (реконструкция ОРУ-110 кВ, ОРУ-35 кВ, КРУН-6 кВ, ОПУ, кабельного хозяйства, замена оборудования АСУ ТП, СДТУ, РЗА, выполнение охранных мероприятий видеонаблюдения и периметральной сигнализации) | M_TP1100.PS.0078 | УНЦ ячейки трансформатора 6-35 кВ | ПС 110/35/6 кВ Яун-Лор | нд | П | 2028 | 6 | масляный Т 6(10,15)/HH, 160 кВА | техническое обоснование инвестиционного проекта | 25.12.2021 | ХМАО | 1 | 2 | 1 ячейка | Т5-11-1 | 239 | 1.11 | 530.58 | нд
1.2.1.2 | Реконструкция ПС 110/35/6 кВ Яун-Лор (реконструкция ОРУ-110 кВ, ОРУ-35 кВ, КРУН-6 кВ, ОПУ, кабельного хозяйства, замена оборудования АСУ ТП, СДТУ, РЗА, выполнение охранных мероприятий видеонаблюдения и периметральной сигнализации) | M_TP1100.PS.0078 | УНЦэлементов ПС с устройством фундаментов | ПС 110/35/6 кВ Яун-Лор | нд | П | 2028 | 6 | Трансформатор напряжения на три фазы, до трех вторичных обмоток | техническое обоснование инвестиционного проекта | 25.12.2021 | ХМАО | 1 | 2 | 1 ед. | И5-02-1 | 56 | 1.15 | 128.8 | нд
1.2.1.2 | Реконструкция ПС 110/35/6 кВ Яун-Лор (реконструкция ОРУ-110 кВ, ОРУ-35 кВ, КРУН-6 кВ, ОПУ, кабельного хозяйства, замена оборудования АСУ ТП, СДТУ, РЗА, выполнение охранных мероприятий видеонаблюдения и периметральной сигнализации) | M_TP1100.PS.0078 | УНЦэлементов ПС с устройством фундаментов | ПС 110/35/6 кВ Яун-Лор | нд | П | 2028 | 6 | Однополюсный разъединитель | техническое обоснование инвестиционного проекта | 25.12.2021 | ХМАО | 1 | 2 | 1 ед. | И5-05-1 | 64 | 1.15 | 147.2 | нд
1.2.1.2 | Реконструкция ПС 110/35/6 кВ Яун-Лор (реконструкция ОРУ-110 кВ, ОРУ-35 кВ, КРУН-6 кВ, ОПУ, кабельного хозяйства, замена оборудования АСУ ТП, СДТУ, РЗА, выполнение охранных мероприятий видеонаблюдения и периметральной сигнализации) | M_TP1100.PS.0078 | УНЦэлементов ПС с устройством фундаментов | ПС 110/35/6 кВ Яун-Лор | нд | П | 2028 | 6 | Ограничитель перенапряжения на три фазы | техническое обоснование инвестиционного проекта | 25.12.2021 | ХМАО | 1 | 2 | 1 ед. | И5-04-1 | 22 | 1.15 | 50.6 | нд
1.2.1.2 | Реконструкция ПС 110/35/6 кВ Яун-Лор (реконструкция ОРУ-110 кВ, ОРУ-35 кВ, КРУН-6 кВ, ОПУ, кабельного хозяйства, замена оборудования АСУ ТП, СДТУ, РЗА, выполнение охранных мероприятий видеонаблюдения и периметральной сигнализации) | M_TP1100.PS.0078 | УНЦэлементов ПС с устройством фундаментов | ПС 110/35/6 кВ Яун-Лор | нд | П | 2028 | 35 | Разъединитель на три полюса | техническое обоснование инвестиционного проекта | 25.12.2021 | ХМАО | 1 | 2 | 1 ед. | И5-06-2 | 1273 | 1.15 | 2927.9 | нд
1.2.1.2 | Реконструкция ПС 110/35/6 кВ Яун-Лор (реконструкция ОРУ-110 кВ, ОРУ-35 кВ, КРУН-6 кВ, ОПУ, кабельного хозяйства, замена оборудования АСУ ТП, СДТУ, РЗА, выполнение охранных мероприятий видеонаблюдения и периметральной сигнализации) | M_TP1100.PS.0078 | УНЦ постоянной части ПС | ПС 110/35/6 кВ Яун-Лор | нд | П | 2028 | 110 | Постоянная часть подстанции 110кВ, включающая вспомогательные здания (маслохозяйство, противопожарные резервуары, противопожарный водовод, внутриплощадочные сети) и общеподстанционные системы (видеонаблюдение, СКС, ЛВС, периметральная система) | техническое обоснование инвестиционного проекта | 25.12.2021 | ХМАО | 1 | 1 | 1 ед. | З1-02 | 57363 | 1.31 | 75145.53 | нд
1.2.1.2 | Реконструкция ПС 110/35/6 кВ Яун-Лор (реконструкция ОРУ-110 кВ, ОРУ-35 кВ, КРУН-6 кВ, ОПУ, кабельного хозяйства, замена оборудования АСУ ТП, СДТУ, РЗА, выполнение охранных мероприятий видеонаблюдения и периметральной сигнализации) | M_TP1100.PS.0078 | УНЦ зданий ОПУ, РЩ | ПС 110/35/6 кВ Яун-Лор | нд | П | 2028 | 110 | ОПУ, РЩ (количество присоединений линий электропередачи к РУ 6 и более) | техническое обоснование инвестиционного проекта | 25.12.2021 | ХМАО | 1 | 1 | 1 РУ | З3-01-3 | 35611 | 1.31 | 46650.41 | нд
1.2.1.2 | Реконструкция ПС 110/35/6 кВ Яун-Лор (реконструкция ОРУ-110 кВ, ОРУ-35 кВ, КРУН-6 кВ, ОПУ, кабельного хозяйства, замена оборудования АСУ ТП, СДТУ, РЗА, выполнение охранных мероприятий видеонаблюдения и периметральной сигнализации) | M_TP1100.PS.0078 | УНЦ ИВКЭ | ПС 110/35/6 кВ Яун-Лор | нд | П | 2028 | 35 | ИВКЭ для ПС (ЗПС) 35 кВ и выше | техническое обоснование инвестиционного проекта | 25.12.2021 | ХМАО | 1 | 2 | 1 ед | А2-02 | 588 | 1.09 | 1281.84 | нд
1.2.1.2 | Реконструкция ПС 110/35/6 кВ Яун-Лор (реконструкция ОРУ-110 кВ, ОРУ-35 кВ, КРУН-6 кВ, ОПУ, кабельного хозяйства, замена оборудования АСУ ТП, СДТУ, РЗА, выполнение охранных мероприятий видеонаблюдения и периметральной сигнализации) | M_TP1100.PS.0078 | УНЦ системы ВЧ связи 35-750 кВ | ПС 110/35/6 кВ Яун-Лор | нд | П | 2028 | 110 | Устройства обработки и присоединения 110 кВ | техническое обоснование инвестиционного проекта | 25.12.2021 | ХМАО | 1 | 1 | 1 ед. | А6-02 | 3354 | 1.15 | 3857.1 | нд
1.2.1.2 | Реконструкция ПС 110/35/6 кВ Яун-Лор (реконструкция ОРУ-110 кВ, ОРУ-35 кВ, КРУН-6 кВ, ОПУ, кабельного хозяйства, замена оборудования АСУ ТП, СДТУ, РЗА, выполнение охранных мероприятий видеонаблюдения и периметральной сигнализации) | M_TP1100.PS.0078 | УНЦэлементов ПС с устройством фундаментов | ПС 110/35/6 кВ Яун-Лор | нд | П | 2028 | 110 | Шинная опора на одну фазу | техническое обоснование инвестиционного проекта | 25.12.2021 | ХМАО | 1 | 4 | 1 ед. | И5-09-3 | 62 | 1.15 | 285.2 | нд
1.2.1.2 | Реконструкция ПС 110/35/6 кВ Яун-Лор (реконструкция ОРУ-110 кВ, ОРУ-35 кВ, КРУН-6 кВ, ОПУ, кабельного хозяйства, замена оборудования АСУ ТП, СДТУ, РЗА, выполнение охранных мероприятий видеонаблюдения и периметральной сигнализации) | M_TP1100.PS.0078 | УНЦэлементов ПС с устройством фундаментов | ПС 110/35/6 кВ Яун-Лор | нд | П | 2028 | 35 | Шинная опора на одну фазу | техническое обоснование инвестиционного проекта | 25.12.2021 | ХМАО | 1 | 6 | 1 ед. | И5-09-2 | 16 | 1.15 | 110.4 | нд
1.2.1.2 | Реконструкция ПС 110/35/6 кВ Яун-Лор (реконструкция ОРУ-110 кВ, ОРУ-35 кВ, КРУН-6 кВ, ОПУ, кабельного хозяйства, замена оборудования АСУ ТП, СДТУ, РЗА, выполнение охранных мероприятий видеонаблюдения и периметральной сигнализации) | M_TP1100.PS.0078 | УНЦэлементов ПС с устройством фундаментов | ПС 110/35/6 кВ Яун-Лор | нд | П | 2028 | 6 | Шинная опора на одну фазу | техническое обоснование инвестиционного проекта | 25.12.2021 | ХМАО | 1 | 10 | 1 ед. | И5-09-1 | 9 | 1.15 | 103.5 | нд
1.2.1.2 | Реконструкция ПС 110/35/6 кВ Яун-Лор (реконструкция ОРУ-110 кВ, ОРУ-35 кВ, КРУН-6 кВ, ОПУ, кабельного хозяйства, замена оборудования АСУ ТП, СДТУ, РЗА, выполнение охранных мероприятий видеонаблюдения и периметральной сигнализации) | M_TP1100.PS.0078 | УНЦ подготовки и устройства территории ПС (ЗПС) | ПС 110/35/6 кВ Яун-Лор | нд | П | 2028 | 110 | Тюменская область, Ханты-Мансийский автономный округ, Ямало-Ненецкий автономный округ | техническое обоснование инвестиционного проекта | 25.12.2021 | ХМАО | 1 | 2886 | 1 м2 | Б1-11 | 3.33 | 1 | 9610.38 | нд
1.2.1.2 | Реконструкция ПС 110/35/6 кВ Яун-Лор (реконструкция ОРУ-110 кВ, ОРУ-35 кВ, КРУН-6 кВ, ОПУ, кабельного хозяйства, замена оборудования АСУ ТП, СДТУ, РЗА, выполнение охранных мероприятий видеонаблюдения и периметральной сигнализации) | M_TP1100.PS.0078 | УНЦ подготовки и устройства территории ПС (ЗПС) | ПС 110/35/6 кВ Яун-Лор | нд | П | 2028 | 35 | Тюменская область, Ханты-Мансийский автономный округ, Ямало-Ненецкий автономный округ | техническое обоснование инвестиционного проекта | 25.12.2021 | ХМАО | 1 | 1169 | 1 м2 | Б1-11 | 3.33 | 1 | 3892.77 | нд
1.2.1.2 | Реконструкция ПС 110/35/6 кВ Яун-Лор (реконструкция ОРУ-110 кВ, ОРУ-35 кВ, КРУН-6 кВ, ОПУ, кабельного хозяйства, замена оборудования АСУ ТП, СДТУ, РЗА, выполнение охранных мероприятий видеонаблюдения и периметральной сигнализации) | M_TP1100.PS.0078 | Затраты на проектно-изыскательские работы для элементов ПС (ЗПС) | ПС 110/35/6 кВ Яун-Лор | нд | П | 2028 | 110 | Ячейка выключателя | техническое обоснование инвестиционного проекта | 25.12.2021 | ХМАО | 1 | 2 | 1 ед | П2-02 | 2320 | 1 | 4640 | нд
1.2.1.2 | Реконструкция ПС 110/35/6 кВ Яун-Лор (реконструкция ОРУ-110 кВ, ОРУ-35 кВ, КРУН-6 кВ, ОПУ, кабельного хозяйства, замена оборудования АСУ ТП, СДТУ, РЗА, выполнение охранных мероприятий видеонаблюдения и периметральной сигнализации) | M_TP1100.PS.0078 | Затраты на проектно-изыскательские работы для элементов ПС (ЗПС) | ПС 110/35/6 кВ Яун-Лор | нд | П | 2028 | 35 | Ячейка выключателя | техническое обоснование инвестиционного проекта | 25.12.2021 | ХМАО | 1 | 7 | 1 ед. | П2-01 | 1392 | 1 | 9744 | нд
1.2.1.2 | Реконструкция ПС 110/35/6 кВ Яун-Лор (реконструкция ОРУ-110 кВ, ОРУ-35 кВ, КРУН-6 кВ, ОПУ, кабельного хозяйства, замена оборудования АСУ ТП, СДТУ, РЗА, выполнение охранных мероприятий видеонаблюдения и периметральной сигнализации) | M_TP1100.PS.0078 | Затраты на проектно-изыскательские работы для отдельных элементов электрических сетей | ПС 110/35/6 кВ Яун-Лор | нд | П | 2028 | нд | от 51 до 150,9 млн. руб | техническое обоснование инвестиционного проекта | 25.12.2021 | ХМАО | 1 | 1 | 1 объект | П6-10 | 7500 | 1 | 7500 | нд
1.2.1.2 | Реконструкция ПС 110/35/6 кВ Яун-Лор (реконструкция ОРУ-110 кВ, ОРУ-35 кВ, КРУН-6 кВ, ОПУ, кабельного хозяйства, замена оборудования АСУ ТП, СДТУ, РЗА, выполнение охранных мероприятий видеонаблюдения и периметральной сигнализации) | M_TP1100.PS.0078 | Итого объем финансовых потребностей по инвестиционному проекту, тыс. рублей | нд | нд | нд | нд | нд | нд | нд | нд | нд | нд | нд | нд | нд | нд | нд | 307910.45 | нд
1.2.1.2 | Техническое перевооружение ПС 110 кВ Айка, ПС 110 кВ Слава (установка регистраторов аварийных событий РАС) | M_TP1500.PS.0054 | УНЦ контрольного (силового)кабеля | ПС 110 кВ Айка, ПС 110 кВ Слава | нд | Н | 2025 | 0.4 | Сечение жилы 1,5 мм2, количество жил 5 | техническое обоснование инвестиционного проекта | 2021-12-29 | ХМАО | 1 | 2.3 | 1 км | Н3-01-2 | 168 | 1.17 | 452.088 | нд
1.2.1.2 | Техническое перевооружение ПС 110 кВ Айка, ПС 110 кВ Слава (установка регистраторов аварийных событий РАС) | M_TP1500.PS.0054 | УНЦ контрольного (силового)кабеля | ПС 110 кВ Айка, ПС 110 кВ Слава | нд | Н | 2025 | 0.4 | Сечение жилы 2,5 мм2, количество жил 5 | техническое обоснование инвестиционного проекта | 2021-12-29 | ХМАО | 1 | 2.3 | 1 км | Н3-02-2 | 215 | 1.17 | 578.565 | нд
1.2.1.2 | Техническое перевооружение ПС 110 кВ Айка, ПС 110 кВ Слава (установка регистраторов аварийных событий РАС) | M_TP1500.PS.0054 | УНЦ кабельных сооружений для прокладки кабельной линии | ПС 110 кВ Айка, ПС 110 кВ Слава | нд | Н | 2025 | нд | Металлические лотки и короба | техническое обоснование инвестиционного проекта | 2021-12-29 | ХМАО | 1 | 1000 | 1 м по трассе | Н2-01 | 3 | 1.17 | 3510 | нд
1.2.1.2 | Техническое перевооружение ПС 110 кВ Айка, ПС 110 кВ Слава (установка регистраторов аварийных событий РАС) | M_TP1500.PS.0054 | УНЦ РЗА и прочие шкафы (панели) | ПС 110 кВ Айка, ПС 110 кВ Слава | нд | Н | 2025 | нд | Шкаф РАС ПС 110 кВ и выше | техническое обоснование инвестиционного проекта | 2021-12-29 | ХМАО | 1 | 2 | 1 ед. | И12-01 | 1467 | 1.09 | 3198.06 | нд
1.2.1.2 | Техническое перевооружение ПС 110 кВ Айка, ПС 110 кВ Слава (установка регистраторов аварийных событий РАС) | M_TP1500.PS.0054 | Затраты на проектно-изыскательские работы для ПС (ЗПС) | ПС 110 кВ Айка, ПС 110 кВ Слава | нд | Н | 2025 | нд | от 6 до 10,9 млн. руб | техническое обоснование инвестиционного проекта | 2021-12-29 | ХМАО | 1 | 1 | 1 объект | П6-07 | 500 | 1 | 500 | нд
1.2.1.2 | Техническое перевооружение ПС 110 кВ Айка, ПС 110 кВ Слава (установка регистраторов аварийных событий РАС) | M_TP1500.PS.0054 | Итого объем финансовых потребностей по инвестиционному проекту, тыс. рублей | нд | нд | нд | нд | нд | нд | нд | нд | нд | нд | нд | нд | нд | нд | нд | 8238.713 | нд
1.2.1.2 | Техническое перевооружение ПС 110 кВ Инга (устройство компенсации емкостных токов замыкания на землю) | M_TP1500.PS.0055 | УНЦ ячейки выключателя КРУ 6-35 кВ | ПС 110 кВ Инга | нд | Н | 2026 | 10 | Выключатель 10 кВ, Номинальный ток 1000 А, номинальный ток отключения 20 кА | техническое обоснование инвестиционного проекта | 2021-12-29 | ХМАО | 1 | 2 | 1 ячейка | В3-01-1 | 1188 | 1.08 | 2566.08 | нд
1.2.1.2 | Техническое перевооружение ПС 110 кВ Инга (устройство компенсации емкостных токов замыкания на землю) | M_TP1500.PS.0055 | УНЦ ячейки трансформатора 6-35 кВ | ПС 110 кВ Инга | нд | Н | 2026 | 10 | Мощность 250 кВА, масляный Т 6(10,15)/НН | техническое обоснование инвестиционного проекта | 2021-12-29 | ХМАО | 1 | 2 | 1 ячейка | Т5-12-1 | 309 | 1.11 | 685.98 | нд
1.2.1.2 | Техническое перевооружение ПС 110 кВ Инга (устройство компенсации емкостных токов замыкания на землю) | M_TP1500.PS.0055 | УНЦ ячейки реактора ДГР 6-35 кВ | ПС 110 кВ Инга | нд | Н | 2026 | 10 | Мощность 500 кВА, Напряжение 10 кВ | техническое обоснование инвестиционного проекта | 2021-12-29 | ХМАО | 1 | 2 | 1 ячейка | Р1-08-1 | 4349 | 1.11 | 9654.78 | нд
1.2.1.2 | Техническое перевооружение ПС 110 кВ Инга (устройство компенсации емкостных токов замыкания на землю) | M_TP1500.PS.0055 | УНЦ зданий ЗРУ, ЗПС, ОПУ, РЩ, РПБ | ПС 110 кВ Инга | нд | Н | 2026 | 10 | КРУН-10кВ | техническое обоснование инвестиционного проекта | 2021-12-29 | ХМАО | 1 | 16 | 1 м2 | З4-01 | 63 | 1.31 | 1320.48 | нд
1.2.1.2 | Техническое перевооружение ПС 110 кВ Инга (устройство компенсации емкостных токов замыкания на землю) | M_TP1500.PS.0055 | Затраты на проектно-изыскательские работы для отдельных элементов электрических сетей | ПС 110 кВ Инга | нд | Н | 2026 | нд | от 11 до 20,9 млн. руб | техническое обоснование инвестиционного проекта | 2021-12-29 | ХМАО | 1 | 1 | 1 объект | П6-08 | 1500 | 1 | 1500 | нд
1.2.1.2 | Техническое перевооружение ПС 110 кВ Инга (устройство компенсации емкостных токов замыкания на землю) | M_TP1500.PS.0055 | Итого объем финансовых потребностей по инвестиционному проекту, тыс. рублей | нд | нд | нд | нд | нд | нд | нд | нд | нд | нд | нд | нд | нд | нд | нд | 15727.32 | нд
1.2.1.2 | Техническое перевооружение ПС 110 кВ Лангепас (устройство компенсации емкостных токов замыкания на землю) | M_TP1500.PS.0056 | УНЦ ячейки выключателя КРУ 6-35 кВ | ПС 110 кВ Лангепас | нд | Н | 2026 | 10 | Выключатель 10 кВ, Номинальный ток 1000 А, номинальный ток отключения 20 кА | техническое обоснование инвестиционного проекта | 2021-12-29 | ХМАО | 1 | 2 | 1 ячейка | В3-01-1 | 1188 | 1.08 | 2566.08 | нд
1.2.1.2 | Техническое перевооружение ПС 110 кВ Лангепас (устройство компенсации емкостных токов замыкания на землю) | M_TP1500.PS.0056 | УНЦ ячейки трансформатора 6-35 кВ | ПС 110 кВ Лангепас | нд | Н | 2026 | 10 | Мощность 250 кВА, масляный Т 6(10,15)/НН | техническое обоснование инвестиционного проекта | 2021-12-29 | ХМАО | 1 | 2 | 1 ячейка | Т5-12-1 | 309 | 1.11 | 685.98 | нд
1.2.1.2 | Техническое перевооружение ПС 110 кВ Лангепас (устройство компенсации емкостных токов замыкания на землю) | M_TP1500.PS.0056 | УНЦ ячейки реактора ДГР 6-35 кВ | ПС 110 кВ Лангепас | нд | Н | 2026 | 10 | Мощность 500 кВА, Напряжение 10 кВ | техническое обоснование инвестиционного проекта | 2021-12-29 | ХМАО | 1 | 2 | 1 ячейка | Р1-08-1 | 4349 | 1.11 | 9654.78 | нд
1.2.1.2 | Техническое перевооружение ПС 110 кВ Лангепас (устройство компенсации емкостных токов замыкания на землю) | M_TP1500.PS.0056 | Затраты на проектно-изыскательские работы для отдельных элементов электрических сетей | ПС 110 кВ Лангепас | нд | Н | 2026 | нд | от 11 до 20,9 млн. руб | техническое обоснование инвестиционного проекта | 2021-12-29 | ХМАО | 1 | 1 | 1 объект | П6-08 | 1500 | 1 | 1500 | нд
1.2.1.2 | Техническое перевооружение ПС 110 кВ Лангепас (устройство компенсации емкостных токов замыкания на землю) | M_TP1500.PS.0056 | Итого объем финансовых потребностей по инвестиционному проекту, тыс. рублей | нд | нд | нд | нд | нд | нд | нд | нд | нд | нд | нд | нд | нд | нд | нд | 14406.84 | нд
1.2.2.2 | Реконструкция ВЛ 110 кВ отпайка КС-4 (замена 13 опор, 2х3,2 км провода) | H_TP1200.VL.0023 | УНЦ ВЛ 0,4-750 кВ на строительно-монтажные работы без опор и провода | ВЛ 110 кВ отпайка КС-4 | нд | З | 2023 | 110 | двухцепная, все типы опор за исключением многогранных | Приказ об утв. ПСД | от 12.11.2021 №26-Э. | ХМАО | 1 | 3.138 | 1 км | Л1-04-2 | 3392 | 1.58 | 16817.6717 | нд
1.2.2.2 | Реконструкция ВЛ 110 кВ отпайка КС-4 (замена 13 опор, 2х3,2 км провода) | H_TP1200.VL.0023 | УНЦ опор ВЛ 0,4-750 кВ | ВЛ 110 кВ отпайка КС-4 | нд | З | 2023 | 110 | двухцепная, все типы опор за исключением многогранных | Приказ об утв. ПСД | от 12.11.2021 №26-Э. | ХМАО | 1 | 3.138 | 1 км | Л3-04-2 | 3305 | 1.06 | 10993.3554 | нд
1.2.2.2 | Реконструкция ВЛ 110 кВ отпайка КС-4 (замена 13 опор, 2х3,2 км провода) | H_TP1200.VL.0023 | УНЦ провода ВЛ 0,4-750 кВ сталеалюминиевого типа | ВЛ 110 кВ отпайка КС-4 | нд | З | 2023 | 110 | Сечение фазного провода 120 мм2 | Приказ об утв. ПСД | от 12.11.2021 №26-Э. | ХМАО | 1 | 6.276 | 1 км | Л5-03 | 503 | 1.06 | 3346.2377 | нд
1.2.2.2 | Реконструкция ВЛ 110 кВ отпайка КС-4 (замена 13 опор, 2х3,2 км провода) | H_TP1200.VL.0023 | УНЦ грозотроса ВЛ | ВЛ 110 кВ отпайка КС-4 | нд | З | 2023 | нд | 9,2-Г(МЗ)-В-ОЖ-МК-Н-Р-180 | Приказ об утв. ПСД | от 12.11.2021 №26-Э. | ХМАО | 1 | 3.225 | 1 км | Л6-03 | 187.95 | 1.06 | 642.5071 | нд
1.2.2.2 | Реконструкция ВЛ 110 кВ отпайка КС-4 (замена 13 опор, 2х3,2 км провода) | H_TP1200.VL.0023 | УНЦ ВЛ 0,4-750 кВ на строительно-монтажные работы без опор и провода | ВЛ 110 кВ Пыть-Ях-Восточный, Восточный-Угутский 4 (в пролете опор №53-55) | нд | З | 2023 | 110 | двухцепная, все типы опор за исключением многогранных | Приказ об утв. ПСД | от 12.11.2021 №26-Э. | ХМАО | 1 | 0.6376 | 1 км | Л1-04-2 | 3392 | 1.58 | 3417.1279 | нд
1.2.2.2 | Реконструкция ВЛ 110 кВ отпайка КС-4 (замена 13 опор, 2х3,2 км провода) | H_TP1200.VL.0023 | УНЦ опор ВЛ 0,4-750 кВ | ВЛ 110 кВ Пыть-Ях-Восточный, Восточный-Угутский 4 (в пролете опор №53-55) | нд | З | 2023 | 110 | двухцепная, все типы опор за исключением многогранных | Приказ об утв. ПСД | от 12.11.2021 №26-Э. | ХМАО | 1 | 0.6376 | 1 км | Л3-04-2 | 3305 | 1.06 | 2233.7041 | нд
1.2.2.2 | Реконструкция ВЛ 110 кВ отпайка КС-4 (замена 13 опор, 2х3,2 км провода) | H_TP1200.VL.0023 | УНЦ провода ВЛ 0,4-750 кВ сталеалюминиевого типа | ВЛ 110 кВ Пыть-Ях-Восточный, Восточный-Угутский 4 (в пролете опор №53-55) | нд | З | 2023 | 110 | Сечение фазного провода 120 мм2 | Приказ об утв. ПСД | от 12.11.2021 №26-Э. | ХМАО | 1 | 1.2752 | 1 км | Л5-03 | 503 | 1.06 | 679.9111 | нд
1.2.2.2 | Реконструкция ВЛ 110 кВ отпайка КС-4 (замена 13 опор, 2х3,2 км провода) | H_TP1200.VL.0023 | УНЦ ОКСН | ВЛ 110 кВ Пыть-Ях-Восточный, Восточный-Угутский 4 (в пролете опор №53-55) | нд | З | 2023 | нд | двухцепная, все типы опор за исключением многогранных | Приказ об утв. ПСД | от 12.11.2021 №26-Э. | ХМАО | 1 | 0.6378 | 1 км | О2-06-3 | 363 | 1.06 | 245.4127 | нд
1.2.2.2 | Реконструкция ВЛ 110 кВ отпайка КС-4 (замена 13 опор, 2х3,2 км провода) | H_TP1200.VL.0023 | УНЦ ОКСН | ВЛ 110 кВ отпайка КС-4 | нд | З | 2023 | нд | двухцепная, все типы опор за исключением многогранных | Приказ об утв. ПСД | от 12.11.2021 №26-Э. | ХМАО | 1 | 3.3 | 1 км | О2-06-3 | 363 | 1.06 | 1269.774 | нд
1.2.2.2 | Реконструкция ВЛ 110 кВ отпайка КС-4 (замена 13 опор, 2х3,2 км провода) | H_TP1200.VL.0023 | УНЦ ВЛ 0,4-750 кВ на строительно-монтажные работы без опор и провода | Временная ВЛ 110 кВ | нд | З | 2023 | 110 | двухцепная, все типы опор за исключением многогранных | Приказ об утв. ПСД | от 12.11.2021 №26-Э. | ХМАО | 1 | 23.981 | 1 тн опор | Л2-04-1 | 50 | 1.82 | 2182.271 | нд
1.2.2.2 | Реконструкция ВЛ 110 кВ отпайка КС-4 (замена 13 опор, 2х3,2 км провода) | H_TP1200.VL.0023 | УНЦ опор ВЛ 0,4-750 кВ | Временная ВЛ 110 кВ | нд | З | 2023 | 110 | двухцепная, все типы опор за исключением многогранных | Приказ об утв. ПСД | от 12.11.2021 №26-Э. | ХМАО | 1 | 23.981 | 1 тн опор | Л4-03-1 | 101 | 1.06 | 2567.4059 | нд
1.2.2.2 | Реконструкция ВЛ 110 кВ отпайка КС-4 (замена 13 опор, 2х3,2 км провода) | H_TP1200.VL.0023 | УНЦ провода ВЛ 0,4-750 кВ сталеалюминиевого типа | Временная ВЛ 110 кВ | нд | З | 2023 | 110 | Сечение фазного провода 120 мм2 | Приказ об утв. ПСД | от 12.11.2021 №26-Э. | ХМАО | 1 | 0.462 | 1 км | Л5-03 | 503 | 1.06 | 246.3292 | нд
1.2.2.2 | Реконструкция ВЛ 110 кВ отпайка КС-4 (замена 13 опор, 2х3,2 км провода) | H_TP1200.VL.0023 | УНЦ грозотроса ВЛ | Временная ВЛ 110 кВ | нд | З | 2023 | нд | 9,2-Г(МЗ)-В-ОЖ-МК-Н-Р-180 | Приказ об утв. ПСД | от 12.11.2021 №26-Э. | ХМАО | 1 | 0.462 | 1 км | Л6-03 | 187.95 | 1.06 | 92.0429 | нд
1.2.2.2 | Реконструкция ВЛ 110 кВ отпайка КС-4 (замена 13 опор, 2х3,2 км провода) | H_TP1200.VL.0023 | УНЦ ВЛ 0,4-750 кВ на строительно-монтажные работы без опор и провода | Переустройство ВЛ 110 кВ | нд | З | 2023 | 110 | двухцепная, все типы опор за исключением многогранных | Приказ об утв. ПСД | от 12.11.2021 №26-Э. | ХМАО | 1 | 5.582 | 1 тн опор | Л2-04-1 | 50 | 1.82 | 507.962 | нд
1.2.2.2 | Реконструкция ВЛ 110 кВ отпайка КС-4 (замена 13 опор, 2х3,2 км провода) | H_TP1200.VL.0023 | УНЦ опор ВЛ 0,4-750 кВ | Заход ВЛ 110 кВ на ПС КС-4 | нд | З | 2023 | 110 | двухцепная, все типы опор за исключением многогранных | Приказ об утв. ПСД | от 12.11.2021 №26-Э. | ХМАО | 1 | 5.582 | 1 тн опор | Л4-03-1 | 101 | 1.06 | 597.6089 | нд
1.2.2.2 | Реконструкция ВЛ 110 кВ отпайка КС-4 (замена 13 опор, 2х3,2 км провода) | H_TP1200.VL.0023 | УНЦ провода ВЛ 0,4-750 кВ сталеалюминиевого типа | Заход ВЛ 110 кВ на ПС КС-4 | нд | З | 2023 | 110 | Сечение фазного провода 120 мм2 | Приказ об утв. ПСД | от 12.11.2021 №26-Э. | ХМАО | 1 | 0.072 | 1 км | Л5-03 | 503 | 1.06 | 38.389 | нд
1.2.2.2 | Реконструкция ВЛ 110 кВ отпайка КС-4 (замена 13 опор, 2х3,2 км провода) | H_TP1200.VL.0023 | УНЦ гирлянды изоляторов ВЛ | Заход ВЛ 110 кВ на ПС КС-4 | нд | З | 2023 | 110 | линейный изолятор | Приказ об утв. ПСД | от 12.11.2021 №26-Э. | ХМАО | 1 | 48 | 1 ед. | Л10-02-3 | 4 | 1.06 | 203.52 | нд
1.2.2.2 | Реконструкция ВЛ 110 кВ отпайка КС-4 (замена 13 опор, 2х3,2 км провода) | H_TP1200.VL.0023 | УНЦ системы ВЧ связи 35-750 кВ | ПС 110 кВ КС-4 | нд | З | 2023 | 110 | Комбинированная аппаратура по ВЧ (ВОЛС) | Приказ об утв. ПСД | от 12.11.2021 №26-Э. | ХМАО | 1 | 3 | 1 ед. | А6-07 | 1442 | 1.15 | 4974.9 | нд
1.2.2.2 | Реконструкция ВЛ 110 кВ отпайка КС-4 (замена 13 опор, 2х3,2 км провода) | H_TP1200.VL.0023 | УНЦ защитных ограждений ПС | ПС 110 кВ КС-4 | нд | З | 2023 | нд | Ограждение наружное | Приказ об утв. ПСД | от 12.11.2021 №26-Э. | ХМАО | 1 | 23.4 | 1 м периметра ПС | У4-01 | 11 | 1.13 | 290.862 | нд
1.2.2.2 | Реконструкция ВЛ 110 кВ отпайка КС-4 (замена 13 опор, 2х3,2 км провода) | H_TP1200.VL.0023 | УНЦ на вырубку (расширение, расчистку) просеки ВЛ (для всех субъектов Российской Федерации) | ВЛ 110 кВ отпайка КС-4 | нд | З | 2023 | нд | Расчистка кустарников и мелколесья, вырубка деревьев и корчевка пней с диаметром ствола 12 см и более, вырубка деревьев и корчевка пней с диаметром ствола до 11 см | Приказ об утв. ПСД | от 12.11.2021 №26-Э. | ХМАО | 1 | 4.525 | 1 га | Б7-03 | 261 | 1 | 1181.025 | нд
1.2.2.2 | Реконструкция ВЛ 110 кВ отпайка КС-4 (замена 13 опор, 2х3,2 км провода) | H_TP1200.VL.0023 | УНЦ на трелевкухлыстов древесины при вырубке (расширении) просеки ВЛ | ВЛ 110 кВ отпайка КС-4 | нд | З | 2023 | 110 | при вырубке (расширении) просеки ВЛ (за 100 м) | Приказ об утв. ПСД | от 12.11.2021 №26-Э. | ХМАО | 1 | 75.3 | 100 м | М4-01 | 6.9 | 1.31 | 680.6367 | нд
1.2.2.2 | Реконструкция ВЛ 110 кВ отпайка КС-4 (замена 13 опор, 2х3,2 км провода) | H_TP1200.VL.0023 | Затраты на разработку и утверждение ДПТ при прохождении ВЛ по землям лесного фонда (землям, покрытым лесом) | ВЛ 110 кВ отпайка КС-4 | нд | З | 2023 | 110 | двухцепная, все типы опор за исключением многогранных | Приказ об утв. ПСД | от 12.11.2021 №26-Э. | ХМАО | 1 | 3.7756 | 1 км по трассе | П8-12 | 778 | 1 | 2937.4168 | нд
1.2.2.2 | Реконструкция ВЛ 110 кВ отпайка КС-4 (замена 13 опор, 2х3,2 км провода) | H_TP1200.VL.0023 | Затраты на кадастровые работы ВЛ (КЛ) и работы по установлению земельно-правовых отношений | ВЛ 110 кВ отпайка КС-4 | нд | З | 2023 | 110 | двухцепная, все типы опор за исключением многогранных | Приказ об утв. ПСД | от 12.11.2021 №26-Э. | ХМАО | 1 | 0.037756 | 100 км | П10-01-1 | 2151 | 1 | 81.2132 | нд
1.2.2.2 | Реконструкция ВЛ 110 кВ отпайка КС-4 (замена 13 опор, 2х3,2 км провода) | H_TP1200.VL.0023 | Затраты на проектно-изыскательские работы по ВЛ | ВЛ 110 кВ отпайка КС-4 | нд | З | 2023 | 110 | двухцепная, все типы опор за исключением многогранных | Приказ об утв. ПСД | от 12.11.2021 №26-Э. | ХМАО | 1 | 1 | 1 объект | П3-13 | 3544 | 1 | 3544 | нд
1.2.2.2 | Реконструкция ВЛ 110 кВ отпайка КС-4 (замена 13 опор, 2х3,2 км провода) | H_TP1200.VL.0023 | Затраты на проектно-изыскательские работы для отдельных элементов электрических сетей | Временная ВЛ 110 кВ | нд | З | 2023 | 110 | от 1,1 до 5,9 млн. руб | Приказ об утв. ПСД | от 12.11.2021 №26-Э. | ХМАО | 1 | 1 | 1 объект | П6-06 | 300 | 1 | 300 | нд
1.2.2.2 | Реконструкция ВЛ 110 кВ отпайка КС-4 (замена 13 опор, 2х3,2 км провода) | H_TP1200.VL.0023 | Итого объем финансовых потребностей по инвестиционному проекту, тыс. рублей | нд | нд | нд | нд | нд | нд | нд | нд | нд | нд | нд | нд | нд | нд | нд | 60071.2841 | нд
1.2.2.2 | Реконструкция ВЛ 110 кВ Белозерная-Ершовая 1,2ц (замена дефектных фундаментов опор 2 шт.) | F_TP1600.VL.0025 | УНЦ опор ВЛ 0,4-750 кВ | ВЛ 110 кВ Белозерная-Ершовая 1,2ц | нд | С | 2022 | 110 | двухцепная, все типы опор за исключением многогранных | Приказ об утв. ПСД | № 459 от 11.12.2019 | ХМАО | 1 | 0.726 | 1 км | Л3-04-2 | 3305 | 1.06 | 2543.3958 | нд
1.2.2.2 | Реконструкция ВЛ 110 кВ Белозерная-Ершовая 1,2ц (замена дефектных фундаментов опор 2 шт.) | F_TP1600.VL.0025 | УНЦ ВЛ 0,4-750 кВ на строительно-монтажные работы без опор и провода | ВЛ 110 кВ Белозерная-Ершовая 1,2ц | нд | С | 2022 | 110 | двухцепная, все типы опор за исключением многогранных | Приказ об утв. ПСД | № 459 от 11.12.2019 | ХМАО | 1 | 0.726 | 1 км | Л1-04-2 | 3392 | 1.58 | 3890.8954 | нд
1.2.2.2 | Реконструкция ВЛ 110 кВ Белозерная-Ершовая 1,2ц (замена дефектных фундаментов опор 2 шт.) | F_TP1600.VL.0025 | УНЦ провода ВЛ 0,4-750 кВ сталеалюминиевого типа | ВЛ 110 кВ Белозерная-Ершовая 1,2ц | нд | С | 2022 | 110 | Сечение 150мм2 | Приказ об утв. ПСД | № 459 от 11.12.2019 | ХМАО | 1 | 0.726 | 1 км | Л5-04 | 583 | 1.06 | 448.6535 | нд
1.2.2.2 | Реконструкция ВЛ 110 кВ Белозерная-Ершовая 1,2ц (замена дефектных фундаментов опор 2 шт.) | F_TP1600.VL.0025 | УНЦ грозотроса ВЛ | ВЛ 110 кВ Белозерная-Ершовая 1,2ц | нд | С | 2022 | нд | диаметр 9,1мм | Приказ об утв. ПСД | № 459 от 11.12.2019 | ХМАО | 1 | 0.726 | 1 км | Л6-03 | 185 | 1.06 | 142.3686 | нд
1.2.2.2 | Реконструкция ВЛ 110 кВ Белозерная-Ершовая 1,2ц (замена дефектных фундаментов опор 2 шт.) | F_TP1600.VL.0025 | Затраты на проектно-изыскательские работы по ВЛ | ВЛ 110 кВ Белозерная-Ершовая 1,2ц | нд | С | 2022 | 110 | двухцепная, все типы опор за исключением многогранных | Приказ об утв. ПСД | № 459 от 11.12.2019 | ХМАО | 1 | 1 | 1 ед. | П3-12 | 1042 | 1 | 1042 | нд
1.2.2.2 | Реконструкция ВЛ 110 кВ Белозерная-Ершовая 1,2ц (замена дефектных фундаментов опор 2 шт.) | F_TP1600.VL.0025 | Итого объем финансовых потребностей по инвестиционному проекту, тыс. рублей | нд | нд | нд | нд | нд | нд | нд | нд | нд | нд | нд | нд | нд | нд | нд | 8067.3132 | нд
1.2.2.2 | Реконструкция ВЛ 110 кВ Узловая-Хохряково 1,2ц (замена дефектных фундаментов опор 1 шт.) | F_TP1600.VL.0031 | УНЦ опор ВЛ 0,4-750 кВ | ВЛ 110 кВ Узловая-Хохряково 1,2ц | нд | З | 2023 | 110 | двухцепная, все типы опор за исключением многогранных | Приказ об утв. ПСД | № 458 от 11.12.2019 | ХМАО | 1 | 1.113 | 1 км | Л3-04-2 | 3305 | 1.06 | 3899.1729 | нд
1.2.2.2 | Реконструкция ВЛ 110 кВ Узловая-Хохряково 1,2ц (замена дефектных фундаментов опор 1 шт.) | F_TP1600.VL.0031 | УНЦ ВЛ 0,4-750 кВ на строительно-монтажные работы без опор и провода | ВЛ 110 кВ Узловая-Хохряково 1,2ц | нд | З | 2023 | 110 | двухцепная, все типы опор за исключением многогранных | Приказ об утв. ПСД | № 458 от 11.12.2019 | ХМАО | 1 | 1.113 | 1 км | Л1-04-2 | 3392 | 1.58 | 5964.9677 | нд
1.2.2.2 | Реконструкция ВЛ 110 кВ Узловая-Хохряково 1,2ц (замена дефектных фундаментов опор 1 шт.) | F_TP1600.VL.0031 | УНЦ провода ВЛ 0,4-750 кВ сталеалюминиевого типа | ВЛ 110 кВ Узловая-Хохряково 1,2ц | нд | З | 2023 | 110 | Сечение фазного провода 120 мм2 | Приказ об утв. ПСД | № 458 от 11.12.2019 | ХМАО | 2 | 0.814 | 1 км | Л5-03 | 503 | 1.06 | 868.017 | нд
1.2.2.2 | Реконструкция ВЛ 110 кВ Узловая-Хохряково 1,2ц (замена дефектных фундаментов опор 1 шт.) | F_TP1600.VL.0031 | УНЦ провода ВЛ 0,4-750 кВ сталеалюминиевого типа | ВЛ 110 кВ Узловая-Хохряково 1,2ц | нд | З | 2023 | 110 | Сечение фазного провода 120 мм2 | Приказ об утв. ПСД | № 458 от 11.12.2019 | ХМАО | 1 | 0.299 | 1 км | Л5-03 | 503 | 1.06 | 159.4208 | нд
1.2.2.2 | Реконструкция ВЛ 110 кВ Узловая-Хохряково 1,2ц (замена дефектных фундаментов опор 1 шт.) | F_TP1600.VL.0031 | УНЦ грозотроса ВЛ | ВЛ 110 кВ Узловая-Хохряково 1,2ц | нд | З | 2023 | нд | диаметр 9,1мм | Приказ об утв. ПСД | № 458 от 11.12.2019 | ХМАО | 1 | 1.113 | 1 км | Л6-03 | 185 | 1.06 | 218.2593 | нд
1.2.2.2 | Реконструкция ВЛ 110 кВ Узловая-Хохряково 1,2ц (замена дефектных фундаментов опор 1 шт.) | F_TP1600.VL.0031 | Затраты на проектно-изыскательские работы по ВЛ | ВЛ 110 кВ Узловая-Хохряково 1,2ц | нд | З | 2023 | 110 | двухцепная, все типы опор за исключением многогранных | Приказ об утв. ПСД | № 458 от 11.12.2019 | ХМАО | 1 | 1 | 1 ед. | П3-12 | 1042 | 1 | 1042 | нд
1.2.2.2 | Реконструкция ВЛ 110 кВ Узловая-Хохряково 1,2ц (замена дефектных фундаментов опор 1 шт.) | F_TP1600.VL.0031 | Итого объем финансовых потребностей по инвестиционному проекту, тыс. рублей | нд | нд | нд | нд | нд | нд | нд | нд | нд | нд | нд | нд | нд | нд | нд | 12151.8377 | нд
1.2.2.2 | Реконструкция перехода ВЛ 110 кВ Кирьяновская-Ореховская, Кирьяновская-ПП Восточный-2 через судоходную протоку Мулка, в пролете опор № 23-26 | J_TP1600.VL.0040 | Затраты на проектно-изыскательские работы по ВЛ | ВЛ 110 кВ Кирьяновская-Ореховская, Кирьяновская-ПП Восточный 2 | нд | С | 2024 | 110 | от 51 до 150,9 млн. руб | Приказ об утв. ПСД | № 399 от 26.10.2021 | ХМАО | 1 | 1 | 1 объект | П6-10 | 7500 | 1 | 7500 | нд
1.2.2.2 | Реконструкция перехода ВЛ 110 кВ Кирьяновская-Ореховская, Кирьяновская-ПП Восточный-2 через судоходную протоку Мулка, в пролете опор № 23-26 | J_TP1600.VL.0040 | УНЦ на устройство защиты опор ВЛ | ВЛ 110 кВ Кирьяновская-Ореховская, Кирьяновская-ПП Восточный 2 | нд | С | 2024 | 110 | двухцепная, все типы опор за исключением многогранных | Приказ об утв. ПСД | № 399 от 26.10.2021 | ХМАО | 1 | 1 | 1 опора | М1-01 | 3171 | 1.31 | 4154.01 | нд
1.2.2.2 | Реконструкция перехода ВЛ 110 кВ Кирьяновская-Ореховская, Кирьяновская-ПП Восточный-2 через судоходную протоку Мулка, в пролете опор № 23-26 | J_TP1600.VL.0040 | УНЦ ОКСН | ВЛ 110 кВ Кирьяновская-Ореховская, Кирьяновская-ПП Восточный 2 | нд | С | 2024 | 110 | двухцепная, все типы опор за исключением многогранных | Приказ об утв. ПСД | № 399 от 26.10.2021 | ХМАО | 1 | 1.5 | 1 км | О2-06-5 | 402 | 1.06 | 639.18 | нд
1.2.2.2 | Реконструкция перехода ВЛ 110 кВ Кирьяновская-Ореховская, Кирьяновская-ПП Восточный-2 через судоходную протоку Мулка, в пролете опор № 23-26 | J_TP1600.VL.0040 | УНЦ устройства лежневых дорог | ВЛ 110 кВ Кирьяновская-Ореховская, Кирьяновская-ПП Восточный 2 | нд | С | 2024 | 110 | устройство лежневых дорог км | Приказ об утв. ПСД | № 399 от 26.10.2021 | ХМАО | 1 | 0.3 | 1 км | Л9-01 | 6890 | 1.06 | 2191.02 | нд
1.2.2.2 | Реконструкция перехода ВЛ 110 кВ Кирьяновская-Ореховская, Кирьяновская-ПП Восточный-2 через судоходную протоку Мулка, в пролете опор № 23-26 | J_TP1600.VL.0040 | УНЦ больших переходов ВЛ | ВЛ 110 кВ Кирьяновская-Ореховская, Кирьяновская-ПП Восточный 2 | нд | С | 2024 | 110 | двухцепная, все типы опор за исключением многогранных | Приказ об утв. ПСД | № 399 от 26.10.2021 | ХМАО | 1 | 1 | 1 переход | Ж2-02-1 | 54337 | 1.32 | 71724.84 | нд
1.2.2.2 | Реконструкция перехода ВЛ 110 кВ Кирьяновская-Ореховская, Кирьяновская-ПП Восточный-2 через судоходную протоку Мулка, в пролете опор № 23-26 | J_TP1600.VL.0040 | Затраты на разработку и утверждение ДПТ ВЛ (КЛ) по границам земельного участка | ВЛ 110 кВ Кирьяновская-Ореховская, Кирьяновская-ПП Восточный 2 | нд | С | 2024 | 110 | двухцепная, все типы опор за исключением многогранных | Приказ об утв. ПСД | № 399 от 26.10.2021 | ХМАО | 1 | 1.323 | км по трассе | П9-09 | 181 | 1 | 239.463 | нд
1.2.2.2 | Реконструкция перехода ВЛ 110 кВ Кирьяновская-Ореховская, Кирьяновская-ПП Восточный-2 через судоходную протоку Мулка, в пролете опор № 23-26 | J_TP1600.VL.0040 | Затраты на кадастровые работы ВЛ (КЛ) и работы по установлению земельно-правовых отношений | ВЛ 110 кВ Кирьяновская-Ореховская, Кирьяновская-ПП Восточный 2 | нд | С | 2024 | 110 | двухцепная, все типы опор за исключением многогранных | Приказ об утв. ПСД | № 399 от 26.10.2021 | ХМАО | 1 | 0.01323 | 100 км | П10-01-1 | 2151 | 1 | 28.4577 | нд
1.2.2.2 | Реконструкция перехода ВЛ 110 кВ Кирьяновская-Ореховская, Кирьяновская-ПП Восточный-2 через судоходную протоку Мулка, в пролете опор № 23-26 | J_TP1600.VL.0040 | Итого объем финансовых потребностей по инвестиционному проекту, тыс. рублей | нд | нд | нд | нд | нд | нд | нд | нд | нд | нд | нд | нд | нд | нд | нд | 86476.9707 | нд
1.2.2.2 | Реконструкция ВЛ 110 кВ Снежная – Ханты-Мансийская с заменой провода Аж-120 на АС-120/19 (1 Этап) | F_TP1200.VL.0014 | УНЦ на вырубку (расширение, расчистку) просеки ВЛ (для всех субъектов Российской Федерации) | ВЛ 110 кВ Снежная – Ханты-Мансийская | нд | З | 2023 | нд | Расчистка кустарников и мелколесья, вырубка деревьев и корчевка пней с диаметром ствола 12 см и более, вырубка деревьев и корчевка пней с диаметром ствола до 11 см | Приказ об утв. ПСД | от 04.07.2017 №14-Э. | ХМАО | 1 | 167.318 | 1 га | Б7-03 | 261 | 1 | 43669.998 | нд
1.2.2.2 | Реконструкция ВЛ 110 кВ Снежная – Ханты-Мансийская с заменой провода Аж-120 на АС-120/19 (1 Этап) | F_TP1200.VL.0014 | УНЦ на трелевкухлыстов древесины при вырубке (расширении) просеки ВЛ | ВЛ 110 кВ Снежная – Ханты-Мансийская | нд | З | 2023 | 110 | при вырубке (расширении) просеки ВЛ (за 100 м) | Приказ об утв. ПСД | от 04.07.2017 №14-Э. | ХМАО | 1 | 185.35 | 100 м | М4-01 | 6.9 | 1.31 | 1675.3787 | нд
1.2.2.2 | Реконструкция ВЛ 110 кВ Снежная – Ханты-Мансийская с заменой провода Аж-120 на АС-120/19 (1 Этап) | F_TP1200.VL.0014 | УНЦ ВЛ 0,4-750 кВ на строительно-монтажные работы без опор и провода | ВЛ 110 кВ Снежная – Ханты-Мансийская | нд | З | 2023 | 110 | двухцепная, все типы опор за исключением многогранных | Приказ об утв. ПСД | от 04.07.2017 №14-Э. | ХМАО | 1 | 59.499 | 1 км | Л1-04-2 | 3392 | 1.58 | 318876.5606 | нд
1.2.2.2 | Реконструкция ВЛ 110 кВ Снежная – Ханты-Мансийская с заменой провода Аж-120 на АС-120/19 (1 Этап) | F_TP1200.VL.0014 | УНЦ ВЛ 0,4-750 кВ на строительно-монтажные работы без опор и провода | ВЛ 110 кВ Снежная – Ханты-Мансийская | нд | З | 2023 | 110 | одноцепная, все типы опор за исключением многогранных | Приказ об утв. ПСД | от 04.07.2017 №14-Э. | ХМАО | 1 | 1.39 | 1 км | Л1-04-1 | 2267 | 1.58 | 4978.7854 | нд
1.2.2.2 | Реконструкция ВЛ 110 кВ Снежная – Ханты-Мансийская с заменой провода Аж-120 на АС-120/19 (1 Этап) | F_TP1200.VL.0014 | УНЦ опор ВЛ 0,4-750 кВ | ВЛ 110 кВ Снежная – Ханты-Мансийская | нд | З | 2023 | 110 | двухцепная, все типы опор за исключением многогранных | Приказ об утв. ПСД | от 04.07.2017 №14-Э. | ХМАО | 1 | 59.499 | 1 км | Л3-04-2 | 3305 | 1.06 | 208442.8467 | нд
1.2.2.2 | Реконструкция ВЛ 110 кВ Снежная – Ханты-Мансийская с заменой провода Аж-120 на АС-120/19 (1 Этап) | F_TP1200.VL.0014 | УНЦ опор ВЛ 0,4-750 кВ | ВЛ 110 кВ Снежная – Ханты-Мансийская | нд | З | 2023 | 110 | одноцепная, все типы опор за исключением многогранных | Приказ об утв. ПСД | от 04.07.2017 №14-Э. | ХМАО | 1 | 1.39 | 1 км | Л3-04-1 | 1944 | 1.06 | 2864.2896 | нд
1.2.2.2 | Реконструкция ВЛ 110 кВ Снежная – Ханты-Мансийская с заменой провода Аж-120 на АС-120/19 (1 Этап) | F_TP1200.VL.0014 | УНЦ провода ВЛ 0,4-750 кВ сталеалюминиевого типа | ВЛ 110 кВ Снежная – Ханты-Мансийская | нд | З | 2023 | 110 | Сечение фазного провода 120 мм2 | Приказ об утв. ПСД | от 04.07.2017 №14-Э. | ХМАО | 1 | 120.388 | 1 км | Л5-03 | 503 | 1.06 | 64188.4738 | нд
1.2.2.2 | Реконструкция ВЛ 110 кВ Снежная – Ханты-Мансийская с заменой провода Аж-120 на АС-120/19 (1 Этап) | F_TP1200.VL.0014 | УНЦ провода ВЛ 0,4-750 кВ сталеалюминиевого типа | ВЛ 110 кВ Снежная – Ханты-Мансийская | нд | З | 2023 | 110 | Сечение фазного провода 120 мм2 | Приказ об утв. ПСД | от 04.07.2017 №14-Э. | ХМАО | 1 | 1.39 | 1 км | Л5-03 | 503 | 1.06 | 741.1202 | нд
1.2.2.2 | Реконструкция ВЛ 110 кВ Снежная – Ханты-Мансийская с заменой провода Аж-120 на АС-120/19 (1 Этап) | F_TP1200.VL.0014 | УНЦ ОКГТ | ВЛ 110 кВ Снежная – Ханты-Мансийская | нд | З | 2023 | нд | 48 ОВ, 62кН | Приказ об утв. ПСД | от 04.07.2017 №14-Э. | ХМАО | 1 | 59.499 | 1 км | О1-01-3 | 645 | 1.06 | 40679.4663 | нд
1.2.2.2 | Реконструкция ВЛ 110 кВ Снежная – Ханты-Мансийская с заменой провода Аж-120 на АС-120/19 (1 Этап) | F_TP1200.VL.0014 | УНЦ устройства лежневых дорог | ВЛ 110 кВ Снежная – Ханты-Мансийская | нд | З | 2023 | нд | устройство лежневых дорог км | Приказ об утв. ПСД | от 04.07.2017 №14-Э. | ХМАО | 1 | 13 | 1 км | Л9-01 | 6890 | 1.06 | 94944.2 | нд
1.2.2.2 | Реконструкция ВЛ 110 кВ Снежная – Ханты-Мансийская с заменой провода Аж-120 на АС-120/19 (1 Этап) | F_TP1200.VL.0014 | УНЦ на устройство защиты опор ВЛ | Устройство ледорезов ВЛ 110 кВ Снежная – Ханты-Мансийская | нд | З | 2023 | нд | Устройство ледозащитных сооружений опор ВЛ | Приказ об утв. ПСД | от 04.07.2017 №14-Э. | ХМАО | 1 | 3 | 1 опора | М1-01 | 3171 | 1.31 | 12462.03 | нд
1.2.2.2 | Реконструкция ВЛ 110 кВ Снежная – Ханты-Мансийская с заменой провода Аж-120 на АС-120/19 (1 Этап) | F_TP1200.VL.0014 | УНЦ переустройства магистрального нефтепровода при переходе ВЛ | Пересечения с трубопроводами (водовод, нефтепровод) ООО "РН-Юганскнефтегаз" | нд | З | 2023 | 330 | Диаметр трубопровода 325 мм | Приказ об утв. ПСД | от 04.07.2017 №14-Э. | ХМАО | 1 | 1 | 1 переход | Ж4-01-1 | 8696 | 1.32 | 11478.72 | нд
1.2.2.2 | Реконструкция ВЛ 110 кВ Снежная – Ханты-Мансийская с заменой провода Аж-120 на АС-120/19 (1 Этап) | F_TP1200.VL.0014 | УНЦ на внутриплощадочные дороги ПС и проезды | Постоянный переезд через трубопроводы | нд | З | 2023 | нд | Проезжая часть | Приказ об утв. ПСД | от 04.07.2017 №14-Э. | ХМАО | 1 | 396 | 1 м2 | М3-02 | 2.38 | 1.31 | 1234.6488 | нд
1.2.2.2 | Реконструкция ВЛ 110 кВ Снежная – Ханты-Мансийская с заменой провода Аж-120 на АС-120/19 (1 Этап) | F_TP1200.VL.0014 | УНЦ грозотроса ВЛ | Пересечения с ВЛ 110 кВ Снежная – Ханты-Мансийская | нд | З | 2023 | 110 | диаметр 9,1мм | Приказ об утв. ПСД | от 04.07.2017 №14-Э. | ХМАО | 1 | 1 | 1 км | Л6-03 | 185 | 1.06 | 196.1 | нд
1.2.2.2 | Реконструкция ВЛ 110 кВ Снежная – Ханты-Мансийская с заменой провода Аж-120 на АС-120/19 (1 Этап) | F_TP1200.VL.0014 | УНЦ ВОК | ВЛ 110 кВ Снежная – Ханты-Мансийская | нд | З | 2023 | нд | 48 ОВ, 15кН | Приказ об утв. ПСД | от 04.07.2017 №14-Э. | ХМАО | 1 | 1.5 | 1 км | О3-06-2 | 272 | 1.17 | 477.36 | нд
1.2.2.2 | Реконструкция ВЛ 110 кВ Снежная – Ханты-Мансийская с заменой провода Аж-120 на АС-120/19 (1 Этап) | F_TP1200.VL.0014 | Затраты на разработку и утверждение ДПТ при прохождении ВЛ по землям лесного фонда (землям, покрытым лесом) | ВЛ 110 кВ Снежная – Ханты-Мансийская | нд | З | 2023 | 110 | Протяженность 41-160,9 км | Приказ об утв. ПСД | от 04.07.2017 №14-Э. | ХМАО | 1 | 60.889 | 1 км по трассе | П8-17 | 255 | 1 | 15526.695 | нд
1.2.2.2 | Реконструкция ВЛ 110 кВ Снежная – Ханты-Мансийская с заменой провода Аж-120 на АС-120/19 (1 Этап) | F_TP1200.VL.0014 | Затраты на разработку и утверждение ДПТ ВЛ (КЛ) по границам земельного участка | ВЛ 110 кВ Снежная – Ханты-Мансийская | нд | З | 2023 | 110 | Протяженность до 40-74,9 км, кроме Мск и СПб | Приказ об утв. ПСД | от 04.07.2017 №14-Э. | ХМАО | 1 | 60.889 | 1 км по трассе | П9-14 | 109 | 1 | 6636.901 | нд
1.2.2.2 | Реконструкция ВЛ 110 кВ Снежная – Ханты-Мансийская с заменой провода Аж-120 на АС-120/19 (1 Этап) | F_TP1200.VL.0014 | Затраты на кадастровые работы ВЛ (КЛ) и работы по установлению земельно-правовых отношений | ВЛ 110 кВ Снежная – Ханты-Мансийская | нд | З | 2023 | 110 | Количество землепользователей до 15 | Приказ об утв. ПСД | от 04.07.2017 №14-Э. | ХМАО | 1 | 0.61 | 100 км | П10-01-1 | 2151 | 1 | 1312.11 | нд
1.2.2.2 | Реконструкция ВЛ 110 кВ Снежная – Ханты-Мансийская с заменой провода Аж-120 на АС-120/19 (1 Этап) | F_TP1200.VL.0014 | Затраты на проектно-изыскательские работы по ВЛ | ВЛ 110 кВ Снежная – Ханты-Мансийская | нд | З | 2023 | 110 | Протяженность до 100 км | Приказ об утв. ПСД | от 04.07.2017 №14-Э. | ХМАО | 1 | 1 | 1 ед. | П3-18 | 66562.34 | 1 | 66562.34 | нд
1.2.2.2 | Реконструкция ВЛ 110 кВ Снежная – Ханты-Мансийская с заменой провода Аж-120 на АС-120/19 (1 Этап) | F_TP1200.VL.0014 | Итого объем финансовых потребностей по инвестиционному проекту, тыс. рублей | нд | нд | нд | нд | нд | нд | нд | нд | нд | нд | нд | нд | нд | нд | нд | 896948.0241 | нд
1.2.2.2 | Реконструкция ВЛ 110 кВ Магистральная - Кинтус (замена 54 опор, 2х14 км провода) | H_TP1200.VL.0024 | УНЦ на вырубку (расширение, расчистку) просеки ВЛ (для всех субъектов Российской Федерации) | ВЛ 110 кВ Магистральная - Кинтус | нд | З | 2025 | нд | Расчистка кустарников и мелколесья, вырубка деревьев и корчевка пней с диаметром ствола 12 см и более, вырубка деревьев и корчевка пней с диаметром ствола до 11 см | Приказ об утв. ПСД | от 05.08.2019 №18-Э. | ХМАО | 1 | 14.5724 | 1 га | Б7-03 | 261 | 1 | 3803.3964 | нд
1.2.2.2 | Реконструкция ВЛ 110 кВ Магистральная - Кинтус (замена 54 опор, 2х14 км провода) | H_TP1200.VL.0024 | УНЦ на трелевкухлыстов древесины при вырубке (расширении) просеки ВЛ | ВЛ 110 кВ Магистральная - Кинтус | нд | З | 2025 | 110 | при вырубке (расширении) просеки ВЛ (за 100 м) | Приказ об утв. ПСД | от 05.08.2019 №18-Э. | ХМАО | 1 | 58.3 | 100 м | М4-01 | 6.9 | 1.31 | 526.9737 | нд
1.2.2.2 | Реконструкция ВЛ 110 кВ Магистральная - Кинтус (замена 54 опор, 2х14 км провода) | H_TP1200.VL.0024 | УНЦ ВЛ 0,4-750 кВ на строительно-монтажные работы без опор и провода | ВЛ 110 кВ Магистральная - Кинтус | нд | З | 2025 | 110 | двухцепная, все типы опор за исключением многогранных | Приказ об утв. ПСД | от 05.08.2019 №18-Э. | ХМАО | 1 | 15.968 | 1 км | Л1-04-2 | 3392 | 1.58 | 85578.2605 | нд
1.2.2.2 | Реконструкция ВЛ 110 кВ Магистральная - Кинтус (замена 54 опор, 2х14 км провода) | H_TP1200.VL.0024 | УНЦ опор ВЛ 0,4-750 кВ | ВЛ 110 кВ Магистральная - Кинтус | нд | З | 2025 | 110 | двухцепная, все типы опор за исключением многогранных | Приказ об утв. ПСД | от 05.08.2019 №18-Э. | ХМАО | 1 | 15.968 | 1 км | Л3-04-2 | 3305 | 1.06 | 55940.6944 | нд
1.2.2.2 | Реконструкция ВЛ 110 кВ Магистральная - Кинтус (замена 54 опор, 2х14 км провода) | H_TP1200.VL.0024 | УНЦ провода ВЛ 0,4-750 кВ сталеалюминиевого типа | ВЛ 110 кВ Магистральная - Кинтус | нд | З | 2025 | 110 | Сечение фазного провода 120 мм2 | Приказ об утв. ПСД | от 05.08.2019 №18-Э. | ХМАО | 1 | 31.936 | 1 км | Л5-03 | 503 | 1.06 | 17027.6365 | нд
1.2.2.2 | Реконструкция ВЛ 110 кВ Магистральная - Кинтус (замена 54 опор, 2х14 км провода) | H_TP1200.VL.0024 | УНЦ грозотроса ВЛ | ВЛ 110 кВ Магистральная - Кинтус | нд | З | 2025 | нд | диаметр 9,1мм | Приказ об утв. ПСД | от 05.08.2019 №18-Э. | ХМАО | 1 | 15.968 | 1 км | Л6-03 | 185 | 1.06 | 3131.3248 | нд
1.2.2.2 | Реконструкция ВЛ 110 кВ Магистральная - Кинтус (замена 54 опор, 2х14 км провода) | H_TP1200.VL.0024 | УНЦ устройства лежневых дорог | ВЛ 110 кВ Магистральная - Кинтус | нд | З | 2025 | нд | устройство лежневых дорог км | Приказ об утв. ПСД | от 05.08.2019 №18-Э. | ХМАО | 1 | 3.23 | 1 км | Л9-01 | 6890 | 1.06 | 23589.982 | нд
1.2.2.2 | Реконструкция ВЛ 110 кВ Магистральная - Кинтус (замена 54 опор, 2х14 км провода) | H_TP1200.VL.0024 | УНЦ ВЛ 0,4-750 кВ на строительно-монтажные работы без опор и провода | Временная обводная ВЛ 110 кВ | нд | З | 2025 | 110 | одноцепная, все типы опор за исключением многогранных | Приказ об утв. ПСД | от 05.08.2019 №18-Э. | ХМАО | 1 | 3.7 | 1 км | Л1-04-1 | 2267 | 1.82 | 15265.978 | нд
1.2.2.2 | Реконструкция ВЛ 110 кВ Магистральная - Кинтус (замена 54 опор, 2х14 км провода) | H_TP1200.VL.0024 | УНЦ опор ВЛ 0,4-750 кВ | Временная обводная ВЛ 110 кВ | нд | З | 2025 | 110 | одноцепная, все типы опор за исключением многогранных | Приказ об утв. ПСД | от 05.08.2019 №18-Э. | ХМАО | 1 | 3.7 | 1 км | Л3-04-1 | 1944 | 1.06 | 7624.368 | нд
1.2.2.2 | Реконструкция ВЛ 110 кВ Магистральная - Кинтус (замена 54 опор, 2х14 км провода) | H_TP1200.VL.0024 | УНЦ провода ВЛ 0,4-750 кВ сталеалюминиевого типа | Временная обводная ВЛ 110 кВ | нд | З | 2025 | 110 | Сечение фазного провода 120 мм2 | Приказ об утв. ПСД | от 05.08.2019 №18-Э. | ХМАО | 1 | 7.4 | 1 км | Л5-03 | 503 | 1.06 | 3945.532 | нд
1.2.2.2 | Реконструкция ВЛ 110 кВ Магистральная - Кинтус (замена 54 опор, 2х14 км провода) | H_TP1200.VL.0024 | УНЦ грозотроса ВЛ | Временная обводная ВЛ 110 кВ | нд | З | 2025 | нд | диаметр 9,1мм | Приказ об утв. ПСД | от 05.08.2019 №18-Э. | ХМАО | 1 | 3.7 | 1 км | Л6-03 | 185 | 1.06 | 725.57 | нд
1.2.2.2 | Реконструкция ВЛ 110 кВ Магистральная - Кинтус (замена 54 опор, 2х14 км провода) | H_TP1200.VL.0024 | УНЦ ВЛ 0,4-750 кВ на строительно-монтажные работы без опор и провода | Переустройство ВЛ 35 кВ | нд | З | 2025 | 35 | одноцепная, все типы опор за исключением многогранных | Приказ об утв. ПСД | от 05.08.2019 №18-Э. | ХМАО | 1 | 0.32 | 1 км | Л1-03-1 | 2158 | 1.86 | 1284.4416 | нд
1.2.2.2 | Реконструкция ВЛ 110 кВ Магистральная - Кинтус (замена 54 опор, 2х14 км провода) | H_TP1200.VL.0024 | УНЦ опор ВЛ 0,4-750 кВ | Переустройство ВЛ 35 кВ | нд | З | 2025 | 35 | одноцепная, все типы опор за исключением многогранных | Приказ об утв. ПСД | от 05.08.2019 №18-Э. | ХМАО | 1 | 0.32 | 1 км | Л3-03-1 | 1335 | 1.06 | 452.832 | нд
1.2.2.2 | Реконструкция ВЛ 110 кВ Магистральная - Кинтус (замена 54 опор, 2х14 км провода) | H_TP1200.VL.0024 | УНЦ провода ВЛ 0,4-750 кВ сталеалюминиевого типа | Переустройство ВЛ 35 кВ | нд | З | 2025 | 35 | Сечение 150мм2 | Приказ об утв. ПСД | от 05.08.2019 №18-Э. | ХМАО | 1 | 0.64 | 1 км | Л5-04 | 583 | 1.06 | 395.5072 | нд
1.2.2.2 | Реконструкция ВЛ 110 кВ Магистральная - Кинтус (замена 54 опор, 2х14 км провода) | H_TP1200.VL.0024 | УНЦ КЛ 6-500 кВ (с алюминиевой жилой) | Переустройство ВЛ 35 кВ | нд | З | 2025 | 35 | сечение жилы 95 мм2, алюминий | Приказ об утв. ПСД | от 05.08.2019 №18-Э. | ХМАО | 1 | 0.1 | 1 км | К1-04-4 | 2531 | 1.06 | 268.286 | нд
1.2.2.2 | Реконструкция ВЛ 110 кВ Магистральная - Кинтус (замена 54 опор, 2х14 км провода) | H_TP1200.VL.0024 | УНЦ ОКСН | ВЛ 110 кВ Магистральная - Кинтус | нд | З | 2025 | нд | 32 ОВ, 30кН | Приказ об утв. ПСД | от 05.08.2019 №18-Э. | ХМАО | 1 | 16 | 1 км | О2-04-3 | 322 | 1.06 | 5461.12 | нд
1.2.2.2 | Реконструкция ВЛ 110 кВ Магистральная - Кинтус (замена 54 опор, 2х14 км провода) | H_TP1200.VL.0024 | Затраты на разработку и утверждение ДПТ при прохождении ВЛ по землям лесного фонда (землям, покрытым лесом) | ВЛ 110 кВ Магистральная - Кинтус | нд | З | 2025 | 110 | Протяженность 11-20,9 км | Приказ об утв. ПСД | от 05.08.2019 №18-Э. | ХМАО | 1 | 15.968 | 1 км по трассе | П8-15 | 398 | 1 | 6355.264 | нд
1.2.2.2 | Реконструкция ВЛ 110 кВ Магистральная - Кинтус (замена 54 опор, 2х14 км провода) | H_TP1200.VL.0024 | Затраты на разработку и утверждение ДПТ ВЛ (КЛ) по границам земельного участка | ВЛ 110 кВ Магистральная - Кинтус | нд | З | 2025 | 110 | Протяженность до 13-24,9 км, кроме Мск и СПб | Приказ об утв. ПСД | от 05.08.2019 №18-Э. | ХМАО | 1 | 15.968 | 1 км по трассе | П9-12 | 191 | 1 | 3049.888 | нд
1.2.2.2 | Реконструкция ВЛ 110 кВ Магистральная - Кинтус (замена 54 опор, 2х14 км провода) | H_TP1200.VL.0024 | Затраты на кадастровые работы ВЛ (КЛ) и работы по установлению земельно-правовых отношений | ВЛ 110 кВ Магистральная - Кинтус | нд | З | 2025 | 110 | Количество землепользователей до 15 | Приказ об утв. ПСД | от 05.08.2019 №18-Э. | ХМАО | 1 | 0.15968 | 100 км | П10-01-1 | 2151 | 1 | 343.4717 | нд
1.2.2.2 | Реконструкция ВЛ 110 кВ Магистральная - Кинтус (замена 54 опор, 2х14 км провода) | H_TP1200.VL.0024 | Затраты на проектно-изыскательские работы по ВЛ | ВЛ 110 кВ Магистральная - Кинтус | нд | З | 2025 | 110 | Протяженность до 30 км | Приказ об утв. ПСД | от 05.08.2019 №18-Э. | ХМАО | 1 | 1 | 1 объект | П3-16 | 10752 | 1 | 10752 | нд
1.2.2.2 | Реконструкция ВЛ 110 кВ Магистральная - Кинтус (замена 54 опор, 2х14 км провода) | H_TP1200.VL.0024 | Итого объем финансовых потребностей по инвестиционному проекту, тыс. рублей | нд | нд | нд | нд | нд | нд | нд | нд | нд | нд | нд | нд | нд | нд | нд | 245522.5267 | нд
1.2.2.2 | Реконструкция ВЛ 110 кВ Пыть-Ях - Парус 1,2 (замена 40 опор, 2х11 км провода) | H_TP1200.VL.0025 | УНЦ на вырубку (расширение, расчистку) просеки ВЛ (для всех субъектов Российской Федерации) | ВЛ 110 кВ Пыть-Ях - Парус 1,2 | нд | С | 2024 | нд | Расчистка кустарников и мелколесья, вырубка, деревьев и корчевка пней с диаметром ствола до 11 см | Приказ об утв. ПСД | от 28.10.2019 №43-Э. | ХМАО | 1 | 23.1805 | 1 га | Б7-01 | 30 | 1 | 695.415 | Переутверждение ПСД (приказ об утв. от 16.06.2023 № 8-Э) без изменения конструктивных решений
1.2.2.2 | Реконструкция ВЛ 110 кВ Пыть-Ях - Парус 1,2 (замена 40 опор, 2х11 км провода) | H_TP1200.VL.0025 | УНЦ ВЛ 0,4-750 кВ на строительно-монтажные работы без опор и провода | ВЛ 110 кВ Пыть-Ях - Парус 1,2 | нд | С | 2024 | 110 | двухцепная, все типы опор за исключением многогранных | Приказ об утв. ПСД | от 28.10.2019 №43-Э. | ХМАО | 1 | 10.823 | 1 км | Л1-04-2 | 3392 | 1.58 | 58004.3533 | Переутверждение ПСД (приказ об утв. от 16.06.2023 № 8-Э) без изменения конструктивных решений
1.2.2.2 | Реконструкция ВЛ 110 кВ Пыть-Ях - Парус 1,2 (замена 40 опор, 2х11 км провода) | H_TP1200.VL.0025 | УНЦ опор ВЛ 0,4-750 кВ | ВЛ 110 кВ Пыть-Ях - Парус 1,2 | нд | С | 2024 | 110 | двухцепная, все типы опор за исключением многогранных | Приказ об утв. ПСД | от 28.10.2019 №43-Э. | ХМАО | 1 | 10.823 | 1 км | Л3-04-2 | 3305 | 1.06 | 37916.2159 | Переутверждение ПСД (приказ об утв. от 16.06.2023 № 8-Э) без изменения конструктивных решений
1.2.2.2 | Реконструкция ВЛ 110 кВ Пыть-Ях - Парус 1,2 (замена 40 опор, 2х11 км провода) | H_TP1200.VL.0025 | УНЦ провода ВЛ 0,4-750 кВ сталеалюминиевого типа | ВЛ 110 кВ Пыть-Ях - Парус 1,2 | нд | С | 2024 | 110 | Сечение 150мм2 | Приказ об утв. ПСД | от 28.10.2019 №43-Э. | ХМАО | 1 | 21.1997 | 1 км | Л5-04 | 583 | 1.06 | 13100.97 | Переутверждение ПСД (приказ об утв. от 16.06.2023 № 8-Э) без изменения конструктивных решений
1.2.2.2 | Реконструкция ВЛ 110 кВ Пыть-Ях - Парус 1,2 (замена 40 опор, 2х11 км провода) | H_TP1200.VL.0025 | УНЦ провода ВЛ 0,4-750 кВ сталеалюминиевого типа | ВЛ 110 кВ Пыть-Ях - Парус 1,2 | нд | С | 2024 | 110 | Сечение 185мм2 | Приказ об утв. ПСД | от 28.10.2019 №43-Э. | ХМАО | 1 | 3.7257 | 1 км | Л5-05 | 716 | 1.06 | 2827.632 | Переутверждение ПСД (приказ об утв. от 16.06.2023 № 8-Э) без изменения конструктивных решений
1.2.2.2 | Реконструкция ВЛ 110 кВ Пыть-Ях - Парус 1,2 (замена 40 опор, 2х11 км провода) | H_TP1200.VL.0025 | УНЦ грозотроса ВЛ | ВЛ 110 кВ Пыть-Ях - Парус 1,2 | нд | С | 2024 | нд | диаметр 9,1мм | Приказ об утв. ПСД | от 28.10.2019 №43-Э. | ХМАО | 1 | 11.177 | 1 км | Л6-03 | 185 | 1.06 | 2191.8097 | Переутверждение ПСД (приказ об утв. от 16.06.2023 № 8-Э) без изменения конструктивных решений
1.2.2.2 | Реконструкция ВЛ 110 кВ Пыть-Ях - Парус 1,2 (замена 40 опор, 2х11 км провода) | H_TP1200.VL.0025 | УНЦ ВЛ 0,4-750 кВ на строительно-монтажные работы без опор и провода | Участок переустройства отпаечного узла ВЛ 110 кВ отпайка Юганская | нд | С | 2024 | 110 | двухцепная, все типы опор за исключением многогранных | Приказ об утв. ПСД | от 28.10.2019 №43-Э. | ХМАО | 1 | 21.091 | 1 тн опор | Л2-04-2 | 77 | 1.58 | 2565.9311 | Переутверждение ПСД (приказ об утв. от 16.06.2023 № 8-Э) без изменения конструктивных решений
1.2.2.2 | Реконструкция ВЛ 110 кВ Пыть-Ях - Парус 1,2 (замена 40 опор, 2х11 км провода) | H_TP1200.VL.0025 | УНЦ опор ВЛ 0,4-750 кВ | Участок переустройства отпаечного узла ВЛ 110 кВ отпайка Юганская | нд | С | 2024 | 110 | все типы опор за исключением многогранных | Приказ об утв. ПСД | от 28.10.2019 №43-Э. | ХМАО | 1 | 21.091 | 1 тн опор | Л4-03-1 | 101 | 1.06 | 2258.0025 | Переутверждение ПСД (приказ об утв. от 16.06.2023 № 8-Э) без изменения конструктивных решений
1.2.2.2 | Реконструкция ВЛ 110 кВ Пыть-Ях - Парус 1,2 (замена 40 опор, 2х11 км провода) | H_TP1200.VL.0025 | УНЦ провода ВЛ 0,4-750 кВ сталеалюминиевого типа | Участок переустройства отпаечного узла ВЛ 110 кВ отпайка Юганская | нд | С | 2024 | 110 | Сечение 150мм2 | Приказ об утв. ПСД | от 28.10.2019 №43-Э. | ХМАО | 1 | 0.152 | 1 км | Л5-04 | 583 | 1.06 | 93.933 | Переутверждение ПСД (приказ об утв. от 16.06.2023 № 8-Э) без изменения конструктивных решений
1.2.2.2 | Реконструкция ВЛ 110 кВ Пыть-Ях - Парус 1,2 (замена 40 опор, 2х11 км провода) | H_TP1200.VL.0025 | УНЦ грозотроса ВЛ | Участок переустройства отпаечного узла ВЛ 110 кВ отпайка Юганская | нд | С | 2024 | нд | диаметр 9,1мм | Приказ об утв. ПСД | от 28.10.2019 №43-Э. | ХМАО | 1 | 0.058 | 1 км | Л6-03 | 185 | 1.06 | 11.3738 | Переутверждение ПСД (приказ об утв. от 16.06.2023 № 8-Э) без изменения конструктивных решений
1.2.2.2 | Реконструкция ВЛ 110 кВ Пыть-Ях - Парус 1,2 (замена 40 опор, 2х11 км провода) | H_TP1200.VL.0025 | УНЦ ВЛ 0,4-750 кВ на строительно-монтажные работы без опор и провода | Разнесение цепей ВЛ 35 кВ Пламя отпайка СЯ-35 кВ Искра-Пламя в разные анкерные пролеты | нд | С | 2024 | 110 | двухцепная, все типы опор за исключением многогранных | Приказ об утв. ПСД | от 28.10.2019 №43-Э. | ХМАО | 1 | 32.008 | 1 тн опор | Л2-04-2 | 77 | 1.58 | 3894.0933 | Переутверждение ПСД (приказ об утв. от 16.06.2023 № 8-Э) без изменения конструктивных решений
1.2.2.2 | Реконструкция ВЛ 110 кВ Пыть-Ях - Парус 1,2 (замена 40 опор, 2х11 км провода) | H_TP1200.VL.0025 | УНЦ опор ВЛ 0,4-750 кВ | Разнесение цепей ВЛ 35 кВ Пламя отпайка СЯ-35 кВ Искра-Пламя в разные анкерные пролеты | нд | С | 2024 | 110 | все типы опор за исключением многогранных | Приказ об утв. ПСД | от 28.10.2019 №43-Э. | ХМАО | 1 | 32.008 | 1 тн опор | Л4-03-1 | 101 | 1.06 | 3426.7765 | Переутверждение ПСД (приказ об утв. от 16.06.2023 № 8-Э) без изменения конструктивных решений
1.2.2.2 | Реконструкция ВЛ 110 кВ Пыть-Ях - Парус 1,2 (замена 40 опор, 2х11 км провода) | H_TP1200.VL.0025 | УНЦ ВЛ 0,4-750 кВ на строительно-монтажные работы без опор и провода | Разнесение цепей ВЛ 35 кВ Пламя отпайка СЯ-35 кВ Искра-Пламя в разные анкерные пролеты | нд | С | 2024 | 110 | одноцепная, все типы опор за исключением многогранных | Приказ об утв. ПСД | от 28.10.2019 №43-Э. | ХМАО | 1 | 21.992 | 1 тн опор | Л2-04-1 | 50 | 1.82 | 2001.272 | Переутверждение ПСД (приказ об утв. от 16.06.2023 № 8-Э) без изменения конструктивных решений
1.2.2.2 | Реконструкция ВЛ 110 кВ Пыть-Ях - Парус 1,2 (замена 40 опор, 2х11 км провода) | H_TP1200.VL.0025 | УНЦ опор ВЛ 0,4-750 кВ | Разнесение цепей ВЛ 35 кВ Пламя отпайка СЯ-35 кВ Искра-Пламя в разные анкерные пролеты | нд | С | 2024 | 110 | все типы опор за исключением многогранных | Приказ об утв. ПСД | от 28.10.2019 №43-Э. | ХМАО | 1 | 21.992 | 1 тн опор | Л4-03-1 | 101 | 1.06 | 2354.4635 | Переутверждение ПСД (приказ об утв. от 16.06.2023 № 8-Э) без изменения конструктивных решений
1.2.2.2 | Реконструкция ВЛ 110 кВ Пыть-Ях - Парус 1,2 (замена 40 опор, 2х11 км провода) | H_TP1200.VL.0025 | УНЦ провода ВЛ 0,4-750 кВ сталеалюминиевого типа | Разнесение цепей ВЛ 35 кВ Пламя отпайка СЯ-35 кВ Искра-Пламя в разные анкерные пролеты | нд | С | 2024 | 110 | Сечение фазного провода 120 мм2 | Приказ об утв. ПСД | от 28.10.2019 №43-Э. | ХМАО | 1 | 1.012 | 1 км | Л5-03 | 503 | 1.06 | 539.5782 | Переутверждение ПСД (приказ об утв. от 16.06.2023 № 8-Э) без изменения конструктивных решений
1.2.2.2 | Реконструкция ВЛ 110 кВ Пыть-Ях - Парус 1,2 (замена 40 опор, 2х11 км провода) | H_TP1200.VL.0025 | УНЦ ВЛ 0,4-750 кВ на строительно-монтажные работы без опор и провода | Переустройство ВЛ 35 кВ | нд | С | 2024 | 35 | одноцепная, все типы опор за исключением многогранных | Приказ об утв. ПСД | от 28.10.2019 №43-Э. | ХМАО | 1 | 29.384 | 1 тн опор | Л2-04-1 | 50 | 1.82 | 2673.944 | Переутверждение ПСД (приказ об утв. от 16.06.2023 № 8-Э) без изменения конструктивных решений
1.2.2.2 | Реконструкция ВЛ 110 кВ Пыть-Ях - Парус 1,2 (замена 40 опор, 2х11 км провода) | H_TP1200.VL.0025 | УНЦ опор ВЛ 0,4-750 кВ | Переустройство ВЛ 35 кВ | нд | С | 2024 | 35 | все типы опор за исключением многогранных | Приказ об утв. ПСД | от 28.10.2019 №43-Э. | ХМАО | 1 | 29.384 | 1 тн опор | Л4-03-1 | 101 | 1.06 | 3145.851 | Переутверждение ПСД (приказ об утв. от 16.06.2023 № 8-Э) без изменения конструктивных решений
1.2.2.2 | Реконструкция ВЛ 110 кВ Пыть-Ях - Парус 1,2 (замена 40 опор, 2х11 км провода) | H_TP1200.VL.0025 | УНЦ провода ВЛ 0,4-750 кВ сталеалюминиевого типа | Переустройство ВЛ 35 кВ | нд | С | 2024 | 35 | Сечение фазного провода 120 мм2 | Приказ об утв. ПСД | от 28.10.2019 №43-Э. | ХМАО | 1 | 0.2915 | 1 км | Л5-03 | 503 | 1.06 | 155.422 | Переутверждение ПСД (приказ об утв. от 16.06.2023 № 8-Э) без изменения конструктивных решений
1.2.2.2 | Реконструкция ВЛ 110 кВ Пыть-Ях - Парус 1,2 (замена 40 опор, 2х11 км провода) | H_TP1200.VL.0025 | УНЦ кабельного сооружения с трубами | Временная кабельная линия | нд | С | 2024 | нд | Диаметр трубы 90-140 мм | Приказ об утв. ПСД | от 28.10.2019 №43-Э. | ХМАО | 1 | 0.8992 | 1 км | Н4-01 | 1556 | 1.17 | 1637.0116 | Переутверждение ПСД (приказ об утв. от 16.06.2023 № 8-Э) без изменения конструктивных решений
1.2.2.2 | Реконструкция ВЛ 110 кВ Пыть-Ях - Парус 1,2 (замена 40 опор, 2х11 км провода) | H_TP1200.VL.0025 | УНЦ на устройство траншеи ВОК и восстановление благоустройства по трассе (для всех субъектов Российской Федерации) | Временная кабельная линия | нд | С | 2024 | нд | до двух кабелей ВОК без учета восстановления газонов | Приказ об утв. ПСД | от 28.10.2019 №43-Э. | ХМАО | 1 | 1.5795 | 1 км | Б3-01 | 1338 | 1 | 2113.371 | Переутверждение ПСД (приказ об утв. от 16.06.2023 № 8-Э) без изменения конструктивных решений
1.2.2.2 | Реконструкция ВЛ 110 кВ Пыть-Ях - Парус 1,2 (замена 40 опор, 2х11 км провода) | H_TP1200.VL.0025 | УНЦ КЛ 6-500 кВ (с алюминиевой жилой) | Временная КЛ 1-10 | нд | С | 2024 | 10 | 70 мм2, алюминий | Приказ об утв. ПСД | от 28.10.2019 №43-Э. | ХМАО | 1 | 0.5345 | 1 км | К1-03-2 | 1934 | 1.17 | 1209.4559 | Переутверждение ПСД (приказ об утв. от 16.06.2023 № 8-Э) без изменения конструктивных решений
1.2.2.2 | Реконструкция ВЛ 110 кВ Пыть-Ях - Парус 1,2 (замена 40 опор, 2х11 км провода) | H_TP1200.VL.0025 | УНЦ КЛ 6-500 кВ (с алюминиевой жилой) | Временная КЛ 1-10 | нд | С | 2024 | 35 | 120 мм2, алюминий | Приказ об утв. ПСД | от 28.10.2019 №43-Э. | ХМАО | 1 | 1.4415 | 1 км | К1-05-4 | 2624 | 1.17 | 4425.5203 | Переутверждение ПСД (приказ об утв. от 16.06.2023 № 8-Э) без изменения конструктивных решений
1.2.2.2 | Реконструкция ВЛ 110 кВ Пыть-Ях - Парус 1,2 (замена 40 опор, 2х11 км провода) | H_TP1200.VL.0025 | Затраты на разработку и утверждение ДПТ при прохождении ВЛ по землям лесного фонда (землям, покрытым лесом) | ВЛ 110 кВ Пыть-Ях - Парус 1,2 | нд | С | 2024 | 110 | Протяженность 6,3-10,9 км | Приказ об утв. ПСД | от 28.10.2019 №43-Э. | ХМАО | 1 | 10.823 | 1 км по трассе | П8-14 | 561 | 1 | 6071.703 | Переутверждение ПСД (приказ об утв. от 16.06.2023 № 8-Э) без изменения конструктивных решений
1.2.2.2 | Реконструкция ВЛ 110 кВ Пыть-Ях - Парус 1,2 (замена 40 опор, 2х11 км провода) | H_TP1200.VL.0025 | Затраты на разработку и утверждение ДПТ ВЛ (КЛ) по границам земельного участка | ВЛ 110 кВ Пыть-Ях - Парус 1,2 | нд | С | 2024 | 110 | Протяженность до 6,2-12,9 км, кроме Мск и СПб | Приказ об утв. ПСД | от 28.10.2019 №43-Э. | ХМАО | 1 | 11.823 | 1 км по трассе | П9-11 | 230 | 1 | 2719.29 | Переутверждение ПСД (приказ об утв. от 16.06.2023 № 8-Э) без изменения конструктивных решений
1.2.2.2 | Реконструкция ВЛ 110 кВ Пыть-Ях - Парус 1,2 (замена 40 опор, 2х11 км провода) | H_TP1200.VL.0025 | Затраты на кадастровые работы ВЛ (КЛ) и работы по установлению земельно-правовых отношений | ВЛ 110 кВ Пыть-Ях - Парус 1,2 | нд | С | 2024 | 110 | Количество землепользователей до 15 | Приказ об утв. ПСД | от 28.10.2019 №43-Э. | ХМАО | 1 | 0.10823 | 100 км | П10-01-1 | 2151 | 1 | 232.8027 | Переутверждение ПСД (приказ об утв. от 16.06.2023 № 8-Э) без изменения конструктивных решений
1.2.2.2 | Реконструкция ВЛ 110 кВ Пыть-Ях - Парус 1,2 (замена 40 опор, 2х11 км провода) | H_TP1200.VL.0025 | Затраты на проектно-изыскательские работы для отдельных элементов электрических сетей | ВЛ 110 кВ Пыть-Ях - Парус 1,2 | нд | С | 2024 | 110 | Протяженность до 30 км | Приказ об утв. ПСД | от 28.10.2019 №43-Э. | ХМАО | 1 | 1 | 1 объект | П3-16 | 6224.24 | 1 | 6224.24 | Переутверждение ПСД (приказ об утв. от 16.06.2023 № 8-Э) без изменения конструктивных решений
1.2.2.2 | Реконструкция ВЛ 110 кВ Пыть-Ях - Парус 1,2 (замена 40 опор, 2х11 км провода) | H_TP1200.VL.0025 | Затраты на проектно-изыскательские работы по КЛ | Временная КЛ 1-10 | нд | С | 2024 | 10 | 0,4-20 кВ | Приказ об утв. ПСД | от 28.10.2019 №43-Э. | ХМАО | 1 | 1 | 1 км по трассе | П5-01 | 611 | 1 | 611 | Переутверждение ПСД (приказ об утв. от 16.06.2023 № 8-Э) без изменения конструктивных решений
1.2.2.2 | Реконструкция ВЛ 110 кВ Пыть-Ях - Парус 1,2 (замена 40 опор, 2х11 км провода) | H_TP1200.VL.0025 | Затраты на проектно-изыскательские работы для отдельных элементов электрических сетей | КЛ 10 кВ к ПС 110/35/10 кВ Парус | нд | С | 2024 | 10 | от 1,1 до 5,9 млн. руб | Приказ об утв. ПСД | от 28.10.2019 №43-Э. | ХМАО | 1 | 1 | 1 объект | П6-06 | 300 | 1 | 300 | Переутверждение ПСД (приказ об утв. от 16.06.2023 № 8-Э) без изменения конструктивных решений
1.2.2.2 | Реконструкция ВЛ 110 кВ Пыть-Ях - Парус 1,2 (замена 40 опор, 2х11 км провода) | H_TP1200.VL.0025 | Итого объем финансовых потребностей по инвестиционному проекту, тыс. рублей | нд | нд | нд | нд | нд | нд | нд | нд | нд | нд | нд | нд | нд | нд | нд | 163401.4311 | нд
1.2.2.2 | Реконструкция ВЛ 110 кВ Сургут-Имилор 1, Сургут-Югорская (замена грозотроса 19,7 км) | H_TP1100.VL.0025 | УНЦ грозотроса ВЛ | ВЛ 110 кВ Сургут-Имилор 1, ВЛ 110кВ Сургут-Югорская | нд | Н | 2027 | нд | 9,1мм2 | техническое обоснование инвестиционного проекта | от 01.12.2021 | ХМАО | 1 | 19.7 | 1 км | Л6-03 | 185 | 1.06 | 3863.17 | нд
1.2.2.2 | Реконструкция ВЛ 110 кВ Сургут-Имилор 1, Сургут-Югорская (замена грозотроса 19,7 км) | H_TP1100.VL.0025 | УНЦ устройства лежневых дорог | ВЛ 110 кВ Сургут-Имилор 1, ВЛ 110кВ Сургут-Югорская | нд | Н | 2027 | нд | м2 | техническое обоснование инвестиционного проекта | от 01.12.2021 | ХМАО | 1 | 630 | 1 ед. | Л9-02 | 2 | 1.06 | 1335.6 | нд
1.2.2.2 | Реконструкция ВЛ 110 кВ Сургут-Имилор 1, Сургут-Югорская (замена грозотроса 19,7 км) | H_TP1100.VL.0025 | Затраты на проектно-изыскательские работы для отдельных элементов электрических сетей | ВЛ 110 кВ Сургут-Имилор 1, ВЛ 110кВ Сургут-Югорская | нд | Н | 2027 | нд | от 6 до 10,9 | техническое обоснование инвестиционного проекта | 01.12.2021 | ХМАО | 1 | 1 | 1 объект | П6-07 | 500 | 1 | 500 | нд
1.2.2.2 | Реконструкция ВЛ 110 кВ Сургут-Имилор 1, Сургут-Югорская (замена грозотроса 19,7 км) | H_TP1100.VL.0025 | Итого объем финансовых потребностей по инвестиционному проекту, тыс. рублей | нд | нд | нд | нд | нд | нд | нд | нд | нд | нд | нд | нд | нд | нд | нд | 5698.77 | нд
1.2.2.2 | Реконструкция ВЛ 110 кВ Сургут-Имилор 1, Имилор-Югорская, отп. Федоровская (замена грозотроса 0,1 км) | H_TP1100.VL.0026 | УНЦ грозотроса ВЛ | ВЛ 110 кВ Сургут-Имилор 1, ВЛ 110 кВ Имилор-Югорская | нд | Н | 2025 | нд | диаметр 9,1мм | техническое обоснование инвестиционного проекта | от 01.12.2021 | ХМАО | 1 | 0.149 | 1 км | Л6-03 | 185 | 1.06 | 29.2189 | нд
1.2.2.2 | Реконструкция ВЛ 110 кВ Сургут-Имилор 1, Имилор-Югорская, отп. Федоровская (замена грозотроса 0,1 км) | H_TP1100.VL.0026 | УНЦ устройства лежневых дорог | ВЛ 110 кВ Сургут-Имилор 1, ВЛ 110 кВ Имилор-Югорская | нд | Н | 2025 | нд | устройство лежневых площадок м2 | техническое обоснование инвестиционного проекта | от 01.12.2021 | ХМАО | 1 | 45 | 1 м2 | Л9-02 | 2 | 1.06 | 95.4 | нд
1.2.2.2 | Реконструкция ВЛ 110 кВ Сургут-Имилор 1, Имилор-Югорская, отп. Федоровская (замена грозотроса 0,1 км) | H_TP1100.VL.0026 | Затраты на проектно-изыскательские работы для отдельных элементов электрических сетей | ВЛ 110 кВ Сургут-Имилор 1, ВЛ 110 кВ Имилор-Югорская | нд | Н | 2025 | нд | от 0,051 до 0,19 млн. руб | техническое обоснование инвестиционного проекта | 01.12.2021 | ХМАО | 1 | 1 | 1 объект | П6-03 | 10 | 1 | 10 | нд
1.2.2.2 | Реконструкция ВЛ 110 кВ Сургут-Имилор 1, Имилор-Югорская, отп. Федоровская (замена грозотроса 0,1 км) | H_TP1100.VL.0026 | Итого объем финансовых потребностей по инвестиционному проекту, тыс. рублей | нд | нд | нд | нд | нд | нд | нд | нд | нд | нд | нд | нд | нд | нд | нд | 134.6189 | нд
1.2.2.2 | Реконструкция ВЛ 110 кВ Сургут-Победа 1,2 отп. Строительная (замена грозотроса 0,8 км) | H_TP1100.VL.0027 | УНЦ грозотроса ВЛ | ВЛ 110 кВ Сургут-Победа 1,2 | нд | Н | 2025 | нд | диаметр 9,1мм | техническое решение | от 01.12.2021 | ХМАО | 1 | 0.848 | 1 км | Л6-03 | 185 | 1.06 | 166.2928 | нд
1.2.2.2 | Реконструкция ВЛ 110 кВ Сургут-Победа 1,2 отп. Строительная (замена грозотроса 0,8 км) | H_TP1100.VL.0027 | УНЦ устройства лежневых дорог | ВЛ 110 кВ Сургут-Победа 1,2 | нд | Н | 2025 | нд | устройство лежневых площадок м2 | техническое решение | от 01.12.2021 | ХМАО | 1 | 135 | 1 м2 | Л9-02 | 2 | 1.06 | 286.2 | нд
1.2.2.2 | Реконструкция ВЛ 110 кВ Сургут-Победа 1,2 отп. Строительная (замена грозотроса 0,8 км) | H_TP1100.VL.0027 | Затраты на проектно-изыскательские работы для отдельных элементов электрических сетей | ВЛ 110 кВ Сургут-Победа 1,2 | нд | Н | 2025 | нд | от 0,2 до 1,09 млн. руб | техническое обоснование инвестиционного проекта | 01.12.2021 | ХМАО | 1 | 1 | 1 объект | П6-04 | 40 | 1 | 40 | нд
1.2.2.2 | Реконструкция ВЛ 110 кВ Сургут-Победа 1,2 отп. Строительная (замена грозотроса 0,8 км) | H_TP1100.VL.0027 | Итого объем финансовых потребностей по инвестиционному проекту, тыс. рублей | нд | нд | нд | нд | нд | нд | нд | нд | нд | нд | нд | нд | нд | нд | нд | 492.4928 | нд
1.2.2.2 | Реконструкция ВЛ 110 кВ Имилор-Восточно-Моховая 1,2 (замена грозотроса 17 км) | H_TP1100.VL.0028 | УНЦ грозотроса ВЛ | ВЛ 110 кВ Имилор-Восточно-Моховая 1,2 | нд | Н | 2026 | нд | диаметр 9,1мм | техническое решение | от 01.12.2021 | ХМАО | 1 | 17 | 1 км | Л6-03 | 185 | 1.06 | 3333.7 | нд
1.2.2.2 | Реконструкция ВЛ 110 кВ Имилор-Восточно-Моховая 1,2 (замена грозотроса 17 км) | H_TP1100.VL.0028 | УНЦ устройства лежневых дорог | ВЛ 110 кВ Имилор-Восточно-Моховая 1,2 | нд | Н | 2026 | нд | устройство лежневых площадок м2 | техническое решение | от 01.12.2021 | ХМАО | 1 | 810 | 1 м2 | Л9-02 | 2 | 1.06 | 1717.2 | нд
1.2.2.2 | Реконструкция ВЛ 110 кВ Имилор-Восточно-Моховая 1,2 (замена грозотроса 17 км) | H_TP1100.VL.0028 | Затраты на проектно-изыскательские работы для отдельных элементов электрических сетей | ВЛ 110 кВ Имилор-Восточно-Моховая 1,2 | нд | Н | 2025 | нд | от 1,1 до 5,9 млн. руб | техническое обоснование инвестиционного проекта | 01.12.2021 | ХМАО | 1 | 1 | 1 объект | П6-06 | 300 | 1 | 300 | нд
1.2.2.2 | Реконструкция ВЛ 110 кВ Имилор-Восточно-Моховая 1,2 (замена грозотроса 17 км) | H_TP1100.VL.0028 | Итого объем финансовых потребностей по инвестиционному проекту, тыс. рублей | нд | нд | нд | нд | нд | нд | нд | нд | нд | нд | нд | нд | нд | нд | нд | 5350.9 | нд
1.2.2.2 | Реконструкция ВЛ 110 кВ Сургут-Имилор 1, Сургут-Югорская, Имилор-Югорская (замена грозотроса 18,3 км) | H_TP1100.VL.0029 | УНЦ грозотроса ВЛ | ВЛ 110 кВ Сургут-Имилор 1, ВЛ 110 кВ Сургут-Югорская, ВЛ 110 кВ Имилор-Югорская | нд | Н | 2025 | нд | диаметр 9,1мм | техническое решение | от 01.12.2021 | ХМАО | 1 | 18.3 | 1 км | Л6-03 | 185 | 1.06 | 3588.63 | нд
1.2.2.2 | Реконструкция ВЛ 110 кВ Сургут-Имилор 1, Сургут-Югорская, Имилор-Югорская (замена грозотроса 18,3 км) | H_TP1100.VL.0029 | УНЦ устройства лежневых дорог | ВЛ 110 кВ Сургут-Имилор 1, ВЛ 110 кВ Сургут-Югорская, ВЛ 110 кВ Имилор-Югорская | нд | Н | 2025 | нд | устройство лежневых площадок м2 | техническое решение | от 01.12.2021 | ХМАО | 1 | 630 | 1 м2 | Л9-02 | 2 | 1.06 | 1335.6 | нд
1.2.2.2 | Реконструкция ВЛ 110 кВ Сургут-Имилор 1, Сургут-Югорская, Имилор-Югорская (замена грозотроса 18,3 км) | H_TP1100.VL.0029 | Затраты на проектно-изыскательские работы для отдельных элементов электрических сетей | ВЛ 110 кВ Сургут-Имилор 1, ВЛ 110 кВ Сургут-Югорская, ВЛ 110 кВ Имилор-Югорская | нд | Н | 2025 | нд | от 1,1 до 5,9 млн. руб | техническое обоснование инвестиционного проекта | 01.12.2021 | ХМАО | 1 | 1 | 1 объект | П6-06 | 300 | 1 | 300 | нд
1.2.2.2 | Реконструкция ВЛ 110 кВ Сургут-Имилор 1, Сургут-Югорская, Имилор-Югорская (замена грозотроса 18,3 км) | H_TP1100.VL.0029 | Итого объем финансовых потребностей по инвестиционному проекту, тыс. рублей | нд | нд | нд | нд | нд | нд | нд | нд | нд | нд | нд | нд | нд | нд | нд | 5224.23 | нд
1.2.2.2 | Реконструкция ВЛ 110 кВ В. Моховая-Сова 1,2 (замена грозотроса 8,8 км) | H_TP1100.VL.0030 | УНЦ грозотроса ВЛ | ВЛ 110 кВ В. Моховая-Сова 1,2 | нд | Н | 2026 | нд | диаметр 9,1мм | техническое решение | от 01.12.2021 | ХМАО | 1 | 8.8 | 1 км | Л6-03 | 185 | 1.06 | 1725.68 | нд
1.2.2.2 | Реконструкция ВЛ 110 кВ В. Моховая-Сова 1,2 (замена грозотроса 8,8 км) | H_TP1100.VL.0030 | УНЦ устройства лежневых дорог | ВЛ 110 кВ В. Моховая-Сова 1,2 | нд | Н | 2026 | нд | устройство лежневых площадок м2 | техническое решение | от 01.12.2021 | ХМАО | 1 | 315 | 1 м2 | Л9-02 | 2 | 1.06 | 667.8 | нд
1.2.2.2 | Реконструкция ВЛ 110 кВ В. Моховая-Сова 1,2 (замена грозотроса 8,8 км) | H_TP1100.VL.0030 | Затраты на проектно-изыскательские работы для отдельных элементов электрических сетей | ВЛ 110 кВ В. Моховая-Сова 1,2 | нд | Н | 2025 | нд | от 1,1 до 5,9 млн. руб | техническое обоснование инвестиционного проекта | 01.12.2021 | ХМАО | 1 | 1 | 1 объект | П6-06 | 300 | 1 | 300 | нд
1.2.2.2 | Реконструкция ВЛ 110 кВ В. Моховая-Сова 1,2 (замена грозотроса 8,8 км) | H_TP1100.VL.0030 | Итого объем финансовых потребностей по инвестиционному проекту, тыс. рублей | нд | нд | нд | нд | нд | нд | нд | нд | нд | нд | нд | нд | нд | нд | нд | 2693.48 | нд
1.2.2.2 | Реконструкция ВЛ 110 кВ Сургут-Конденсат (замена грозотроса 4 км) | H_TP1100.VL.0031 | УНЦ грозотроса ВЛ | ВЛ 110 кВ Сургут-Конденсат | нд | Н | 2027 | нд | диаметр 9,1мм | техническое решение | от 01.12.2021 | ХМАО | 1 | 4 | 1 км | Л6-03 | 185 | 1.06 | 784.4 | нд
1.2.2.2 | Реконструкция ВЛ 110 кВ Сургут-Конденсат (замена грозотроса 4 км) | H_TP1100.VL.0031 | УНЦ устройства лежневых дорог | ВЛ 110 кВ Сургут-Конденсат | нд | Н | 2027 | нд | устройство лежневых площадок м2 | техническое решение | от 01.12.2021 | ХМАО | 1 | 315 | 1 м2 | Л9-02 | 2 | 1.06 | 667.8 | нд
1.2.2.2 | Реконструкция ВЛ 110 кВ Сургут-Конденсат (замена грозотроса 4 км) | H_TP1100.VL.0031 | Затраты на проектно-изыскательские работы для отдельных элементов электрических сетей | ВЛ 110 кВ Сургут-Конденсат | нд | Н | 2025 | нд | от 1,1 до 5,9 млн. руб | техническое обоснование инвестиционного проекта | 01.12.2021 | ХМАО | 1 | 1 | 1 объект | П6-06 | 300 | 1 | 300 | нд
1.2.2.2 | Реконструкция ВЛ 110 кВ Сургут-Конденсат (замена грозотроса 4 км) | H_TP1100.VL.0031 | Итого объем финансовых потребностей по инвестиционному проекту, тыс. рублей | нд | нд | нд | нд | нд | нд | нд | нд | нд | нд | нд | нд | нд | нд | нд | 1752.2 | нд
1.2.2.2 | Реконструкция ВЛ 110 кВ Сургут-Имилор 1, Сургут-Югорская, Имилор-Югорская (замена грозотроса 11 км) | H_TP1100.VL.0034 | УНЦ грозотроса ВЛ | ВЛ 110 кВ Сургут-Имилор 1, ВЛ 110 кВ Сургут-Югорская, ВЛ 110 кВ Имилор-Югорская | нд | Н | 2027 | нд | диаметр 9,1мм | техническое решение | от 01.12.2021 | ХМАО | 1 | 11 | 1 км | Л6-03 | 185 | 1.06 | 2157.1 | нд
1.2.2.2 | Реконструкция ВЛ 110 кВ Сургут-Имилор 1, Сургут-Югорская, Имилор-Югорская (замена грозотроса 11 км) | H_TP1100.VL.0034 | УНЦ устройства лежневых дорог | ВЛ 110 кВ Сургут-Имилор 1, ВЛ 110 кВ Сургут-Югорская, ВЛ 110 кВ Имилор-Югорская | нд | Н | 2027 | нд | устройство лежневых площадок м2 | техническое решение | от 01.12.2021 | ХМАО | 1 | 540 | 1 м2 | Л9-02 | 2 | 1.06 | 1144.8 | нд
1.2.2.2 | Реконструкция ВЛ 110 кВ Сургут-Имилор 1, Сургут-Югорская, Имилор-Югорская (замена грозотроса 11 км) | H_TP1100.VL.0034 | Затраты на проектно-изыскательские работы для отдельных элементов электрических сетей | ВЛ 110 кВ Сургут-Имилор 1, ВЛ 110 кВ Сургут-Югорская, ВЛ 110 кВ Имилор-Югорская | нд | Н | 2025 | нд | от 1,1 до 5,9 млн. руб | техническое обоснование инвестиционного проекта | 01.12.2021 | ХМАО | 1 | 1 | 1 объект | П6-06 | 300 | 1 | 300 | нд
1.2.2.2 | Реконструкция ВЛ 110 кВ Сургут-Имилор 1, Сургут-Югорская, Имилор-Югорская (замена грозотроса 11 км) | H_TP1100.VL.0034 | Итого объем финансовых потребностей по инвестиционному проекту, тыс. рублей | нд | нд | нд | нд | нд | нд | нд | нд | нд | нд | нд | нд | нд | нд | нд | 3601.9 | нд
1.2.2.2 | Реконструкция ВЛ 110 кВ Сургут-Имилор 1, Имилор-Югорская, отп. КНС-1(замена грозотроса 0,2 км) | H_TP1100.VL.0033 | УНЦ грозотроса ВЛ | ВЛ 110 кВ Сургут-Имилор 1, ВЛ 110 кВ Имилор-Югорская | нд | Н | 2025 | нд | диаметр 9,1мм | техническое решение | от 01.12.2021 | ХМАО | 1 | 0.249 | 1 км | Л6-03 | 185 | 1.06 | 48.8289 | нд
1.2.2.2 | Реконструкция ВЛ 110 кВ Сургут-Имилор 1, Имилор-Югорская, отп. КНС-1(замена грозотроса 0,2 км) | H_TP1100.VL.0033 | УНЦ устройства лежневых дорог | ВЛ 110 кВ Сургут-Имилор 1, ВЛ 110 кВ Имилор-Югорская | нд | Н | 2025 | нд | устройство лежневых площадок м2 | техническое решение | от 01.12.2021 | ХМАО | 1 | 45 | 1 м2 | Л9-02 | 2 | 1.06 | 95.4 | нд
1.2.2.2 | Реконструкция ВЛ 110 кВ Сургут-Имилор 1, Имилор-Югорская, отп. КНС-1(замена грозотроса 0,2 км) | H_TP1100.VL.0033 | Затраты на проектно-изыскательские работы для отдельных элементов электрических сетей | ВЛ 110 кВ Сургут-Имилор 1, ВЛ 110 кВ Имилор-Югорская | нд | Н | 2025 | нд | от 0,051 до 0,19 млн. руб | техническое обоснование инвестиционного проекта | 01.12.2021 | ХМАО | 1 | 1 | 1 объект | П6-03 | 10 | 1 | 10 | нд
1.2.2.2 | Реконструкция ВЛ 110 кВ Сургут-Имилор 1, Имилор-Югорская, отп. КНС-1(замена грозотроса 0,2 км) | H_TP1100.VL.0033 | Итого объем финансовых потребностей по инвестиционному проекту, тыс. рублей | нд | нд | нд | нд | нд | нд | нд | нд | нд | нд | нд | нд | нд | нд | нд | 154.2289 | нд
1.2.2.2 | Реконструкция ВЛ 110 кВ Сургут-Имилор 1, Сургут-Югорская, отп. Подкачка (замена грозотроса 11,6 км) | H_TP1100.VL.0035 | УНЦ грозотроса ВЛ | ВЛ 110 кВ Сургут-Имилор 1, ВЛ 110 кВ Сургут-Югорская | нд | Н | 2024 | нд | диаметр 9,1мм | техническое решение | от 01.12.2021 | ХМАО | 1 | 11.6 | 1 км | Л6-03 | 185 | 1.06 | 2274.76 | нд
1.2.2.2 | Реконструкция ВЛ 110 кВ Сургут-Имилор 1, Сургут-Югорская, отп. Подкачка (замена грозотроса 11,6 км) | H_TP1100.VL.0035 | УНЦ устройства лежневых дорог | ВЛ 110 кВ Сургут-Имилор 1, ВЛ 110 кВ Сургут-Югорская | нд | Н | 2024 | нд | устройство лежневых площадок м2 | техническое решение | от 01.12.2021 | ХМАО | 1 | 450 | 1 м2 | Л9-02 | 2 | 1.06 | 954 | нд
1.2.2.2 | Реконструкция ВЛ 110 кВ Сургут-Имилор 1, Сургут-Югорская, отп. Подкачка (замена грозотроса 11,6 км) | H_TP1100.VL.0035 | Затраты на проектно-изыскательские работы для отдельных элементов электрических сетей | ВЛ 110 кВ Сургут-Имилор 1, ВЛ 110 кВ Сургут-Югорская | нд | Н | 2025 | нд | нд | техническое обоснование инвестиционного проекта | 01.12.2021 | ХМАО | 1 | 1 | 1 объект | П6-06 | 300 | 1 | 300 | нд
1.2.2.2 | Реконструкция ВЛ 110 кВ Сургут-Имилор 1, Сургут-Югорская, отп. Подкачка (замена грозотроса 11,6 км) | H_TP1100.VL.0035 | Итого объем финансовых потребностей по инвестиционному проекту, тыс. рублей | нд | нд | нд | нд | нд | нд | нд | нд | нд | нд | нд | нд | нд | нд | нд | 3528.76 | нд
1.2.2.2 | Реконструкция ВЛ 110 кВ В. Моховая-Сова 1,2 (замена грозотроса 7,6 км) | H_TP1100.VL.0036 | УНЦ грозотроса ВЛ | ВЛ 110 кВ В. Моховая-Сова 1,2 | нд | Н | 2025 | нд | диаметр 9,1мм | техническое решение | от 01.12.2021 | ХМАО | 1 | 7.6 | 1 км | Л6-03 | 185 | 1.06 | 1490.36 | нд
1.2.2.2 | Реконструкция ВЛ 110 кВ В. Моховая-Сова 1,2 (замена грозотроса 7,6 км) | H_TP1100.VL.0036 | УНЦ устройства лежневых дорог | ВЛ 110 кВ В. Моховая-Сова 1,2 | нд | Н | 2025 | нд | устройство лежневых площадок м2 | техническое решение | от 01.12.2021 | ХМАО | 1 | 270 | 1 м2 | Л9-02 | 2 | 1.06 | 572.4 | нд
1.2.2.2 | Реконструкция ВЛ 110 кВ В. Моховая-Сова 1,2 (замена грозотроса 7,6 км) | H_TP1100.VL.0036 | Затраты на проектно-изыскательские работы для отдельных элементов электрических сетей | ВЛ 110 кВ В. Моховая-Сова 1,2 | нд | Н | 2025 | нд | от 1,1 до 5,9 млн. руб | техническое обоснование инвестиционного проекта | 01.12.2021 | ХМАО | 1 | 1 | 1 объект | П6-06 | 300 | 1 | 300 | нд
1.2.2.2 | Реконструкция ВЛ 110 кВ В. Моховая-Сова 1,2 (замена грозотроса 7,6 км) | H_TP1100.VL.0036 | Итого объем финансовых потребностей по инвестиционному проекту, тыс. рублей | нд | нд | нд | нд | нд | нд | нд | нд | нд | нд | нд | нд | нд | нд | нд | 2362.76 | нд
1.2.2.2 | Реконструкция ВЛ 110 кВ В. Моховая-Сова 1,2 отп. Савуйская (замена грозотроса 1,1 км) | H_TP1100.VL.0037 | УНЦ грозотроса ВЛ | ВЛ 110 кВ В. Моховая-Сова 1,2 | нд | Н | 2025 | нд | диаметр 9,1мм | техническое решение | от 01.12.2021 | ХМАО | 1 | 1.1 | 1 км | Л6-03 | 185 | 1.06 | 215.71 | нд
1.2.2.2 | Реконструкция ВЛ 110 кВ В. Моховая-Сова 1,2 отп. Савуйская (замена грозотроса 1,1 км) | H_TP1100.VL.0037 | УНЦ устройства лежневых дорог | ВЛ 110 кВ В. Моховая-Сова 1,2 | нд | Н | 2025 | нд | устройство лежневых площадок м2 | техническое решение | от 01.12.2021 | ХМАО | 1 | 135 | 1 м2 | Л9-02 | 2 | 1.06 | 286.2 | нд
1.2.2.2 | Реконструкция ВЛ 110 кВ В. Моховая-Сова 1,2 отп. Савуйская (замена грозотроса 1,1 км) | H_TP1100.VL.0037 | Затраты на проектно-изыскательские работы для отдельных элементов электрических сетей | ВЛ 110 кВ В. Моховая-Сова 1,2 | нд | Н | 2025 | нд | от 0,2 до 1,09 млн. руб | техническое обоснование инвестиционного проекта | 01.12.2021 | ХМАО | 1 | 1 | 1 объект | П6-04 | 40 | 1 | 40 | нд
1.2.2.2 | Реконструкция ВЛ 110 кВ В. Моховая-Сова 1,2 отп. Савуйская (замена грозотроса 1,1 км) | H_TP1100.VL.0037 | Итого объем финансовых потребностей по инвестиционному проекту, тыс. рублей | нд | нд | нд | нд | нд | нд | нд | нд | нд | нд | нд | нд | нд | нд | нд | 541.91 | нд
1.2.2.2 | Реконструкция ВЛ 110 кВ Урьевская - Локосово-1,2 с отпайкой на ПС Ладья (переустройство отпаечного узла) | H_TP1500.VL.0030 | УНЦ ВЛ 0,4-750 кВ на строительно-монтажные работы без опор и провода | ВЛ 110 кВ Урьевская - Локосово-1,2 | нд | П | 2026 | 110 | двухцепная, все типы опор за исключением многогранных | Техническое обоснование | 2021-12-28 | ХМАО | 1 | 2 | 1 км | Л1-04-2 | 3392 | 1.58 | 10718.72 | нд
1.2.2.2 | Реконструкция ВЛ 110 кВ Урьевская - Локосово-1,2 с отпайкой на ПС Ладья (переустройство отпаечного узла) | H_TP1500.VL.0030 | УНЦ опор ВЛ 0,4-750 кВ | ВЛ 110 кВ Урьевская - Локосово-1,2 | нд | П | 2026 | 110 | двухцепная, все типы опор за исключением многогранных | Техническое обоснование | 2021-12-28 | ХМАО | 1 | 2 | 1 км | Л3-04-2 | 3305 | 1.06 | 7006.6 | нд
1.2.2.2 | Реконструкция ВЛ 110 кВ Урьевская - Локосово-1,2 с отпайкой на ПС Ладья (переустройство отпаечного узла) | H_TP1500.VL.0030 | УНЦ провода ВЛ 0,4-750 кВ сталеалюминиевого типа | ВЛ 110 кВ Урьевская - Локосово-1,2 | нд | П | 2026 | 110 | Сечение фазного провода 120 мм2 | Техническое обоснование | 2021-12-28 | ХМАО | 1 | 4 | 1 км | Л5-03 | 503 | 1.06 | 2132.72 | нд
1.2.2.2 | Реконструкция ВЛ 110 кВ Урьевская - Локосово-1,2 с отпайкой на ПС Ладья (переустройство отпаечного узла) | H_TP1500.VL.0030 | УНЦ грозотроса ВЛ | ВЛ 110 кВ Урьевская - Локосово-1,2 | нд | П | 2026 | нд | диаметр 9,1мм | Техническое обоснование | 2021-12-28 | ХМАО | 1 | 2 | 1 км | Л6-03 | 185 | 1.06 | 392.2 | нд
1.2.2.2 | Реконструкция ВЛ 110 кВ Урьевская - Локосово-1,2 с отпайкой на ПС Ладья (переустройство отпаечного узла) | H_TP1500.VL.0030 | Затраты на проектно-изыскательские работы по ВЛ | ВЛ 110 кВ Урьевская - Локосово-1,2 | нд | П | 2026 | 110 | от 11 до 20,9 млн. руб | Техническое обоснование | 2021-12-28 | ХМАО | 1 | 1 | 1 объект | П6-08 | 1500 | 1 | 1500 | нд
1.2.2.2 | Реконструкция ВЛ 110 кВ Урьевская - Локосово-1,2 с отпайкой на ПС Ладья (переустройство отпаечного узла) | H_TP1500.VL.0030 | Итого объем финансовых потребностей по инвестиционному проекту, тыс. рублей | нд | нд | нд | нд | нд | нд | нд | нд | нд | нд | нд | нд | нд | нд | нд | 21750.24 | нд
1.2.2.2 | Реконструкция ВЛ 110 кВ Кирилловская - Уральская-1, Кирилловская-Дружная, Дружная - Уральская (переустройство участка шлейфового захода на ПС Дружная) | H_TP1500.VL.0025 | УНЦ ВЛ 0,4-750 кВ на строительно-монтажные работы без опор и провода | ВЛ 110 кВ Кирилловская - Уральская-1, Кирилловская-Дружная | нд | П | 2026 | 110 | двухцепная, все типы опор за исключением многогранных | Техническое обоснование | 2021-12-28 | ХМАО | 1 | 1.4 | 1 км | Л1-04-2 | 3392 | 1.58 | 7503.104 | нд
1.2.2.2 | Реконструкция ВЛ 110 кВ Кирилловская - Уральская-1, Кирилловская-Дружная, Дружная - Уральская (переустройство участка шлейфового захода на ПС Дружная) | H_TP1500.VL.0025 | УНЦ опор ВЛ 0,4-750 кВ | ВЛ 110 кВ Кирилловская - Уральская-1, Кирилловская-Дружная | нд | П | 2026 | 110 | двухцепная, все типы опор за исключением многогранных | Техническое обоснование | 2021-12-28 | ХМАО | 1 | 1.4 | 1 км | Л3-04-2 | 3305 | 1.06 | 4904.62 | нд
1.2.2.2 | Реконструкция ВЛ 110 кВ Кирилловская - Уральская-1, Кирилловская-Дружная, Дружная - Уральская (переустройство участка шлейфового захода на ПС Дружная) | H_TP1500.VL.0025 | УНЦ провода ВЛ 0,4-750 кВ сталеалюминиевого типа | ВЛ 110 кВ Кирилловская - Уральская-1, Кирилловская-Дружная | нд | П | 2026 | 110 | Сечение фазного провода 120 мм2 | Техническое обоснование | 2021-12-28 | ХМАО | 1 | 2.8 | 1 км | Л5-03 | 503 | 1.06 | 1492.904 | нд
1.2.2.2 | Реконструкция ВЛ 110 кВ Кирилловская - Уральская-1, Кирилловская-Дружная, Дружная - Уральская (переустройство участка шлейфового захода на ПС Дружная) | H_TP1500.VL.0025 | УНЦ грозотроса ВЛ | ВЛ 110 кВ Кирилловская - Уральская-1, Кирилловская-Дружная | нд | П | 2026 | нд | диаметр 9,1мм | Техническое обоснование | 2021-12-28 | ХМАО | 1 | 1.4 | 1 км | Л6-03 | 185 | 1.06 | 274.54 | нд
1.2.2.2 | Реконструкция ВЛ 110 кВ Кирилловская - Уральская-1, Кирилловская-Дружная, Дружная - Уральская (переустройство участка шлейфового захода на ПС Дружная) | H_TP1500.VL.0025 | Затраты на проектно-изыскательские работы для отдельных элементов электрических сетей | ВЛ 110 кВ Кирилловская - Уральская-1, Кирилловская-Дружная | нд | П | 2026 | нд | от 11 до 20,9 млн. руб | Техническое обоснование | 2021-12-28 | ХМАО | 1 | 1 | 1 объект | П6-08 | 1500 | 1 | 1500 | нд
1.2.2.2 | Реконструкция ВЛ 110 кВ Кирилловская - Уральская-1, Кирилловская-Дружная, Дружная - Уральская (переустройство участка шлейфового захода на ПС Дружная) | H_TP1500.VL.0025 | Итого объем финансовых потребностей по инвестиционному проекту, тыс. рублей | нд | нд | нд | нд | нд | нд | нд | нд | нд | нд | нд | нд | нд | нд | нд | 15675.168 | нд
1.2.2.2 | Техническое перевооружение ВЛ 110 кВ Лонг-Юган - Сорум с ОТ 110 кВ Сосновская; ВЛ 110 кВ Сорум - Верхнеказымская с ОТ 110 кВ Сосновская; ВЛ 110 кВ Верхнеказымская - Белоярская (замена грозотроса, установка спиральной арматуры, повышение грозоупорности). | H_TP1900.VL.0026 | УНЦ грозотроса ВЛ | ВЛ 110 кВ Лонг-Юган - Сорум с ОТ 110 кВ Сосновская; ВЛ 110 кВ Сорум - Верхнеказымская с ОТ 110 кВ Сосновская; ВЛ 110 кВ Верхнеказымская - Белоярская | нд | З | 2023 | нд | 9,2-Г(МЗ)-В-ОЖ-МК-Н-Р-180 | Приказ об утв. ПСД | от 28.11.2017 №9/17-ЭК | ХМАО | 1 | 315.97 | 1 км | Л6-03 | 187.95 | 1.06 | 62949.7552 | нд
1.2.2.2 | Техническое перевооружение ВЛ 110 кВ Лонг-Юган - Сорум с ОТ 110 кВ Сосновская; ВЛ 110 кВ Сорум - Верхнеказымская с ОТ 110 кВ Сосновская; ВЛ 110 кВ Верхнеказымская - Белоярская (замена грозотроса, установка спиральной арматуры, повышение грозоупорности). | H_TP1900.VL.0026 | УНЦ ВЛ 0,4-750 кВ на строительно-монтажные работы без опор и провода | ВЛ 110 кВ Лонг-Юган - Сорум с ОТ 110 кВ Сосновская; ВЛ 110 кВ Сорум - Верхнеказымская с ОТ 110 кВ Сосновская; ВЛ 110 кВ Верхнеказымская - Белоярская | нд | З | 2023 | 110 | одноцепная, все типы опор за исключением многогранных | Приказ об утв. ПСД | от 28.11.2017 №9/17-ЭК | ХМАО | 1 | 49.381 | 1 тн опор | Л2-04-1 | 50 | 1.82 | 4493.671 | нд
1.2.2.2 | Техническое перевооружение ВЛ 110 кВ Лонг-Юган - Сорум с ОТ 110 кВ Сосновская; ВЛ 110 кВ Сорум - Верхнеказымская с ОТ 110 кВ Сосновская; ВЛ 110 кВ Верхнеказымская - Белоярская (замена грозотроса, установка спиральной арматуры, повышение грозоупорности). | H_TP1900.VL.0026 | УНЦ опор ВЛ 0,4-750 кВ | ВЛ 110 кВ Лонг-Юган - Сорум с ОТ 110 кВ Сосновская; ВЛ 110 кВ Сорум - Верхнеказымская с ОТ 110 кВ Сосновская; ВЛ 110 кВ Верхнеказымская - Белоярская | нд | З | 2023 | 110 | все типы опор за исключением многогранных | Приказ об утв. ПСД | от 28.11.2017 №9/17-ЭК | ХМАО | 1 | 15.954 | 1 тн опор | Л4-03-1 | 101 | 1.06 | 1708.0352 | нд
1.2.2.2 | Техническое перевооружение ВЛ 110 кВ Лонг-Юган - Сорум с ОТ 110 кВ Сосновская; ВЛ 110 кВ Сорум - Верхнеказымская с ОТ 110 кВ Сосновская; ВЛ 110 кВ Верхнеказымская - Белоярская (замена грозотроса, установка спиральной арматуры, повышение грозоупорности). | H_TP1900.VL.0026 | УНЦ гирлянды изоляторов ВЛ | ВЛ 110 кВ Лонг-Юган - Сорум с ОТ 110 кВ Сосновская; ВЛ 110 кВ Сорум - Верхнеказымская с ОТ 110 кВ Сосновская; ВЛ 110 кВ Верхнеказымская - Белоярская | нд | З | 2023 | 110 | на км линии | Приказ об утв. ПСД | от 28.11.2017 №9/17-ЭК | ХМАО | 1 | 315.97 | 1 ед | Л10-02-1 | 294 | 1.06 | 98468.8908 | нд
1.2.2.2 | Техническое перевооружение ВЛ 110 кВ Лонг-Юган - Сорум с ОТ 110 кВ Сосновская; ВЛ 110 кВ Сорум - Верхнеказымская с ОТ 110 кВ Сосновская; ВЛ 110 кВ Верхнеказымская - Белоярская (замена грозотроса, установка спиральной арматуры, повышение грозоупорности). | H_TP1900.VL.0026 | УНЦ провода ВЛ 0,4-750 кВ сталеалюминиевого типа | ВЛ 110 кВ Лонг-Юган - Сорум с ОТ 110 кВ Сосновская; ВЛ 110 кВ Сорум - Верхнеказымская с ОТ 110 кВ Сосновская; ВЛ 110 кВ Верхнеказымская - Белоярская | нд | З | 2023 | нд | Сечение фазного провода 120 мм2 | Приказ об утв. ПСД | от 28.11.2017 №9/17-ЭК | ХМАО | 1 | 1.405 | 1 км | Л5-03 | 503 | 1.06 | 749.1179 | нд
1.2.2.2 | Техническое перевооружение ВЛ 110 кВ Лонг-Юган - Сорум с ОТ 110 кВ Сосновская; ВЛ 110 кВ Сорум - Верхнеказымская с ОТ 110 кВ Сосновская; ВЛ 110 кВ Верхнеказымская - Белоярская (замена грозотроса, установка спиральной арматуры, повышение грозоупорности). | H_TP1900.VL.0026 | Затраты на проектно-изыскательские работы для отдельных элементов электрических сетей | ВЛ 110 кВ Лонг-Юган - Сорум с ОТ 110 кВ Сосновская; ВЛ 110 кВ Сорум - Верхнеказымская с ОТ 110 кВ Сосновская; ВЛ 110 кВ Верхнеказымская - Белоярская | нд | З | 2023 | 110 | Протяженность до 10 км | Приказ об утв. ПСД | от 28.11.2017 №9/17-ЭК | ХМАО | 1 | 1 | 1 ед. | П3-15 | 11044 | 1 | 11044 | нд
1.2.2.2 | Техническое перевооружение ВЛ 110 кВ Лонг-Юган - Сорум с ОТ 110 кВ Сосновская; ВЛ 110 кВ Сорум - Верхнеказымская с ОТ 110 кВ Сосновская; ВЛ 110 кВ Верхнеказымская - Белоярская (замена грозотроса, установка спиральной арматуры, повышение грозоупорности). | H_TP1900.VL.0026 | Итого объем финансовых потребностей по инвестиционному проекту, тыс. рублей | нд | нд | нд | нд | нд | нд | нд | нд | нд | нд | нд | нд | нд | нд | нд | 179413.4701 | нд
1.2.2.2 | Реконструкция ВЛ 110 кВ Урьевская - Лангепас-1,2 (перестановка опоры № 2) | H_TP1500.VL.0031 | УНЦ ВЛ 0,4-750 кВ на строительно-монтажные работы без опор и провода | ВЛ 110 кВ Урьевская - Лангепас-1,2 | нд | П | 2026 | 110 | двухцепная, все типы опор за исключением многогранных | Техническое обоснование | 2021-12-28 | ХМАО | 1 | 1.2 | 1 км | Л1-04-2 | 3392 | 1.58 | 6431.232 | нд
1.2.2.2 | Реконструкция ВЛ 110 кВ Урьевская - Лангепас-1,2 (перестановка опоры № 2) | H_TP1500.VL.0031 | УНЦ опор ВЛ 0,4-750 кВ | ВЛ 110 кВ Урьевская - Лангепас-1,2 | нд | П | 2026 | 110 | двухцепная, все типы опор за исключением многогранных | Техническое обоснование | 2021-12-28 | ХМАО | 1 | 1.2 | 1 км | Л3-04-2 | 3305 | 1.06 | 4203.96 | нд
1.2.2.2 | Реконструкция ВЛ 110 кВ Урьевская - Лангепас-1,2 (перестановка опоры № 2) | H_TP1500.VL.0031 | УНЦ провода ВЛ 0,4-750 кВ сталеалюминиевого типа | ВЛ 110 кВ Урьевская - Лангепас-1,2 | нд | П | 2026 | 110 | Сечение фазного провода 120 мм2 | Техническое обоснование | 2021-12-28 | ХМАО | 1 | 2.4 | 1 км | Л5-03 | 503 | 1.06 | 1279.632 | нд
1.2.2.2 | Реконструкция ВЛ 110 кВ Урьевская - Лангепас-1,2 (перестановка опоры № 2) | H_TP1500.VL.0031 | УНЦ грозотроса ВЛ | ВЛ 110 кВ Урьевская - Лангепас-1,2 | нд | П | 2026 | нд | диаметр 9,1мм | Техническое обоснование | 2021-12-28 | ХМАО | 1 | 1.2 | 1 км | Л6-03 | 185 | 1.06 | 235.32 | нд
1.2.2.2 | Реконструкция ВЛ 110 кВ Урьевская - Лангепас-1,2 (перестановка опоры № 2) | H_TP1500.VL.0031 | Затраты на проектно-изыскательские работы по ВЛ | ВЛ 110 кВ Урьевская - Лангепас-1,2 | нд | П | 2026 | 110 | от 11 до 20,9 млн. руб | Техническое обоснование | 2021-12-28 | ХМАО | 1 | 1 | 1 объект | П6-08 | 1500 | 1 | 1500 | нд
1.2.2.2 | Реконструкция ВЛ 110 кВ Урьевская - Лангепас-1,2 (перестановка опоры № 2) | H_TP1500.VL.0031 | Итого объем финансовых потребностей по инвестиционному проекту, тыс. рублей | нд | нд | нд | нд | нд | нд | нд | нд | нд | нд | нд | нд | нд | нд | нд | 13650.144 | нд
1.2.2.2 | Реконструкция ВЛ-110 кВ Прогресс - Таврическая с отпайкой на ПС Роса (переустройство отпаечного узла) | H_TP1500.VL.0029 | УНЦ ВЛ 0,4-750 кВ на строительно-монтажные работы без опор и провода | ВЛ-110 кВ Прогресс - Таврическая | нд | П | 2027 | 110 | двухцепная, все типы опор за исключением многогранных | Техническое обоснование | 2021-12-28 | ХМАО | 1 | 1.5 | 1 км | Л1-04-2 | 3392 | 1.58 | 8039.04 | нд
1.2.2.2 | Реконструкция ВЛ-110 кВ Прогресс - Таврическая с отпайкой на ПС Роса (переустройство отпаечного узла) | H_TP1500.VL.0029 | УНЦ опор ВЛ 0,4-750 кВ | ВЛ-110 кВ Прогресс - Таврическая | нд | П | 2027 | 110 | двухцепная, все типы опор за исключением многогранных | Техническое обоснование | 2021-12-28 | ХМАО | 1 | 1.5 | 1 км | Л3-04-2 | 3305 | 1.06 | 5254.95 | нд
1.2.2.2 | Реконструкция ВЛ-110 кВ Прогресс - Таврическая с отпайкой на ПС Роса (переустройство отпаечного узла) | H_TP1500.VL.0029 | УНЦ провода ВЛ 0,4-750 кВ сталеалюминиевого типа | ВЛ-110 кВ Прогресс - Таврическая | нд | П | 2027 | 110 | Сечение фазного провода 120 мм2 | Техническое обоснование | 2021-12-28 | ХМАО | 1 | 3 | 1 км | Л5-03 | 503 | 1.06 | 1599.54 | нд
1.2.2.2 | Реконструкция ВЛ-110 кВ Прогресс - Таврическая с отпайкой на ПС Роса (переустройство отпаечного узла) | H_TP1500.VL.0029 | УНЦ грозотроса ВЛ | ВЛ-110 кВ Прогресс - Таврическая | нд | П | 2027 | нд | диаметр 9,1мм | Техническое обоснование | 2021-12-28 | ХМАО | 1 | 1.5 | 1 км | Л6-03 | 185 | 1.06 | 294.15 | нд
1.2.2.2 | Реконструкция ВЛ-110 кВ Прогресс - Таврическая с отпайкой на ПС Роса (переустройство отпаечного узла) | H_TP1500.VL.0029 | Затраты на проектно-изыскательские работы для отдельных элементов электрических сетей | ВЛ-110 кВ Прогресс - Таврическая | нд | П | 2027 | 110 | от 11 до 20,9 млн. руб | Техническое обоснование | 2021-12-28 | ХМАО | 1 | 1 | 1 объект | П6-08 | 1500 | 1 | 1500 | нд
1.2.2.2 | Реконструкция ВЛ-110 кВ Прогресс - Таврическая с отпайкой на ПС Роса (переустройство отпаечного узла) | H_TP1500.VL.0029 | Итого объем финансовых потребностей по инвестиционному проекту, тыс. рублей | нд | нд | нд | нд | нд | нд | нд | нд | нд | нд | нд | нд | нд | нд | нд | 16687.68 | нд
1.2.2.2 | Реконструкция ВЛ 110 кВ Восточно-Моховая-Сова 1,2 переустройство узла отпайки на ПС 110/35/6 кВ "Савуйская" (установка опор 1 шт., подвеска 0,4 км провода, 0,4 км грозотроса) | H_TP1100.VL.0013 | УНЦ ВЛ 0,4-750 кВ на строительно-монтажные работы без опор и провода | ВЛ 110 кВ В. Моховая-Сова 1,2 | нд | С | 2024 | 110 | двухцепная, все типы опор за исключением многогранных | Приказ об утверждении ПСД | 972 от 26.12.2017 | ХМАО | 1 | 0.425 | 1 км | Л1-04-2 | 3392 | 1.58 | 2277.728 | нд
1.2.2.2 | Реконструкция ВЛ 110 кВ Восточно-Моховая-Сова 1,2 переустройство узла отпайки на ПС 110/35/6 кВ "Савуйская" (установка опор 1 шт., подвеска 0,4 км провода, 0,4 км грозотроса) | H_TP1100.VL.0013 | УНЦ опор ВЛ 0,4-750 кВ | ВЛ 110 кВ В. Моховая-Сова 1,2 | нд | С | 2024 | 110 | двухцепная, все типы опор за исключением многогранных | Приказ об утверждении ПСД | 972 от 26.12.2017 | ХМАО | 1 | 0.425 | 1 км | Л3-04-2 | 3305 | 1.06 | 1488.9025 | нд
1.2.2.2 | Реконструкция ВЛ 110 кВ Восточно-Моховая-Сова 1,2 переустройство узла отпайки на ПС 110/35/6 кВ "Савуйская" (установка опор 1 шт., подвеска 0,4 км провода, 0,4 км грозотроса) | H_TP1100.VL.0013 | УНЦ провода ВЛ 0,4-750 кВ сталеалюминиевого типа | ВЛ 110 кВ В. Моховая-Сова 1,2 | нд | С | 2024 | 110 | Сечение фазного провода 120 мм2 | Приказ об утверждении ПСД | 972 от 26.12.2017 | ХМАО | 1 | 0.85 | 1 км | Л5-03 | 503 | 1.06 | 453.203 | нд
1.2.2.2 | Реконструкция ВЛ 110 кВ Восточно-Моховая-Сова 1,2 переустройство узла отпайки на ПС 110/35/6 кВ "Савуйская" (установка опор 1 шт., подвеска 0,4 км провода, 0,4 км грозотроса) | H_TP1100.VL.0013 | УНЦ устройства лежневых дорог | ВЛ 110 кВ В. Моховая-Сова 1,2 | нд | С | 2024 | нд | устройство лежневых площадок м2 | Приказ об утверждении ПСД | 972 от 26.12.2017 | ХМАО | 1 | 1151.4 | 1 м2 | Л9-02 | 2 | 1.06 | 2440.968 | нд
1.2.2.2 | Реконструкция ВЛ 110 кВ Восточно-Моховая-Сова 1,2 переустройство узла отпайки на ПС 110/35/6 кВ "Савуйская" (установка опор 1 шт., подвеска 0,4 км провода, 0,4 км грозотроса) | H_TP1100.VL.0013 | УНЦ грозотроса ВЛ | ВЛ 110 кВ В. Моховая-Сова 1,2 | нд | С | 2024 | нд | диаметр 9,1мм | Приказ об утверждении ПСД | 972 от 26.12.2017 | ХМАО | 1 | 0.425 | 1 км | Л6-03 | 185 | 1.06 | 83.3425 | нд
1.2.2.2 | Реконструкция ВЛ 110 кВ Восточно-Моховая-Сова 1,2 переустройство узла отпайки на ПС 110/35/6 кВ "Савуйская" (установка опор 1 шт., подвеска 0,4 км провода, 0,4 км грозотроса) | H_TP1100.VL.0013 | Затраты на проектно-изыскательские работы по ВЛ | ВЛ 110 кВ В. Моховая-Сова 1,2 | нд | С | 2024 | 110 | Протяженность до 1 км | Приказ об утверждении ПСД | 972 от 26.12.2017 | ХМАО | 1 | 1 | 1 ед. | П3-12 | 1042 | 1 | 1042 | нд
1.2.2.2 | Реконструкция ВЛ 110 кВ Восточно-Моховая-Сова 1,2 переустройство узла отпайки на ПС 110/35/6 кВ "Савуйская" (установка опор 1 шт., подвеска 0,4 км провода, 0,4 км грозотроса) | H_TP1100.VL.0013 | УНЦ на вырубку (расширение, расчистку) просеки ВЛ (для всех субъектов Российской Федерации) | ВЛ 110 кВ В. Моховая-Сова 1,2 | нд | С | 2024 | нд | Расчистка кустарников и мелколесья, вырубка деревьев с диаметром ствола 12 см и более, вырубкадеревьев и корчевка пней с диаметром ствола до 11 см | Приказ об утверждении ПСД | 972 от 26.12.2017 | ХМАО | 1 | 0.6 | 1 га | Б7-02 | 187 | 1 | 112.2 | нд
1.2.2.2 | Реконструкция ВЛ 110 кВ Восточно-Моховая-Сова 1,2 переустройство узла отпайки на ПС 110/35/6 кВ "Савуйская" (установка опор 1 шт., подвеска 0,4 км провода, 0,4 км грозотроса) | H_TP1100.VL.0013 | Итого объем финансовых потребностей по инвестиционному проекту, тыс. рублей | нд | нд | нд | нд | нд | нд | нд | нд | нд | нд | нд | нд | нд | нд | нд | 7898.344 | нд
1.2.2.2 | Реконструкция ВЛ 110 кВ Вандрас – КС-6 (замена 37 опор, 10 км провода) | H_TP1200.VL.0027 | УНЦ ВЛ 0,4-750 кВ на строительно-монтажные работы без опор и провода | ВЛ 110 кВ Вандрас – КС-6 | нд | П | 2029 | 110 | одноцепная, все типы опор за исключением многогранных | Приложение к Техническому обоснованию инвестиционного проекта | 25.11.2021 | ХМАО | 1 | 10 | 1 км | Л1-04-1 | 2267 | 1.82 | 41259.4 | нд
1.2.2.2 | Реконструкция ВЛ 110 кВ Вандрас – КС-6 (замена 37 опор, 10 км провода) | H_TP1200.VL.0027 | УНЦ опор ВЛ 0,4-750 кВ | ВЛ 110 кВ Вандрас – КС-6 | нд | П | 2029 | 110 | одноцепная, все типы опор за исключением многогранных | Приложение к Техническому обоснованию инвестиционного проекта | 25.11.2021 | ХМАО | 1 | 10 | 1 км | Л3-04-1 | 1944 | 1.06 | 20606.4 | нд
1.2.2.2 | Реконструкция ВЛ 110 кВ Вандрас – КС-6 (замена 37 опор, 10 км провода) | H_TP1200.VL.0027 | УНЦ провода ВЛ 0,4-750 кВ сталеалюминиевого типа | ВЛ 110 кВ Вандрас – КС-6 | нд | П | 2029 | 110 | Сечение фазного провода 120 мм2 | Приложение к Техническому обоснованию инвестиционного проекта | 25.11.2021 | ХМАО | 1 | 10 | 1 км | Л5-03 | 503 | 1.06 | 5331.8 | нд
1.2.2.2 | Реконструкция ВЛ 110 кВ Вандрас – КС-6 (замена 37 опор, 10 км провода) | H_TP1200.VL.0027 | УНЦ грозотроса ВЛ | ВЛ 110 кВ Вандрас – КС-6 | нд | П | 2029 | нд | диаметр 9,1мм | Приложение к Техническому обоснованию инвестиционного проекта | 25.11.2021 | ХМАО | 1 | 10 | 1 км | Л6-03 | 185 | 1.06 | 1961 | нд
1.2.2.2 | Реконструкция ВЛ 110 кВ Вандрас – КС-6 (замена 37 опор, 10 км провода) | H_TP1200.VL.0027 | УНЦ ВЛ 0,4-750 кВ на строительно-монтажные работы без опор и провода | Временный вынос ВЛ 110 кВ | нд | П | 2029 | 110 | одноцепная, все типы опор за исключением многогранных | Приложение к Техническому обоснованию инвестиционного проекта | 25.11.2021 | ХМАО | 1 | 10 | 1 км | Л1-04-1 | 2267 | 1.82 | 41259.4 | нд
1.2.2.2 | Реконструкция ВЛ 110 кВ Вандрас – КС-6 (замена 37 опор, 10 км провода) | H_TP1200.VL.0027 | УНЦ опор ВЛ 0,4-750 кВ | Временный вынос ВЛ 110 кВ | нд | П | 2029 | 110 | одноцепная, все типы опор за исключением многогранных | Приложение к Техническому обоснованию инвестиционного проекта | 25.11.2021 | ХМАО | 1 | 10 | 1 км | Л3-04-1 | 1944 | 1.06 | 20606.4 | нд
1.2.2.2 | Реконструкция ВЛ 110 кВ Вандрас – КС-6 (замена 37 опор, 10 км провода) | H_TP1200.VL.0027 | УНЦ провода ВЛ 0,4-750 кВ сталеалюминиевого типа | Временный вынос ВЛ 110 кВ | нд | П | 2029 | 110 | Сечение фазного провода 120 мм2 | Приложение к Техническому обоснованию инвестиционного проекта | 25.11.2021 | ХМАО | 1 | 10 | 1 км | Л5-03 | 503 | 1.06 | 5331.8 | нд
1.2.2.2 | Реконструкция ВЛ 110 кВ Вандрас – КС-6 (замена 37 опор, 10 км провода) | H_TP1200.VL.0027 | УНЦ грозотроса ВЛ | Временный вынос ВЛ 110 кВ | нд | П | 2029 | нд | диаметр 9,1мм | Приложение к Техническому обоснованию инвестиционного проекта | 25.11.2021 | ХМАО | 1 | 10 | 1 км | Л6-03 | 185 | 1.06 | 1961 | нд
1.2.2.2 | Реконструкция ВЛ 110 кВ Вандрас – КС-6 (замена 37 опор, 10 км провода) | H_TP1200.VL.0027 | УНЦ ОКСН | Временный вынос ВЛ 110 кВ | нд | П | 2029 | 110 | 48 ОВ, 35кН | Приложение к Техническому обоснованию инвестиционного проекта | 25.11.2021 | ХМАО | 1 | 10 | 1 км | О2-06-4 | 383 | 1.06 | 4059.8 | нд
1.2.2.2 | Реконструкция ВЛ 110 кВ Вандрас – КС-6 (замена 37 опор, 10 км провода) | H_TP1200.VL.0027 | УНЦ ОКСН | Временный вынос ВЛ 110 кВ | нд | П | 2029 | 110 | 48 ОВ, 35кН | Приложение к Техническому обоснованию инвестиционного проекта | 25.11.2021 | ХМАО | 1 | 10 | 1 км | О2-06-4 | 383 | 1.06 | 4059.8 | нд
1.2.2.2 | Реконструкция ВЛ 110 кВ Вандрас – КС-6 (замена 37 опор, 10 км провода) | H_TP1200.VL.0027 | УНЦ контрольного (силового)кабеля | Переустройство ВЛ 6 кВ (кабельная вставка) | нд | П | 2029 | 0,4 | Сечение жилы 10 мм2 количество жил 5 | Приложение к Техническому обоснованию инвестиционного проекта | 25.11.2021 | ХМАО | 1 | 0.06 | 1 км | Н3-05-2 | 684 | 1.17 | 48.0168 | нд
1.2.2.2 | Реконструкция ВЛ 110 кВ Вандрас – КС-6 (замена 37 опор, 10 км провода) | H_TP1200.VL.0027 | УНЦ на вырубку (расширение, расчистку) просеки ВЛ (для всех субъектов Российской Федерации) | ВЛ 110 кВ Вандрас – КС-6 | нд | П | 2029 | нд | Расчистка кустарников и мелколесья, вырубка деревьев и корчевка пней с диаметром ствола 12 см и более, вырубка деревьев и корчевка пней с диаметром ствола до 11 см | Приложение к Техническому обоснованию инвестиционного проекта | 25.11.2021 | ХМАО | 1 | 7 | 1 га | Б7-03 | 261 | 1 | 1827 | нд
1.2.2.2 | Реконструкция ВЛ 110 кВ Вандрас – КС-6 (замена 37 опор, 10 км провода) | H_TP1200.VL.0027 | УНЦ устройства лежневых дорог | ВЛ 110 кВ Вандрас – КС-6 | нд | П | 2029 | нд | устройство лежневых дорог км | Приложение к Техническому обоснованию инвестиционного проекта | 25.11.2021 | ХМАО | 1 | 3 | 1 км | Л9-01 | 6890 | 1.06 | 21910.2 | нд
1.2.2.2 | Реконструкция ВЛ 110 кВ Вандрас – КС-6 (замена 37 опор, 10 км провода) | H_TP1200.VL.0027 | Затраты на разработку и утверждение ДПТ при прохождении ВЛ по землям лесного фонда (землям, покрытым лесом) | ВЛ 110 кВ Вандрас – КС-6 | нд | П | 2029 | 110 | Протяженность 6,3-10,9 км | Приложение к Техническому обоснованию инвестиционного проекта | 25.11.2021 | ХМАО | 1 | 10 | 1 км по трассе | П8-14 | 561 | 1 | 5610 | нд
1.2.2.2 | Реконструкция ВЛ 110 кВ Вандрас – КС-6 (замена 37 опор, 10 км провода) | H_TP1200.VL.0027 | Затраты на кадастровые работы ВЛ (КЛ) и работы по установлению земельно-правовых отношений | ВЛ 110 кВ Вандрас – КС-6 | нд | П | 2029 | 110 | Количество землепользователей до 15 | Приложение к Техническому обоснованию инвестиционного проекта | 25.11.2021 | ХМАО | 1 | 0.1 | 100 км | П10-01-1 | 2151 | 1 | 215.1 | нд
1.2.2.2 | Реконструкция ВЛ 110 кВ Вандрас – КС-6 (замена 37 опор, 10 км провода) | H_TP1200.VL.0027 | Затраты на проектно-изыскательские работы для отдельных элементов электрических сетей | ВЛ 110 кВ Вандрас – КС-6 | нд | П | 2029 | 110 | от 151 до 300,9 млн. руб | Приложение к Техническому обоснованию инвестиционного проекта | 25.11.2021 | ХМАО | 1 | 1 | 1 объект | П6-11 | 15000 | 1 | 15000 | нд
1.2.2.2 | Реконструкция ВЛ 110 кВ Вандрас – КС-6 (замена 37 опор, 10 км провода) | H_TP1200.VL.0027 | Итого объем финансовых потребностей по инвестиционному проекту, тыс. рублей | нд | нд | нд | нд | нд | нд | нд | нд | нд | нд | нд | нд | нд | нд | нд | 191047.1168 | нд
1.2.2.2 | Реконструкция ВЛ 110 кВ Кинтус – Вандрас (замена 84 опор, 23 км провода) | H_TP1200.VL.0028 | УНЦ ВЛ 0,4-750 кВ на строительно-монтажные работы без опор и провода | ВЛ 110 кВ Кинтус – Вандрас | нд | П | 2028 | 110 | одноцепная, все типы опор за исключением многогранных | Техническое обоснование | 25.11.2021 | ХМАО | 1 | 23 | 1 км | Л1-04-1 | 2267 | 1.82 | 94896.62 | нд
1.2.2.2 | Реконструкция ВЛ 110 кВ Кинтус – Вандрас (замена 84 опор, 23 км провода) | H_TP1200.VL.0028 | УНЦ опор ВЛ 0,4-750 кВ | ВЛ 110 кВ Кинтус – Вандрас | нд | П | 2028 | 110 | одноцепная, все типы опор за исключением многогранных | Техническое обоснование | 25.11.2021 | ХМАО | 1 | 23 | 1 км | Л3-04-1 | 1944 | 1.06 | 47394.72 | нд
1.2.2.2 | Реконструкция ВЛ 110 кВ Кинтус – Вандрас (замена 84 опор, 23 км провода) | H_TP1200.VL.0028 | УНЦ провода ВЛ 0,4-750 кВ сталеалюминиевого типа | ВЛ 110 кВ Кинтус – Вандрас | нд | П | 2028 | 110 | Сечение фазного провода 120 мм2 | Техническое обоснование | 25.11.2021 | ХМАО | 1 | 23 | 1 км | Л5-03 | 503 | 1.06 | 12263.14 | нд
1.2.2.2 | Реконструкция ВЛ 110 кВ Кинтус – Вандрас (замена 84 опор, 23 км провода) | H_TP1200.VL.0028 | УНЦ грозотроса ВЛ | ВЛ 110 кВ Кинтус – Вандрас | нд | П | 2028 | нд | диаметр 9,1мм | техническое обоснование инвестиционного проекта | 25.11.2021 | ХМАО | 1 | 23 | 1 км | Л6-03 | 185 | 1.06 | 4510.3 | нд
1.2.2.2 | Реконструкция ВЛ 110 кВ Кинтус – Вандрас (замена 84 опор, 23 км провода) | H_TP1200.VL.0028 | УНЦ ВЛ 0,4-750 кВ на строительно-монтажные работы без опор и провода | Временный вынос ВЛ 110 кВ | нд | П | 2028 | 110 | одноцепная, все типы опор за исключением многогранных | Техническое обоснование | 25.11.2021 | ХМАО | 1 | 23 | 1 км | Л1-04-1 | 2267 | 1.82 | 94896.62 | нд
1.2.2.2 | Реконструкция ВЛ 110 кВ Кинтус – Вандрас (замена 84 опор, 23 км провода) | H_TP1200.VL.0028 | УНЦ опор ВЛ 0,4-750 кВ | Временный вынос ВЛ 110 кВ | нд | П | 2028 | 110 | одноцепная, все типы опор за исключением многогранных | Техническое обоснование | 25.11.2021 | ХМАО | 1 | 23 | 1 км | Л3-04-1 | 1944 | 1.06 | 47394.72 | нд
1.2.2.2 | Реконструкция ВЛ 110 кВ Кинтус – Вандрас (замена 84 опор, 23 км провода) | H_TP1200.VL.0028 | УНЦ провода ВЛ 0,4-750 кВ сталеалюминиевого типа | Временный вынос ВЛ 110 кВ | нд | П | 2028 | 110 | Сечение фазного провода 120 мм2 | Техническое обоснование | 25.11.2021 | ХМАО | 1 | 23 | 1 км | Л5-03 | 503 | 1.06 | 12263.14 | нд
1.2.2.2 | Реконструкция ВЛ 110 кВ Кинтус – Вандрас (замена 84 опор, 23 км провода) | H_TP1200.VL.0028 | УНЦ грозотроса ВЛ | Временный вынос ВЛ 110 кВ | нд | П | 2028 | нд | диаметр 9,1мм | техническое обоснование инвестиционного проекта | 25.11.2021 | ХМАО | 1 | 23 | 1 км | Л6-03 | 185 | 1.06 | 4510.3 | нд
1.2.2.2 | Реконструкция ВЛ 110 кВ Кинтус – Вандрас (замена 84 опор, 23 км провода) | H_TP1200.VL.0028 | УНЦ ОКСН | Временный вынос ВЛ 110 кВ | нд | П | 2028 | нд | 48 ОВ, 35кН | Техническое обоснование | 25.11.2021 | ХМАО | 1 | 23 | 1 км | О2-06-4 | 383 | 1.06 | 9337.54 | нд
1.2.2.2 | Реконструкция ВЛ 110 кВ Кинтус – Вандрас (замена 84 опор, 23 км провода) | H_TP1200.VL.0028 | УНЦ ОКСН | Временный вынос ВЛ 110 кВ | нд | П | 2028 | нд | 48 ОВ, 35кН | Техническое обоснование | 25.11.2021 | ХМАО | 1 | 23 | 1 км | О2-06-4 | 383 | 1.06 | 9337.54 | нд
1.2.2.2 | Реконструкция ВЛ 110 кВ Кинтус – Вандрас (замена 84 опор, 23 км провода) | H_TP1200.VL.0028 | УНЦ контрольного (силового) кабеля | Переустройство ВЛ 6 кВ (кабельная вставка) | нд | П | 2028 | 0,4 | Сечение жилы 10 мм2 количество жил 5 | Техническое обоснование | 25.11.2021 | ХМАО | 1 | 0.54 | 1 км | Н3-05-2 | 684 | 1.17 | 432.1512 | нд
1.2.2.2 | Реконструкция ВЛ 110 кВ Кинтус – Вандрас (замена 84 опор, 23 км провода) | H_TP1200.VL.0028 | УНЦ на вырубку (расширение, расчистку) просеки ВЛ (для всех субъектов Российской Федерации) | ВЛ 110 кВ Кинтус – Вандрас | нд | П | 2028 | нд | Расчистка кустарников и мелколесья, вырубка деревьев и корчевка пней с диаметром ствола 12 см и более, вырубка деревьев и корчевка пней с диаметром ствола до 11 см | Техническое обоснование | 25.11.2021 | ХМАО | 1 | 11.5 | 1 га | Б7-03 | 261 | 1 | 3001.5 | нд
1.2.2.2 | Реконструкция ВЛ 110 кВ Кинтус – Вандрас (замена 84 опор, 23 км провода) | H_TP1200.VL.0028 | УНЦ устройства лежневых дорог | ВЛ 110 кВ Кинтус – Вандрас | нд | П | 2028 | нд | устройство лежневых дорог км | Техническое обоснование | 25.11.2021 | ХМАО | 1 | 10 | 1 км | Л9-01 | 6890 | 1.06 | 73034 | нд
1.2.2.2 | Реконструкция ВЛ 110 кВ Кинтус – Вандрас (замена 84 опор, 23 км провода) | H_TP1200.VL.0028 | Затраты на разработку и утверждение ДПТ при прохождении ВЛ по землям лесного фонда (землям, покрытым лесом) | ВЛ 110 кВ Кинтус – Вандрас | нд | П | 2028 | 110 | Протяженность 21-40,9 км | Техническое обоснование | 25.11.2021 | ХМАО | 1 | 23 | 1 км по трассе | П8-16 | 292 | 1 | 6716 | нд
1.2.2.2 | Реконструкция ВЛ 110 кВ Кинтус – Вандрас (замена 84 опор, 23 км провода) | H_TP1200.VL.0028 | Затраты на кадастровые работы ВЛ (КЛ) и работы по установлению земельно-правовых отношений | ВЛ 110 кВ Кинтус – Вандрас | нд | П | 2028 | 110 | Количество землепользователей до 15 | Техническое обоснование | 25.11.2021 | ХМАО | 1 | 0.23 | 100 км | П10-01-1 | 2151 | 1 | 494.73 | нд
1.2.2.2 | Реконструкция ВЛ 110 кВ Кинтус – Вандрас (замена 84 опор, 23 км провода) | H_TP1200.VL.0028 | Затраты на проектно-изыскательские работы по ВЛ | ВЛ 110 кВ Кинтус – Вандрас | нд | П | 2028 | 110 | Протяженность до 10 км | Техническое обоснование | 25.11.2021 | ХМАО | 1 | 1 | 1 ед. | П3-15 | 16940 | 1 | 16940 | нд
1.2.2.2 | Реконструкция ВЛ 110 кВ Кинтус – Вандрас (замена 84 опор, 23 км провода) | H_TP1200.VL.0028 | Затраты на проектно-изыскательские работы для отдельных элементов электрических сетей | ВЛ 110 кВ Кинтус – Вандрас | нд | П | 2028 | 110 | от 11 до 20,9 млн. руб | Техническое обоснование | 25.11.2021 | ХМАО | 1 | 1 | 1 объект | П6-08 | 1500 | 1 | 1500 | нд
1.2.2.2 | Реконструкция ВЛ 110 кВ Кинтус – Вандрас (замена 84 опор, 23 км провода) | H_TP1200.VL.0028 | Итого объем финансовых потребностей по инвестиционному проекту, тыс. рублей | нд | нд | нд | нд | нд | нд | нд | нд | нд | нд | нд | нд | нд | нд | нд | 438923.0212 | нд
1.2.2.2 | Реконструкция ВЛ 110 кВ Ленинская-Лосинка (замена 37 опор, 2х9 км провода) | H_TP1200.VL.0030 | УНЦ ВЛ 0,4-750 кВ на строительно-монтажные работы без опор и провода | ВЛ 110 кВ Ленинская-Лосинка | нд | П | 2027 | 110 | двухцепная, все типы опор за исключением многогранных | Техническое обоснование инвестиционного проекта | 25.11.2021 | ХМАО | 1 | 9 | 1 км | Л1-04-2 | 3392 | 1.58 | 48234.24 | нд
1.2.2.2 | Реконструкция ВЛ 110 кВ Ленинская-Лосинка (замена 37 опор, 2х9 км провода) | H_TP1200.VL.0030 | УНЦ опор ВЛ 0,4-750 кВ | ВЛ 110 кВ Ленинская-Лосинка | нд | П | 2027 | 110 | двухцепная, все типы опор за исключением многогранных | Техническое обоснование инвестиционного проекта | 25.11.2021 | ХМАО | 1 | 9 | 1 км | Л3-04-2 | 3305 | 1.06 | 31529.7 | нд
1.2.2.2 | Реконструкция ВЛ 110 кВ Ленинская-Лосинка (замена 37 опор, 2х9 км провода) | H_TP1200.VL.0030 | УНЦ провода ВЛ 0,4-750 кВ сталеалюминиевого типа | ВЛ 110 кВ Ленинская-Лосинка | нд | П | 2027 | 110 | Сечение 150мм2 | Техническое обоснование инвестиционного проекта | 25.11.2021 | ХМАО | 1 | 18 | 1 км | Л5-04 | 583 | 1.06 | 11123.64 | нд
1.2.2.2 | Реконструкция ВЛ 110 кВ Ленинская-Лосинка (замена 37 опор, 2х9 км провода) | H_TP1200.VL.0030 | УНЦ грозотроса ВЛ | ВЛ 110 кВ Ленинская-Лосинка | нд | П | 2027 | нд | диаметр 9,1мм | техническое обоснование инвестиционного проекта | 25.11.2021 | ХМАО | 1 | 9 | 1 км | Л6-03 | 185 | 1.06 | 1764.9 | нд
1.2.2.2 | Реконструкция ВЛ 110 кВ Ленинская-Лосинка (замена 37 опор, 2х9 км провода) | H_TP1200.VL.0030 | УНЦ ВЛ 0,4-750 кВ на строительно-монтажные работы без опор и провода | Временный вынос ВЛ 110 кВ | нд | П | 2027 | 110 | одноцепная, все типы опор за исключением многогранных | Техническое обоснование инвестиционного проекта | 25.11.2021 | ХМАО | 1 | 9 | 1 км | Л1-04-1 | 2267 | 1.82 | 37133.46 | нд
1.2.2.2 | Реконструкция ВЛ 110 кВ Ленинская-Лосинка (замена 37 опор, 2х9 км провода) | H_TP1200.VL.0030 | УНЦ опор ВЛ 0,4-750 кВ | Временный вынос ВЛ 110 кВ | нд | П | 2027 | 110 | одноцепная, все типы опор за исключением многогранных | Техническое обоснование инвестиционного проекта | 25.11.2021 | ХМАО | 1 | 9 | 1 км | Л3-04-1 | 1944 | 1.06 | 18545.76 | нд
1.2.2.2 | Реконструкция ВЛ 110 кВ Ленинская-Лосинка (замена 37 опор, 2х9 км провода) | H_TP1200.VL.0030 | УНЦ провода ВЛ 0,4-750 кВ сталеалюминиевого типа | Временный вынос ВЛ 110 кВ | нд | П | 2027 | 110 | Сечение фазного провода 120 мм2 | Техническое обоснование инвестиционного проекта | 25.11.2021 | ХМАО | 1 | 9 | 1 км | Л5-03 | 503 | 1.06 | 4798.62 | нд
1.2.2.2 | Реконструкция ВЛ 110 кВ Ленинская-Лосинка (замена 37 опор, 2х9 км провода) | H_TP1200.VL.0030 | УНЦ грозотроса ВЛ | Временный вынос ВЛ 110 кВ | нд | П | 2027 | нд | диаметр 9,1мм | техническое обоснование инвестиционного проекта | 25.11.2021 | ХМАО | 1 | 9 | 1 км | Л6-03 | 185 | 1.06 | 1764.9 | нд
1.2.2.2 | Реконструкция ВЛ 110 кВ Ленинская-Лосинка (замена 37 опор, 2х9 км провода) | H_TP1200.VL.0030 | УНЦ ОКСН | ВЛ 110 кВ Ленинская-Лосинка | нд | П | 2027 | нд | 48 ОВ, 35кН | Техническое обоснование инвестиционного проекта | 25.11.2021 | ХМАО | 1 | 9 | 1 км | О2-06-4 | 383 | 1.06 | 3653.82 | нд
1.2.2.2 | Реконструкция ВЛ 110 кВ Ленинская-Лосинка (замена 37 опор, 2х9 км провода) | H_TP1200.VL.0030 | УНЦ ОКСН | Временный вынос ВЛ 110 кВ | нд | П | 2027 | нд | 48 ОВ, 35кН | Техническое обоснование инвестиционного проекта | 25.11.2021 | ХМАО | 1 | 9 | 1 км | О2-06-4 | 383 | 1.06 | 3653.82 | нд
1.2.2.2 | Реконструкция ВЛ 110 кВ Ленинская-Лосинка (замена 37 опор, 2х9 км провода) | H_TP1200.VL.0030 | УНЦ контрольного (силового) кабеля | Переустройство ВЛ 6 кВ (кабельная вставка) | нд | П | 2027 | 0,4 | Сечение жилы 10 мм2 количество жил 5 | Техническое обоснование инвестиционного проекта | 25.11.2021 | ХМАО | 1 | 0.48 | 1 км | Н3-05-2 | 684 | 1.17 | 384.1344 | нд
1.2.2.2 | Реконструкция ВЛ 110 кВ Ленинская-Лосинка (замена 37 опор, 2х9 км провода) | H_TP1200.VL.0030 | УНЦ на вырубку (расширение, расчистку) просеки ВЛ (для всех субъектов Российской Федерации) | ВЛ 110 кВ Ленинская-Лосинка | нд | П | 2027 | нд | Расчистка кустарников и мелколесья, вырубка деревьев и корчевка пней с диаметром ствола 12 см и более, вырубка деревьев и корчевка пней с диаметром ствола до 11 см | Техническое обоснование инвестиционного проекта | 25.11.2021 | ХМАО | 1 | 4.5 | 1 га | Б7-03 | 261 | 1 | 1174.5 | нд
1.2.2.2 | Реконструкция ВЛ 110 кВ Ленинская-Лосинка (замена 37 опор, 2х9 км провода) | H_TP1200.VL.0030 | УНЦ устройства лежневых дорог | ВЛ 110 кВ Ленинская-Лосинка | нд | П | 2027 | нд | устройство лежневых дорог км | Техническое обоснование инвестиционного проекта | 25.11.2021 | ХМАО | 1 | 2 | 1 км | Л9-01 | 6890 | 1.06 | 14606.8 | нд
1.2.2.2 | Реконструкция ВЛ 110 кВ Ленинская-Лосинка (замена 37 опор, 2х9 км провода) | H_TP1200.VL.0030 | Затраты на разработку и утверждение ДПТ при прохождении ВЛ по землям лесного фонда (землям, покрытым лесом) | ВЛ 110 кВ Ленинская-Лосинка | нд | П | 2027 | 110 | Протяженность 6,3-10,9 км | Техническое обоснование инвестиционного проекта | 25.11.2021 | ХМАО | 1 | 9 | 1 км по трассе | П8-14 | 561 | 1 | 5049 | нд
1.2.2.2 | Реконструкция ВЛ 110 кВ Ленинская-Лосинка (замена 37 опор, 2х9 км провода) | H_TP1200.VL.0030 | Затраты на кадастровые работы ВЛ (КЛ) и работы по установлению земельно-правовых отношений | ВЛ 110 кВ Ленинская-Лосинка | нд | П | 2027 | 110 | Количество землепользователей до 15 | Техническое обоснование инвестиционного проекта | 25.11.2021 | ХМАО | 1 | 0.09 | 100 км | П10-01-1 | 2151 | 1 | 193.59 | нд
1.2.2.2 | Реконструкция ВЛ 110 кВ Ленинская-Лосинка (замена 37 опор, 2х9 км провода) | H_TP1200.VL.0030 | Затраты на проектно-изыскательские работы по ВЛ | ВЛ 110 кВ Ленинская-Лосинка | нд | П | 2027 | 110 | Протяженность до 5 км | Техническое обоснование инвестиционного проекта | 25.11.2021 | ХМАО | 1 | 1 | 1 объект | П3-14 | 5109 | 1 | 5109 | нд
1.2.2.2 | Реконструкция ВЛ 110 кВ Ленинская-Лосинка (замена 37 опор, 2х9 км провода) | H_TP1200.VL.0030 | Затраты на проектно-изыскательские работы для отдельных элементов электрических сетей | ВЛ 110 кВ Ленинская-Лосинка | нд | П | 2027 | 110 | от 6 до 10,9 млн. руб | Техническое обоснование инвестиционного проекта | 25.11.2021 | ХМАО | 1 | 1 | 1 объект | П6-07 | 500 | 1 | 500 | нд
1.2.2.2 | Реконструкция ВЛ 110 кВ Ленинская-Лосинка (замена 37 опор, 2х9 км провода) | H_TP1200.VL.0030 | Итого объем финансовых потребностей по инвестиционному проекту, тыс. рублей | нд | нд | нд | нд | нд | нд | нд | нд | нд | нд | нд | нд | нд | нд | нд | 189219.8844 | нд
1.2.2.2 | Реконструкция ВЛ 110 кВ Полоцкая-Быстринская с отпайкой на ПС Солкино (установка опор 8 шт., подвеска 1,48 км провода, 0,74 км грозотроса) | L_TP1100.VL.0046 | УНЦ ВЛ 0,4-750 кВ на строительно-монтажные работы без опор и провода | ВЛ 110 кВ Полоцкая-Быстринская | нд | П | 2025 | 220 | одноцепная, все типы опор за исключением многогранных | техническое обоснование инвестиционного проекта | 30.12.2021 | ХМАО | 1 | 20.252 | 1 тн опор | Л2-05-1 | 135 | 1.45 | 3964.329 | нд
1.2.2.2 | Реконструкция ВЛ 110 кВ Полоцкая-Быстринская с отпайкой на ПС Солкино (установка опор 8 шт., подвеска 1,48 км провода, 0,74 км грозотроса) | L_TP1100.VL.0046 | УНЦ опор ВЛ 0,4-750 кВ | ВЛ 110 кВ Полоцкая-Быстринская | нд | П | 2025 | 110 | все типы опор за исключением многогранных | техническое обоснование инвестиционного проекта | 30.12.2021 | ХМАО | 1 | 20.252 | 1 тн опор | Л4-03-1 | 101 | 1.06 | 2168.1791 | нд
1.2.2.2 | Реконструкция ВЛ 110 кВ Полоцкая-Быстринская с отпайкой на ПС Солкино (установка опор 8 шт., подвеска 1,48 км провода, 0,74 км грозотроса) | L_TP1100.VL.0046 | УНЦ провода ВЛ 0,4-750 кВ сталеалюминиевого типа | ВЛ 110 кВ Полоцкая-Быстринская | нд | П | 2025 | 220 | 240 мм2, алюминий | техническое обоснование инвестиционного проекта | 30.12.2021 | ХМАО | 1 | 0.452 | 1 км | Л5-06 | 895 | 1.06 | 428.8124 | нд
1.2.2.2 | Реконструкция ВЛ 110 кВ Полоцкая-Быстринская с отпайкой на ПС Солкино (установка опор 8 шт., подвеска 1,48 км провода, 0,74 км грозотроса) | L_TP1100.VL.0046 | УНЦ грозотроса ВЛ | ВЛ 110 кВ Полоцкая-Быстринская | нд | П | 2025 | 220 | Диаметр 12,1 мм | техническое обоснование инвестиционного проекта | 30.12.2021 | ХМАО | 1 | 0.452 | 1 км | Л6-05 | 244 | 1.06 | 116.9053 | нд
1.2.2.2 | Реконструкция ВЛ 110 кВ Полоцкая-Быстринская с отпайкой на ПС Солкино (установка опор 8 шт., подвеска 1,48 км провода, 0,74 км грозотроса) | L_TP1100.VL.0046 | УНЦ ОКГТ | ВЛ 110 кВ Полоцкая-Быстринская | нд | П | 2025 | нд | 24 ОВ, 624кН | техническое обоснование инвестиционного проекта | 30.12.2021 | ХМАО | 1 | 0.657 | 1 км | О1-08-1 | 2512 | 1.06 | 1749.407 | нд
1.2.2.2 | Реконструкция ВЛ 110 кВ Полоцкая-Быстринская с отпайкой на ПС Солкино (установка опор 8 шт., подвеска 1,48 км провода, 0,74 км грозотроса) | L_TP1100.VL.0046 | УНЦ ВЛ 0,4-750 кВ на строительно-монтажные работы без опор и провода | ВЛ 110 кВ Полоцкая-Быстринская | нд | П | 2025 | 110 | одноцепная, все типы опор за исключением многогранных | техническое обоснование инвестиционного проекта | 30.12.2021 | ХМАО | 1 | 64.104 | 1 тн опор | Л2-04-1 | 50 | 1.82 | 5833.464 | нд
1.2.2.2 | Реконструкция ВЛ 110 кВ Полоцкая-Быстринская с отпайкой на ПС Солкино (установка опор 8 шт., подвеска 1,48 км провода, 0,74 км грозотроса) | L_TP1100.VL.0046 | УНЦ опор ВЛ 0,4-750 кВ | ВЛ 110 кВ Полоцкая-Быстринская | нд | П | 2025 | 110 | все типы опор за исключением многогранных | техническое обоснование инвестиционного проекта | 30.12.2021 | ХМАО | 1 | 64.104 | 1 тн опор | Л4-03-1 | 101 | 1.06 | 6862.9742 | нд
1.2.2.2 | Реконструкция ВЛ 110 кВ Полоцкая-Быстринская с отпайкой на ПС Солкино (установка опор 8 шт., подвеска 1,48 км провода, 0,74 км грозотроса) | L_TP1100.VL.0046 | УНЦ провода ВЛ 0,4-750 кВ сталеалюминиевого типа | ВЛ 110 кВ Полоцкая-Быстринская | нд | П | 2025 | 110 | Сечение фазного провода 240 мм2 | техническое обоснование инвестиционного проекта | 30.12.2021 | ХМАО | 1 | 0.714 | 1 км | Л5-06 | 583 | 1.06 | 441.2377 | нд
1.2.2.2 | Реконструкция ВЛ 110 кВ Полоцкая-Быстринская с отпайкой на ПС Солкино (установка опор 8 шт., подвеска 1,48 км провода, 0,74 км грозотроса) | L_TP1100.VL.0046 | УНЦ грозотроса ВЛ | ВЛ 110 кВ Полоцкая-Быстринская | нд | П | 2025 | 110 | Диаметр 11,1 мм | техническое обоснование инвестиционного проекта | 30.12.2021 | ХМАО | 1 | 0.714 | 1 км | Л6-04 | 185 | 1.06 | 140.0154 | нд
1.2.2.2 | Реконструкция ВЛ 110 кВ Полоцкая-Быстринская с отпайкой на ПС Солкино (установка опор 8 шт., подвеска 1,48 км провода, 0,74 км грозотроса) | L_TP1100.VL.0046 | УНЦ ОКГТ | ВЛ 110 кВ Полоцкая-Быстринская | нд | П | 2025 | нд | 24 ОВ, 624кН | техническое обоснование инвестиционного проекта | 30.12.2021 | ХМАО | 1 | 0.664 | 1 км | О1-08-1 | 2512 | 1.06 | 1768.0461 | нд
1.2.2.2 | Реконструкция ВЛ 110 кВ Полоцкая-Быстринская с отпайкой на ПС Солкино (установка опор 8 шт., подвеска 1,48 км провода, 0,74 км грозотроса) | L_TP1100.VL.0046 | Затраты на разработку и утверждение ДПТ при прохождении ВЛ по землям лесного фонда (землям, покрытым лесом) | ВЛ 110 кВ Полоцкая-Быстринская | нд | П | 2025 | 110 | Протяженность до 1 км | техническое обоснование инвестиционного проекта | 30.12.2021 | ХМАО | 1 | 0.714 | 1 км по трассе | П8-10 | 1048 | 1 | 748.272 | нд
1.2.2.2 | Реконструкция ВЛ 110 кВ Полоцкая-Быстринская с отпайкой на ПС Солкино (установка опор 8 шт., подвеска 1,48 км провода, 0,74 км грозотроса) | L_TP1100.VL.0046 | Затраты на кадастровые работы ВЛ (КЛ) и работы по установлению земельно-правовых отношений | ВЛ 110 кВ Полоцкая-Быстринская | нд | П | 2025 | 110 | Количество землепользователей до 15 | техническое обоснование инвестиционного проекта | 30.12.2021 | ХМАО | 1 | 0.01379 | 100 км | П10-01-1 | 2151 | 1 | 29.6623 | нд
1.2.2.2 | Реконструкция ВЛ 110 кВ Полоцкая-Быстринская с отпайкой на ПС Солкино (установка опор 8 шт., подвеска 1,48 км провода, 0,74 км грозотроса) | L_TP1100.VL.0046 | УНЦ на вырубку (расширение, расчистку) просеки ВЛ (для всех субъектов Российской Федерации) | ВЛ 110 кВ Полоцкая-Быстринская | нд | П | 2025 | нд | Расчистка кустарников и мелколесья, вырубка деревьев и корчевка пней с диаметром ствола 12 см и более, вырубка деревьев и корчевка пней с диаметром ствола до 11 см | техническое обоснование инвестиционного проекта | 30.12.2021 | ХМАО | 1 | 6.985 | 1 га | Б7-03 | 261 | 1 | 1823.085 | нд
1.2.2.2 | Реконструкция ВЛ 110 кВ Полоцкая-Быстринская с отпайкой на ПС Солкино (установка опор 8 шт., подвеска 1,48 км провода, 0,74 км грозотроса) | L_TP1100.VL.0046 | УНЦ на трелевкухлыстов древесины при вырубке (расширении) просеки ВЛ | ВЛ 110 кВ Полоцкая-Быстринская | нд | П | 2025 | нд | при вырубке (расширении) просеки ВЛ (за 100 м) | техническое обоснование инвестиционного проекта | 30.12.2021 | ХМАО | 1 | 10 | 100 м | М4-01 | 6.9 | 1.31 | 90.39 | нд
1.2.2.2 | Реконструкция ВЛ 110 кВ Полоцкая-Быстринская с отпайкой на ПС Солкино (установка опор 8 шт., подвеска 1,48 км провода, 0,74 км грозотроса) | L_TP1100.VL.0046 | УНЦ на устройство защиты опор ВЛ | ВЛ 110 кВ Полоцкая-Быстринская | нд | П | 2025 | нд | Устройство защиты опор ВЛ обваловыванием и посевом трав | техническое обоснование инвестиционного проекта | 30.12.2021 | ХМАО | 1 | 2 | 1 опора | М1-03 | 595 | 1.31 | 1558.9 | нд
1.2.2.2 | Реконструкция ВЛ 110 кВ Полоцкая-Быстринская с отпайкой на ПС Солкино (установка опор 8 шт., подвеска 1,48 км провода, 0,74 км грозотроса) | L_TP1100.VL.0046 | Затраты на проектно-изыскательские работы по ВЛ | ВЛ 110 кВ Полоцкая-Быстринская | нд | П | 2025 | 220 | Протяженность до 1 км | техническое обоснование инвестиционного проекта | 30.12.2021 | ХМАО | 1 | 0.452 | 1 ед. | П3-20 | 6407 | 1 | 2895.964 | нд
1.2.2.2 | Реконструкция ВЛ 110 кВ Полоцкая-Быстринская с отпайкой на ПС Солкино (установка опор 8 шт., подвеска 1,48 км провода, 0,74 км грозотроса) | L_TP1100.VL.0046 | Затраты на проектно-изыскательские работы по ВЛ | ВЛ 110 кВ Полоцкая-Быстринская | нд | П | 2025 | 110 | Протяженность до 1 км | техническое обоснование инвестиционного проекта | 30.12.2021 | ХМАО | 1 | 0.714 | 1 ед. | П3-12 | 1042 | 1 | 743.988 | нд
1.2.2.2 | Реконструкция ВЛ 110 кВ Полоцкая-Быстринская с отпайкой на ПС Солкино (установка опор 8 шт., подвеска 1,48 км провода, 0,74 км грозотроса) | L_TP1100.VL.0046 | Итого объем финансовых потребностей по инвестиционному проекту, тыс. рублей | нд | нд | нд | нд | нд | нд | нд | нд | нд | нд | нд | нд | нд | нд | нд | 31363.6316 | нд
1.2.2.2 | Реконструкция ВЛ 110 кВ Снежная – Ханты-Мансийская (Замена провода АЖ 120 на АС 120 на участке ВЛ 110 кВ Снежная – Фоминская) | H_TP1200.VL.0021 | УНЦ ВЛ 0,4-750 кВ на строительно-монтажные работы без опор и провода | ВЛ 110 кВ Снежная – Ханты-Мансийская (участок ВЛ 110 кВ Снежная – Фоминская) | нд | С | 2024 | 110 | двухцепная, все типы опор за исключением многогранных | Приказ о утв. ПСД | от 16.02.2021 № 3-Э | ХМАО | 1 | 76.893 | 1 км | Л1-04-2 | 3392 | 1.58 | 412097.2685 | Переутверждение ПСД (приказ от 30.08.2023 №13-Э) без изменения конструктивных решений
1.2.2.2 | Реконструкция ВЛ 110 кВ Снежная – Ханты-Мансийская (Замена провода АЖ 120 на АС 120 на участке ВЛ 110 кВ Снежная – Фоминская) | H_TP1200.VL.0021 | УНЦ опор ВЛ 0,4-750 кВ | ВЛ 110 кВ Снежная – Ханты-Мансийская (участок ВЛ 110 кВ Снежная – Фоминская) | нд | С | 2024 | 110 | двухцепная, все типы опор за исключением многогранных | Приказ о утв. ПСД | от 16.02.2021 № 3-Э | ХМАО | 1 | 76.893 | 1 км | Л3-04-2 | 3305 | 1.06 | 269379.2469 | Переутверждение ПСД (приказ от 30.08.2023 №13-Э) без изменения конструктивных решений
1.2.2.2 | Реконструкция ВЛ 110 кВ Снежная – Ханты-Мансийская (Замена провода АЖ 120 на АС 120 на участке ВЛ 110 кВ Снежная – Фоминская) | H_TP1200.VL.0021 | УНЦ провода ВЛ 0,4-750 кВ сталеалюминиевого типа | ВЛ 110 кВ Снежная – Ханты-Мансийская (участок ВЛ 110 кВ Снежная – Фоминская) | нд | С | 2024 | 110 | Сечение 150мм2 | Приказ о утв. ПСД | от 16.02.2021 № 3-Э | ХМАО | 1 | 153.786 | 1 км | Л5-04 | 503 | 1.06 | 81995.6195 | Переутверждение ПСД (приказ от 30.08.2023 №13-Э) без изменения конструктивных решений
1.2.2.2 | Реконструкция ВЛ 110 кВ Снежная – Ханты-Мансийская (Замена провода АЖ 120 на АС 120 на участке ВЛ 110 кВ Снежная – Фоминская) | H_TP1200.VL.0021 | УНЦ грозотроса ВЛ | ВЛ 110 кВ Снежная – Ханты-Мансийская (участок ВЛ 110 кВ Снежная – Фоминская) | нд | С | 2024 | 110 | диаметр 9,1мм | Приказ о утв. ПСД | от 16.02.2021 № 3-Э | ХМАО | 1 | 76.893 | 1 км | Л6-03 | 185 | 1.06 | 15078.7173 | Переутверждение ПСД (приказ от 30.08.2023 №13-Э) без изменения конструктивных решений
1.2.2.2 | Реконструкция ВЛ 110 кВ Снежная – Ханты-Мансийская (Замена провода АЖ 120 на АС 120 на участке ВЛ 110 кВ Снежная – Фоминская) | H_TP1200.VL.0021 | УНЦ ОКСН | ВЛ 110 кВ Снежная – Ханты-Мансийская (участок ВЛ 110 кВ Снежная – Фоминская) | нд | С | 2024 | 110 | 48 ОВ, 30кН | Приказ о утв. ПСД | от 16.02.2021 № 3-Э | ХМАО | 1 | 101 | 1км | О2-06-3 | 363 | 1.06 | 38862.78 | Переутверждение ПСД (приказ от 30.08.2023 №13-Э) без изменения конструктивных решений
1.2.2.2 | Реконструкция ВЛ 110 кВ Снежная – Ханты-Мансийская (Замена провода АЖ 120 на АС 120 на участке ВЛ 110 кВ Снежная – Фоминская) | H_TP1200.VL.0021 | УНЦ ОКГТ | ВЛ 110 кВ Снежная – Ханты-Мансийская (участок ВЛ 110 кВ Снежная – Фоминская) | нд | С | 2024 | 110 | 36 ОВ, 233кН | Приказ о утв. ПСД | от 16.02.2021 № 3-Э | ХМАО | 1 | 3.082 | 1км | О1-06-2 | 848 | 1.06 | 2770.3482 | Переутверждение ПСД (приказ от 30.08.2023 №13-Э) без изменения конструктивных решений
1.2.2.2 | Реконструкция ВЛ 110 кВ Снежная – Ханты-Мансийская (Замена провода АЖ 120 на АС 120 на участке ВЛ 110 кВ Снежная – Фоминская) | H_TP1200.VL.0021 | УНЦ ОКГТ | ВЛ 110 кВ Снежная – Ханты-Мансийская (участок ВЛ 110 кВ Снежная – Фоминская) | нд | С | 2024 | 110 | 48 ОВ, 35кН | Приказ о утв. ПСД | от 16.02.2021 № 3-Э | ХМАО | 1 | 3.332 | 1км | О2-06-4 | 383 | 1.06 | 1352.7254 | Переутверждение ПСД (приказ от 30.08.2023 №13-Э) без изменения конструктивных решений
1.2.2.2 | Реконструкция ВЛ 110 кВ Снежная – Ханты-Мансийская (Замена провода АЖ 120 на АС 120 на участке ВЛ 110 кВ Снежная – Фоминская) | H_TP1200.VL.0021 | УНЦ ВОСП | РЭС ХМАО | нд | С | 2024 | 110 | Мультиплексор СЦИ транспортного уровня, 160 км | Приказ о утв. ПСД | от 16.02.2021 № 3-Э | ХМАО | 1 | 2 | 1 ед. | А7-02 | 6886 | 1.09 | 15011.48 | Переутверждение ПСД (приказ от 30.08.2023 №13-Э) без изменения конструктивных решений
1.2.2.2 | Реконструкция ВЛ 110 кВ Снежная – Ханты-Мансийская (Замена провода АЖ 120 на АС 120 на участке ВЛ 110 кВ Снежная – Фоминская) | H_TP1200.VL.0021 | УНЦ сети связи | РЭС ХМАО | нд | С | 2024 | 110 | Оборудование электропитания, 12 кВт | Приказ о утв. ПСД | от 16.02.2021 № 3-Э | ХМАО | 1 | 1 | 1 ед. | И14-08 | 2124 | 1.09 | 2315.16 | Переутверждение ПСД (приказ от 30.08.2023 №13-Э) без изменения конструктивных решений
1.2.2.2 | Реконструкция ВЛ 110 кВ Снежная – Ханты-Мансийская (Замена провода АЖ 120 на АС 120 на участке ВЛ 110 кВ Снежная – Фоминская) | H_TP1200.VL.0021 | УНЦ ВОСП | ПС 110 кВ Горноправдинская | нд | С | 2024 | 110 | Мультиплексор СЦИ транспортного уровня, 160 км | Приказ о утв. ПСД | от 16.02.2021 № 3-Э | ХМАО | 1 | 1 | 1 ед. | А7-02 | 6886 | 1.09 | 7505.74 | Переутверждение ПСД (приказ от 30.08.2023 №13-Э) без изменения конструктивных решений
1.2.2.2 | Реконструкция ВЛ 110 кВ Снежная – Ханты-Мансийская (Замена провода АЖ 120 на АС 120 на участке ВЛ 110 кВ Снежная – Фоминская) | H_TP1200.VL.0021 | УНЦ ВОСП | ПС 110 кВ КС-6 | нд | С | 2024 | 110 | Мультиплексор СЦИ транспортного уровня, 160 км | Приказ о утв. ПСД | от 16.02.2021 № 3-Э | ХМАО | 1 | 1 | 1 ед. | А7-02 | 6886 | 1.09 | 7505.74 | Переутверждение ПСД (приказ от 30.08.2023 №13-Э) без изменения конструктивных решений
1.2.2.2 | Реконструкция ВЛ 110 кВ Снежная – Ханты-Мансийская (Замена провода АЖ 120 на АС 120 на участке ВЛ 110 кВ Снежная – Фоминская) | H_TP1200.VL.0021 | УНЦ ВОСП | ПС 110 кВ Фоминская | нд | С | 2024 | 110 | Мультиплексор СЦИ транспортного уровня, 160 км | Приказ о утв. ПСД | от 16.02.2021 № 3-Э | ХМАО | 1 | 1 | 1 ед. | А7-02 | 6886 | 1.09 | 7505.74 | Переутверждение ПСД (приказ от 30.08.2023 №13-Э) без изменения конструктивных решений
1.2.2.2 | Реконструкция ВЛ 110 кВ Снежная – Ханты-Мансийская (Замена провода АЖ 120 на АС 120 на участке ВЛ 110 кВ Снежная – Фоминская) | H_TP1200.VL.0021 | УНЦ ВОСП | ПС 220 кВ Снежная | нд | С | 2024 | 110 | Мультиплексор СЦИ транспортного уровня, 160 км | Приказ о утв. ПСД | от 16.02.2021 № 3-Э | ХМАО | 1 | 1 | 1 ед. | А7-02 | 6886 | 1.09 | 7505.74 | Переутверждение ПСД (приказ от 30.08.2023 №13-Э) без изменения конструктивных решений
1.2.2.2 | Реконструкция ВЛ 110 кВ Снежная – Ханты-Мансийская (Замена провода АЖ 120 на АС 120 на участке ВЛ 110 кВ Снежная – Фоминская) | H_TP1200.VL.0021 | УНЦ сети связи | РЭС ХМАО | нд | С | 2024 | нд | СКС | Приказ о утв. ПСД | от 16.02.2021 № 3-Э | ХМАО | 1 | 1 | 1 объект | И14-10 | 744 | 1.09 | 810.96 | Переутверждение ПСД (приказ от 30.08.2023 №13-Э) без изменения конструктивных решений
1.2.2.2 | Реконструкция ВЛ 110 кВ Снежная – Ханты-Мансийская (Замена провода АЖ 120 на АС 120 на участке ВЛ 110 кВ Снежная – Фоминская) | H_TP1200.VL.0021 | УНЦ на вырубку (расширение, расчистку) просеки ВЛ (для всех субъектов Российской Федерации) | ВЛ 110 кВ Снежная – Ханты-Мансийская (участок ВЛ 110 кВ Снежная – Фоминская) | нд | С | 2024 | 110 | Расчистка кустарников и мелколесья, вырубка деревьев с диаметром ствола 12 см и более, вырубкадеревьев и корчевка пней с диаметром ствола до 11 см | Приказ о утв. ПСД | от 16.02.2021 № 3-Э | ХМАО | 1 | 261.2 | 1 га | Б7-02 | 187 | 1 | 48844.4 | Переутверждение ПСД (приказ от 30.08.2023 №13-Э) без изменения конструктивных решений
1.2.2.2 | Реконструкция ВЛ 110 кВ Снежная – Ханты-Мансийская (Замена провода АЖ 120 на АС 120 на участке ВЛ 110 кВ Снежная – Фоминская) | H_TP1200.VL.0021 | УНЦ устройства лежневых дорог | ВЛ 110 кВ Снежная – Ханты-Мансийская (участок ВЛ 110 кВ Снежная – Фоминская) | нд | С | 2024 | 110 | устройство лежневых дорог км | Приказ о утв. ПСД | от 16.02.2021 № 3-Э | ХМАО | 1 | 12.764 | км | Л9-01 | 6890 | 1.06 | 93220.5976 | Переутверждение ПСД (приказ от 30.08.2023 №13-Э) без изменения конструктивных решений
1.2.2.2 | Реконструкция ВЛ 110 кВ Снежная – Ханты-Мансийская (Замена провода АЖ 120 на АС 120 на участке ВЛ 110 кВ Снежная – Фоминская) | H_TP1200.VL.0021 | УНЦ устройства лежневых дорог | ВЛ 110 кВ Снежная – Ханты-Мансийская (участок ВЛ 110 кВ Снежная – Фоминская) | нд | С | 2024 | 110 | устройство лежневых площадок м2 | Приказ о утв. ПСД | от 16.02.2021 № 3-Э | ХМАО | 1 | 59382 | м2 | Л9-02 | 2 | 1.06 | 125889.84 | Переутверждение ПСД (приказ от 30.08.2023 №13-Э) без изменения конструктивных решений
1.2.2.2 | Реконструкция ВЛ 110 кВ Снежная – Ханты-Мансийская (Замена провода АЖ 120 на АС 120 на участке ВЛ 110 кВ Снежная – Фоминская) | H_TP1200.VL.0021 | Затраты на разработку и утверждение ДПТ при прохождении ВЛ по землям лесного фонда (землям, покрытым лесом) | ВЛ 110 кВ Снежная – Ханты-Мансийская (участок ВЛ 110 кВ Снежная – Фоминская) | нд | С | 2024 | 110 | Протяженность 21-40,9 км | Приказ о утв. ПСД | от 16.02.2021 № 3-Э | ХМАО | 1 | 65.3 | 1 км по трассе | П8-16 | 292 | 1 | 19067.6 | Переутверждение ПСД (приказ от 30.08.2023 №13-Э) без изменения конструктивных решений
1.2.2.2 | Реконструкция ВЛ 110 кВ Снежная – Ханты-Мансийская (Замена провода АЖ 120 на АС 120 на участке ВЛ 110 кВ Снежная – Фоминская) | H_TP1200.VL.0021 | Затраты на разработку и утверждение ДПТ ВЛ (КЛ) по границам земельного участка | ВЛ 110 кВ Снежная – Ханты-Мансийская (участок ВЛ 110 кВ Снежная – Фоминская) | нд | С | 2024 | 110 | Протяженность до 25-39,9 км, кроме Мск и СПб | Приказ о утв. ПСД | от 16.02.2021 № 3-Э | ХМАО | 1 | 11.593 | 1 км по трассе | П9-13 | 149 | 1 | 1727.357 | Переутверждение ПСД (приказ от 30.08.2023 №13-Э) без изменения конструктивных решений
1.2.2.2 | Реконструкция ВЛ 110 кВ Снежная – Ханты-Мансийская (Замена провода АЖ 120 на АС 120 на участке ВЛ 110 кВ Снежная – Фоминская) | H_TP1200.VL.0021 | Затраты на кадастровые работы ВЛ (КЛ) и работы по установлению земельно-правовых отношений | ВЛ 110 кВ Снежная – Ханты-Мансийская (участок ВЛ 110 кВ Снежная – Фоминская) | нд | С | 2024 | 110 | Количество землепользователей до 15 | Приказ о утв. ПСД | от 16.02.2021 № 3-Э | ХМАО | 1 | 0.769 | 100 км | П10-01-1 | 2151 | 1 | 1654.119 | Переутверждение ПСД (приказ от 30.08.2023 №13-Э) без изменения конструктивных решений
1.2.2.2 | Реконструкция ВЛ 110 кВ Снежная – Ханты-Мансийская (Замена провода АЖ 120 на АС 120 на участке ВЛ 110 кВ Снежная – Фоминская) | H_TP1200.VL.0021 | Затраты на проектно-изыскательские работы по ВЛ | ВЛ 110 кВ Снежная – Ханты-Мансийская (участок ВЛ 110 кВ Снежная – Фоминская) | нд | С | 2024 | 110 | Протяженность до 50 км | Приказ о утв. ПСД | от 16.02.2021 № 3-Э | ХМАО | 1 | 1 | 1 ед. | П3-17 | 71924.91 | 1 | 71924.91 | Переутверждение ПСД (приказ от 30.08.2023 №13-Э) без изменения конструктивных решений
1.2.2.2 | Реконструкция ВЛ 110 кВ Снежная – Ханты-Мансийская (Замена провода АЖ 120 на АС 120 на участке ВЛ 110 кВ Снежная – Фоминская) | H_TP1200.VL.0021 | Затраты на проектно-изыскательские работы для отдельных элементов электрических сетей | ВЛ 110 кВ Снежная – Ханты-Мансийская (участок ВЛ 110 кВ Снежная – Фоминская) | нд | С | 2024 | нд | от 51 до 150,9 млн. руб | Приказ о утв. ПСД | от 16.02.2021 № 3-Э | ХМАО | 1 | 1 | 1 объект | П6-10 | 7500 | 1 | 7500 | Переутверждение ПСД (приказ от 30.08.2023 №13-Э) без изменения конструктивных решений
1.2.2.2 | Реконструкция ВЛ 110 кВ Снежная – Ханты-Мансийская (Замена провода АЖ 120 на АС 120 на участке ВЛ 110 кВ Снежная – Фоминская) | H_TP1200.VL.0021 | Итого объем финансовых потребностей по инвестиционному проекту, тыс. рублей | нд | нд | нд | нд | нд | нд | нд | нд | нд | нд | нд | нд | нд | нд | нд | 1239526.0893 | нд
1.2.2.2 | Реконструкция линии электропередач ВЛ 110 кВ Картопья-Вандмтор 1,2 филиала Урайские электрические сети (замена отдельностоящих дефектных опор в количестве 81 шт.) | M_TP2100.VL.0017 | УНЦ ВЛ 0,4-750 кВ на строительно-монтажные работы без опор и провода | ВЛ 110 кВ Картопья-Вандмтор 1,2 | нд | П | 2027 | 110 | двухцепная, все типы опор за исключением многогранных | Техническое обоснование | 29.11.2021 | ХМАО | 1 | 17.4 | 1 км | Л1-04-2 | 3392 | 1.58 | 93252.864 | нд
1.2.2.2 | Реконструкция линии электропередач ВЛ 110 кВ Картопья-Вандмтор 1,2 филиала Урайские электрические сети (замена отдельностоящих дефектных опор в количестве 81 шт.) | M_TP2100.VL.0017 | УНЦ опор ВЛ 0,4-750 кВ | ВЛ 110 кВ Картопья-Вандмтор 1,2 | нд | П | 2027 | 110 | двухцепная, все типы опор за исключением многогранных | Техническое обоснование | 29.11.2021 | ХМАО | 1 | 17.4 | 1 км | Л3-04-2 | 3305 | 1.06 | 60957.42 | нд
1.2.2.2 | Реконструкция линии электропередач ВЛ 110 кВ Картопья-Вандмтор 1,2 филиала Урайские электрические сети (замена отдельностоящих дефектных опор в количестве 81 шт.) | M_TP2100.VL.0017 | УНЦ провода ВЛ 0,4-750 кВ сталеалюминиевого типа | ВЛ 110 кВ Картопья-Вандмтор 1,2 | нд | П | 2027 | 110 | Сечение фазного провода 120 мм2 | Техническое обоснование | 29.11.2021 | ХМАО | 1 | 34.8 | 1 км | Л5-03 | 503 | 1.06 | 18554.664 | нд
1.2.2.2 | Реконструкция линии электропередач ВЛ 110 кВ Картопья-Вандмтор 1,2 филиала Урайские электрические сети (замена отдельностоящих дефектных опор в количестве 81 шт.) | M_TP2100.VL.0017 | УНЦ грозотроса ВЛ | ВЛ 110 кВ Картопья-Вандмтор 1,2 | нд | П | 2027 | нд | диаметр 9,1мм | техническое обоснование инвестиционного проекта | 29.11.2021 | ХМАО | 1 | 17.4 | 1 км | Л6-03 | 185 | 1.06 | 3412.14 | нд
1.2.2.2 | Реконструкция линии электропередач ВЛ 110 кВ Картопья-Вандмтор 1,2 филиала Урайские электрические сети (замена отдельностоящих дефектных опор в количестве 81 шт.) | M_TP2100.VL.0017 | УНЦ ОКГТ | ВЛ 110 кВ Картопья-Вандмтор 1,2 | нд | П | 2027 | нд | 48 ОВ, 83кН | Техническое обоснование | 29.11.2021 | ХМАО | 1 | 18.6 | 1 км | О1-02-3 | 677 | 1.06 | 13347.732 | нд
1.2.2.2 | Реконструкция линии электропередач ВЛ 110 кВ Картопья-Вандмтор 1,2 филиала Урайские электрические сети (замена отдельностоящих дефектных опор в количестве 81 шт.) | M_TP2100.VL.0017 | УНЦ устройства лежневых дорог | ВЛ 110 кВ Картопья-Вандмтор 1,2 | нд | П | 2027 | нд | устройство лежневых дорог км | Техническое обоснование | 29.11.2021 | ХМАО | 1 | 5.1 | 1 км | Л9-01 | 6890 | 1.06 | 37247.34 | нд
1.2.2.2 | Реконструкция линии электропередач ВЛ 110 кВ Картопья-Вандмтор 1,2 филиала Урайские электрические сети (замена отдельностоящих дефектных опор в количестве 81 шт.) | M_TP2100.VL.0017 | Затраты на разработку и утверждение ДПТ при прохождении ВЛ по землям лесного фонда (землям, покрытым лесом) | ВЛ 110 кВ Картопья-Вандмтор 1,2 | нд | П | 2027 | 110 | Протяженность 11-20,9 км | Техническое обоснование | 29.11.2021 | ХМАО | 1 | 17.4 | 1 км по трассе | П8-15 | 398 | 1 | 6925.2 | нд
1.2.2.2 | Реконструкция линии электропередач ВЛ 110 кВ Картопья-Вандмтор 1,2 филиала Урайские электрические сети (замена отдельностоящих дефектных опор в количестве 81 шт.) | M_TP2100.VL.0017 | Затраты на разработку и утверждение ДПТ ВЛ (КЛ) по границам земельного участка | ВЛ 110 кВ Картопья-Вандмтор 1,2 | нд | П | 2027 | 110 | Протяженность до 13-24,9 км, кроме Мск и СПб | Техническое обоснование | 29.11.2021 | ХМАО | 1 | 17.4 | 1 км по трассе | П9-12 | 191 | 1 | 3323.4 | нд
1.2.2.2 | Реконструкция линии электропередач ВЛ 110 кВ Картопья-Вандмтор 1,2 филиала Урайские электрические сети (замена отдельностоящих дефектных опор в количестве 81 шт.) | M_TP2100.VL.0017 | Затраты на кадастровые работы ВЛ (КЛ) и работы по установлению земельно-правовых отношений | ВЛ 110 кВ Картопья-Вандмтор 1,2 | нд | П | 2027 | 110 | Количество землепользователей до 15 | Техническое обоснование | 29.11.2021 | ХМАО | 1 | 0.174 | 100 км | П10-01-1 | 2151 | 1 | 374.274 | нд
1.2.2.2 | Реконструкция линии электропередач ВЛ 110 кВ Картопья-Вандмтор 1,2 филиала Урайские электрические сети (замена отдельностоящих дефектных опор в количестве 81 шт.) | M_TP2100.VL.0017 | Затраты на проектно-изыскательские работы по ВЛ | ВЛ 110 кВ Картопья-Вандмтор 1,2 | нд | П | 2027 | 110 | Протяженность до 10 км | Техническое обоснование | 29.11.2021 | ХМАО | 1 | 1 | 1 ед. | П3-15 | 12882 | 1 | 12882 | нд
1.2.2.2 | Реконструкция линии электропередач ВЛ 110 кВ Картопья-Вандмтор 1,2 филиала Урайские электрические сети (замена отдельностоящих дефектных опор в количестве 81 шт.) | M_TP2100.VL.0017 | Итого объем финансовых потребностей по инвестиционному проекту, тыс. рублей | нд | нд | нд | нд | нд | нд | нд | нд | нд | нд | нд | нд | нд | нд | нд | 250277.034 | нд
1.2.2.2 | Реконструкция ВЛ 10 кВ Ханты-Мансийская-Базьяны (замена 43 опор на участке опор №№ 487-529, протяженностью 3,4 км) | M_TP1200.VL.0035 | УНЦ на вырубку (расширение, расчистку) просеки ВЛ (для всех субъектов Российской Федерации) | ВЛ 10 кВ Ханты-Мансийская-Базьяны | нд | П | 2024 | нд | Расчистка кустарников и мелколесья, вырубка деревьев и корчевка пней с диаметром ствола 12 см и более, вырубка деревьев и корчевка пней с диаметром ствола до 11 см | Приложение к техническому обоснованию инвестиционного проекта | 30.11.2021 | ХМАО | 1 | 2.8 | 1 га | Б7-03 | 261 | 1 | 730.8 | нд
1.2.2.2 | Реконструкция ВЛ 10 кВ Ханты-Мансийская-Базьяны (замена 43 опор на участке опор №№ 487-529, протяженностью 3,4 км) | M_TP1200.VL.0035 | УНЦ устройства лежневых дорог | ВЛ 10 кВ Ханты-Мансийская-Базьяны | нд | П | 2024 | нд | устройство лежневых дорог км | Приложение к техническому обоснованию инвестиционного проекта | 30.11.2021 | ХМАО | 1 | 0.6 | 1 км | Л9-01 | 6890 | 1.06 | 4382.04 | нд
1.2.2.2 | Реконструкция ВЛ 10 кВ Ханты-Мансийская-Базьяны (замена 43 опор на участке опор №№ 487-529, протяженностью 3,4 км) | M_TP1200.VL.0035 | УНЦ ВЛ 0,4-750 кВ на строительно-монтажные работы без опор и провода | ВЛ 10 кВ Ханты-Мансийская-Базьяны | нд | П | 2024 | 10 | одноцепная, все типы опор за исключением многогранных | Приложение к техническому обоснованию инвестиционного проекта | 30.11.2021 | ХМАО | 1 | 3.4 | 1 км | Л1-02-1 | 767 | 1.6 | 4172.48 | нд
1.2.2.2 | Реконструкция ВЛ 10 кВ Ханты-Мансийская-Базьяны (замена 43 опор на участке опор №№ 487-529, протяженностью 3,4 км) | M_TP1200.VL.0035 | УНЦ опор ВЛ 0,4-750 кВ | ВЛ 10 кВ Ханты-Мансийская-Базьяны | нд | П | 2024 | 10 | одноцепная, все типы опор за исключением многогранных | Приложение к техническому обоснованию инвестиционного проекта | 30.11.2021 | ХМАО | 1 | 3.4 | 1 км | Л3-02-1 | 699 | 1.06 | 2519.196 | нд
1.2.2.2 | Реконструкция ВЛ 10 кВ Ханты-Мансийская-Базьяны (замена 43 опор на участке опор №№ 487-529, протяженностью 3,4 км) | M_TP1200.VL.0035 | УНЦ провода ВЛ 0,4-750 кВ сталеалюминиевого типа | ВЛ 10 кВ Ханты-Мансийская-Базьяны | нд | П | 2024 | 10 | Сечение 70мм2 | Приложение к техническому обоснованию инвестиционного проекта | 30.11.2021 | ХМАО | 1 | 3.4 | 1 км | Л5-01 | 341 | 1.06 | 1228.964 | нд
1.2.2.2 | Реконструкция ВЛ 10 кВ Ханты-Мансийская-Базьяны (замена 43 опор на участке опор №№ 487-529, протяженностью 3,4 км) | M_TP1200.VL.0035 | УНЦ ВЛ 0,4-750 кВ на строительно-монтажные работы без опор и провода | Переустройство пересекаемой ВЛ 10 кВ | нд | П | 2024 | 10 | одноцепная, все типы опор за исключением многогранных | Приложение к техническому обоснованию инвестиционного проекта | 30.11.2021 | ХМАО | 1 | 0.6 | 1 км | Л1-02-1 | 767 | 1.6 | 736.32 | нд
1.2.2.2 | Реконструкция ВЛ 10 кВ Ханты-Мансийская-Базьяны (замена 43 опор на участке опор №№ 487-529, протяженностью 3,4 км) | M_TP1200.VL.0035 | УНЦ опор ВЛ 0,4-750 кВ | Переустройство пересекаемой ВЛ 10 кВ | нд | П | 2024 | 10 | одноцепная, все типы опор за исключением многогранных | Приложение к техническому обоснованию инвестиционного проекта | 30.11.2021 | ХМАО | 1 | 0.6 | 1 км | Л3-02-1 | 699 | 1.06 | 444.564 | нд
1.2.2.2 | Реконструкция ВЛ 10 кВ Ханты-Мансийская-Базьяны (замена 43 опор на участке опор №№ 487-529, протяженностью 3,4 км) | M_TP1200.VL.0035 | УНЦ провода ВЛ 0,4-750 кВ сталеалюминиевого типа | Переустройство пересекаемой ВЛ 10 кВ | нд | П | 2024 | 10 | Сечение 70мм2 | Приложение к техническому обоснованию инвестиционного проекта | 30.11.2021 | ХМАО | 1 | 0.6 | 1 км | Л5-01 | 341 | 1.06 | 216.876 | нд
1.2.2.2 | Реконструкция ВЛ 10 кВ Ханты-Мансийская-Базьяны (замена 43 опор на участке опор №№ 487-529, протяженностью 3,4 км) | M_TP1200.VL.0035 | УНЦ КЛ 6-500 кВ (с медной жилой) | Переустройство пересекаемой ВЛ 10 кВ (кабельная вставка) | нд | П | 2024 | 10 | 120 мм2, медь | Приложение к техническому обоснованию инвестиционного проекта | 30.11.2021 | ХМАО | 1 | 0.2 | 1 км | К2-05-2 | 3766 | 1.17 | 881.244 | нд
1.2.2.2 | Реконструкция ВЛ 10 кВ Ханты-Мансийская-Базьяны (замена 43 опор на участке опор №№ 487-529, протяженностью 3,4 км) | M_TP1200.VL.0035 | Затраты на проектно-изыскательские работы для отдельных элементов электрических сетей | ВЛ 10 кВ Ханты-Мансийская-Базьяны | нд | П | 2024 | нд | от 11 до 20,9 млн. руб | Приложение к техническому обоснованию инвестиционного проекта | 30.11.2021 | ХМАО | 1 | 1 | 1 объект | П6-08 | 1500 | 1 | 1500 | нд
1.2.2.2 | Реконструкция ВЛ 10 кВ Ханты-Мансийская-Базьяны (замена 43 опор на участке опор №№ 487-529, протяженностью 3,4 км) | M_TP1200.VL.0035 | Итого объем финансовых потребностей по инвестиционному проекту, тыс. рублей | нд | нд | нд | нд | нд | нд | нд | нд | нд | нд | нд | нд | нд | нд | нд | 16812.484 | нд
1.2.2.2 | Установка дополнительных опор на ВЛ 110 кВ Вектор-Ленинская в пролетах опор №47-48, 48-49 | M_TP1200.VL.0038 | УНЦ ВЛ 0,4-750 кВ на строительно-монтажные работы без опор и провода | ВЛ 110 кВ Вектор-Ленинская | нд | П | 2024 | 110 | двухцепная, все типы опор за исключением многогранных | Приложение к техническому обоснованию инвестиционного проекта | 25.11.2021 | ХМАО | 1 | 0.96 | 1 км | Л1-04-2 | 3392 | 1.58 | 5144.9856 | нд
1.2.2.2 | Установка дополнительных опор на ВЛ 110 кВ Вектор-Ленинская в пролетах опор №47-48, 48-49 | M_TP1200.VL.0038 | УНЦ опор ВЛ 0,4-750 кВ | ВЛ 110 кВ Вектор-Ленинская | нд | П | 2024 | 110 | двухцепная, все типы опор за исключением многогранных | Приложение к техническому обоснованию инвестиционного проекта | 25.11.2021 | ХМАО | 1 | 0.96 | 1 км | Л3-04-2 | 3305 | 1.06 | 3363.168 | нд
1.2.2.2 | Установка дополнительных опор на ВЛ 110 кВ Вектор-Ленинская в пролетах опор №47-48, 48-49 | M_TP1200.VL.0038 | УНЦ провода ВЛ 0,4-750 кВ сталеалюминиевого типа | ВЛ 110 кВ Вектор-Ленинская | нд | П | 2024 | 110 | Сечение 150мм2 | Приложение к техническому обоснованию инвестиционного проекта | 25.11.2021 | ХМАО | 1 | 1.92 | 1 км | Л5-04 | 583 | 1.06 | 1186.5216 | нд
1.2.2.2 | Установка дополнительных опор на ВЛ 110 кВ Вектор-Ленинская в пролетах опор №47-48, 48-49 | M_TP1200.VL.0038 | УНЦ грозотроса ВЛ | ВЛ 110 кВ Вектор-Ленинская | нд | П | 2024 | нд | диаметр 9,1мм | техническое обоснование инвестиционного проекта | 25.11.2021 | ХМАО | 1 | 0.96 | 1 км | Л6-03 | 185 | 1.06 | 188.256 | нд
1.2.2.2 | Установка дополнительных опор на ВЛ 110 кВ Вектор-Ленинская в пролетах опор №47-48, 48-49 | M_TP1200.VL.0038 | УНЦ ВЛ 0,4-750 кВ на строительно-монтажные работы без опор и провода | Временный вынос ВЛ 110 кВ | нд | П | 2024 | 110 | одноцепная, все типы опор за исключением многогранных | Приложение к техническому обоснованию инвестиционного проекта | 25.11.2021 | ХМАО | 1 | 0.96 | 1 км | Л1-04-1 | 2267 | 1.82 | 3960.9024 | нд
1.2.2.2 | Установка дополнительных опор на ВЛ 110 кВ Вектор-Ленинская в пролетах опор №47-48, 48-49 | M_TP1200.VL.0038 | УНЦ опор ВЛ 0,4-750 кВ | Временный вынос ВЛ 110 кВ | нд | П | 2024 | 110 | одноцепная, все типы опор за исключением многогранных | Приложение к техническому обоснованию инвестиционного проекта | 25.11.2021 | ХМАО | 1 | 0.96 | 1 км | Л3-04-1 | 1944 | 1.06 | 1978.2144 | нд
1.2.2.2 | Установка дополнительных опор на ВЛ 110 кВ Вектор-Ленинская в пролетах опор №47-48, 48-49 | M_TP1200.VL.0038 | УНЦ провода ВЛ 0,4-750 кВ сталеалюминиевого типа | Временный вынос ВЛ 110 кВ | нд | П | 2024 | 110 | Сечение фазного провода 120 мм2 | Приложение к техническому обоснованию инвестиционного проекта | 25.11.2021 | ХМАО | 1 | 0.96 | 1 км | Л5-03 | 503 | 1.06 | 511.8528 | нд
1.2.2.2 | Установка дополнительных опор на ВЛ 110 кВ Вектор-Ленинская в пролетах опор №47-48, 48-49 | M_TP1200.VL.0038 | УНЦ грозотроса ВЛ | Временный вынос ВЛ 110 кВ | нд | П | 2024 | нд | диаметр 9,1мм | техническое обоснование инвестиционного проекта | 25.11.2021 | ХМАО | 1 | 0.96 | 1 км | Л6-03 | 185 | 1.06 | 188.256 | нд
1.2.2.2 | Установка дополнительных опор на ВЛ 110 кВ Вектор-Ленинская в пролетах опор №47-48, 48-49 | M_TP1200.VL.0038 | УНЦ ОКСН | Временный вынос ВЛ 110 кВ | нд | П | 2024 | нд | 48 ОВ, 35кН | Приложение к техническому обоснованию инвестиционного проекта | 25.11.2021 | ХМАО | 1 | 0.96 | 1 км | О2-06-4 | 383 | 1.06 | 389.7408 | нд
1.2.2.2 | Установка дополнительных опор на ВЛ 110 кВ Вектор-Ленинская в пролетах опор №47-48, 48-49 | M_TP1200.VL.0038 | УНЦ устройства лежневых дорог | ВЛ 110 кВ Вектор-Ленинская | нд | П | 2024 | нд | устройство лежневых дорог км | Приложение к техническому обоснованию инвестиционного проекта | 25.11.2021 | ХМАО | 1 | 2 | 1 км | Л9-01 | 6890 | 1.06 | 14606.8 | нд
1.2.2.2 | Установка дополнительных опор на ВЛ 110 кВ Вектор-Ленинская в пролетах опор №47-48, 48-49 | M_TP1200.VL.0038 | Затраты на проектно-изыскательские работы для отдельных элементов электрических сетей | ВЛ 110 кВ Вектор-Ленинская | нд | П | 2024 | 110 | от 21 до 50,9 млн. руб | Приложение к техническому обоснованию инвестиционного проекта | 25.11.2021 | ХМАО | 1 | 1 | 1 объект | П6-09 | 1500 | 1 | 1500 | нд
1.2.2.2 | Установка дополнительных опор на ВЛ 110 кВ Вектор-Ленинская в пролетах опор №47-48, 48-49 | M_TP1200.VL.0038 | Итого объем финансовых потребностей по инвестиционному проекту, тыс. рублей | нд | нд | нд | нд | нд | нд | нд | нд | нд | нд | нд | нд | нд | нд | нд | 33018.6976 | нд
1.2.2.2 | Реконструкция ВЛ 110 кВ Снежная-КС-6 (замена 159 опор, 40 км провода) | M_TP1200.VL.0039 | УНЦ ВЛ 0,4-750 кВ на строительно-монтажные работы без опор и провода | ВЛ 110 кВ Снежная-КС-6 | нд | П | 2027 | 110 | одноцепная, все типы опор за исключением многогранных | Приложение к Техническому обоснованию инвестиционного проекта | 25.11.2022 | ХМАО | 1 | 40 | 1 км | Л1-04-1 | 2267 | 1.82 | 165037.6 | нд
1.2.2.2 | Реконструкция ВЛ 110 кВ Снежная-КС-6 (замена 159 опор, 40 км провода) | M_TP1200.VL.0039 | УНЦ опор ВЛ 0,4-750 кВ | ВЛ 110 кВ Снежная-КС-6 | нд | П | 2027 | 110 | одноцепная, все типы опор за исключением многогранных | Приложение к Техническому обоснованию инвестиционного проекта | 25.11.2022 | ХМАО | 1 | 40 | 1 км | Л3-04-1 | 1944 | 1.06 | 82425.6 | нд
1.2.2.2 | Реконструкция ВЛ 110 кВ Снежная-КС-6 (замена 159 опор, 40 км провода) | M_TP1200.VL.0039 | УНЦ провода ВЛ 0,4-750 кВ сталеалюминиевого типа | ВЛ 110 кВ Снежная-КС-6 | нд | П | 2027 | 110 | Сечение фазного провода 120 мм2 | Приложение к Техническому обоснованию инвестиционного проекта | 25.11.2022 | ХМАО | 1 | 40 | 1 км | Л5-03 | 503 | 1.06 | 21327.2 | нд
1.2.2.2 | Реконструкция ВЛ 110 кВ Снежная-КС-6 (замена 159 опор, 40 км провода) | M_TP1200.VL.0039 | УНЦ грозотроса ВЛ | ВЛ 110 кВ Снежная-КС-6 | нд | П | 2027 | нд | диаметр 9,1мм | техническое обоснование инвестиционного проекта | 25.11.2022 | ХМАО | 1 | 40 | 1 км | Л6-03 | 185 | 1.06 | 7844 | нд
1.2.2.2 | Реконструкция ВЛ 110 кВ Снежная-КС-6 (замена 159 опор, 40 км провода) | M_TP1200.VL.0039 | УНЦ ВЛ 0,4-750 кВ на строительно-монтажные работы без опор и провода | Временный вынос ВЛ 110 кВ | нд | П | 2027 | 110 | одноцепная, все типы опор за исключением многогранных | Приложение к Техническому обоснованию инвестиционного проекта | 25.11.2022 | ХМАО | 1 | 40 | 1 км | Л1-04-1 | 2267 | 1.82 | 165037.6 | нд
1.2.2.2 | Реконструкция ВЛ 110 кВ Снежная-КС-6 (замена 159 опор, 40 км провода) | M_TP1200.VL.0039 | УНЦ опор ВЛ 0,4-750 кВ | Временный вынос ВЛ 110 кВ | нд | П | 2027 | 110 | одноцепная, все типы опор за исключением многогранных | Приложение к Техническому обоснованию инвестиционного проекта | 25.11.2022 | ХМАО | 1 | 40 | 1 км | Л3-04-1 | 1944 | 1.06 | 82425.6 | нд
1.2.2.2 | Реконструкция ВЛ 110 кВ Снежная-КС-6 (замена 159 опор, 40 км провода) | M_TP1200.VL.0039 | УНЦ провода ВЛ 0,4-750 кВ сталеалюминиевого типа | Временный вынос ВЛ 110 кВ | нд | П | 2027 | 110 | Сечение фазного провода 120 мм2 | Приложение к Техническому обоснованию инвестиционного проекта | 25.11.2022 | ХМАО | 1 | 40 | 1 км | Л5-03 | 503 | 1.06 | 21327.2 | нд
1.2.2.2 | Реконструкция ВЛ 110 кВ Снежная-КС-6 (замена 159 опор, 40 км провода) | M_TP1200.VL.0039 | УНЦ грозотроса ВЛ | Временный вынос ВЛ 110 кВ | нд | П | 2027 | нд | диаметр 9,1мм | техническое обоснование инвестиционного проекта | 25.11.2022 | ХМАО | 1 | 40 | 1 км | Л6-03 | 185 | 1.06 | 7844 | нд
1.2.2.2 | Реконструкция ВЛ 110 кВ Снежная-КС-6 (замена 159 опор, 40 км провода) | M_TP1200.VL.0039 | УНЦ ОКСН | ВЛ 110 кВ Снежная-КС-6 | нд | П | 2027 | нд | 48 ОВ, 35кН | Приложение к Техническому обоснованию инвестиционного проекта | 25.11.2022 | ХМАО | 1 | 40 | 1 км | О2-06-4 | 383 | 1.06 | 16239.2 | нд
1.2.2.2 | Реконструкция ВЛ 110 кВ Снежная-КС-6 (замена 159 опор, 40 км провода) | M_TP1200.VL.0039 | УНЦ ОКСН | Временный вынос ВЛ 110 кВ | нд | П | 2027 | нд | 48 ОВ, 35кН | Приложение к Техническому обоснованию инвестиционного проекта | 25.11.2022 | ХМАО | 1 | 40 | 1 км | О2-06-4 | 383 | 1.06 | 16239.2 | нд
1.2.2.2 | Реконструкция ВЛ 110 кВ Снежная-КС-6 (замена 159 опор, 40 км провода) | M_TP1200.VL.0039 | УНЦ контрольного (силового) кабеля | Переустройство пересекаемой ВЛ 10 кВ (кабельная вставка) | нд | П | 2027 | 0,4 | Сечение жилы 10 мм2 количество жил 5 | Приложение к Техническому обоснованию инвестиционного проекта | 25.11.2022 | ХМАО | 1 | 0.18 | 1 км | Н3-05-2 | 684 | 1.17 | 144.0504 | нд
1.2.2.2 | Реконструкция ВЛ 110 кВ Снежная-КС-6 (замена 159 опор, 40 км провода) | M_TP1200.VL.0039 | УНЦ провода ВЛ 0,4-750 кВ сталеалюминиевого типа | Переустройство пересекаемой ВЛ 10 кВ | нд | П | 2027 | 110 | Сечение фазного провода 120 мм2 | Приложение к Техническому обоснованию инвестиционного проекта | 25.11.2022 | ХМАО | 1 | 0.78 | 1 км | Л5-03 | 503 | 1.06 | 415.8804 | нд
1.2.2.2 | Реконструкция ВЛ 110 кВ Снежная-КС-6 (замена 159 опор, 40 км провода) | M_TP1200.VL.0039 | УНЦ устройства лежневых дорог | ВЛ 110 кВ Снежная-КС-6 | нд | П | 2027 | нд | устройство лежневых дорог км | Приложение к Техническому обоснованию инвестиционного проекта | 25.11.2022 | ХМАО | 1 | 20 | 1 км | Л9-01 | 6890 | 1.06 | 146068 | нд
1.2.2.2 | Реконструкция ВЛ 110 кВ Снежная-КС-6 (замена 159 опор, 40 км провода) | M_TP1200.VL.0039 | Затраты на разработку и утверждение ДПТ при прохождении ВЛ по землям лесного фонда (землям, покрытым лесом) | ВЛ 110 кВ Снежная-КС-6 | нд | П | 2027 | 110 | Протяженность 21-40,9 км | Приложение к Техническому обоснованию инвестиционного проекта | 25.11.2022 | ХМАО | 1 | 40 | 1 км по трассе | П8-16 | 292 | 1 | 11680 | нд
1.2.2.2 | Реконструкция ВЛ 110 кВ Снежная-КС-6 (замена 159 опор, 40 км провода) | M_TP1200.VL.0039 | Затраты на кадастровые работы ВЛ (КЛ) и работы по установлению земельно-правовых отношений | ВЛ 110 кВ Снежная-КС-6 | нд | П | 2027 | 110 | Количество землепользователей до 15 | Приложение к Техническому обоснованию инвестиционного проекта | 25.11.2022 | ХМАО | 1 | 0.4 | 100 км | П10-01-1 | 2151 | 1 | 860.4 | нд
1.2.2.2 | Реконструкция ВЛ 110 кВ Снежная-КС-6 (замена 159 опор, 40 км провода) | M_TP1200.VL.0039 | Затраты на проектно-изыскательские работы по ВЛ | ВЛ 110 кВ Снежная-КС-6 | нд | П | 2027 | 110 | Протяженность до 30 км | Приложение к Техническому обоснованию инвестиционного проекта | 25.11.2022 | ХМАО | 1 | 1 | 1 объект | П3-16 | 43006.5 | 1 | 43006.5 | нд
1.2.2.2 | Реконструкция ВЛ 110 кВ Снежная-КС-6 (замена 159 опор, 40 км провода) | M_TP1200.VL.0039 | Затраты на проектно-изыскательские работы для отдельных элементов электрических сетей | Переустройство пересекаемой ВЛ 10 кВ (кабельная вставка) | нд | П | 2027 | 110 | от 21 до 50,9 млн. руб | Приложение к Техническому обоснованию инвестиционного проекта | 25.11.2022 | ХМАО | 1 | 1 | 1 объект | П6-09 | 3000 | 1 | 3000 | нд
1.2.2.2 | Реконструкция ВЛ 110 кВ Снежная-КС-6 (замена 159 опор, 40 км провода) | M_TP1200.VL.0039 | Итого объем финансовых потребностей по инвестиционному проекту, тыс. рублей | нд | нд | нд | нд | нд | нд | нд | нд | нд | нд | нд | нд | нд | нд | нд | 790922.0308 | нд
1.2.2.2 | Реконструкция ВЛ 110 кВ Пыть-Ях-Лосинка (замена 58 опор, 2х12 км провода) | M_TP1200.VL.0040 | УНЦ ВЛ 0,4-750 кВ на строительно-монтажные работы без опор и провода | ВЛ 110 кВ Пыть-Ях-Лосинка | нд | П | 2028 | 110 | двухцепная, все типы опор за исключением многогранных | Приложение к Техническому обоснованию инвестиционного проекта | 30.11.2021 | ХМАО | 1 | 12 | 1 км | Л1-04-2 | 3392 | 1.58 | 64312.32 | нд
1.2.2.2 | Реконструкция ВЛ 110 кВ Пыть-Ях-Лосинка (замена 58 опор, 2х12 км провода) | M_TP1200.VL.0040 | УНЦ опор ВЛ 0,4-750 кВ | ВЛ 110 кВ Пыть-Ях-Лосинка | нд | П | 2028 | 110 | двухцепная, все типы опор за исключением многогранных | Приложение к Техническому обоснованию инвестиционного проекта | 30.11.2021 | ХМАО | 1 | 12 | 1 км | Л3-04-2 | 3305 | 1.06 | 42039.6 | нд
1.2.2.2 | Реконструкция ВЛ 110 кВ Пыть-Ях-Лосинка (замена 58 опор, 2х12 км провода) | M_TP1200.VL.0040 | УНЦ провода ВЛ 0,4-750 кВ сталеалюминиевого типа | ВЛ 110 кВ Пыть-Ях-Лосинка | нд | П | 2028 | 110 | Сечение 150мм2 | Приложение к Техническому обоснованию инвестиционного проекта | 30.11.2021 | ХМАО | 1 | 24 | 1 км | Л5-04 | 583 | 1.06 | 14831.52 | нд
1.2.2.2 | Реконструкция ВЛ 110 кВ Пыть-Ях-Лосинка (замена 58 опор, 2х12 км провода) | M_TP1200.VL.0040 | УНЦ грозотроса ВЛ | ВЛ 110 кВ Пыть-Ях-Лосинка | нд | П | 2028 | нд | диаметр 9,1мм | техническое обоснование инвестиционного проекта | 30.11.2021 | ХМАО | 1 | 12 | 1 км | Л6-03 | 185 | 1.06 | 2353.2 | нд
1.2.2.2 | Реконструкция ВЛ 110 кВ Пыть-Ях-Лосинка (замена 58 опор, 2х12 км провода) | M_TP1200.VL.0040 | УНЦ ВЛ 0,4-750 кВ на строительно-монтажные работы без опор и провода | Временный вынос ВЛ 110 кВ | нд | П | 2028 | 110 | одноцепная, все типы опор за исключением многогранных | Приложение к Техническому обоснованию инвестиционного проекта | 30.11.2021 | ХМАО | 1 | 12 | 1 км | Л1-04-1 | 2267 | 1.82 | 49511.28 | нд
1.2.2.2 | Реконструкция ВЛ 110 кВ Пыть-Ях-Лосинка (замена 58 опор, 2х12 км провода) | M_TP1200.VL.0040 | УНЦ опор ВЛ 0,4-750 кВ | Временный вынос ВЛ 110 кВ | нд | П | 2028 | 110 | одноцепная, все типы опор за исключением многогранных | Приложение к Техническому обоснованию инвестиционного проекта | 30.11.2021 | ХМАО | 1 | 12 | 1 км | Л3-04-1 | 1944 | 1.06 | 24727.68 | нд
1.2.2.2 | Реконструкция ВЛ 110 кВ Пыть-Ях-Лосинка (замена 58 опор, 2х12 км провода) | M_TP1200.VL.0040 | УНЦ провода ВЛ 0,4-750 кВ сталеалюминиевого типа | Временный вынос ВЛ 110 кВ | нд | П | 2028 | 110 | Сечение фазного провода 120 мм2 | Приложение к Техническому обоснованию инвестиционного проекта | 30.11.2021 | ХМАО | 1 | 12 | 1 км | Л5-03 | 503 | 1.06 | 6398.16 | нд
1.2.2.2 | Реконструкция ВЛ 110 кВ Пыть-Ях-Лосинка (замена 58 опор, 2х12 км провода) | M_TP1200.VL.0040 | УНЦ грозотроса ВЛ | Временный вынос ВЛ 110 кВ | нд | П | 2028 | нд | диаметр 9,1мм | техническое обоснование инвестиционного проекта | 30.11.2021 | ХМАО | 1 | 12 | 1 км | Л6-03 | 185 | 1.06 | 2353.2 | нд
1.2.2.2 | Реконструкция ВЛ 110 кВ Пыть-Ях-Лосинка (замена 58 опор, 2х12 км провода) | M_TP1200.VL.0040 | УНЦ ОКСН | ВЛ 110 кВ Пыть-Ях-Лосинка | нд | П | 2028 | нд | 48 ОВ, 35кН | Приложение к Техническому обоснованию инвестиционного проекта | 30.11.2021 | ХМАО | 1 | 12 | 1 км | О2-06-4 | 383 | 1.06 | 4871.76 | нд
1.2.2.2 | Реконструкция ВЛ 110 кВ Пыть-Ях-Лосинка (замена 58 опор, 2х12 км провода) | M_TP1200.VL.0040 | УНЦ ОКСН | Временный вынос ВЛ 110 кВ | нд | П | 2028 | нд | 48 ОВ, 35кН | Приложение к Техническому обоснованию инвестиционного проекта | 30.11.2021 | ХМАО | 1 | 12 | 1 км | О2-06-4 | 383 | 1.06 | 4871.76 | нд
1.2.2.2 | Реконструкция ВЛ 110 кВ Пыть-Ях-Лосинка (замена 58 опор, 2х12 км провода) | M_TP1200.VL.0040 | УНЦ контрольного (силового) кабеля | Переустройство пересекаемой ВЛ 10 кВ (кабельная вставка) | нд | П | 2028 | 0,4 | Сечение жилы 10 мм2 количество жил 5 | Приложение к Техническому обоснованию инвестиционного проекта | 30.11.2021 | ХМАО | 1 | 0.48 | 1 км | Н3-05-2 | 684 | 1.17 | 384.1344 | нд
1.2.2.2 | Реконструкция ВЛ 110 кВ Пыть-Ях-Лосинка (замена 58 опор, 2х12 км провода) | M_TP1200.VL.0040 | УНЦ на вырубку (расширение, расчистку) просеки ВЛ (для всех субъектов Российской Федерации) | ВЛ 110 кВ Пыть-Ях-Лосинка | нд | П | 2028 | нд | Расчистка кустарников и мелколесья, вырубка деревьев и корчевка пней с диаметром ствола 12 см и более, вырубка деревьев и корчевка пней с диаметром ствола до 11 см | Приложение к Техническому обоснованию инвестиционного проекта | 30.11.2021 | ХМАО | 1 | 4.5 | 1 га | Б7-03 | 261 | 1 | 1174.5 | нд
1.2.2.2 | Реконструкция ВЛ 110 кВ Пыть-Ях-Лосинка (замена 58 опор, 2х12 км провода) | M_TP1200.VL.0040 | УНЦ устройства лежневых дорог | ВЛ 110 кВ Пыть-Ях-Лосинка | нд | П | 2028 | нд | устройство лежневых дорог км | Приложение к Техническому обоснованию инвестиционного проекта | 30.11.2021 | ХМАО | 1 | 2 | 1 км | Л9-01 | 6890 | 1.06 | 14606.8 | нд
1.2.2.2 | Реконструкция ВЛ 110 кВ Пыть-Ях-Лосинка (замена 58 опор, 2х12 км провода) | M_TP1200.VL.0040 | Затраты на разработку и утверждение ДПТ при прохождении ВЛ по землям лесного фонда (землям, покрытым лесом) | ВЛ 110 кВ Пыть-Ях-Лосинка | нд | П | 2028 | 110 | Протяженность 11-20,9 км | Приложение к Техническому обоснованию инвестиционного проекта | 30.11.2021 | ХМАО | 1 | 12 | 1 км по трассе | П8-15 | 398 | 1 | 4776 | нд
1.2.2.2 | Реконструкция ВЛ 110 кВ Пыть-Ях-Лосинка (замена 58 опор, 2х12 км провода) | M_TP1200.VL.0040 | Затраты на кадастровые работы ВЛ (КЛ) и работы по установлению земельно-правовых отношений | ВЛ 110 кВ Пыть-Ях-Лосинка | нд | П | 2028 | 110 | Количество землепользователей до 15 | Приложение к Техническому обоснованию инвестиционного проекта | 30.11.2021 | ХМАО | 1 | 0.12 | 100 км | П10-01-1 | 2151 | 1 | 258.12 | нд
1.2.2.2 | Реконструкция ВЛ 110 кВ Пыть-Ях-Лосинка (замена 58 опор, 2х12 км провода) | M_TP1200.VL.0040 | Затраты на проектно-изыскательские работы по ВЛ | ВЛ 110 кВ Пыть-Ях-Лосинка | нд | П | 2028 | 110 | от 6 до 10,9 млн. руб | Приложение к Техническому обоснованию инвестиционного проекта | 30.11.2021 | ХМАО | 1 | 1 | 1 объект | П6-07 | 500 | 1 | 500 | нд
1.2.2.2 | Реконструкция ВЛ 110 кВ Пыть-Ях-Лосинка (замена 58 опор, 2х12 км провода) | M_TP1200.VL.0040 | Затраты на проектно-изыскательские работы для отдельных элементов электических сетей | Переустройство пересекаемой ВЛ 10 кВ (кабельная вставка) | нд | П | 2028 | 110 | Протяженность до 10 км | Приложение к Техническому обоснованию инвестиционного проекта | 30.11.2021 | ХМАО | 1 | 1 | 1 ед. | П3-15 | 7260 | 1 | 7260 | нд
1.2.2.2 | Реконструкция ВЛ 110 кВ Пыть-Ях-Лосинка (замена 58 опор, 2х12 км провода) | M_TP1200.VL.0040 | Итого объем финансовых потребностей по инвестиционному проекту, тыс. рублей | нд | нд | нд | нд | нд | нд | нд | нд | нд | нд | нд | нд | нд | нд | нд | 245230.0344 | нд
1.2.2.2 | Реконструкция ВЛ 110 кВ отпайка Речная от ВЛ Святогор – Средний Балык 1, 2 (замена 72 опор, 2х16,5 км провода) | M_TP1200.VL.0041 | УНЦ ВЛ 0,4-750 кВ на строительно-монтажные работы без опор и провода | ВЛ 110 кВ отпайка Речная от ВЛ Святогор – Средний Балык 1, 2 | нд | П | 2027 | 110 | одноцепная, все типы опор за исключением многогранных | Техническое обоснование инвестиционного проекта | 25.12.2021 | ХМАО | 1 | 16.5 | 1 км | Л1-04-1 | 2267 | 1.82 | 68078.01 | нд
1.2.2.2 | Реконструкция ВЛ 110 кВ отпайка Речная от ВЛ Святогор – Средний Балык 1, 2 (замена 72 опор, 2х16,5 км провода) | M_TP1200.VL.0041 | УНЦ опор ВЛ 0,4-750 кВ | ВЛ 110 кВ отпайка Речная от ВЛ Святогор – Средний Балык 1, 2 | нд | П | 2027 | 110 | одноцепная, все типы опор за исключением многогранных | Техническое обоснование инвестиционного проекта | 25.12.2021 | ХМАО | 1 | 16.5 | 1 км | Л3-04-1 | 1944 | 1.06 | 34000.56 | нд
1.2.2.2 | Реконструкция ВЛ 110 кВ отпайка Речная от ВЛ Святогор – Средний Балык 1, 2 (замена 72 опор, 2х16,5 км провода) | M_TP1200.VL.0041 | УНЦ провода ВЛ 0,4-750 кВ сталеалюминиевого типа | ВЛ 110 кВ отпайка Речная от ВЛ Святогор – Средний Балык 1, 2 | нд | П | 2027 | 110 | Сечение фазного провода 120 мм2 | Техническое обоснование инвестиционного проекта | 25.12.2021 | ХМАО | 1 | 33 | 1 км | Л5-03 | 503 | 1.06 | 17594.94 | нд
1.2.2.2 | Реконструкция ВЛ 110 кВ отпайка Речная от ВЛ Святогор – Средний Балык 1, 2 (замена 72 опор, 2х16,5 км провода) | M_TP1200.VL.0041 | УНЦ грозотроса ВЛ | ВЛ 110 кВ отпайка Речная от ВЛ Святогор – Средний Балык 1, 2 | нд | П | 2027 | нд | диаметр 9,1мм | техническое обоснование инвестиционного проекта | 25.12.2021 | ХМАО | 1 | 16.5 | 1 км | Л6-03 | 185 | 1.06 | 3235.65 | нд
1.2.2.2 | Реконструкция ВЛ 110 кВ отпайка Речная от ВЛ Святогор – Средний Балык 1, 2 (замена 72 опор, 2х16,5 км провода) | M_TP1200.VL.0041 | УНЦ ВЛ 0,4-750 кВ на строительно-монтажные работы без опор и провода | Временный вынос ВЛ 110 кВ | нд | П | 2027 | 110 | одноцепная, все типы опор за исключением многогранных | Техническое обоснование инвестиционного проекта | 25.12.2021 | ХМАО | 1 | 16.5 | 1 км | Л1-04-1 | 2267 | 1.82 | 68078.01 | нд
1.2.2.2 | Реконструкция ВЛ 110 кВ отпайка Речная от ВЛ Святогор – Средний Балык 1, 2 (замена 72 опор, 2х16,5 км провода) | M_TP1200.VL.0041 | УНЦ опор ВЛ 0,4-750 кВ | Временный вынос ВЛ 110 кВ | нд | П | 2027 | 110 | одноцепная, все типы опор за исключением многогранных | Техническое обоснование инвестиционного проекта | 25.12.2021 | ХМАО | 1 | 16.5 | 1 км | Л3-04-1 | 1944 | 1.06 | 34000.56 | нд
1.2.2.2 | Реконструкция ВЛ 110 кВ отпайка Речная от ВЛ Святогор – Средний Балык 1, 2 (замена 72 опор, 2х16,5 км провода) | M_TP1200.VL.0041 | УНЦ провода ВЛ 0,4-750 кВ сталеалюминиевого типа | Временный вынос ВЛ 110 кВ | нд | П | 2027 | 110 | Сечение фазного провода 120 мм2 | Техническое обоснование инвестиционного проекта | 25.12.2021 | ХМАО | 1 | 16.5 | 1 км | Л5-03 | 503 | 1.06 | 8797.47 | нд
1.2.2.2 | Реконструкция ВЛ 110 кВ отпайка Речная от ВЛ Святогор – Средний Балык 1, 2 (замена 72 опор, 2х16,5 км провода) | M_TP1200.VL.0041 | УНЦ грозотроса ВЛ | Временный вынос ВЛ 110 кВ | нд | П | 2027 | нд | диаметр 9,1мм | Техническое обоснование инвестиционного проекта | 25.12.2021 | ХМАО | 1 | 16.5 | 1 км | Л6-03 | 185 | 1.06 | 3235.65 | нд
1.2.2.2 | Реконструкция ВЛ 110 кВ отпайка Речная от ВЛ Святогор – Средний Балык 1, 2 (замена 72 опор, 2х16,5 км провода) | M_TP1200.VL.0041 | УНЦ ВЛ 0,4-750 кВ на строительно-монтажные работы без опор и провода | Переустройство ВЛ 35 кВ | нд | П | 2027 | 35 | двухцепная, все типы опор за исключением многогранных | Техническое обоснование инвестиционного проекта | 25.12.2021 | ХМАО | 1 | 0.72 | 1 км | Л1-04-2 | 2997 | 1.65 | 3560.436 | нд
1.2.2.2 | Реконструкция ВЛ 110 кВ отпайка Речная от ВЛ Святогор – Средний Балык 1, 2 (замена 72 опор, 2х16,5 км провода) | M_TP1200.VL.0041 | УНЦ опор ВЛ 0,4-750 кВ | Переустройство ВЛ 35 кВ | нд | П | 2027 | 35 | двухцепная, все типы опор за исключением многогранных | Техническое обоснование инвестиционного проекта | 25.12.2021 | ХМАО | 1 | 0.72 | 1 км | Л3-03-2 | 2270 | 1.06 | 1732.464 | нд
1.2.2.2 | Реконструкция ВЛ 110 кВ отпайка Речная от ВЛ Святогор – Средний Балык 1, 2 (замена 72 опор, 2х16,5 км провода) | M_TP1200.VL.0041 | УНЦ провода ВЛ 0,4-750 кВ сталеалюминиевого типа | Переустройство ВЛ 35 кВ | нд | П | 2027 | 35 | Сечение фазного провода 120 мм2 | Техническое обоснование инвестиционного проекта | 25.12.2021 | ХМАО | 1 | 1.44 | 1 км | Л5-03 | 503 | 1.06 | 767.7792 | нд
1.2.2.2 | Реконструкция ВЛ 110 кВ отпайка Речная от ВЛ Святогор – Средний Балык 1, 2 (замена 72 опор, 2х16,5 км провода) | M_TP1200.VL.0041 | УНЦ грозотроса ВЛ | Переустройство ВЛ 35 кВ | нд | П | 2027 | нд | диаметр 9,1мм | Техническое обоснование инвестиционного проекта | 25.12.2021 | ХМАО | 1 | 0.72 | 1 км | Л6-03 | 185 | 1.06 | 141.192 | нд
1.2.2.2 | Реконструкция ВЛ 110 кВ отпайка Речная от ВЛ Святогор – Средний Балык 1, 2 (замена 72 опор, 2х16,5 км провода) | M_TP1200.VL.0041 | УНЦ контрольного (силового) кабеля | Переустройство пересекаемой ВЛ 10 кВ (кабельная вставка) | нд | П | 2027 | 0,4 | Сечение жилы 10 мм2 количество жил 5 | Техническое обоснование инвестиционного проекта | 25.12.2021 | ХМАО | 1 | 0.16 | 1 км | Н3-05-2 | 684 | 1.17 | 128.0448 | нд
1.2.2.2 | Реконструкция ВЛ 110 кВ отпайка Речная от ВЛ Святогор – Средний Балык 1, 2 (замена 72 опор, 2х16,5 км провода) | M_TP1200.VL.0041 | УНЦ на вырубку (расширение, расчистку) просеки ВЛ (для всех субъектов Российской Федерации) | ВЛ 110 кВ отпайка Речная от ВЛ Святогор – Средний Балык 1, 2 | нд | П | 2027 | нд | Расчистка кустарников и мелколесья, вырубка деревьев и корчевка пней с диаметром ствола 12 см и более, вырубка деревьев и корчевка пней с диаметром ствола до 11 см | Техническое обоснование инвестиционного проекта | 25.12.2021 | ХМАО | 1 | 7 | 1 га | Б7-03 | 261 | 1 | 1827 | нд
1.2.2.2 | Реконструкция ВЛ 110 кВ отпайка Речная от ВЛ Святогор – Средний Балык 1, 2 (замена 72 опор, 2х16,5 км провода) | M_TP1200.VL.0041 | УНЦ устройства лежневых дорог | ВЛ 110 кВ отпайка Речная от ВЛ Святогор – Средний Балык 1, 2 | нд | П | 2027 | нд | устройство лежневых дорог км | Техническое обоснование инвестиционного проекта | 25.12.2021 | ХМАО | 1 | 6.5 | 1 км | Л9-01 | 6890 | 1.06 | 47472.1 | нд
1.2.2.2 | Реконструкция ВЛ 110 кВ отпайка Речная от ВЛ Святогор – Средний Балык 1, 2 (замена 72 опор, 2х16,5 км провода) | M_TP1200.VL.0041 | Затраты на разработку и утверждение ДПТ при прохождении ВЛ по землям лесного фонда (землям, покрытым лесом) | ВЛ 110 кВ отпайка Речная от ВЛ Святогор – Средний Балык 1, 2 | нд | П | 2027 | 110 | Протяженность 11-20,9 км | Техническое обоснование инвестиционного проекта | 25.12.2021 | ХМАО | 1 | 16.5 | 1 км по трассе | П8-15 | 398 | 1 | 6567 | нд
1.2.2.2 | Реконструкция ВЛ 110 кВ отпайка Речная от ВЛ Святогор – Средний Балык 1, 2 (замена 72 опор, 2х16,5 км провода) | M_TP1200.VL.0041 | Затраты на кадастровые работы ВЛ (КЛ) и работы по установлению земельно-правовых отношений | ВЛ 110 кВ отпайка Речная от ВЛ Святогор – Средний Балык 1, 2 | нд | П | 2027 | 110 | Количество землепользователей до 15 | Техническое обоснование инвестиционного проекта | 25.12.2021 | ХМАО | 1 | 0.165 | 100 км | П10-01-1 | 2151 | 1 | 354.915 | нд
1.2.2.2 | Реконструкция ВЛ 110 кВ отпайка Речная от ВЛ Святогор – Средний Балык 1, 2 (замена 72 опор, 2х16,5 км провода) | M_TP1200.VL.0041 | Затраты на проектно-изыскательские работы для отдельных элементов электических сетей | ВЛ 110 кВ отпайка Речная от ВЛ Святогор – Средний Балык 1, 2 | нд | П | 2027 | 110 | Протяженность до 10 км | Техническое обоснование инвестиционного проекта | 25.12.2021 | ХМАО | 1 | 1 | 1 ед. | П3-15 | 11220 | 1 | 11220 | нд
1.2.2.2 | Реконструкция ВЛ 110 кВ отпайка Речная от ВЛ Святогор – Средний Балык 1, 2 (замена 72 опор, 2х16,5 км провода) | M_TP1200.VL.0041 | Итого объем финансовых потребностей по инвестиционному проекту, тыс. рублей | нд | нд | нд | нд | нд | нд | нд | нд | нд | нд | нд | нд | нд | нд | нд | 310791.781 | нд
1.2.2.2 | Реконструкция участка ВЛ 110 кВ Картопья - Вандмтор 1.2 с ОТ 110 кВ на ПС Ун-Юган 1.2 протяженностью 14,5 км | M_TP1900.VL.0029 | УНЦ ВЛ 0,4-750 кВ на строительно-монтажные работы без опор и провода | ВЛ 110 кВ Картопья - Вандмтор | нд | П | 2027 | 110 | двухцепная, все типы опор за исключением многогранных | Техническое обоснование | 2020-09-29 | ХМАО | 1 | 14.5 | 1 км | Л1-04-2 | 3392 | 1.06 | 52135.04 | нд
1.2.2.2 | Реконструкция участка ВЛ 110 кВ Картопья - Вандмтор 1.2 с ОТ 110 кВ на ПС Ун-Юган 1.2 протяженностью 14,5 км | M_TP1900.VL.0029 | УНЦ провода ВЛ 0,4-750 кВ сталеалюминиевого типа | ВЛ 110 кВ Картопья - Вандмтор | нд | П | 2027 | 110 | Сечение фазного провода 120 мм2 | Техническое обоснование | 2020-09-29 | ХМАО | 1 | 87 | 1 км | Л5-03 | 503 | 1.06 | 46386.66 | нд
1.2.2.2 | Реконструкция участка ВЛ 110 кВ Картопья - Вандмтор 1.2 с ОТ 110 кВ на ПС Ун-Юган 1.2 протяженностью 14,5 км | M_TP1900.VL.0029 | УНЦ грозотроса ВЛ | ВЛ 110 кВ Картопья - Вандмтор | нд | П | 2027 | нд | диаметр 9,1мм | техническое обоснование инвестиционного проекта | 2020-09-29 | ХМАО | 1 | 14.5 | 1 км | Л6-03 | 185 | 1.06 | 2843.45 | нд
1.2.2.2 | Реконструкция участка ВЛ 110 кВ Картопья - Вандмтор 1.2 с ОТ 110 кВ на ПС Ун-Юган 1.2 протяженностью 14,5 км | M_TP1900.VL.0029 | УНЦ опор ВЛ 0,4-750 кВ | ВЛ 110 кВ Картопья - Вандмтор | нд | П | 2027 | 110 | многогранные опоры | Техническое обоснование | 2020-09-29 | ХМАО | 1 | 228.52 | 1 тн опор | Л4-03-2 | 198 | 1.06 | 47961.7776 | нд
1.2.2.2 | Реконструкция участка ВЛ 110 кВ Картопья - Вандмтор 1.2 с ОТ 110 кВ на ПС Ун-Юган 1.2 протяженностью 14,5 км | M_TP1900.VL.0029 | Затраты на проектно-изыскательские работы по ВЛ | ВЛ 110 кВ Картопья - Вандмтор | нд | П | 2027 | 110 | Протяженность до 10 км | Техническое обоснование | 2020-09-29 | ХМАО | 1 | 1 | 1 ед. | П3-15 | 9460 | 1 | 9460 | нд
1.2.2.2 | Реконструкция участка ВЛ 110 кВ Картопья - Вандмтор 1.2 с ОТ 110 кВ на ПС Ун-Юган 1.2 протяженностью 14,5 км | M_TP1900.VL.0029 | Итого объем финансовых потребностей по инвестиционному проекту, тыс. рублей | нд | нд | нд | нд | нд | нд | нд | нд | нд | нд | нд | нд | нд | нд | нд | 158786.9276 | нд
1.2.2.2 | Замена провода АЖ120 на ВЛ 110 кВ Краснолденинская - Хора, ВЛ 110 кВ Нулевая - Хора, ВЛ 110 кВ Красноленинская - Нулевая протяженностью 32.51 км | M_TP1900.VL.0030 | УНЦ провода ВЛ 0,4-750 кВ сталеалюминиевого типа | ВЛ 110 кВ Краснолденинская - Хора, ВЛ 110 кВ Нулевая - Хора, ВЛ 110 кВ Красноленинская - Нулевая | нд | Н | 2028 | 110 | Сечение фазного провода 120 мм2 | Техническое обоснование | 2021-06-23 | ХМАО | 1 | 195 | 1 км | Л5-03 | 503 | 1.06 | 103970.1 | нд
1.2.2.2 | Замена провода АЖ120 на ВЛ 110 кВ Краснолденинская - Хора, ВЛ 110 кВ Нулевая - Хора, ВЛ 110 кВ Красноленинская - Нулевая протяженностью 32.51 км | M_TP1900.VL.0030 | УНЦ грозотроса ВЛ | ВЛ 110 кВ Краснолденинская - Хора, ВЛ 110 кВ Нулевая - Хора, ВЛ 110 кВ Красноленинская - Нулевая | нд | Н | 2028 | нд | диаметр 9,1мм | техническое обоснование инвестиционного проекта | 2021-06-23 | ХМАО | 1 | 32.5 | 1 км | Л6-03 | 185 | 1.06 | 6373.25 | нд
1.2.2.2 | Замена провода АЖ120 на ВЛ 110 кВ Краснолденинская - Хора, ВЛ 110 кВ Нулевая - Хора, ВЛ 110 кВ Красноленинская - Нулевая протяженностью 32.51 км | M_TP1900.VL.0030 | Затраты на проектно-изыскательские работы по ВЛ | ВЛ 110 кВ Краснолденинская - Хора, ВЛ 110 кВ Нулевая - Хора, ВЛ 110 кВ Красноленинская - Нулевая | нд | Н | 2028 | 110 | Протяженность до 30 км | техническое обоснование инвестиционного проекта | 2021-06-23 | ХМАО | 1 | 1 | 1 ед. | П3-16 | 27081.3 | 1 | 27081.3 | нд
1.2.2.2 | Замена провода АЖ120 на ВЛ 110 кВ Краснолденинская - Хора, ВЛ 110 кВ Нулевая - Хора, ВЛ 110 кВ Красноленинская - Нулевая протяженностью 32.51 км | M_TP1900.VL.0030 | Итого объем финансовых потребностей по инвестиционному проекту, тыс. рублей | нд | нд | нд | нд | нд | нд | нд | нд | нд | нд | нд | нд | нд | нд | нд | 137424.65 | нд
1.2.2.2 | Аварийно-восстановительные работы на ВЛ 110 кВ Красноленинская – Рогожниковская 1,2 филиала АО «Россети Тюмень» Энергокомплекс | M_TP1900.VL.0031 | УНЦ на демонтаж ВЛ 0,4-750 кВ | ВЛ 110 кВ Красноленинская – Рогожниковская 1,2 | нд | З | 2022 | 110 | две цепи | техническое обоснование инвестиционного проекта | 2022-02-25 | ХМАО | 1 | 1.523 | 1 км | М2-04-2 | 855 | 1.31 | 1705.8362 | Приказ об утверждении ПСД от 30.11.2022 №1108
1.2.2.2 | Аварийно-восстановительные работы на ВЛ 110 кВ Красноленинская – Рогожниковская 1,2 филиала АО «Россети Тюмень» Энергокомплекс | M_TP1900.VL.0031 | УНЦ провода ВЛ 0,4-750 кВ сталеалюминиевого типа | ВЛ 110 кВ Красноленинская – Рогожниковская 1,2 | нд | З | 2022 | 110 | Сечение фазного провода 240 мм2 | техническое обоснование инвестиционного проекта | 2022-02-25 | ХМАО | 1 | 3.046 | 1 км | Л5-06 | 895 | 1.06 | 2889.7402 | Приказ об утверждении ПСД от 30.11.2022 №1108
1.2.2.2 | Аварийно-восстановительные работы на ВЛ 110 кВ Красноленинская – Рогожниковская 1,2 филиала АО «Россети Тюмень» Энергокомплекс | M_TP1900.VL.0031 | УНЦ грозотроса ВЛ | ВЛ 110 кВ Красноленинская – Рогожниковская 1,2 | нд | З | 2022 | 110 | Диаметр 19,2 мм | техническое обоснование инвестиционного проекта | 2022-02-25 | ХМАО | 1 | 1.523 | 1 км | Л6-09 | 720 | 1.06 | 1162.3536 | Приказ об утверждении ПСД от 30.11.2022 №1108
1.2.2.2 | Аварийно-восстановительные работы на ВЛ 110 кВ Красноленинская – Рогожниковская 1,2 филиала АО «Россети Тюмень» Энергокомплекс | M_TP1900.VL.0031 | УНЦ опор ВЛ 0,4-750 кВ | ВЛ 110 кВ Красноленинская – Рогожниковская 1,2 | нд | З | 2022 | 110 | двухцепная, все типы опор за исключением многогранных | техническое обоснование инвестиционного проекта | 2022-02-25 | ХМАО | 1 | 1.523 | 1 км | Л3-04-2 | 3305 | 1.06 | 5335.5259 | Приказ об утверждении ПСД от 30.11.2022 №1108
1.2.2.2 | Аварийно-восстановительные работы на ВЛ 110 кВ Красноленинская – Рогожниковская 1,2 филиала АО «Россети Тюмень» Энергокомплекс | M_TP1900.VL.0031 | Затраты на проектно-изыскательские работы по ВЛ | ВЛ 110 кВ Красноленинская – Рогожниковская 1,2 | нд | З | 2022 | 110 | Протяженность до 1 км | техническое обоснование инвестиционного проекта | 2022-02-25 | ХМАО | 1 | 1 | 1 ед | П3-12 | 2343 | 1 | 2343 | Приказ об утверждении ПСД от 30.11.2022 №1108
1.2.2.2 | Аварийно-восстановительные работы на ВЛ 110 кВ Красноленинская – Рогожниковская 1,2 филиала АО «Россети Тюмень» Энергокомплекс | M_TP1900.VL.0031 | Итого объем финансовых потребностей по инвестиционному проекту, тыс. рублей | нд | нд | нд | нд | нд | нд | нд | нд | нд | нд | нд | нд | нд | нд | нд | 13436.4558 | нд
1.2.2.2 | Реконструкция 2КЛ-10 кВ от ПС 110/10/10 кВ Новин до РП-ТП-10/0,4кВ «Гидронамыв» (участок ВЛ 10 кВ 2х4300 м; КЛ 10 кВ 2х775 м) | M_TP1100.KL.0002 | УНЦ автоматического пункта секционирования (реклоузера) 6-35 кВ без ПКУ | ПС 110/10/10 кВ Новин, РП-ТП-10/0,4кВ «Гидронамыв» | нд | П | 2024 | 10 | Реклоузер без ПКУ | техническое обоснование инвестиционного проекта | 21.10.2021 | ХМАО | 1 | 6 | 1 ячейка | В6-01 | 1358 | 1.15 | 9370.2 | нд
1.2.2.2 | Реконструкция 2КЛ-10 кВ от ПС 110/10/10 кВ Новин до РП-ТП-10/0,4кВ «Гидронамыв» (участок ВЛ 10 кВ 2х4300 м; КЛ 10 кВ 2х775 м) | M_TP1100.KL.0002 | Затраты на проектно-изыскательские работы для отдельных элементов электрических сетей | ПС 110/10/10 кВ Новин, РП-ТП-10/0,4кВ «Гидронамыв» | нд | П | 2024 | нд | от 6 до 10,9 млн. руб | техническое обоснование инвестиционного проекта | 21.10.2021 | ХМАО | 1 | 1 | 1 объект | П6-07 | 500 | 1 | 500 | нд
1.2.2.2 | Реконструкция 2КЛ-10 кВ от ПС 110/10/10 кВ Новин до РП-ТП-10/0,4кВ «Гидронамыв» (участок ВЛ 10 кВ 2х4300 м; КЛ 10 кВ 2х775 м) | M_TP1100.KL.0002 | УНЦ опор ВЛ 0,4-750 кВ | ПС 110/10/10 кВ Новин, РП-ТП-10/0,4кВ «Гидронамыв» | нд | П | 2024 | 10 | двухцепная, все типы опор за исключением многогранных | техническое обоснование инвестиционного проекта | 21.10.2021 | ХМАО | 1 | 4.3 | 1 км | Л3-02-2 | 784 | 1.06 | 3573.472 | нд
1.2.2.2 | Реконструкция 2КЛ-10 кВ от ПС 110/10/10 кВ Новин до РП-ТП-10/0,4кВ «Гидронамыв» (участок ВЛ 10 кВ 2х4300 м; КЛ 10 кВ 2х775 м) | M_TP1100.KL.0002 | УНЦ проводаСИП ВЛ 0,4-35кВ | ПС 110/10/10 кВ Новин, РП-ТП-10/0,4кВ «Гидронамыв» | нд | П | 2024 | 10 | СИП-3, 95мм2 / -мм2 | техническое обоснование инвестиционного проекта | 21.10.2021 | ХМАО | 1 | 25.8 | 1 км | Л7-05-3 | 431 | 1.06 | 11786.988 | нд
1.2.2.2 | Реконструкция 2КЛ-10 кВ от ПС 110/10/10 кВ Новин до РП-ТП-10/0,4кВ «Гидронамыв» (участок ВЛ 10 кВ 2х4300 м; КЛ 10 кВ 2х775 м) | M_TP1100.KL.0002 | Затраты на проектно-изыскательские работы для отдельных элементов электрических сетей | ПС 110/10/10 кВ Новин, РП-ТП-10/0,4кВ «Гидронамыв» | нд | П | 2024 | 10 | от 11 до 20,9 млн. руб | техническое обоснование инвестиционного проекта | 21.10.2021 | ХМАО | 1 | 1 | 1 ед. | П6-08 | 1500 | 1 | 1500 | нд
1.2.2.2 | Реконструкция 2КЛ-10 кВ от ПС 110/10/10 кВ Новин до РП-ТП-10/0,4кВ «Гидронамыв» (участок ВЛ 10 кВ 2х4300 м; КЛ 10 кВ 2х775 м) | M_TP1100.KL.0002 | УНЦ КЛ 6-500 кВ (с алюминиевой жилой) | ПС 110/10/10 кВ Новин, РП-ТП-10/0,4кВ «Гидронамыв» | нд | П | 2024 | 10 | 240 мм2, алюминий | техническое обоснование инвестиционного проекта | 21.10.2021 | ХМАО | 1 | 0.775 | 1 км | К1-08-2 | 3055 | 1.17 | 2770.1212 | нд
1.2.2.2 | Реконструкция 2КЛ-10 кВ от ПС 110/10/10 кВ Новин до РП-ТП-10/0,4кВ «Гидронамыв» (участок ВЛ 10 кВ 2х4300 м; КЛ 10 кВ 2х775 м) | M_TP1100.KL.0002 | УНЦ КЛ 6-500 кВ (с алюминиевой жилой) | ПС 110/10/10 кВ Новин, РП-ТП-10/0,4кВ «Гидронамыв» | нд | П | 2024 | 10 | 240 мм2, алюминий | техническое обоснование инвестиционного проекта | 21.10.2021 | ХМАО | 1 | 0.775 | 1 км | К1-08-2 | 3055 | 1.17 | 2770.1212 | нд
1.2.2.2 | Реконструкция 2КЛ-10 кВ от ПС 110/10/10 кВ Новин до РП-ТП-10/0,4кВ «Гидронамыв» (участок ВЛ 10 кВ 2х4300 м; КЛ 10 кВ 2х775 м) | M_TP1100.KL.0002 | УНЦ на устройство траншеи КЛ и восстановление благоустройства по трассе | ПС 110/10/10 кВ Новин, РП-ТП-10/0,4кВ «Гидронамыв» | нд | П | 2024 | 10 | две цепи КЛ благоустройство по трассе с учетом восстановления газонов | техническое обоснование инвестиционного проекта | 21.10.2021 | ХМАО | 1 | 0.67 | 1 км по трассе | Б2-02-4 | 2703 | 1 | 1811.01 | нд
1.2.2.2 | Реконструкция 2КЛ-10 кВ от ПС 110/10/10 кВ Новин до РП-ТП-10/0,4кВ «Гидронамыв» (участок ВЛ 10 кВ 2х4300 м; КЛ 10 кВ 2х775 м) | M_TP1100.KL.0002 | УНЦ выполнения специального перехода кабельной линии методом ГНБ | ПС 110/10/10 кВ Новин, РП-ТП-10/0,4кВ «Гидронамыв» | нд | П | 2024 | 10 | Диаметр труб 225-300 мм | техническое обоснование инвестиционного проекта | 21.10.2021 | ХМАО | 1 | 0.105 | 1 км | Н1-07 | 87659 | 1.17 | 10768.9081 | нд
1.2.2.2 | Реконструкция 2КЛ-10 кВ от ПС 110/10/10 кВ Новин до РП-ТП-10/0,4кВ «Гидронамыв» (участок ВЛ 10 кВ 2х4300 м; КЛ 10 кВ 2х775 м) | M_TP1100.KL.0002 | Затраты на проектно-изыскательские работы по КЛ | ПС 110/10/10 кВ Новин, РП-ТП-10/0,4кВ «Гидронамыв» | нд | П | 2024 | 10 | 0,4-20 кВ | техническое обоснование инвестиционного проекта | 21.10.2021 | ХМАО | 1 | 0.775 | 1 км по трассе | П5-01 | 611 | 1 | 473.525 | нд
1.2.2.2 | Реконструкция 2КЛ-10 кВ от ПС 110/10/10 кВ Новин до РП-ТП-10/0,4кВ «Гидронамыв» (участок ВЛ 10 кВ 2х4300 м; КЛ 10 кВ 2х775 м) | M_TP1100.KL.0002 | Затраты на проектно-изыскательские работы для отдельных элементов электрических сетей | ПС 110/10/10 кВ Новин, РП-ТП-10/0,4кВ «Гидронамыв» | нд | П | 2024 | нд | от 6 до 10,9 млн. руб | техническое обоснование инвестиционного проекта | 21.10.2021 | ХМАО | 1 | 1 | 1 объект | П6-07 | 500 | 1 | 500 | нд
1.2.2.2 | Реконструкция 2КЛ-10 кВ от ПС 110/10/10 кВ Новин до РП-ТП-10/0,4кВ «Гидронамыв» (участок ВЛ 10 кВ 2х4300 м; КЛ 10 кВ 2х775 м) | M_TP1100.KL.0002 | Итого объем финансовых потребностей по инвестиционному проекту, тыс. рублей | нд | нд | нд | нд | нд | нд | нд | нд | нд | нд | нд | нд | нд | нд | нд | 45824.3456 | нд
1.2.2.2 | Реконструкция ВЛ-6кВ ф.12 ПС Шукшинская (замена провода 5.954 км) | M_TP1100.VL.0049 | УНЦ провода ВЛ 0,4-750 кВ сталеалюминиевого типа | ВЛ-6кВ ф.12 ПС Шукшинская | нд | П | 2023 | 6 | Сечение фазного провода 120 мм2 | техническое обоснование инвестиционного проекта | 14.10.2021 | ХМАО | 1 | 5.954 | 1 км | Л5-03 | 503 | 1.06 | 3174.5537 | нд
1.2.2.2 | Реконструкция ВЛ-6кВ ф.12 ПС Шукшинская (замена провода 5.954 км) | M_TP1100.VL.0049 | Затраты на проектно-изыскательские работы для отдельных элементов электрических сетей | ВЛ-6кВ ф.12 ПС Шукшинская | нд | П | 2023 | нд | от 1,1 до 5,9 млн. руб | техническое обоснование инвестиционного проекта | 14.10.2021 | ХМАО | 1 | 1 | 1 объект | П6-06 | 300 | 1 | 300 | нд
1.2.2.2 | Реконструкция ВЛ-6кВ ф.12 ПС Шукшинская (замена провода 5.954 км) | M_TP1100.VL.0049 | Итого объем финансовых потребностей по инвестиционному проекту, тыс. рублей | нд | нд | нд | нд | нд | нд | нд | нд | нд | нд | нд | нд | нд | нд | нд | 3474.5537 | нд
1.2.2.2 | Реконструкция ВЛ 110 кВ Инга - Таврическая, ВЛ 110 кВ Айка - Таврическая, ВЛ 110 кВ Кирилловская - Айка (замена фундаментов опор 19 шт.), ВЛ 110 кВ Кирилловская - Уральская I цепь, ВЛ 110 кВ Кирилловская - Дружная (замена фундаментов опор 3 шт.), ВЛ 110 кВ Прогресс - Фотон, ВЛ 110 кВ Прогресс - Таврическая, ВЛ 110 кВ Фотон - Таврическая (замена фундаментов опор 11шт.) , ВЛ 110 кВ Урьевская - Локосово I,II цепь Отпайка на ПС Диспетчерская (замена фундаментов опор 2 шт.), ВЛ 110 кВ Васильев-Урьевская II цепь (замена фундаментов опор 2 шт.) | M_TP1500.VL.0043 | УНЦ ВЛ 0,4-750 кВ на строительно-монтажные работы без опор и провода | ВЛ 110 кВ Инга - Таврическая, ВЛ 110 кВ Айка - Таврическая, ВЛ 110 кВ Кирилловская - Айка, ВЛ 110 кВ Кирилловская - Уральская I цепь, ВЛ 110 кВ Кирилловская - Дружная, ВЛ 110 кВ Прогресс - Фотон, ВЛ 110 кВ Прогресс - Таврическая, ВЛ 110 кВ Фотон - Таврическая, ВЛ 110 кВ Урьевская - Локосово I,II цепь Отпайка на ПС Диспетчерская, ВЛ 110 кВ Васильев-Урьевская II цепь | нд | П | 2025 | 110 | двухцепная, все типы опор за исключением многогранных | Техническое обоснование | 2021-12-29 | ХМАО | 1 | 9.72 | 1 км | Л1-04-2 | 3392 | 1.58 | 52092.9792 | нд
1.2.2.2 | Реконструкция ВЛ 110 кВ Инга - Таврическая, ВЛ 110 кВ Айка - Таврическая, ВЛ 110 кВ Кирилловская - Айка (замена фундаментов опор 19 шт.), ВЛ 110 кВ Кирилловская - Уральская I цепь, ВЛ 110 кВ Кирилловская - Дружная (замена фундаментов опор 3 шт.), ВЛ 110 кВ Прогресс - Фотон, ВЛ 110 кВ Прогресс - Таврическая, ВЛ 110 кВ Фотон - Таврическая (замена фундаментов опор 11шт.) , ВЛ 110 кВ Урьевская - Локосово I,II цепь Отпайка на ПС Диспетчерская (замена фундаментов опор 2 шт.), ВЛ 110 кВ Васильев-Урьевская II цепь (замена фундаментов опор 2 шт.) | M_TP1500.VL.0043 | УНЦ ВЛ 0,4-750 кВ на строительно-монтажные работы без опор и провода | ВЛ 110 кВ Инга - Таврическая, ВЛ 110 кВ Айка - Таврическая, ВЛ 110 кВ Кирилловская - Айка, ВЛ 110 кВ Кирилловская - Уральская I цепь, ВЛ 110 кВ Кирилловская - Дружная, ВЛ 110 кВ Прогресс - Фотон, ВЛ 110 кВ Прогресс - Таврическая, ВЛ 110 кВ Фотон - Таврическая, ВЛ 110 кВ Урьевская - Локосово I,II цепь Отпайка на ПС Диспетчерская, ВЛ 110 кВ Васильев-Урьевская II цепь | нд | П | 2025 | 110 | одноцепная, все типы опор за исключением многогранных | Техническое обоснование | 2021-12-29 | ХМАО | 1 | 9.72 | 1 км | Л1-04-1 | 2267 | 1.82 | 40104.1368 | нд
1.2.2.2 | Реконструкция ВЛ 110 кВ Инга - Таврическая, ВЛ 110 кВ Айка - Таврическая, ВЛ 110 кВ Кирилловская - Айка (замена фундаментов опор 19 шт.), ВЛ 110 кВ Кирилловская - Уральская I цепь, ВЛ 110 кВ Кирилловская - Дружная (замена фундаментов опор 3 шт.), ВЛ 110 кВ Прогресс - Фотон, ВЛ 110 кВ Прогресс - Таврическая, ВЛ 110 кВ Фотон - Таврическая (замена фундаментов опор 11шт.) , ВЛ 110 кВ Урьевская - Локосово I,II цепь Отпайка на ПС Диспетчерская (замена фундаментов опор 2 шт.), ВЛ 110 кВ Васильев-Урьевская II цепь (замена фундаментов опор 2 шт.) | M_TP1500.VL.0043 | УНЦ опор ВЛ 0,4-750 кВ | ВЛ 110 кВ Инга - Таврическая, ВЛ 110 кВ Айка - Таврическая, ВЛ 110 кВ Кирилловская - Айка, ВЛ 110 кВ Кирилловская - Уральская I цепь, ВЛ 110 кВ Кирилловская - Дружная, ВЛ 110 кВ Прогресс - Фотон, ВЛ 110 кВ Прогресс - Таврическая, ВЛ 110 кВ Фотон - Таврическая, ВЛ 110 кВ Урьевская - Локосово I,II цепь Отпайка на ПС Диспетчерская, ВЛ 110 кВ Васильев-Урьевская II цепь | нд | П | 2025 | 110 | все типы опор за исключением многогранных | Техническое обоснование | 2021-12-29 | ХМАО | 1 | 19.5 | 1 тн опор | Л4-03-1 | 101 | 1.06 | 2087.67 | нд
1.2.2.2 | Реконструкция ВЛ 110 кВ Инга - Таврическая, ВЛ 110 кВ Айка - Таврическая, ВЛ 110 кВ Кирилловская - Айка (замена фундаментов опор 19 шт.), ВЛ 110 кВ Кирилловская - Уральская I цепь, ВЛ 110 кВ Кирилловская - Дружная (замена фундаментов опор 3 шт.), ВЛ 110 кВ Прогресс - Фотон, ВЛ 110 кВ Прогресс - Таврическая, ВЛ 110 кВ Фотон - Таврическая (замена фундаментов опор 11шт.) , ВЛ 110 кВ Урьевская - Локосово I,II цепь Отпайка на ПС Диспетчерская (замена фундаментов опор 2 шт.), ВЛ 110 кВ Васильев-Урьевская II цепь (замена фундаментов опор 2 шт.) | M_TP1500.VL.0043 | Затраты на проектно-изыскательские работы для отдельных элементов электрических сетей | ВЛ 110 кВ Инга - Таврическая, ВЛ 110 кВ Айка - Таврическая, ВЛ 110 кВ Кирилловская - Айка, ВЛ 110 кВ Кирилловская - Уральская I цепь, ВЛ 110 кВ Кирилловская - Дружная, ВЛ 110 кВ Прогресс - Фотон, ВЛ 110 кВ Прогресс - Таврическая, ВЛ 110 кВ Фотон - Таврическая, ВЛ 110 кВ Урьевская - Локосово I,II цепь Отпайка на ПС Диспетчерская, ВЛ 110 кВ Васильев-Урьевская II цепь | нд | П | 2025 | нд | от 51 до 150,9 млн. руб | Техническое обоснование | 2021-12-29 | ХМАО | 1 | 1 | 1 объект | П6-10 | 7500 | 1 | 7500 | нд
1.2.2.2 | Реконструкция ВЛ 110 кВ Инга - Таврическая, ВЛ 110 кВ Айка - Таврическая, ВЛ 110 кВ Кирилловская - Айка (замена фундаментов опор 19 шт.), ВЛ 110 кВ Кирилловская - Уральская I цепь, ВЛ 110 кВ Кирилловская - Дружная (замена фундаментов опор 3 шт.), ВЛ 110 кВ Прогресс - Фотон, ВЛ 110 кВ Прогресс - Таврическая, ВЛ 110 кВ Фотон - Таврическая (замена фундаментов опор 11шт.) , ВЛ 110 кВ Урьевская - Локосово I,II цепь Отпайка на ПС Диспетчерская (замена фундаментов опор 2 шт.), ВЛ 110 кВ Васильев-Урьевская II цепь (замена фундаментов опор 2 шт.) | M_TP1500.VL.0043 | Итого объем финансовых потребностей по инвестиционному проекту, тыс. рублей | нд | нд | нд | нд | нд | нд | нд | нд | нд | нд | нд | нд | нд | нд | нд | 101784.786 | нд
1.2.2.2 | Реконструкция ВЛ 110 кВ Урьевская - Локосово-1,2 с отпайкой на ПС 110/10 кВ Диспетчерская (переустройство отпаечного узла) | M_TP1500.VL.0032 | УНЦ ВЛ 0,4-750 кВ на строительно-монтажные работы без опор и провода | ВЛ 110 кВ Урьевская - Локосово-1,2 | нд | П | 2026 | 110 | двухцепная, все типы опор за исключением многогранных | Техническое обоснование | 2021-12-28 | ХМАО | 1 | 1.2 | 1 км | Л1-04-2 | 3392 | 1.58 | 6431.232 | нд
1.2.2.2 | Реконструкция ВЛ 110 кВ Урьевская - Локосово-1,2 с отпайкой на ПС 110/10 кВ Диспетчерская (переустройство отпаечного узла) | M_TP1500.VL.0032 | УНЦ опор ВЛ 0,4-750 кВ | ВЛ 110 кВ Урьевская - Локосово-1,2 | нд | П | 2026 | 110 | двухцепная, все типы опор за исключением многогранных | Техническое обоснование | 2021-12-28 | ХМАО | 1 | 1.2 | 1 км | Л3-04-2 | 3305 | 1.06 | 4203.96 | нд
1.2.2.2 | Реконструкция ВЛ 110 кВ Урьевская - Локосово-1,2 с отпайкой на ПС 110/10 кВ Диспетчерская (переустройство отпаечного узла) | M_TP1500.VL.0032 | УНЦ грозотроса ВЛ | ВЛ 110 кВ Урьевская - Локосово-1,2 | нд | П | 2026 | 110 | диаметр 9,1мм | техническое обоснование инвестиционного проекта | 2021-12-28 | ХМАО | 1 | 1.2 | 1 км | Л6-03 | 185 | 1.06 | 235.32 | нд
1.2.2.2 | Реконструкция ВЛ 110 кВ Урьевская - Локосово-1,2 с отпайкой на ПС 110/10 кВ Диспетчерская (переустройство отпаечного узла) | M_TP1500.VL.0032 | УНЦ провода ВЛ 0,4-750 кВ сталеалюминиевого типа | ВЛ 110 кВ Урьевская - Локосово-1,2 | нд | П | 2026 | 110 | Сечение 95мм2 | Техническое обоснование | 2021-12-28 | ХМАО | 1 | 2.4 | 1 км | Л5-02 | 431 | 1.06 | 1096.464 | нд
1.2.2.2 | Реконструкция ВЛ 110 кВ Урьевская - Локосово-1,2 с отпайкой на ПС 110/10 кВ Диспетчерская (переустройство отпаечного узла) | M_TP1500.VL.0032 | Затраты на проектно-изыскательские работы для отдельных элементов электрических сетей | ВЛ 110 кВ Урьевская - Локосово-1,2 | нд | П | 2026 | 110 | от 11 до 20,9 млн. руб | Техническое обоснование | 2021-12-28 | ХМАО | 1 | 1 | 1 объект | П6-08 | 1500 | 1 | 1500 | нд
1.2.2.2 | Реконструкция ВЛ 110 кВ Урьевская - Локосово-1,2 с отпайкой на ПС 110/10 кВ Диспетчерская (переустройство отпаечного узла) | M_TP1500.VL.0032 | Итого объем финансовых потребностей по инвестиционному проекту, тыс. рублей | нд | нд | нд | нд | нд | нд | нд | нд | нд | нд | нд | нд | нд | нд | нд | 13466.976 | нд
1.2.2.2 | Реконструкция ВЛ 110 кВ Сова - Сарымская - 1,2 (замена опор 36 шт.) | M_TP1500.VL.0034 | УНЦ ВЛ 0,4-750 кВ на строительно-монтажные работы без опор и провода | ВЛ 110 кВ Сова - Сарымская - 1,2 | нд | П | 2027 | 110 | двухцепная, все типы опор за исключением многогранных | Техническое обоснование | 2021-12-28 | ХМАО | 1 | 122.4 | 1 тн опор | Л2-04-2 | 77 | 1.58 | 14891.184 | нд
1.2.2.2 | Реконструкция ВЛ 110 кВ Сова - Сарымская - 1,2 (замена опор 36 шт.) | M_TP1500.VL.0034 | УНЦ опор ВЛ 0,4-750 кВ | ВЛ 110 кВ Сова - Сарымская - 1,2 | нд | П | 2027 | 110 | все типы опор за исключением многогранных | Техническое обоснование | 2021-12-28 | ХМАО | 1 | 122.4 | 1 тн опор | Л4-03-1 | 101 | 1.06 | 13104.144 | нд
1.2.2.2 | Реконструкция ВЛ 110 кВ Сова - Сарымская - 1,2 (замена опор 36 шт.) | M_TP1500.VL.0034 | УНЦ на демонтаж ВЛ 0,4-750 кВ | ВЛ 110 кВ Сова - Сарымская - 1,2 | нд | П | 2027 | 110 | две цепи | Техническое обоснование | 2021-12-28 | ХМАО | 1 | 5.5 | 1 км | М2-04-2 | 855 | 1.31 | 6160.275 | нд
1.2.2.2 | Реконструкция ВЛ 110 кВ Сова - Сарымская - 1,2 (замена опор 36 шт.) | M_TP1500.VL.0034 | Затраты на проектно-изыскательские работы для отдельных элементов электрических сетей | ВЛ 110 кВ Сова - Сарымская - 1,2 | нд | П | 2027 | 110 | от 21 до 50,9 млн. руб | Техническое обоснование | 2021-12-28 | ХМАО | 1 | 1 | 1 объект | П6-09 | 3000 | 1 | 3000 | нд
1.2.2.2 | Реконструкция ВЛ 110 кВ Сова - Сарымская - 1,2 (замена опор 36 шт.) | M_TP1500.VL.0034 | Итого объем финансовых потребностей по инвестиционному проекту, тыс. рублей | нд | нд | нд | нд | нд | нд | нд | нд | нд | нд | нд | нд | нд | нд | нд | 37155.603 | нд
1.2.2.2 | Реконструкция ВЛ 110 кВ Сова-Сарымская I,II цепь (замена фундаментов опор 10 шт.), ВЛ 110 кВ Когалым - Сарымская I,II цепь (замена фундаментов опор 13 шт.), ВЛ 110 кВ Когалым - Тевлин I,II цепь (замена фундаментов опор 4 шт.), ВЛ 110 кВ Когалым - Уральская I,II цепь (замена фундаментов опор 11 шт.), ВЛ 110 кВ Когалым - Уральская I,II цепь Отпайка на ПС Весна (замена фундаментов опор 2 шт.), ВЛ 110 кВ Восточно-Моховая - Слава (замена фундаментов опор 7 шт.) | M_TP1500.VL.0037 | УНЦ ВЛ 0,4-750 кВ на строительно-монтажные работы без опор и провода | ВЛ 110 кВ Сова-Сарымская I,II цепь, ВЛ 110 кВ Когалым - Сарымская I,II цепь, ВЛ 110 кВ Когалым - Тевлин I,II цепь, ВЛ 110 кВ Когалым - Уральская I,II цепь, ВЛ 110 кВ Когалым - Уральская I,II цепь Отпайка на ПС Весна, ВЛ 110 кВ Восточно-Моховая - Слава | нд | П | 2026 | 110 | двухцепная, все типы опор за исключением многогранных | Техническое обоснование | 2021-12-29 | ХМАО | 1 | 12.42 | 1 км | Л1-04-2 | 3392 | 1.58 | 66563.2512 | нд
1.2.2.2 | Реконструкция ВЛ 110 кВ Сова-Сарымская I,II цепь (замена фундаментов опор 10 шт.), ВЛ 110 кВ Когалым - Сарымская I,II цепь (замена фундаментов опор 13 шт.), ВЛ 110 кВ Когалым - Тевлин I,II цепь (замена фундаментов опор 4 шт.), ВЛ 110 кВ Когалым - Уральская I,II цепь (замена фундаментов опор 11 шт.), ВЛ 110 кВ Когалым - Уральская I,II цепь Отпайка на ПС Весна (замена фундаментов опор 2 шт.), ВЛ 110 кВ Восточно-Моховая - Слава (замена фундаментов опор 7 шт.) | M_TP1500.VL.0037 | УНЦ ВЛ 0,4-750 кВ на строительно-монтажные работы без опор и провода | ВЛ 110 кВ Сова-Сарымская I,II цепь, ВЛ 110 кВ Когалым - Сарымская I,II цепь, ВЛ 110 кВ Когалым - Тевлин I,II цепь, ВЛ 110 кВ Когалым - Уральская I,II цепь, ВЛ 110 кВ Когалым - Уральская I,II цепь Отпайка на ПС Весна, ВЛ 110 кВ Восточно-Моховая - Слава | нд | П | 2026 | 110 | одноцепная, все типы опор за исключением многогранных | Техническое обоснование | 2021-12-29 | ХМАО | 1 | 12.42 | 1 км | Л1-04-1 | 2267 | 1.82 | 51244.1748 | нд
1.2.2.2 | Реконструкция ВЛ 110 кВ Сова-Сарымская I,II цепь (замена фундаментов опор 10 шт.), ВЛ 110 кВ Когалым - Сарымская I,II цепь (замена фундаментов опор 13 шт.), ВЛ 110 кВ Когалым - Тевлин I,II цепь (замена фундаментов опор 4 шт.), ВЛ 110 кВ Когалым - Уральская I,II цепь (замена фундаментов опор 11 шт.), ВЛ 110 кВ Когалым - Уральская I,II цепь Отпайка на ПС Весна (замена фундаментов опор 2 шт.), ВЛ 110 кВ Восточно-Моховая - Слава (замена фундаментов опор 7 шт.) | M_TP1500.VL.0037 | УНЦ опор ВЛ 0,4-750 кВ | ВЛ 110 кВ Сова-Сарымская I,II цепь, ВЛ 110 кВ Когалым - Сарымская I,II цепь, ВЛ 110 кВ Когалым - Тевлин I,II цепь, ВЛ 110 кВ Когалым - Уральская I,II цепь, ВЛ 110 кВ Когалым - Уральская I,II цепь Отпайка на ПС Весна, ВЛ 110 кВ Восточно-Моховая - Слава | нд | П | 2026 | 110 | все типы опор за исключением многогранных | Техническое обоснование | 2021-12-29 | ХМАО | 1 | 31.2 | 1 тн опор | Л4-03-1 | 101 | 1.06 | 3340.272 | нд
1.2.2.2 | Реконструкция ВЛ 110 кВ Сова-Сарымская I,II цепь (замена фундаментов опор 10 шт.), ВЛ 110 кВ Когалым - Сарымская I,II цепь (замена фундаментов опор 13 шт.), ВЛ 110 кВ Когалым - Тевлин I,II цепь (замена фундаментов опор 4 шт.), ВЛ 110 кВ Когалым - Уральская I,II цепь (замена фундаментов опор 11 шт.), ВЛ 110 кВ Когалым - Уральская I,II цепь Отпайка на ПС Весна (замена фундаментов опор 2 шт.), ВЛ 110 кВ Восточно-Моховая - Слава (замена фундаментов опор 7 шт.) | M_TP1500.VL.0037 | Затраты на проектно-изыскательские работы для отдельных элементов электрических сетей | ВЛ 110 кВ Сова-Сарымская I,II цепь, ВЛ 110 кВ Когалым - Сарымская I,II цепь, ВЛ 110 кВ Когалым - Тевлин I,II цепь, ВЛ 110 кВ Когалым - Уральская I,II цепь, ВЛ 110 кВ Когалым - Уральская I,II цепь Отпайка на ПС Весна, ВЛ 110 кВ Восточно-Моховая - Слава | нд | П | 2026 | нд | от 51 до 150,9 млн. руб | Техническое обоснование | 2021-12-29 | ХМАО | 1 | 1 | 1 объект | П6-10 | 7500 | 1 | 7500 | нд
1.2.2.2 | Реконструкция ВЛ 110 кВ Сова-Сарымская I,II цепь (замена фундаментов опор 10 шт.), ВЛ 110 кВ Когалым - Сарымская I,II цепь (замена фундаментов опор 13 шт.), ВЛ 110 кВ Когалым - Тевлин I,II цепь (замена фундаментов опор 4 шт.), ВЛ 110 кВ Когалым - Уральская I,II цепь (замена фундаментов опор 11 шт.), ВЛ 110 кВ Когалым - Уральская I,II цепь Отпайка на ПС Весна (замена фундаментов опор 2 шт.), ВЛ 110 кВ Восточно-Моховая - Слава (замена фундаментов опор 7 шт.) | M_TP1500.VL.0037 | Итого объем финансовых потребностей по инвестиционному проекту, тыс. рублей | нд | нд | нд | нд | нд | нд | нд | нд | нд | нд | нд | нд | нд | нд | нд | 128647.698 | нд
1.2.3.1 | Развитие системы учета (технический учет на присоединениях 0.22(0.4) кВ 108 шт.) филиал АО «Россети Тюмень» Сургутские электрические сети | K_TP1100.AS.0006 | УНЦ ИИК | Сургутский РЭС | нд | Н | 2024 | 0.4 | Прибор учета трехфазный с ТТ | техническое обоснование инвестиционного проекта | 13.11.2020 | ХМАО | 1 | 108 | 1 точка учета | А1-03 | 27 | 1.09 | 3178.44 | нд
1.2.3.1 | Развитие системы учета (технический учет на присоединениях 0.22(0.4) кВ 108 шт.) филиал АО «Россети Тюмень» Сургутские электрические сети | K_TP1100.AS.0006 | Затраты на проектно-изыскательские работы для отдельных элементов электрических сетей | Сургутский РЭС | нд | Н | 2024 | нд | от 1,1 до 5,9 млн. руб | техническое обоснование инвестиционного проекта | 13.11.2020 | ХМАО | 1 | 1 | 1 объект | П6-06 | 300 | 1 | 300 | нд
1.2.3.1 | Развитие системы учета (технический учет на присоединениях 0.22(0.4) кВ 108 шт.) филиал АО «Россети Тюмень» Сургутские электрические сети | K_TP1100.AS.0006 | Итого объем финансовых потребностей по инвестиционному проекту, тыс. рублей | нд | нд | нд | нд | нд | нд | нд | нд | нд | нд | нд | нд | нд | нд | нд | 3478.44 | нд
1.2.3.1 | Установка приборов учета в соответствии с Федеральным законом от 27.12.2018 № 522-ФЗ при истечении МПИ или срока эксплуатации, при отсутствии прибора учета у потребителя (замена ПУ 0,4 кВ - 4 точки учета) филиала Нефтеюганские электрические сети | M_TP1200.AS.0004 | УНЦ ИИК | НЮРЭС, ХМРЭС | нд | Н | 2023 | 0.4 | Прибор учета трехфазный | Приложение к Техническому обосниванию инвестиционного проекта | 28.12.2021 | ХМАО | 1 | 4 | 1 точка учета | А1-02 | 24 | 1.09 | 104.64 | нд
1.2.3.1 | Установка приборов учета в соответствии с Федеральным законом от 27.12.2018 № 522-ФЗ при истечении МПИ или срока эксплуатации, при отсутствии прибора учета у потребителя (замена ПУ 0,4 кВ - 4 точки учета) филиала Нефтеюганские электрические сети | M_TP1200.AS.0004 | Затраты на проектно-изыскательские работы для отдельных элементов электрических сетей | НЮРЭС, ХМРЭС | нд | Н | 2023 | 0.4 | от 0,051 до 0,19 млн. руб | Приложение к Техническому обосниванию инвестиционного проекта | 28.12.2021 | ХМАО | 1 | 1 | 1 объект | П6-03 | 10 | 1 | 10 | нд
1.2.3.1 | Установка приборов учета в соответствии с Федеральным законом от 27.12.2018 № 522-ФЗ при истечении МПИ или срока эксплуатации, при отсутствии прибора учета у потребителя (замена ПУ 0,4 кВ - 4 точки учета) филиала Нефтеюганские электрические сети | M_TP1200.AS.0004 | Итого объем финансовых потребностей по инвестиционному проекту, тыс. рублей | нд | нд | нд | нд | нд | нд | нд | нд | нд | нд | нд | нд | нд | нд | нд | 114.64 | нд
1.2.3.1 | Установка приборов учета в соответствии с федеральным законом от 27.12.2018 № 522- ФЗ при истечении МПИ или срока эксплуатации при отсутствии приборов учета у потребителя (14 счетчиков 0,4 кВ) филиала АО «Россети Тюмень» Нижневартовские электрические сети | M_TP1600.AS.0005 | УНЦ ИИК | ПС 110/10/10 Индустриальная, ПС 110/10/10 Обская, ПС 110/35/6 Нижневартовская, ПС 110/35/6 Факел, ПС 110/35/6 Таежная, ПС 110/35/10 Восток, ПС 110/35/6 ГПП-7, ПС 110/6/6 Излучина, ПС 110/35/6 Заобье, КТП 6/0,4 кВ кустовых площадок, отходящие АВ-0,4 кВ (ПС 110/35/6 кВ "Ореховская"), ПС 110/35/6 Чистинная, ПС 110/35/6 Мега, ПС 110/35/6 Молодежная ВЛ-35 №4, ПС 35/6 ДНС | нд | Н | 2027 | 0,4 | Прибор учета трехфазный | техническое обоснование инвестиционного проекта | от 09.12.2021 | ХМАО | 1 | 5 | 1 точка учета | А1-02 | 24 | 1.09 | 130.8 | нд
1.2.3.1 | Установка приборов учета в соответствии с федеральным законом от 27.12.2018 № 522- ФЗ при истечении МПИ или срока эксплуатации при отсутствии приборов учета у потребителя (14 счетчиков 0,4 кВ) филиала АО «Россети Тюмень» Нижневартовские электрические сети | M_TP1600.AS.0005 | УНЦ ИИК | ПС 110/10/10 Индустриальная, ПС 110/10/10 Обская, ПС 110/35/6 Нижневартовская, ПС 110/35/6 Факел, ПС 110/35/6 Таежная, ПС 110/35/10 Восток, ПС 110/35/6 ГПП-7, ПС 110/6/6 Излучина, ПС 110/35/6 Заобье, КТП 6/0,4 кВ кустовых площадок, отходящие АВ-0,4 кВ (ПС 110/35/6 кВ "Ореховская"), ПС 110/35/6 Чистинная, ПС 110/35/6 Мега, ПС 110/35/6 Молодежная ВЛ-35 №4, ПС 35/6 ДНС | нд | Н | 2027 | 0,4 | Прибор учета трехфазный с ТТ | техническое обоснование инвестиционного проекта | от 09.12.2021 | ХМАО | 1 | 9 | 1 точка учета | А1-03 | 27 | 1.09 | 264.87 | нд
1.2.3.1 | Установка приборов учета в соответствии с федеральным законом от 27.12.2018 № 522- ФЗ при истечении МПИ или срока эксплуатации при отсутствии приборов учета у потребителя (14 счетчиков 0,4 кВ) филиала АО «Россети Тюмень» Нижневартовские электрические сети | M_TP1600.AS.0005 | Итого объем финансовых потребностей по инвестиционному проекту, тыс. рублей | нд | нд | нд | нд | нд | нд | нд | нд | нд | нд | нд | нд | нд | нд | нд | 395.67 | нд
1.2.3.1 | Установка приборов учета в соответствии с законом № 522- ФЗ при истечении МПИ или срока эксплуатации при отсутствии приборов учета у потребителя (24 счетчика 0,4кВ) филиала Нижневартовские электрические сети | M_TP1600.AS.0006 | УНЦ ИИК | ПС 35/10 Новая, ПС 110/35/10 Восток, ПС 110/35/6 ГПП-7, ПС 110/6/6 Излучина, ПС 110/35/6 Гидронамыв, ПС 220/110/10 Мирная, ПС 500/220/10 Сибирская, ПС 110/35/6 Ореховская ВЛ-35 №3 ПС 35/6 ДНС-Ореховское, ПС 110/35/6 КНС-17А ВЛ-35 №2 ПС 35/6 К-219, ПС 220/110/35/6 Варьеган, ПС 220/110/10/6 Мегион | нд | Н | 2024 | 0,4 | Прибор учета трехфазный | техническое обоснование инвестиционного проекта | от 09.12.2021 | ХМАО | 1 | 9 | 1 точка учета | А1-02 | 24 | 1.09 | 235.44 | нд
1.2.3.1 | Установка приборов учета в соответствии с законом № 522- ФЗ при истечении МПИ или срока эксплуатации при отсутствии приборов учета у потребителя (24 счетчика 0,4кВ) филиала Нижневартовские электрические сети | M_TP1600.AS.0006 | УНЦ ИИК | ПС 35/10 Новая, ПС 110/35/10 Восток, ПС 110/35/6 ГПП-7, ПС 110/6/6 Излучина, ПС 110/35/6 Гидронамыв, ПС 220/110/10 Мирная, ПС 500/220/10 Сибирская, ПС 110/35/6 Ореховская ВЛ-35 №3 ПС 35/6 ДНС-Ореховское, ПС 110/35/6 КНС-17А ВЛ-35 №2 ПС 35/6 К-219, ПС 220/110/35/6 Варьеган, ПС 220/110/10/6 Мегион | нд | Н | 2024 | 0,4 | Прибор учета трехфазный с ТТ | техническое обоснование инвестиционного проекта | от 09.12.2021 | ХМАО | 1 | 15 | 1 точка учета | А1-03 | 27 | 1.09 | 441.45 | нд
1.2.3.1 | Установка приборов учета в соответствии с законом № 522- ФЗ при истечении МПИ или срока эксплуатации при отсутствии приборов учета у потребителя (24 счетчика 0,4кВ) филиала Нижневартовские электрические сети | M_TP1600.AS.0006 | Итого объем финансовых потребностей по инвестиционному проекту, тыс. рублей | нд | нд | нд | нд | нд | нд | нд | нд | нд | нд | нд | нд | нд | нд | нд | 676.89 | нд
1.2.3.1 | Установка приборов учета в соответствии с федеральным законом от 27.12.2018 № 522- ФЗ при истечении МПИ или срока эксплуатации при отсутствии приборов учета у потребителя (17 счетчиков 0,4 кВ) филиала АО «Россети Тюмень» Нижневартовские электрические сети | M_TP1600.AS.0007 | УНЦ ИИК | ПС 500 Сибирская, ПС 110/35/10 Восток, ПС 110/35/6 КНС-9А, ПС 110/6/6 Излучина, ПС 110/35/6 Гидронамыв, ПС 110/35/10 Южная, ПС 110/10/10 кВ Обская, ПС 110/35/6 Ореховская ВЛ-35 №3 ПС 35/6 ДНС-Ореховское, ПС 110/10/10 Центральная, ПС 110/35/10 Восток, ПС 110/35/6 Чистинная, ПС 110/35/6 КНС-17А ВЛ-35 №3 ПС 35/6 К-203, ПС 110/35/6 КНС-17А ВЛ-35 №4 ПС 35/6 Трубная база, ПС 110/35/6 КНС-17А ВЛ-35 №3 ПС 35/6 К-203, ПС 220/110/35/6 Варьеган | нд | Н | 2023 | 0,4 | Прибор учета трехфазный | техническое обоснование инвестиционного проекта | от 09.12.2021 | ХМАО | 1 | 7 | 1 точка учета | А1-02 | 24 | 1.09 | 183.12 | нд
1.2.3.1 | Установка приборов учета в соответствии с федеральным законом от 27.12.2018 № 522- ФЗ при истечении МПИ или срока эксплуатации при отсутствии приборов учета у потребителя (17 счетчиков 0,4 кВ) филиала АО «Россети Тюмень» Нижневартовские электрические сети | M_TP1600.AS.0007 | УНЦ ИИК | ПС 500 Сибирская, ПС 110/35/10 Восток, ПС 110/35/6 КНС-9А, ПС 110/6/6 Излучина, ПС 110/35/6 Гидронамыв, ПС 110/35/10 Южная, ПС 110/10/10 кВ Обская, ПС 110/35/6 Ореховская ВЛ-35 №3 ПС 35/6 ДНС-Ореховское, ПС 110/10/10 Центральная, ПС 110/35/10 Восток, ПС 110/35/6 Чистинная, ПС 110/35/6 КНС-17А ВЛ-35 №3 ПС 35/6 К-203, ПС 110/35/6 КНС-17А ВЛ-35 №4 ПС 35/6 Трубная база, ПС 110/35/6 КНС-17А ВЛ-35 №3 ПС 35/6 К-203, ПС 220/110/35/6 Варьеган | нд | Н | 2023 | 0,4 | Прибор учета трехфазный с ТТ | техническое обоснование инвестиционного проекта | от 09.12.2021 | ХМАО | 1 | 10 | 1 точка учета | А1-03 | 27 | 1.09 | 294.3 | нд
1.2.3.1 | Установка приборов учета в соответствии с федеральным законом от 27.12.2018 № 522- ФЗ при истечении МПИ или срока эксплуатации при отсутствии приборов учета у потребителя (17 счетчиков 0,4 кВ) филиала АО «Россети Тюмень» Нижневартовские электрические сети | M_TP1600.AS.0007 | Итого объем финансовых потребностей по инвестиционному проекту, тыс. рублей | нд | нд | нд | нд | нд | нд | нд | нд | нд | нд | нд | нд | нд | нд | нд | 477.42 | нд
1.2.3.1 | Установка приборов учета в соответствии с федеральным законом от 27.12.2018 № 522- ФЗ при истечении МПИ или срока эксплуатации при отсутствии приборов учета у потребителя (19 счетчиков 0,4 кВ) филиала АО «Россети Тюмень» Нижневартовские электрические сети | M_TP1600.AS.0010 | УНЦ ИИК | ПС 110/10/10 Индустриальная, ПС 110/10/10 Обская, ПС 110/35/6 ГПП-7, ПС 110/6/6 Излучина, ПС 110/35/6 Гидронамыв, ПС 110/35/6 Самотлор, ПС 110/35/6 КНС-19, ПС-110/35/6 Мега, ПС-110/35/6 Ореховская | нд | Н | 2026 | 0,4 | Прибор учета трехфазный | техническое обоснование инвестиционного проекта | от 09.12.2021 | ХМАО | 1 | 8 | 1 точка учета | А1-02 | 24 | 1.09 | 209.28 | нд
1.2.3.1 | Установка приборов учета в соответствии с федеральным законом от 27.12.2018 № 522- ФЗ при истечении МПИ или срока эксплуатации при отсутствии приборов учета у потребителя (19 счетчиков 0,4 кВ) филиала АО «Россети Тюмень» Нижневартовские электрические сети | M_TP1600.AS.0010 | УНЦ ИИК | ПС 110/10/10 Индустриальная, ПС 110/10/10 Обская, ПС 110/35/6 ГПП-7, ПС 110/6/6 Излучина, ПС 110/35/6 Гидронамыв, ПС 110/35/6 Самотлор, ПС 110/35/6 КНС-19, ПС-110/35/6 Мега, ПС-110/35/6 Ореховская | нд | Н | 2026 | 0,4 | Прибор учета трехфазный с ТТ | техническое обоснование инвестиционного проекта | от 09.12.2021 | ХМАО | 1 | 11 | 1 точка учета | А1-03 | 27 | 1.09 | 323.73 | нд
1.2.3.1 | Установка приборов учета в соответствии с федеральным законом от 27.12.2018 № 522- ФЗ при истечении МПИ или срока эксплуатации при отсутствии приборов учета у потребителя (19 счетчиков 0,4 кВ) филиала АО «Россети Тюмень» Нижневартовские электрические сети | M_TP1600.AS.0010 | Итого объем финансовых потребностей по инвестиционному проекту, тыс. рублей | нд | нд | нд | нд | нд | нд | нд | нд | нд | нд | нд | нд | нд | нд | нд | 533.01 | нд
1.2.3.1 | Установка приборов учета в соответствии с Федеральным законом от 27.12.2018 № 522-ФЗ при истечении МПИ или срока эксплуатации, при отсутствии прибора учета у потребителя (1 точка учета 0,2-0,4 кВ: прибор учета - 1 шт.) филиала АО "Россети Тюмень" Урайские электрические сети (2024г) | M_TP2100.AS.0005 | УНЦ ИИК | Урайский РЭС филиала АО "Россети Тюмень" УЭС | нд | Н | 2024 | 0.4 | Прибор учета трехфазный | Приказ об утв. ПСД | от 09.12.2021 № 669-и | ХМАО | 1 | 1 | 1 точка учета | А1-02 | 24 | 1.09 | 26.16 | нд
1.2.3.1 | Установка приборов учета в соответствии с Федеральным законом от 27.12.2018 № 522-ФЗ при истечении МПИ или срока эксплуатации, при отсутствии прибора учета у потребителя (1 точка учета 0,2-0,4 кВ: прибор учета - 1 шт.) филиала АО "Россети Тюмень" Урайские электрические сети (2024г) | M_TP2100.AS.0005 | Итого объем финансовых потребностей по инвестиционному проекту, тыс. рублей | нд | нд | нд | нд | нд | нд | нд | нд | нд | нд | нд | нд | нд | нд | нд | 26.16 | нд
1.2.3.1 | Установка приборов учета в соответствии с Федеральным законом от 27.12.2018 № 522-ФЗ при истечении МПИ или срока эксплуатации, при отсутствии прибора учета у потребителя (4 точки учета 0,2-0,4 кВ: прибор учета - 4 шт.) филиала АО "Россети Тюмень" Урайские электрические сети (2025г) | M_TP2100.AS.0006 | УНЦ ИИК | Урайский РЭС филиала АО "Россети Тюмень" УЭС | нд | Н | 2025 | 0.4 | Прибор учета трехфазный | Приказ об утв. ПСД | от 09.12.2021 № 670-и | ХМАО | 1 | 4 | 1 точка учета | А1-02 | 24 | 1.09 | 104.64 | нд
1.2.3.1 | Установка приборов учета в соответствии с Федеральным законом от 27.12.2018 № 522-ФЗ при истечении МПИ или срока эксплуатации, при отсутствии прибора учета у потребителя (4 точки учета 0,2-0,4 кВ: прибор учета - 4 шт.) филиала АО "Россети Тюмень" Урайские электрические сети (2025г) | M_TP2100.AS.0006 | Итого объем финансовых потребностей по инвестиционному проекту, тыс. рублей | нд | нд | нд | нд | нд | нд | нд | нд | нд | нд | нд | нд | нд | нд | нд | 104.64 | нд
1.2.3.1 | Установка приборов учета в соответствии с Федеральным законом от 27.12.2018 № 522-ФЗ при истечении МПИ или срока эксплуатации, при отсутствии прибора учета у потребителя (2 точки учета 0,2-0,4 кВ: прибор учета - 1 шт., трансформатор тока - 3шт.) филиала АО "Россети Тюмень" Урайские электрические сети (2026г) | M_TP2100.AS.0007 | УНЦ ИИК | Урайский РЭС филиала АО "Россети Тюмень" УЭС | нд | Н | 2026 | 0.4 | Прибор учета трехфазный | Приказ об утв. ПСД | от 09.12.2021 № 671-и | ХМАО | 1 | 1 | 1 точка учета | А1-02 | 24 | 1.09 | 26.16 | нд
1.2.3.1 | Установка приборов учета в соответствии с Федеральным законом от 27.12.2018 № 522-ФЗ при истечении МПИ или срока эксплуатации, при отсутствии прибора учета у потребителя (2 точки учета 0,2-0,4 кВ: прибор учета - 1 шт., трансформатор тока - 3шт.) филиала АО "Россети Тюмень" Урайские электрические сети (2026г) | M_TP2100.AS.0007 | УНЦ элементов ПС без устройства фундаментов | Урайский РЭС филиала АО "Россети Тюмень" УЭС | нд | Н | 2026 | 6 | Трансформатор тока на три фазы | Приказ об утв. ПСД | от 09.12.2021 № 671-и | ХМАО | 1 | 1 | 1 ед. | И10-01-1 | 99 | 1.09 | 107.91 | нд
1.2.3.1 | Установка приборов учета в соответствии с Федеральным законом от 27.12.2018 № 522-ФЗ при истечении МПИ или срока эксплуатации, при отсутствии прибора учета у потребителя (2 точки учета 0,2-0,4 кВ: прибор учета - 1 шт., трансформатор тока - 3шт.) филиала АО "Россети Тюмень" Урайские электрические сети (2026г) | M_TP2100.AS.0007 | Итого объем финансовых потребностей по инвестиционному проекту, тыс. рублей | нд | нд | нд | нд | нд | нд | нд | нд | нд | нд | нд | нд | нд | нд | нд | 134.07 | нд
1.2.3.1 | Установка приборов учета в соответствии с Федеральным законом от 27.12.2018 № 522-ФЗ при истечении МПИ или срока эксплуатации, при отсутствии прибора учета у потребителя (3 точки учета 0,2-0,4 кВ: прибор учета - 3 шт.) филиала АО "Россети Тюмень" Урайские электрические сети. (2027г) | M_TP2100.AS.0008 | УНЦ ИИК | Урайский РЭС филиала АО "Россети Тюмень" УЭС | нд | Н | 2027 | 0.4 | Прибор учета трехфазный | Приказ об утв. ПСД | от 09.12.2021 № 672-и | ХМАО | 1 | 3 | 1 точка учета | А1-02 | 24 | 1.09 | 78.48 | нд
1.2.3.1 | Установка приборов учета в соответствии с Федеральным законом от 27.12.2018 № 522-ФЗ при истечении МПИ или срока эксплуатации, при отсутствии прибора учета у потребителя (3 точки учета 0,2-0,4 кВ: прибор учета - 3 шт.) филиала АО "Россети Тюмень" Урайские электрические сети. (2027г) | M_TP2100.AS.0008 | Итого объем финансовых потребностей по инвестиционному проекту, тыс. рублей | нд | нд | нд | нд | нд | нд | нд | нд | нд | нд | нд | нд | нд | нд | нд | 78.48 | нд
1.2.3.1 | Установка приборов учета в соответствии с федеральным законом от 27.12.2018 № 522- ФЗ при истечении МПИ или срока эксплуатации при отсутствии приборов учета у потребителя (16 счетчиков 0,4 кВ) филиала АО «Россети Тюмень» Нижневартовские электрические сети | M_TP1600.AS.0009 | УНЦ ИИК | ПС 35/10 Новая, ПС 110/10/10 Обская, ПС 110/35/10 Восток, ПС 110/6/6 Излучина, ПС 110/35/6 Гидронамыв, ПС 110/35/6 кВ Ореховская ВЛ-35 № 3, ПС 35/6 ДНС-Ореховская, КТП-6/0,4 кВ кустовых площадок, отходящие АВ-0,4 кВ (ПС 110/35/6 кВ "Ореховская"), ПС 110/10/10 Индустриальная, ПС 110/35/6 Мега | нд | Н | 2025 | 0,4 | Прибор учета трехфазный | техническое обоснование инвестиционного проекта | от 09.12.2021 | ХМАО | 1 | 7 | 1 точка учета | А1-02 | 24 | 1.09 | 183.12 | нд
1.2.3.1 | Установка приборов учета в соответствии с федеральным законом от 27.12.2018 № 522- ФЗ при истечении МПИ или срока эксплуатации при отсутствии приборов учета у потребителя (16 счетчиков 0,4 кВ) филиала АО «Россети Тюмень» Нижневартовские электрические сети | M_TP1600.AS.0009 | УНЦ ИИК | ПС 35/10 Новая, ПС 110/10/10 Обская, ПС 110/35/10 Восток, ПС 110/6/6 Излучина, ПС 110/35/6 Гидронамыв, ПС 110/35/6 кВ Ореховская ВЛ-35 № 3, ПС 35/6 ДНС-Ореховская, КТП-6/0,4 кВ кустовых площадок, отходящие АВ-0,4 кВ (ПС 110/35/6 кВ "Ореховская"), ПС 110/10/10 Индустриальная, ПС 110/35/6 Мега | нд | Н | 2025 | 0,4 | Прибор учета трехфазный с ТТ | техническое обоснование инвестиционного проекта | от 09.12.2021 | ХМАО | 1 | 9 | 1 точка учета | А1-03 | 27 | 1.09 | 264.87 | нд
1.2.3.1 | Установка приборов учета в соответствии с федеральным законом от 27.12.2018 № 522- ФЗ при истечении МПИ или срока эксплуатации при отсутствии приборов учета у потребителя (16 счетчиков 0,4 кВ) филиала АО «Россети Тюмень» Нижневартовские электрические сети | M_TP1600.AS.0009 | Итого объем финансовых потребностей по инвестиционному проекту, тыс. рублей | нд | нд | нд | нд | нд | нд | нд | нд | нд | нд | нд | нд | нд | нд | нд | 447.99 | нд
1.2.4.1 | Реконструкция ПС 110/35/6 кВ КНС-26 (установка инженерно-технических средств охраны по программе "Антитеррор") | H_TP1600.PR.0055 | УНЦ защитных ограждений ПС | ПС 110/35/6 кВ КНС-26 | нд | Н | 2024 | 110 | Ограждение предупредительное сетчатое | техническое обоснование инвестиционного проекта | 20.12.2018 | ХМАО | 1 | 220 | 1 м периметра ПС | У4-02 | 6 | 1.13 | 1491.6 | нд
1.2.4.1 | Реконструкция ПС 110/35/6 кВ КНС-26 (установка инженерно-технических средств охраны по программе "Антитеррор") | H_TP1600.PR.0055 | УНЦ комплекса систем безопасности ПС | ПС 110/35/6 кВ КНС-26 | нд | Н | 2024 | 110 | Система охранного освещения | техническое обоснование инвестиционного проекта | 20.12.2018 | ХМАО | 1 | 220 | 1 м периметра ПС | И15-10 | 3.5 | 1.09 | 839.3 | нд
1.2.4.1 | Реконструкция ПС 110/35/6 кВ КНС-26 (установка инженерно-технических средств охраны по программе "Антитеррор") | H_TP1600.PR.0055 | УНЦ комплекса систем безопасности ПС | ПС 110/35/6 кВ КНС-26 | нд | Н | 2024 | 110 | Система периметральной сигнализации | техническое обоснование инвестиционного проекта | 20.12.2018 | ХМАО | 1 | 220 | 1 м периметра ПС | И15-09 | 5.5 | 1.09 | 1318.9 | нд
1.2.4.1 | Реконструкция ПС 110/35/6 кВ КНС-26 (установка инженерно-технических средств охраны по программе "Антитеррор") | H_TP1600.PR.0055 | УНЦ комплекса систем безопасности ПС | ПС 110/35/6 кВ КНС-26 | нд | Н | 2024 | 110 | СКУД | техническое обоснование инвестиционного проекта | 20.12.2018 | ХМАО | 1 | 3 | 1 точка доступа | И15-07 | 116 | 1.09 | 379.32 | нд
1.2.4.1 | Реконструкция ПС 110/35/6 кВ КНС-26 (установка инженерно-технических средств охраны по программе "Антитеррор") | H_TP1600.PR.0055 | УНЦ комплекса систем безопасности ПС | ПС 110/35/6 кВ КНС-26 | нд | Н | 2024 | 110 | Шкаф ЦК комплекса систем безопасности | техническое обоснование инвестиционного проекта | 20.12.2018 | ХМАО | 1 | 1 | 1 ед. | И15-02 | 542 | 1.09 | 590.78 | нд
1.2.4.1 | Реконструкция ПС 110/35/6 кВ КНС-26 (установка инженерно-технических средств охраны по программе "Антитеррор") | H_TP1600.PR.0055 | Итого объем финансовых потребностей по инвестиционному проекту, тыс. рублей | нд | нд | нд | нд | нд | нд | нд | нд | нд | нд | нд | нд | нд | нд | нд | 4619.9 | нд
1.2.4.1 | Реконструкция ПС 110/35/6 кВ Меридиан (установка ТСО по программе "Антитеррор") | H_TP1600.PR.0057 | УНЦ комплекса систем безопасности ПС | ПС 110/35/6 кВ Меридиан | нд | Н | 2024 | 110 | Система охранного освещения | Приказ об утв. ПСД | №114 от 26.03.2019 | ХМАО | 1 | 743.3 | 1 ед | И15-10 | 3.5 | 1.09 | 2835.6895 | нд
1.2.4.1 | Реконструкция ПС 110/35/6 кВ Меридиан (установка ТСО по программе "Антитеррор") | H_TP1600.PR.0057 | УНЦ комплекса систем безопасности ПС | ПС 110/35/6 кВ Меридиан | нд | Н | 2024 | 110 | Система периметральной сигнализации | Приказ об утв. ПСД | №114 от 26.03.2019 | ХМАО | 1 | 743.3 | 1 ед | И15-09 | 5.5 | 1.09 | 4456.0835 | нд
1.2.4.1 | Реконструкция ПС 110/35/6 кВ Меридиан (установка ТСО по программе "Антитеррор") | H_TP1600.PR.0057 | УНЦ комплекса систем безопасности ПС | ПС 110/35/6 кВ Меридиан | нд | Н | 2024 | 110 | СКУД | Приказ об утв. ПСД | №114 от 26.03.2019 | ХМАО | 1 | 1 | 1 ед | И15-07 | 116 | 1.09 | 126.44 | нд
1.2.4.1 | Реконструкция ПС 110/35/6 кВ Меридиан (установка ТСО по программе "Антитеррор") | H_TP1600.PR.0057 | УНЦ комплекса систем безопасности ПС | ПС 110/35/6 кВ Меридиан | нд | Н | 2024 | 110 | Шкаф ЦК комплекса систем безопасности | Приказ об утв. ПСД | №114 от 26.03.2019 | ХМАО | 1 | 1 | 1 ед | И15-02 | 542 | 1.09 | 590.78 | нд
1.2.4.1 | Реконструкция ПС 110/35/6 кВ Меридиан (установка ТСО по программе "Антитеррор") | H_TP1600.PR.0057 | УНЦ защитных ограждений ПС | ПС 110/35/6 кВ Меридиан | нд | Н | 2024 | 110 | Ограждение наружное | Приказ об утв. ПСД | №114 от 26.03.2019 | ХМАО | 1 | 743.3 | 1 м периметра ПС | У4-01 | 11 | 1.13 | 9239.219 | нд
1.2.4.1 | Реконструкция ПС 110/35/6 кВ Меридиан (установка ТСО по программе "Антитеррор") | H_TP1600.PR.0057 | УНЦ комплекса систем безопасности ПС | ПС 110/35/6 кВ Меридиан | нд | Н | 2024 | нд | Шкаф ЦК системы видеонаблюдения | Приказ об утв. ПСД | №114 от 26.03.2019 | ХМАО | 1 | 1 | 1 ед | И15-01 | 2289 | 1.09 | 2495.01 | нд
1.2.4.1 | Реконструкция ПС 110/35/6 кВ Меридиан (установка ТСО по программе "Антитеррор") | H_TP1600.PR.0057 | УНЦ комплекса систем безопасности ПС | ПС 110/35/6 кВ Меридиан | нд | Н | 2024 | 110 | Стационарная камера охранного (технологического) видеонаблюдения | Приказ об утв. ПСД | №114 от 26.03.2019 | ХМАО | 1 | 25 | 1 ед | И15-05 | 137 | 1.09 | 3733.25 | нд
1.2.4.1 | Реконструкция ПС 110/35/6 кВ Меридиан (установка ТСО по программе "Антитеррор") | H_TP1600.PR.0057 | Итого объем финансовых потребностей по инвестиционному проекту, тыс. рублей | нд | нд | нд | нд | нд | нд | нд | нд | нд | нд | нд | нд | нд | нд | нд | 23476.472 | нд
1.2.4.1 | Реконструкция зданий и сооружений базы службы механизации и транспорта НВЭС | F_TP1600.PH.0008 | УНЦ зданий ЗРУ, ЗПС, ОПУ, РЩ, РПБ | База службы механизации филиала НВЭС | нд | С | 2024 | нд | здание ремонтно-механизирванная база | Приказ об утв. ПСД | № 141 от 28.03.2022 | ХМАО | 1 | 3155.82 | 1 м2 | З4-04 | 116 | 1.31 | 479558.4072 | нд
1.2.4.1 | Реконструкция зданий и сооружений базы службы механизации и транспорта НВЭС | F_TP1600.PH.0008 | Затраты на проектно-изыскательские работы для отдельных элементов электрических сетей | База службы механизации филиала НВЭС | нд | С | 2024 | нд | от 301 до 500,9 млн. руб | Приказ об утв. ПСД | № 141 от 28.03.2022 | ХМАО | 1 | 1 | 1 объект | П6-12 | 25000 | 1 | 25000 | нд
1.2.4.1 | Реконструкция зданий и сооружений базы службы механизации и транспорта НВЭС | F_TP1600.PH.0008 | Итого объем финансовых потребностей по инвестиционному проекту, тыс. рублей | нд | нд | нд | нд | нд | нд | нд | нд | нд | нд | нд | нд | нд | нд | нд | 504558.4072 | нд
1.2.4.1 | Реконструкция ПС 110 кВ Звездная (установка ТСО по программе "Антитеррор") | F_TP1200.PR.0025 | УНЦ комплекса систем безопасности ПС | ПС 110 кВ Звездная | нд | С | 2023 | нд | АРМ персонала комплекса систем безопасности | Приказ об утв. ПСД | от 28.12.2018 №808 | ХМАО | 1 | 4 | 1 ед. | И15-03 | 189 | 1.09 | 824.04 | Приказ об перутвердении ПСД от 19.05.2023 №295
1.2.4.1 | Реконструкция ПС 110 кВ Звездная (установка ТСО по программе "Антитеррор") | F_TP1200.PR.0025 | УНЦ комплекса систем безопасности ПС | ПС 110 кВ Звездная | нд | С | 2023 | нд | Поворотная камера охранного (технологического) видеонаблюдения | Приказ об утв. ПСД | от 28.12.2018 №808 | ХМАО | 1 | 14 | 1 ед. | И15-04 | 641 | 1.09 | 9781.66 | Приказ об перутвердении ПСД от 19.05.2023 №295
1.2.4.1 | Реконструкция ПС 110 кВ Звездная (установка ТСО по программе "Антитеррор") | F_TP1200.PR.0025 | УНЦ комплекса систем безопасности ПС | ПС 110 кВ Звездная | нд | С | 2023 | нд | Шкаф ЦК комплекса систем безопасности | Приказ об утв. ПСД | от 28.12.2018 №808 | ХМАО | 1 | 1 | 1 ед. | И15-02 | 2289 | 1.09 | 2495.01 | Приказ об перутвердении ПСД от 19.05.2023 №295
1.2.4.1 | Реконструкция ПС 110 кВ Звездная (установка ТСО по программе "Антитеррор") | F_TP1200.PR.0025 | УНЦ сети связи | ПС 110 кВ Звездная | нд | С | 2023 | нд | Оборудование электропитания, 6 кВт | Приказ об утв. ПСД | от 28.12.2018 №808 | ХМАО | 1 | 5 | 1 ед. | И14-07 | 1368 | 1.09 | 7455.6 | Приказ об перутвердении ПСД от 19.05.2023 №295
1.2.4.1 | Реконструкция ПС 110 кВ Звездная (установка ТСО по программе "Антитеррор") | F_TP1200.PR.0025 | Затраты на проектно-изыскательские работы для отдельных элементов электрических сетей | ПС 110 кВ Звездная | нд | С | 2023 | нд | от 11 до 20,9 млн. руб | Приказ об утв. ПСД | от 28.12.2018 №808 | ХМАО | 1 | 1 | 1 объект | П6-08 | 1500 | 1 | 1500 | Приказ об перутвердении ПСД от 19.05.2023 №295
1.2.4.1 | Реконструкция ПС 110 кВ Звездная (установка ТСО по программе "Антитеррор") | F_TP1200.PR.0025 | Итого объем финансовых потребностей по инвестиционному проекту, тыс. рублей | нд | нд | нд | нд | нд | нд | нд | нд | нд | нд | нд | нд | нд | нд | нд | 22056.31 | нд
1.2.4.1 | Реконструкция РЗА ПС 110 кВ Ловинская (установка блокирующих высокочастотных комплектов защит) | H_TP2100.PS.0050 | УНЦ РЗА | ПС 110 кВ Ловинская | нд | С | 2023 | 110 | РЗА линии (основная и резервные защиты) с работой по ВЧ каналу (без приемопередатчика) | Приказ об утв. ПСД | от 18.08.2022 № 9-Э | ХМАО | 1 | 2 | 1 ед | И11-17-3 | 1049 | 1.09 | 2286.82 | нд
1.2.4.1 | Реконструкция РЗА ПС 110 кВ Ловинская (установка блокирующих высокочастотных комплектов защит) | H_TP2100.PS.0050 | УНЦ РЗА и прочие шкафы (панели) | ПС 110 кВ Ловинская | нд | С | 2023 | нд | Приемопередатчик ВЧ защиты РЗА | Приказ об утв. ПСД | от 18.08.2022 № 9-Э | ХМАО | 1 | 2 | 1 ед | И12-05 | 491 | 1.09 | 1070.38 | нд
1.2.4.1 | Реконструкция РЗА ПС 110 кВ Ловинская (установка блокирующих высокочастотных комплектов защит) | H_TP2100.PS.0050 | УНЦ РЗА и прочие шкафы (панели) | ПС 110 кВ Ловинская | нд | С | 2023 | нд | Прочие шкафы (панели) | Приказ об утв. ПСД | от 18.08.2022 № 9-Э | ХМАО | 1 | 1 | 1 ед | И12-06 | 162 | 1.09 | 176.58 | нд
1.2.4.1 | Реконструкция РЗА ПС 110 кВ Ловинская (установка блокирующих высокочастотных комплектов защит) | H_TP2100.PS.0050 | УНЦ РЗА и прочие шкафы (панели) | ПС 110 кВ Ловинская | нд | С | 2023 | нд | Прочие устройства (аппаратура) | Приказ об утв. ПСД | от 18.08.2022 № 9-Э | ХМАО | 1 | 2 | 1 ед | И12-08 | 56 | 1.09 | 122.08 | нд
1.2.4.1 | Реконструкция РЗА ПС 110 кВ Ловинская (установка блокирующих высокочастотных комплектов защит) | H_TP2100.PS.0050 | УНЦ системы ВЧ связи 35-750 Кв | ПС 110 кВ Ловинская | нд | С | 2023 | 110 | Устройства обработки и присоединения 110 кВ | Приказ об утв. ПСД | от 18.08.2022 № 9-Э | ХМАО | 1 | 2 | 1 ед | А6-02 | 3354 | 1.15 | 7714.2 | нд
1.2.4.1 | Реконструкция РЗА ПС 110 кВ Ловинская (установка блокирующих высокочастотных комплектов защит) | H_TP2100.PS.0050 | УНЦ зданий ЗРУ, ЗПС, ОПУ, РЩ, РПБ | ПС 110 кВ Ловинская | нд | С | 2023 | 110 | Модульное здание ОПУ | Приказ об утв. ПСД | от 18.08.2022 № 9-Э | ХМАО | 1 | 18 | 1 м2 | З4-03 | 93 | 1.31 | 2192.94 | нд
1.2.4.1 | Реконструкция РЗА ПС 110 кВ Ловинская (установка блокирующих высокочастотных комплектов защит) | H_TP2100.PS.0050 | УНЦэлементов ПС с устройством фундаментов | ПС 110 кВ Ловинская | нд | С | 2023 | 110 | Трансформатор напряжения на три фазы, до трех вторичных обмоток | Приказ об утв. ПСД | от 18.08.2022 № 9-Э | ХМАО | 1 | 2 | 1 ед. | И5-02-3 | 2782 | 1.15 | 6398.6 | нд
1.2.4.1 | Реконструкция РЗА ПС 110 кВ Ловинская (установка блокирующих высокочастотных комплектов защит) | H_TP2100.PS.0050 | Затраты на проектно-изыскательские работы для отдельных элементов электрических сетей | ПС 110 кВ Ловинская | нд | С | 2023 | нд | от 11 до 20,9 млн. руб | Приказ об утв. ПСД | от 18.08.2022 № 9-Э | ХМАО | 1 | 1 | 1 объект | П6-08 | 1500 | 1 | 1500 | нд
1.2.4.1 | Реконструкция РЗА ПС 110 кВ Ловинская (установка блокирующих высокочастотных комплектов защит) | H_TP2100.PS.0050 | Итого объем финансовых потребностей по инвестиционному проекту, тыс. рублей | нд | нд | нд | нд | нд | нд | нд | нд | нд | нд | нд | нд | нд | нд | нд | 21461.6 | нд
1.2.4.1 | Реконструкция ПС 110/10 кВ Геологическая (реконструкция инженерно-технических средств охраны (системы видеонаблюдения, охраны периметра по программе "Антитеррор")) | F_TP2100.PR.0027 | УНЦ комплекса систем безопасности ПС | ПС 110 кВ Геологическая | нд | П | 2024 | нд | Шкаф ЦК системы видеонаблюдения | Техническое обоснование | 16.11.2021 | ХМАО | 1 | 1 | 1 ед. | И15-01 | 2289 | 1.09 | 2495.01 | Изменение стоимости ИП в связи с утверждением ПСД. Приказ об утверждении ПСД от 02.08.2023 № 553.Без изменения срока реализации.
1.2.4.1 | Реконструкция ПС 110/10 кВ Геологическая (реконструкция инженерно-технических средств охраны (системы видеонаблюдения, охраны периметра по программе "Антитеррор")) | F_TP2100.PR.0027 | УНЦ комплекса систем безопасности ПС | ПС 110 кВ Геологическая | нд | П | 2024 | нд | Стационарная камера охранного (технологического) видеонаблюдения | Техническое обоснование | 16.11.2021 | ХМАО | 1 | 15 | 1 ед. | И15-05 | 137 | 1.09 | 2239.95 | Изменение стоимости ИП в связи с утверждением ПСД. Приказ об утверждении ПСД от 02.08.2023 № 553.Без изменения срока реализации.
1.2.4.1 | Реконструкция ПС 110/10 кВ Геологическая (реконструкция инженерно-технических средств охраны (системы видеонаблюдения, охраны периметра по программе "Антитеррор")) | F_TP2100.PR.0027 | УНЦ комплекса систем безопасности ПС | ПС 110 кВ Геологическая | нд | П | 2024 | нд | АРМ персонала комплекса систем безопасности | Техническое обоснование | 16.11.2021 | ХМАО | 1 | 1 | 1 ед. | И15-03 | 189 | 1.09 | 206.01 | Изменение стоимости ИП в связи с утверждением ПСД. Приказ об утверждении ПСД от 02.08.2023 № 553.Без изменения срока реализации.
1.2.4.1 | Реконструкция ПС 110/10 кВ Геологическая (реконструкция инженерно-технических средств охраны (системы видеонаблюдения, охраны периметра по программе "Антитеррор")) | F_TP2100.PR.0027 | Затраты на проектно-изыскательские работы для отдельных элементов электрических сетей | ПС 110 кВ Геологическая | нд | П | 2024 | нд | от 1,1 до 5,9 млн. руб | Техническое обоснование | 16.11.2021 | ХМАО | 1 | 1 | 1 объект | П6-06 | 300 | 1 | 300 | Изменение стоимости ИП в связи с утверждением ПСД. Приказ об утверждении ПСД от 02.08.2023 № 553.Без изменения срока реализации.
1.2.4.1 | Реконструкция ПС 110/10 кВ Геологическая (реконструкция инженерно-технических средств охраны (системы видеонаблюдения, охраны периметра по программе "Антитеррор")) | F_TP2100.PR.0027 | Итого объем финансовых потребностей по инвестиционному проекту, тыс. рублей | нд | нд | нд | нд | нд | нд | нд | нд | нд | нд | нд | нд | нд | нд | нд | 5240.97 | нд
1.2.4.1 | Реконструкция периметрального ограждения базы ЦРЭС (базы Кондинского участка УРЭС) филиала Урайские ЭС по программе "Антитеррор" | H_TP2100.PR.0030 | УНЦ защитных конструкций ПС | База Центрального РЭС УЭС | нд | П | 2024 | нд | Откатные (раздвижные, автоматические, противопожарные) ворота | Техническое обоснование | 16.11.2021 | ХМАО | 1 | 2 | 1 ед | У3-02 | 177 | 1.13 | 400.02 | нд
1.2.4.1 | Реконструкция периметрального ограждения базы ЦРЭС (базы Кондинского участка УРЭС) филиала Урайские ЭС по программе "Антитеррор" | H_TP2100.PR.0030 | УНЦ защитных ограждений ПС | База Центрального РЭС УЭС | нд | П | 2024 | нд | Ограждение наружное | Техническое обоснование | 16.11.2021 | ХМАО | 1 | 527 | 1 м периметра ПС | У4-01 | 11 | 1.13 | 6550.61 | нд
1.2.4.1 | Реконструкция периметрального ограждения базы ЦРЭС (базы Кондинского участка УРЭС) филиала Урайские ЭС по программе "Антитеррор" | H_TP2100.PR.0030 | УНЦ комплекса систем безопасности ПС | База Центрального РЭС УЭС | нд | П | 2024 | нд | СКУД | Техническое обоснование | 16.11.2021 | ХМАО | 1 | 1 | 1 точка доступа | И15-07 | 116 | 1.09 | 126.44 | нд
1.2.4.1 | Реконструкция периметрального ограждения базы ЦРЭС (базы Кондинского участка УРЭС) филиала Урайские ЭС по программе "Антитеррор" | H_TP2100.PR.0030 | УНЦ комплекса систем безопасности ПС | База Центрального РЭС УЭС | нд | П | 2024 | нд | СКУД | Техническое обоснование | 16.11.2021 | ХМАО | 1 | 1 | 1 точка доступа | И15-07 | 116 | 1.09 | 126.44 | нд
1.2.4.1 | Реконструкция периметрального ограждения базы ЦРЭС (базы Кондинского участка УРЭС) филиала Урайские ЭС по программе "Антитеррор" | H_TP2100.PR.0030 | Затраты на проектно-изыскательские работы для отдельных элементов электрических сетей | нд | нд | П | 2024 | нд | от 6 до 10,9 млн. руб | Техническое обоснование | 16.11.2021 | ХМАО | 1 | 1 | 1 объект | П6-07 | 500 | 1 | 500 | нд
1.2.4.1 | Реконструкция периметрального ограждения базы ЦРЭС (базы Кондинского участка УРЭС) филиала Урайские ЭС по программе "Антитеррор" | H_TP2100.PR.0030 | Итого объем финансовых потребностей по инвестиционному проекту, тыс. рублей | нд | нд | нд | нд | нд | нд | нд | нд | нд | нд | нд | нд | нд | нд | нд | 7703.51 | нд
1.2.4.1 | Реконструкция периметрального ограждения базы СРЭС филиала Урайские ЭС по программе "Антитеррор" | H_TP2100.PR.0031 | УНЦ защитных конструкций ПС | База Советского РЭС УЭС | нд | П | 2024 | нд | Откатные (раздвижные, автоматические, противопожарные) ворота | Техническое обоснование | 16.11.2021 | ХМАО | 1 | 3 | 1 ед | У3-02 | 177 | 1.13 | 600.03 | нд
1.2.4.1 | Реконструкция периметрального ограждения базы СРЭС филиала Урайские ЭС по программе "Антитеррор" | H_TP2100.PR.0031 | УНЦ защитных ограждений ПС | База Советского РЭС УЭС | нд | П | 2024 | нд | Ограждение наружное | Техническое обоснование | 16.11.2021 | ХМАО | 1 | 520 | 1 м периметра ПС | У4-01 | 11 | 1.13 | 6463.6 | нд
1.2.4.1 | Реконструкция периметрального ограждения базы СРЭС филиала Урайские ЭС по программе "Антитеррор" | H_TP2100.PR.0031 | УНЦ комплекса систем безопасности ПС | База Советского РЭС УЭС | нд | П | 2024 | нд | СКУД | Техническое обоснование | 16.11.2021 | ХМАО | 1 | 1 | 1 точка доступа | И15-07 | 116 | 1.09 | 126.44 | нд
1.2.4.1 | Реконструкция периметрального ограждения базы СРЭС филиала Урайские ЭС по программе "Антитеррор" | H_TP2100.PR.0031 | УНЦ здания КПП | База Советского РЭС УЭС | нд | П | 2024 | нд | КПП | Техническое обоснование | 16.11.2021 | ХМАО | 1 | 1 | 1 ед | З7-01 | 3572 | 1.31 | 4679.32 | нд
1.2.4.1 | Реконструкция периметрального ограждения базы СРЭС филиала Урайские ЭС по программе "Антитеррор" | H_TP2100.PR.0031 | Затраты на проектно-изыскательские работы для отдельных элементов электрических сетей | База Советского РЭС УЭС | нд | П | 2024 | нд | от 11 до 20,9 млн. руб | Техническое обоснование | 16.11.2021 | ХМАО | 1 | 1 | 1 объект | П6-08 | 1500 | 1 | 1500 | нд
1.2.4.1 | Реконструкция периметрального ограждения базы СРЭС филиала Урайские ЭС по программе "Антитеррор" | H_TP2100.PR.0031 | Итого объем финансовых потребностей по инвестиционному проекту, тыс. рублей | нд | нд | нд | нд | нд | нд | нд | нд | нд | нд | нд | нд | нд | нд | нд | 13369.39 | нд
1.2.4.1 | Реконструкция ПС 110/35/6 кВ "Дорожная" (реконструкция периметрального ограждения по программе "Антитеррор") | F_TP1100.PR.0021 | УНЦ защитных ограждений ПС | ПС 110/35/6 кВ "Дорожная" | нд | К | 2026 | нд | Ограждение наружное | Приказ об утверждении ПСД | 14 от 14.01.2019 | ХМАО | 1 | 369.2 | 1 м периметра ПС | У4-01 | 11 | 1.13 | 4589.156 | нд
1.2.4.1 | Реконструкция ПС 110/35/6 кВ "Дорожная" (реконструкция периметрального ограждения по программе "Антитеррор") | F_TP1100.PR.0021 | Затраты на проектно-изыскательские работы для отдельных элементов электрических сетей | ПС 110/35/6 кВ "Дорожная" | нд | К | 2026 | нд | от 1,1 до 5,9 млн. руб | Приказ об утверждении ПСД | 14 от 14.01.2019 | ХМАО | 1 | 1 | 1 объект | П6-06 | 300 | 1 | 300 | нд
1.2.4.1 | Реконструкция ПС 110/35/6 кВ "Дорожная" (реконструкция периметрального ограждения по программе "Антитеррор") | F_TP1100.PR.0021 | Итого объем финансовых потребностей по инвестиционному проекту, тыс. рублей | нд | нд | нд | нд | нд | нд | нд | нд | нд | нд | нд | нд | нд | нд | нд | 4889.156 | нд
1.2.4.1 | Реконструкция ПС 110/35/6 кВ "Куст" (реконструкция периметрального ограждения по программе "Антитеррор") | F_TP1100.PR.0022 | УНЦ защитных ограждений ПС | ПС 110/35/6 кВ "Куст" | нд | К | 2026 | нд | Ограждение наружное | Приказ об утверждении ПСД | №2 от 14.01.2019 | ХМАО | 1 | 293.7 | 1 м периметра ПС | У4-01 | 11 | 1.13 | 3650.691 | нд
1.2.4.1 | Реконструкция ПС 110/35/6 кВ "Куст" (реконструкция периметрального ограждения по программе "Антитеррор") | F_TP1100.PR.0022 | УНЦ ВЛ 0,4-750 кВ на строительно-монтажные работы без опор и провода | ПС 110/35/6 кВ "Куст" | нд | К | 2026 | 35 | одноцепная, все типы опор за исключением многогранных | Приказ об утверждении ПСД | №2 от 14.01.2019 | ХМАО | 1 | 4.28 | 1 тн опор | Л2-03-1 | 48 | 1.86 | 382.1184 | нд
1.2.4.1 | Реконструкция ПС 110/35/6 кВ "Куст" (реконструкция периметрального ограждения по программе "Антитеррор") | F_TP1100.PR.0022 | УНЦ опор ВЛ 0,4-750 кВ | ПС 110/35/6 кВ "Куст" | нд | К | 2026 | 35 | все типы опор за исключением многогранных | Приказ об утверждении ПСД | №2 от 14.01.2019 | ХМАО | 1 | 4.275 | 1 тн опор | Л4-03-1 | 101 | 1.06 | 457.6815 | нд
1.2.4.1 | Реконструкция ПС 110/35/6 кВ "Куст" (реконструкция периметрального ограждения по программе "Антитеррор") | F_TP1100.PR.0022 | УНЦ провода ВЛ 0,4-750 кВ сталеалюминиевого типа | ПС 110/35/6 кВ "Куст" | нд | К | 2026 | 35 | Сечение фазного провода 120 мм2 | Приказ об утверждении ПСД | №2 от 14.01.2019 | ХМАО | 1 | 0.12 | 1 км трассы | Л5-03 | 503 | 1.06 | 63.9816 | нд
1.2.4.1 | Реконструкция ПС 110/35/6 кВ "Куст" (реконструкция периметрального ограждения по программе "Антитеррор") | F_TP1100.PR.0022 | Затраты на проектно-изыскательские работы для отдельных элементов электрических сетей | ПС 110/35/6 кВ "Куст" | нд | К | 2026 | нд | от 1,1 до 5,9 млн. руб | Приказ об утверждении ПСД | №2 от 14.01.2019 | ХМАО | 1 | 1 | 1 объект | П6-06 | 300 | 1 | 300 | нд
1.2.4.1 | Реконструкция ПС 110/35/6 кВ "Куст" (реконструкция периметрального ограждения по программе "Антитеррор") | F_TP1100.PR.0022 | Затраты на проектно-изыскательские работы по ВЛ | ПС 110/35/6 кВ "Куст" | нд | К | 2026 | 35 | Протяженность до 1 км | Приказ об утверждении ПСД | №2 от 14.01.2019 | ХМАО | 1 | 1 | 1 ед. | П3-05 | 971 | 1 | 971 | нд
1.2.4.1 | Реконструкция ПС 110/35/6 кВ "Куст" (реконструкция периметрального ограждения по программе "Антитеррор") | F_TP1100.PR.0022 | Итого объем финансовых потребностей по инвестиционному проекту, тыс. рублей | нд | нд | нд | нд | нд | нд | нд | нд | нд | нд | нд | нд | нд | нд | нд | 5825.4725 | нд
1.2.4.1 | Реконструкция ПС 110/6 кВ "Песчаная" (реконструкция периметрального ограждения по программе "Антитеррор") | F_TP1100.PR.0023 | УНЦ защитных ограждений ПС | ПС 110/6 кВ "Песчаная" | нд | К | 2026 | нд | Ограждение наружное | Приказ об утверждении ПСД | 8 от 14.01.2019 | ХМАО | 1 | 167 | 1 м периметра ПС | У4-01 | 11 | 1.13 | 2075.81 | нд
1.2.4.1 | Реконструкция ПС 110/6 кВ "Песчаная" (реконструкция периметрального ограждения по программе "Антитеррор") | F_TP1100.PR.0023 | Затраты на проектно-изыскательские работы для отдельных элементов электрических сетей | ПС 110/6 кВ "Песчаная" | нд | К | 2026 | нд | от 1,1 до 5,9 млн. руб | Приказ об утверждении ПСД | 8 от 14.01.2019 | ХМАО | 1 | 1 | 1 объект | П6-06 | 300 | 1 | 300 | нд
1.2.4.1 | Реконструкция ПС 110/6 кВ "Песчаная" (реконструкция периметрального ограждения по программе "Антитеррор") | F_TP1100.PR.0023 | Итого объем финансовых потребностей по инвестиционному проекту, тыс. рублей | нд | нд | нд | нд | нд | нд | нд | нд | нд | нд | нд | нд | нд | нд | нд | 2375.81 | нд
1.2.4.1 | Реконструкция ПС 110/35/6 кВ "КНС-9"(реконструкция периметрального ограждения по программе "Антитеррор") | F_TP1100.PR.0024 | УНЦ защитных ограждений ПС | ПС 110/35/6 кВ "КНС-9" | нд | К | 2026 | нд | Ограждение наружное | Приказ об утверждении ПСД | 15 от 14.01.2019 | ХМАО | 1 | 426.7 | 1 м периметра ПС | У4-01 | 11 | 1.13 | 5303.881 | нд
1.2.4.1 | Реконструкция ПС 110/35/6 кВ "КНС-9"(реконструкция периметрального ограждения по программе "Антитеррор") | F_TP1100.PR.0024 | Затраты на проектно-изыскательские работы для отдельных элементов электрических сетей | ПС 110/35/6 кВ "КНС-9" | нд | К | 2026 | нд | от 1,1 до 5,9 млн. руб | Приказ об утверждении ПСД | 15 от 14.01.2019 | ХМАО | 1 | 1 | 1 объект | П6-06 | 300 | 1 | 300 | нд
1.2.4.1 | Реконструкция ПС 110/35/6 кВ "КНС-9"(реконструкция периметрального ограждения по программе "Антитеррор") | F_TP1100.PR.0024 | Итого объем финансовых потребностей по инвестиционному проекту, тыс. рублей | нд | нд | нд | нд | нд | нд | нд | нд | нд | нд | нд | нд | нд | нд | нд | 5603.881 | нд
1.2.4.1 | Реконструкция ПС 110/10/10 кВ "Зеленая" (реконструкция периметрального ораждения и установка ТСО по программе "Антитеррор" ) | F_TP1100.PR.0025 | УНЦ комплекса систем безопасности ПС | ПС 110/10/10 кВ "Зеленая" | нд | К | 2025 | нд | Шкаф ЦК системы видеонаблюдения | Приказ об утверждении ПСД | №20 от 14.01.2019 | ХМАО | 1 | 1 | 1 ед. | И15-01 | 2289 | 1.09 | 2495.01 | нд
1.2.4.1 | Реконструкция ПС 110/10/10 кВ "Зеленая" (реконструкция периметрального ораждения и установка ТСО по программе "Антитеррор" ) | F_TP1100.PR.0025 | УНЦ комплекса систем безопасности ПС | ПС 110/10/10 кВ "Зеленая" | нд | К | 2025 | нд | АРМ персонала комплекса систем безопасности | Приказ об утверждении ПСД | №20 от 14.01.2019 | ХМАО | 1 | 1 | 1 ед. | И15-03 | 189 | 1.09 | 206.01 | нд
1.2.4.1 | Реконструкция ПС 110/10/10 кВ "Зеленая" (реконструкция периметрального ораждения и установка ТСО по программе "Антитеррор" ) | F_TP1100.PR.0025 | УНЦ комплекса систем безопасности ПС | ПС 110/10/10 кВ "Зеленая" | нд | К | 2025 | нд | Поворотная камера охранного (технологического) видеонаблюдения | Приказ об утверждении ПСД | №20 от 14.01.2019 | ХМАО | 1 | 2 | 1 ед. | И15-04 | 641 | 1.09 | 1397.38 | нд
1.2.4.1 | Реконструкция ПС 110/10/10 кВ "Зеленая" (реконструкция периметрального ораждения и установка ТСО по программе "Антитеррор" ) | F_TP1100.PR.0025 | УНЦ комплекса систем безопасности ПС | ПС 110/10/10 кВ "Зеленая" | нд | К | 2025 | нд | Стационарная камера охранного (технологического) видеонаблюдения | Приказ об утверждении ПСД | №20 от 14.01.2019 | ХМАО | 1 | 12 | 1 ед. | И15-05 | 137 | 1.09 | 1791.96 | нд
1.2.4.1 | Реконструкция ПС 110/10/10 кВ "Зеленая" (реконструкция периметрального ораждения и установка ТСО по программе "Антитеррор" ) | F_TP1100.PR.0025 | УНЦ комплекса систем безопасности ПС | ПС 110/10/10 кВ "Зеленая" | нд | К | 2025 | нд | Система периметральной сигнализации | Приказ об утверждении ПСД | №20 от 14.01.2019 | ХМАО | 1 | 230 | 1 м периметра ПС | И15-09 | 5.5 | 1.09 | 1378.85 | нд
1.2.4.1 | Реконструкция ПС 110/10/10 кВ "Зеленая" (реконструкция периметрального ораждения и установка ТСО по программе "Антитеррор" ) | F_TP1100.PR.0025 | УНЦ комплекса систем безопасности ПС | ПС 110/10/10 кВ "Зеленая" | нд | К | 2025 | нд | Система охранного освещения | Приказ об утверждении ПСД | №20 от 14.01.2019 | ХМАО | 1 | 230 | 1 м периметра ПС | И15-10 | 3.5 | 1.09 | 877.45 | нд
1.2.4.1 | Реконструкция ПС 110/10/10 кВ "Зеленая" (реконструкция периметрального ораждения и установка ТСО по программе "Антитеррор" ) | F_TP1100.PR.0025 | УНЦ защитных ограждений ПС | ПС 110/10/10 кВ "Зеленая" | нд | К | 2025 | нд | Ограждение наружное | Приказ об утверждении ПСД | №20 от 14.01.2019 | ХМАО | 1 | 230 | 1 м периметра ПС | У4-01 | 11 | 1.13 | 2858.9 | нд
1.2.4.1 | Реконструкция ПС 110/10/10 кВ "Зеленая" (реконструкция периметрального ораждения и установка ТСО по программе "Антитеррор" ) | F_TP1100.PR.0025 | Затраты на проектно-изыскательские работы для отдельных элементов электрических сетей | ПС 110/10/10 кВ "Зеленая" | нд | К | 2025 | нд | от 11 до 20,9 млн. руб | Приказ об утверждении ПСД | №20 от 14.01.2019 | ХМАО | 1 | 1 | 1 объект | П6-08 | 1500 | 1 | 1500 | нд
1.2.4.1 | Реконструкция ПС 110/10/10 кВ "Зеленая" (реконструкция периметрального ораждения и установка ТСО по программе "Антитеррор" ) | F_TP1100.PR.0025 | УНЦ кабельных сооружений для прокладки кабельной линии | ПС 110/10/10 кВ "Зеленая" | нд | К | 2025 | нд | Металлические лотки и короба | Приказ об утверждении ПСД | №20 от 14.01.2019 | ХМАО | 1 | 245 | 1 м по трассе | Н2-01 | 3 | 1.17 | 859.95 | нд
1.2.4.1 | Реконструкция ПС 110/10/10 кВ "Зеленая" (реконструкция периметрального ораждения и установка ТСО по программе "Антитеррор" ) | F_TP1100.PR.0025 | УНЦ ИВКЭ | ПС 110/10/10 кВ "Зеленая" | нд | К | 2025 | 110 | ИВКЭ для ПС (ЗПС) 35 кВ и выше | Приказ об утверждении ПСД | №20 от 14.01.2019 | ХМАО | 1 | 1 | 1 ед. | А2-02 | 588 | 1.09 | 640.92 | нд
1.2.4.1 | Реконструкция ПС 110/10/10 кВ "Зеленая" (реконструкция периметрального ораждения и установка ТСО по программе "Антитеррор" ) | F_TP1100.PR.0025 | Итого объем финансовых потребностей по инвестиционному проекту, тыс. рублей | нд | нд | нд | нд | нд | нд | нд | нд | нд | нд | нд | нд | нд | нд | нд | 14006.43 | нд
1.2.4.1 | Реконструкция ПС 110/10 кВ "Азерит" (реконструкци периметрального ораждения и установка ТСО по программе "Антитеррор" ) | F_TP1100.PR.0026 | УНЦ комплекса систем безопасности ПС | ПС 110/10 кВ "Азерит" | нд | С | 2026 | нд | Шкаф ЦК системы видеонаблюдения | Приказ об утверждении ПСД | 1 от 11.01.2019 | ХМАО | 1 | 1 | 1 ед | И15-01 | 2289 | 1.09 | 2495.01 | нд
1.2.4.1 | Реконструкция ПС 110/10 кВ "Азерит" (реконструкци периметрального ораждения и установка ТСО по программе "Антитеррор" ) | F_TP1100.PR.0026 | УНЦ комплекса систем безопасности ПС | ПС 110/10 кВ "Азерит" | нд | С | 2026 | нд | АРМ персонала комплекса систем безопасности | Приказ об утверждении ПСД | 1 от 11.01.2019 | ХМАО | 1 | 1 | 1 ед | И15-03 | 189 | 1.09 | 206.01 | нд
1.2.4.1 | Реконструкция ПС 110/10 кВ "Азерит" (реконструкци периметрального ораждения и установка ТСО по программе "Антитеррор" ) | F_TP1100.PR.0026 | УНЦ комплекса систем безопасности ПС | ПС 110/10 кВ "Азерит" | нд | С | 2026 | нд | Поворотная камера охранного (технологического) видеонаблюдения | Приказ об утверждении ПСД | 1 от 11.01.2019 | ХМАО | 1 | 2 | 1 ед | И15-04 | 641 | 1.09 | 1397.38 | нд
1.2.4.1 | Реконструкция ПС 110/10 кВ "Азерит" (реконструкци периметрального ораждения и установка ТСО по программе "Антитеррор" ) | F_TP1100.PR.0026 | УНЦ комплекса систем безопасности ПС | ПС 110/10 кВ "Азерит" | нд | С | 2026 | нд | Стационарная камера охранного (технологического) видеонаблюдения | Приказ об утверждении ПСД | 1 от 11.01.2019 | ХМАО | 1 | 10 | 1 ед | И15-05 | 137 | 1.09 | 1493.3 | нд
1.2.4.1 | Реконструкция ПС 110/10 кВ "Азерит" (реконструкци периметрального ораждения и установка ТСО по программе "Антитеррор" ) | F_TP1100.PR.0026 | УНЦ комплекса систем безопасности ПС | ПС 110/10 кВ "Азерит" | нд | С | 2026 | нд | Система периметральной сигнализации | Приказ об утверждении ПСД | 1 от 11.01.2019 | ХМАО | 1 | 182 | 1 ед | И15-09 | 5.5 | 1.09 | 1091.09 | нд
1.2.4.1 | Реконструкция ПС 110/10 кВ "Азерит" (реконструкци периметрального ораждения и установка ТСО по программе "Антитеррор" ) | F_TP1100.PR.0026 | УНЦ комплекса систем безопасности ПС | ПС 110/10 кВ "Азерит" | нд | С | 2026 | нд | Система охранного освещения | Приказ об утверждении ПСД | 1 от 11.01.2019 | ХМАО | 1 | 182 | 1 ед | И15-10 | 3.5 | 1.09 | 694.33 | нд
1.2.4.1 | Реконструкция ПС 110/10 кВ "Азерит" (реконструкци периметрального ораждения и установка ТСО по программе "Антитеррор" ) | F_TP1100.PR.0026 | УНЦ защитных конструкций ПС | ПС 110/10 кВ "Азерит" | нд | С | 2026 | нд | Противотаранное устройство | Приказ об утверждении ПСД | 1 от 11.01.2019 | ХМАО | 1 | 1 | 1 ед | У3-01 | 577 | 1.13 | 652.01 | нд
1.2.4.1 | Реконструкция ПС 110/10 кВ "Азерит" (реконструкци периметрального ораждения и установка ТСО по программе "Антитеррор" ) | F_TP1100.PR.0026 | УНЦ защитных конструкций ПС | ПС 110/10 кВ "Азерит" | нд | С | 2026 | нд | Откатные (раздвижные, автоматические, противопожарные) ворота | Приказ об утверждении ПСД | 1 от 11.01.2019 | ХМАО | 1 | 2 | 1 ед | У3-02 | 177 | 1.13 | 400.02 | нд
1.2.4.1 | Реконструкция ПС 110/10 кВ "Азерит" (реконструкци периметрального ораждения и установка ТСО по программе "Антитеррор" ) | F_TP1100.PR.0026 | Затраты на проектно-изыскательские работы для отдельных элементов электрических сетей | ПС 110/10 кВ "Азерит" | нд | С | 2026 | нд | от 6 до 10,9 млн. руб | Приказ об утверждении ПСД | 1 от 11.01.2019 | ХМАО | 1 | 1 | 1 объект | П6-07 | 500 | 1 | 500 | нд
1.2.4.1 | Реконструкция ПС 110/10 кВ "Азерит" (реконструкци периметрального ораждения и установка ТСО по программе "Антитеррор" ) | F_TP1100.PR.0026 | УНЦ кабельных сооружений для прокладки кабельной линии | ПС 110/10 кВ "Азерит" | нд | С | 2026 | нд | Металлические лотки и короба | Приказ об утверждении ПСД | 1 от 11.01.2019 | ХМАО | 1 | 197 | 1 м по трассе | Н2-01 | 3 | 1.17 | 691.47 | нд
1.2.4.1 | Реконструкция ПС 110/10 кВ "Азерит" (реконструкци периметрального ораждения и установка ТСО по программе "Антитеррор" ) | F_TP1100.PR.0026 | УНЦ ИВКЭ | ПС 110/10 кВ "Азерит" | нд | С | 2026 | 110 | ИВКЭ для ПС (ЗПС) 35 кВ и выше | Приказ об утверждении ПСД | 1 от 11.01.2019 | ХМАО | 1 | 1 | 1 ед. | А2-02 | 588 | 1.09 | 640.92 | нд
1.2.4.1 | Реконструкция ПС 110/10 кВ "Азерит" (реконструкци периметрального ораждения и установка ТСО по программе "Антитеррор" ) | F_TP1100.PR.0026 | Итого объем финансовых потребностей по инвестиционному проекту, тыс. рублей | нд | нд | нд | нд | нд | нд | нд | нд | нд | нд | нд | нд | нд | нд | нд | 10261.54 | нд
1.2.4.1 | Реконструкция ПС 110/10 кВ "Северная" (реконструкци периметрального ораждения и установка ТСО по программе "Антитеррор" ) | F_TP1100.PR.0027 | УНЦ комплекса систем безопасности ПС | ПС 110/10 кВ "Северная" | нд | К | 2024 | нд | Шкаф ЦК системы видеонаблюдения | Приказ об утверждении ПСД | 16 от 14.01.2019 | ХМАО | 1 | 1 | 1 ед. | И15-01 | 2289 | 1.09 | 2495.01 | нд
1.2.4.1 | Реконструкция ПС 110/10 кВ "Северная" (реконструкци периметрального ораждения и установка ТСО по программе "Антитеррор" ) | F_TP1100.PR.0027 | УНЦ ИВКЭ | ПС 110/10 кВ "Северная" | нд | К | 2024 | 110 | ИВКЭ для ПС (ЗПС) 35 кВ и выше | Приказ об утверждении ПСД | 16 от 14.01.2019 | ХМАО | 1 | 1 | 1 ед. | А2-02 | 588 | 1.09 | 640.92 | нд
1.2.4.1 | Реконструкция ПС 110/10 кВ "Северная" (реконструкци периметрального ораждения и установка ТСО по программе "Антитеррор" ) | F_TP1100.PR.0027 | УНЦ комплекса систем безопасности ПС | ПС 110/10 кВ "Северная" | нд | К | 2024 | нд | АРМ персонала комплекса систем безопасности | Приказ об утверждении ПСД | 16 от 14.01.2019 | ХМАО | 1 | 1 | 1 ед. | И15-03 | 189 | 1.09 | 206.01 | нд
1.2.4.1 | Реконструкция ПС 110/10 кВ "Северная" (реконструкци периметрального ораждения и установка ТСО по программе "Антитеррор" ) | F_TP1100.PR.0027 | УНЦ комплекса систем безопасности ПС | ПС 110/10 кВ "Северная" | нд | К | 2024 | нд | Поворотная камера охранного (технологического) видеонаблюдения | Приказ об утверждении ПСД | 16 от 14.01.2019 | ХМАО | 1 | 4 | 1 ед. | И15-04 | 641 | 1.09 | 2794.76 | нд
1.2.4.1 | Реконструкция ПС 110/10 кВ "Северная" (реконструкци периметрального ораждения и установка ТСО по программе "Антитеррор" ) | F_TP1100.PR.0027 | УНЦ комплекса систем безопасности ПС | ПС 110/10 кВ "Северная" | нд | К | 2024 | нд | Стационарная камера охранного (технологического) видеонаблюдения | Приказ об утверждении ПСД | 16 от 14.01.2019 | ХМАО | 1 | 19 | 1 ед. | И15-05 | 137 | 1.09 | 2837.27 | нд
1.2.4.1 | Реконструкция ПС 110/10 кВ "Северная" (реконструкци периметрального ораждения и установка ТСО по программе "Антитеррор" ) | F_TP1100.PR.0027 | УНЦ комплекса систем безопасности ПС | ПС 110/10 кВ "Северная" | нд | К | 2024 | нд | Система периметральной сигнализации | Приказ об утверждении ПСД | 16 от 14.01.2019 | ХМАО | 1 | 330.15 | 1 м периметра ПС | И15-09 | 5.5 | 1.09 | 1979.2492 | нд
1.2.4.1 | Реконструкция ПС 110/10 кВ "Северная" (реконструкци периметрального ораждения и установка ТСО по программе "Антитеррор" ) | F_TP1100.PR.0027 | УНЦ комплекса систем безопасности ПС | ПС 110/10 кВ "Северная" | нд | К | 2024 | нд | Система охранного освещения | Приказ об утверждении ПСД | 16 от 14.01.2019 | ХМАО | 1 | 330.15 | 1 м периметра ПС | И15-10 | 3.5 | 1.09 | 1259.5222 | нд
1.2.4.1 | Реконструкция ПС 110/10 кВ "Северная" (реконструкци периметрального ораждения и установка ТСО по программе "Антитеррор" ) | F_TP1100.PR.0027 | УНЦ защитных ограждений ПС | ПС 110/10 кВ "Северная" | нд | К | 2024 | нд | Ограждение наружное | Приказ об утверждении ПСД | 16 от 14.01.2019 | ХМАО | 1 | 330.15 | 1 м периметра ПС | У4-01 | 11 | 1.13 | 4103.7645 | нд
1.2.4.1 | Реконструкция ПС 110/10 кВ "Северная" (реконструкци периметрального ораждения и установка ТСО по программе "Антитеррор" ) | F_TP1100.PR.0027 | УНЦ кабельных сооружений для прокладки кабельной линии | ПС 110/10 кВ "Северная" | нд | К | 2024 | нд | Металлические лотки и короба | Приказ об утверждении ПСД | 16 от 14.01.2019 | ХМАО | 1 | 341 | 1 м по трассе | Н2-01 | 3 | 1.17 | 1196.91 | нд
1.2.4.1 | Реконструкция ПС 110/10 кВ "Северная" (реконструкци периметрального ораждения и установка ТСО по программе "Антитеррор" ) | F_TP1100.PR.0027 | Затраты на проектно-изыскательские работы для отдельных элементов электрических сетей | ПС 110/10 кВ "Северная" | нд | К | 2024 | нд | от 11 до 20,9 млн. руб | Приказ об утверждении ПСД | 16 от 14.01.2019 | ХМАО | 1 | 1 | 1 объект | П6-08 | 1500 | 1 | 1500 | нд
1.2.4.1 | Реконструкция ПС 110/10 кВ "Северная" (реконструкци периметрального ораждения и установка ТСО по программе "Антитеррор" ) | F_TP1100.PR.0027 | Итого объем финансовых потребностей по инвестиционному проекту, тыс. рублей | нд | нд | нд | нд | нд | нд | нд | нд | нд | нд | нд | нд | нд | нд | нд | 19013.416 | нд
1.2.4.1 | Реконструкция ПС 110/10 кВ "Трансгаз" (реконструкци периметрального ораждения и установка ТСО по программе "Антитеррор" ) | F_TP1100.PR.0028 | УНЦ комплекса систем безопасности ПС | ПС 110/10 кВ "Трансгаз" | нд | С | 2026 | нд | Шкаф ЦК системы видеонаблюдения | Приказ об утверждении ПСД | 5 от 14.01.2019 | ХМАО | 1 | 1 | 1 ед | И15-01 | 2289 | 1.09 | 2495.01 | нд
1.2.4.1 | Реконструкция ПС 110/10 кВ "Трансгаз" (реконструкци периметрального ораждения и установка ТСО по программе "Антитеррор" ) | F_TP1100.PR.0028 | УНЦ ИВКЭ | ПС 110/10 кВ "Трансгаз" | нд | С | 2026 | нд | ИВКЭ для ПС (ЗПС) 35 кВ и выше | Приказ об утверждении ПСД | 5 от 14.01.2019 | ХМАО | 1 | 1 | 1 ед. | А2-02 | 588 | 1.09 | 640.92 | нд
1.2.4.1 | Реконструкция ПС 110/10 кВ "Трансгаз" (реконструкци периметрального ораждения и установка ТСО по программе "Антитеррор" ) | F_TP1100.PR.0028 | УНЦ комплекса систем безопасности ПС | ПС 110/10 кВ "Трансгаз" | нд | С | 2026 | нд | АРМ персонала комплекса систем безопасности | Приказ об утверждении ПСД | 5 от 14.01.2019 | ХМАО | 1 | 1 | 1 ед | И15-03 | 189 | 1.09 | 206.01 | нд
1.2.4.1 | Реконструкция ПС 110/10 кВ "Трансгаз" (реконструкци периметрального ораждения и установка ТСО по программе "Антитеррор" ) | F_TP1100.PR.0028 | УНЦ комплекса систем безопасности ПС | ПС 110/10 кВ "Трансгаз" | нд | С | 2026 | нд | Поворотная камера охранного (технологического) видеонаблюдения | Приказ об утверждении ПСД | 5 от 14.01.2019 | ХМАО | 1 | 2 | 1 ед | И15-04 | 641 | 1.09 | 1397.38 | нд
1.2.4.1 | Реконструкция ПС 110/10 кВ "Трансгаз" (реконструкци периметрального ораждения и установка ТСО по программе "Антитеррор" ) | F_TP1100.PR.0028 | УНЦ комплекса систем безопасности ПС | ПС 110/10 кВ "Трансгаз" | нд | С | 2026 | нд | Стационарная камера охранного (технологического) видеонаблюдения | Приказ об утверждении ПСД | 5 от 14.01.2019 | ХМАО | 1 | 8 | 1 ед | И15-05 | 137 | 1.09 | 1194.64 | нд
1.2.4.1 | Реконструкция ПС 110/10 кВ "Трансгаз" (реконструкци периметрального ораждения и установка ТСО по программе "Антитеррор" ) | F_TP1100.PR.0028 | УНЦ комплекса систем безопасности ПС | ПС 110/10 кВ "Трансгаз" | нд | С | 2026 | нд | Система периметральной сигнализации | Приказ об утверждении ПСД | 5 от 14.01.2019 | ХМАО | 1 | 339.8 | 1 м периметра ПС | И15-09 | 5.5 | 1.09 | 2037.101 | нд
1.2.4.1 | Реконструкция ПС 110/10 кВ "Трансгаз" (реконструкци периметрального ораждения и установка ТСО по программе "Антитеррор" ) | F_TP1100.PR.0028 | УНЦ комплекса систем безопасности ПС | ПС 110/10 кВ "Трансгаз" | нд | С | 2026 | нд | Система охранного освещения | Приказ об утверждении ПСД | 5 от 14.01.2019 | ХМАО | 1 | 339.8 | 1 м периметра ПС | И15-10 | 3.5 | 1.09 | 1296.337 | нд
1.2.4.1 | Реконструкция ПС 110/10 кВ "Трансгаз" (реконструкци периметрального ораждения и установка ТСО по программе "Антитеррор" ) | F_TP1100.PR.0028 | УНЦ защитных конструкций ПС | ПС 110/10 кВ "Трансгаз" | нд | С | 2026 | нд | Откатные (раздвижные, автоматические, противопожарные) ворота | Приказ об утверждении ПСД | 5 от 14.01.2019 | ХМАО | 1 | 1 | 1 ед | У3-02 | 177 | 1.13 | 200.01 | нд
1.2.4.1 | Реконструкция ПС 110/10 кВ "Трансгаз" (реконструкци периметрального ораждения и установка ТСО по программе "Антитеррор" ) | F_TP1100.PR.0028 | УНЦ кабельных сооружений для прокладки кабельной линии | ПС 110/10 кВ "Трансгаз" | нд | С | 2026 | нд | Металлические лотки и короба | Приказ об утверждении ПСД | 5 от 14.01.2019 | ХМАО | 1 | 220 | 1 м по трассе | Н2-01 | 3 | 1.17 | 772.2 | нд
1.2.4.1 | Реконструкция ПС 110/10 кВ "Трансгаз" (реконструкци периметрального ораждения и установка ТСО по программе "Антитеррор" ) | F_TP1100.PR.0028 | Затраты на проектно-изыскательские работы для отдельных элементов электрических сетей | ПС 110/10 кВ "Трансгаз" | нд | С | 2026 | нд | от 6 до 10,9 млн. руб | Приказ об утверждении ПСД | 5 от 14.01.2019 | ХМАО | 1 | 1 | 1 объект | П6-07 | 500 | 1 | 500 | нд
1.2.4.1 | Реконструкция ПС 110/10 кВ "Трансгаз" (реконструкци периметрального ораждения и установка ТСО по программе "Антитеррор" ) | F_TP1100.PR.0028 | Итого объем финансовых потребностей по инвестиционному проекту, тыс. рублей | нд | нд | нд | нд | нд | нд | нд | нд | нд | нд | нд | нд | нд | нд | нд | 10739.608 | нд
1.2.4.1 | Реконструкция ПС 110/35/6 кВ "Алмаз" (реконструкция периметрального ограждения по программе "Антитеррор") | F_TP1100.PR.0029 | УНЦ защитных ограждений ПС | ПС 110/35/6 кВ "Алмаз" | нд | С | 2026 | нд | Ограждение наружное | Приказ об утверждении ПСД | 10 от 14.01.2019 | ХМАО | 1 | 203 | 1 м периметра ПС | У4-01 | 11 | 1.13 | 2523.29 | нд
1.2.4.1 | Реконструкция ПС 110/35/6 кВ "Алмаз" (реконструкция периметрального ограждения по программе "Антитеррор") | F_TP1100.PR.0029 | Затраты на проектно-изыскательские работы для отдельных элементов электрических сетей | ПС 110/35/6 кВ "Алмаз" | нд | С | 2026 | нд | от 1,1 до 5,9 млн. руб | Приказ об утверждении ПСД | 10 от 14.01.2019 | ХМАО | 1 | 1 | 1 объект | П6-06 | 300 | 1 | 300 | нд
1.2.4.1 | Реконструкция ПС 110/35/6 кВ "Алмаз" (реконструкция периметрального ограждения по программе "Антитеррор") | F_TP1100.PR.0029 | УНЦ ВЛ 0,4-750 кВ на строительно-монтажные работы без опор и провода | ПС 110/35/6 кВ "Алмаз" | нд | С | 2026 | 35 | одноцепная, все типы опор за исключением многогранных | Приказ об утверждении ПСД | 10 от 14.01.2019 | ХМАО | 1 | 4.015 | 1 тн опор | Л2-03-1 | 48 | 1.86 | 358.4592 | нд
1.2.4.1 | Реконструкция ПС 110/35/6 кВ "Алмаз" (реконструкция периметрального ограждения по программе "Антитеррор") | F_TP1100.PR.0029 | УНЦ опор ВЛ 0,4-750 кВ | ПС 110/35/6 кВ "Алмаз" | нд | С | 2026 | 35 | все типы опор за исключением многогранных | Приказ об утверждении ПСД | 10 от 14.01.2019 | ХМАО | 1 | 4.015 | 1 тн опор | Л4-03-1 | 101 | 1.06 | 429.8459 | нд
1.2.4.1 | Реконструкция ПС 110/35/6 кВ "Алмаз" (реконструкция периметрального ограждения по программе "Антитеррор") | F_TP1100.PR.0029 | УНЦ ВЛ 0,4-750 кВ на строительно-монтажные работы без опор и провода | ПС 110/35/6 кВ "Алмаз" | нд | С | 2026 | 110 | одноцепная, все типы опор за исключением многогранных | Приказ об утверждении ПСД | 10 от 14.01.2019 | ХМАО | 1 | 4.7416 | 1 тн опор | Л2-04-1 | 50 | 1.82 | 431.4856 | нд
1.2.4.1 | Реконструкция ПС 110/35/6 кВ "Алмаз" (реконструкция периметрального ограждения по программе "Антитеррор") | F_TP1100.PR.0029 | УНЦ опор ВЛ 0,4-750 кВ | ПС 110/35/6 кВ "Алмаз" | нд | С | 2026 | 110 | все типы опор за исключением многогранных | Приказ об утверждении ПСД | 10 от 14.01.2019 | ХМАО | 1 | 4.7416 | 1 тн опор | Л4-03-1 | 101 | 1.06 | 507.6357 | нд
1.2.4.1 | Реконструкция ПС 110/35/6 кВ "Алмаз" (реконструкция периметрального ограждения по программе "Антитеррор") | F_TP1100.PR.0029 | УНЦ провода ВЛ 0,4-750 кВ сталеалюминиевого типа | ПС 110/35/6 кВ "Алмаз" | нд | С | 2026 | 110 | Сечение фазного провода 120 мм2 | Приказ об утверждении ПСД | 10 от 14.01.2019 | ХМАО | 1 | 0.22 | 1 км | Л5-03 | 503 | 1.06 | 117.2996 | нд
1.2.4.1 | Реконструкция ПС 110/35/6 кВ "Алмаз" (реконструкция периметрального ограждения по программе "Антитеррор") | F_TP1100.PR.0029 | Затраты на проектно-изыскательские работы по ВЛ | ПС 110/35/6 кВ "Алмаз" | нд | С | 2026 | 35 | Протяженность до 1 км | Приказ об утверждении ПСД | 10 от 14.01.2019 | ХМАО | 1 | 1 | 1 ед. | П3-05 | 971 | 1 | 971 | нд
1.2.4.1 | Реконструкция ПС 110/35/6 кВ "Алмаз" (реконструкция периметрального ограждения по программе "Антитеррор") | F_TP1100.PR.0029 | Затраты на проектно-изыскательские работы по ВЛ | ПС 110/35/6 кВ "Алмаз" | нд | С | 2026 | 110 | Протяженность до 1 км | Приказ об утверждении ПСД | 10 от 14.01.2019 | ХМАО | 1 | 1 | 1 ед. | П3-12 | 1042 | 1 | 1042 | нд
1.2.4.1 | Реконструкция ПС 110/35/6 кВ "Алмаз" (реконструкция периметрального ограждения по программе "Антитеррор") | F_TP1100.PR.0029 | Итого объем финансовых потребностей по инвестиционному проекту, тыс. рублей | нд | нд | нд | нд | нд | нд | нд | нд | нд | нд | нд | нд | нд | нд | нд | 2313 | нд
1.2.4.1 | Реконструкция ПС 110/6 кВ "Водная" (реконструкция периметрального ограждения по программе "Антитеррор") | F_TP1100.PR.0030 | УНЦ защитных ограждений ПС | ПС 110/6 кВ "Водная" | нд | К | 2027 | нд | Ограждение наружное | Приказ об утверждении ПСД | 13 от 14.01.2019 | ХМАО | 1 | 140.07 | 1 м периметра ПС | У4-01 | 11 | 1.13 | 1741.0701 | нд
1.2.4.1 | Реконструкция ПС 110/6 кВ "Водная" (реконструкция периметрального ограждения по программе "Антитеррор") | F_TP1100.PR.0030 | Затраты на проектно-изыскательские работы для отдельных элементов электрических сетей | ПС 110/6 кВ "Водная" | нд | К | 2027 | нд | от 1,1 до 5,9 млн. руб | Приказ об утверждении ПСД | 13 от 14.01.2019 | ХМАО | 1 | 1 | 1 объект | П6-06 | 300 | 1 | 300 | нд
1.2.4.1 | Реконструкция ПС 110/6 кВ "Водная" (реконструкция периметрального ограждения по программе "Антитеррор") | F_TP1100.PR.0030 | Итого объем финансовых потребностей по инвестиционному проекту, тыс. рублей | нд | нд | нд | нд | нд | нд | нд | нд | нд | нд | нд | нд | нд | нд | нд | 2041.0701 | нд
1.2.4.1 | Реконструкция ПС 110/35/6 кВ "КНС-10" (реконструкция периметрального ограждения по программе "Антитеррор") | F_TP1100.PR.0031 | УНЦ защитных ограждений ПС | ПС 110/35/6 кВ "КНС-10" | нд | К | 2027 | нд | Ограждение наружное | Приказ об утверждении ПСД | 9 от 14.01.2019 | ХМАО | 1 | 251.7 | 1 м периметра ПС | У4-01 | 11 | 1.13 | 3128.631 | нд
1.2.4.1 | Реконструкция ПС 110/35/6 кВ "КНС-10" (реконструкция периметрального ограждения по программе "Антитеррор") | F_TP1100.PR.0031 | Затраты на проектно-изыскательские работы для отдельных элементов электрических сетей | ПС 110/35/6 кВ "КНС-10" | нд | К | 2027 | нд | от 1,1 до 5,9 млн. руб | Приказ об утверждении ПСД | 9 от 14.01.2019 | ХМАО | 1 | 1 | 1 объект | П6-06 | 300 | 1 | 300 | нд
1.2.4.1 | Реконструкция ПС 110/35/6 кВ "КНС-10" (реконструкция периметрального ограждения по программе "Антитеррор") | F_TP1100.PR.0031 | УНЦ опор ВЛ 0,4-750 кВ | ПС 110/35/6 кВ "КНС-10" | нд | К | 2027 | 110 | все типы опор за исключением многогранных | Приказ об утверждении ПСД | 9 от 14.01.2019 | ХМАО | 1 | 9.36 | 1 тн опор | Л4-03-1 | 101 | 1.06 | 1002.0816 | нд
1.2.4.1 | Реконструкция ПС 110/35/6 кВ "КНС-10" (реконструкция периметрального ограждения по программе "Антитеррор") | F_TP1100.PR.0031 | УНЦ провода ВЛ 0,4-750 кВ сталеалюминиевого типа | ПС 110/35/6 кВ "КНС-10" | нд | К | 2027 | 110 | Сечение фазного провода 120 мм2 | Приказ об утверждении ПСД | 9 от 14.01.2019 | ХМАО | 1 | 0.22 | 1 км | Л5-03 | 503 | 1.06 | 117.2996 | нд
1.2.4.1 | Реконструкция ПС 110/35/6 кВ "КНС-10" (реконструкция периметрального ограждения по программе "Антитеррор") | F_TP1100.PR.0031 | УНЦ Гирлянды изоляторов ВЛ | ПС 110/35/6 кВ "КНС-10" | нд | К | 2027 | нд | гирлянда изоляторов | Приказ об утверждении ПСД | 9 от 14.01.2019 | ХМАО | 1 | 35 | 1 ед. | Л10-02-2 | 38 | 1.06 | 1409.8 | нд
1.2.4.1 | Реконструкция ПС 110/35/6 кВ "КНС-10" (реконструкция периметрального ограждения по программе "Антитеррор") | F_TP1100.PR.0031 | Итого объем финансовых потребностей по инвестиционному проекту, тыс. рублей | нд | нд | нд | нд | нд | нд | нд | нд | нд | нд | нд | нд | нд | нд | нд | 5957.8122 | нд
1.2.4.1 | Реконструкция ПС 110/10 кВ "Лямино" (реконструкция периметрального ограждения по программе "Антитеррор") | F_TP1100.PR.0032 | УНЦ защитных ограждений ПС | ПС 110/10 кВ "Лямино" | нд | К | 2027 | нд | Ограждение наружное | Приказ об утверждении ПСД | 7 от 14.01.2019 | ХМАО | 1 | 181.54 | 1 м периметра ПС | У4-01 | 11 | 1.13 | 2256.5422 | нд
1.2.4.1 | Реконструкция ПС 110/10 кВ "Лямино" (реконструкция периметрального ограждения по программе "Антитеррор") | F_TP1100.PR.0032 | Затраты на проектно-изыскательские работы для отдельных элементов электрических сетей | ПС 110/10 кВ "Лямино" | нд | К | 2027 | нд | от 1,1 до 5,9 млн. руб | Приказ об утверждении ПСД | 7 от 14.01.2019 | ХМАО | 1 | 1 | 1 объект | П6-06 | 300 | 1 | 300 | нд
1.2.4.1 | Реконструкция ПС 110/10 кВ "Лямино" (реконструкция периметрального ограждения по программе "Антитеррор") | F_TP1100.PR.0032 | Итого объем финансовых потребностей по инвестиционному проекту, тыс. рублей | нд | нд | нд | нд | нд | нд | нд | нд | нд | нд | нд | нд | нд | нд | нд | 2556.5422 | нд
1.2.4.1 | Реконструкция ПС 110/35/6 кВ "Вачимская"(реконструкция периметрального ограждения по программе "Антитеррор") | F_TP1100.PR.0033 | УНЦ защитных ограждений ПС | ПС 110/35/6 кВ "Вачимская" | нд | К | 2027 | нд | Ограждение наружное | Приказ об утверждении ПСД | 11 от 14.01.2019 | ХМАО | 1 | 235 | 1 м периметра ПС | У4-01 | 11 | 1.13 | 2921.05 | нд
1.2.4.1 | Реконструкция ПС 110/35/6 кВ "Вачимская"(реконструкция периметрального ограждения по программе "Антитеррор") | F_TP1100.PR.0033 | Затраты на проектно-изыскательские работы для отдельных элементов электрических сетей | ПС 110/35/6 кВ "Вачимская" | нд | К | 2027 | нд | от 1,1 до 5,9 млн. руб | Приказ об утверждении ПСД | 11 от 14.01.2019 | ХМАО | 1 | 1 | 1 объект | П6-06 | 300 | 1 | 300 | нд
1.2.4.1 | Реконструкция ПС 110/35/6 кВ "Вачимская"(реконструкция периметрального ограждения по программе "Антитеррор") | F_TP1100.PR.0033 | Итого объем финансовых потребностей по инвестиционному проекту, тыс. рублей | нд | нд | нд | нд | нд | нд | нд | нд | нд | нд | нд | нд | нд | нд | нд | 3221.05 | нд
1.2.4.1 | Реконструкция ПС 110/10 кВ "Черный Мыс" (установка ТСО по программе "Антитеррор") | F_TP1100.PR.0034 | УНЦ комплекса систем безопасности ПС | ПС 110/10 кВ "Черный Мыс" | нд | К | 2024 | нд | Шкаф ЦК системы видеонаблюдения | Приказ об утверждении ПСД | 19 от 14.01.2019 | ХМАО | 1 | 1 | 1 ед. | И15-01 | 2289 | 1.09 | 2495.01 | нд
1.2.4.1 | Реконструкция ПС 110/10 кВ "Черный Мыс" (установка ТСО по программе "Антитеррор") | F_TP1100.PR.0034 | УНЦ ИВКЭ | ПС 110/10 кВ "Черный Мыс" | нд | К | 2024 | 110 | ИВКЭ для ПС (ЗПС) 35 кВ и выше | Приказ об утверждении ПСД | 19 от 14.01.2019 | ХМАО | 1 | 1 | 1 ед. | А2-02 | 588 | 1.09 | 640.92 | нд
1.2.4.1 | Реконструкция ПС 110/10 кВ "Черный Мыс" (установка ТСО по программе "Антитеррор") | F_TP1100.PR.0034 | УНЦ комплекса систем безопасности ПС | ПС 110/10 кВ "Черный Мыс" | нд | К | 2024 | нд | АРМ персонала комплекса систем безопасности | Приказ об утверждении ПСД | 19 от 14.01.2019 | ХМАО | 1 | 1 | 1 ед. | И15-03 | 189 | 1.09 | 206.01 | нд
1.2.4.1 | Реконструкция ПС 110/10 кВ "Черный Мыс" (установка ТСО по программе "Антитеррор") | F_TP1100.PR.0034 | УНЦ комплекса систем безопасности ПС | ПС 110/10 кВ "Черный Мыс" | нд | К | 2024 | нд | Поворотная камера охранного (технологического) видеонаблюдения | Приказ об утверждении ПСД | 19 от 14.01.2019 | ХМАО | 1 | 2 | 1 ед. | И15-04 | 641 | 1.09 | 1397.38 | нд
1.2.4.1 | Реконструкция ПС 110/10 кВ "Черный Мыс" (установка ТСО по программе "Антитеррор") | F_TP1100.PR.0034 | УНЦ комплекса систем безопасности ПС | ПС 110/10 кВ "Черный Мыс" | нд | К | 2024 | нд | Стационарная камера охранного (технологического) видеонаблюдения | Приказ об утверждении ПСД | 19 от 14.01.2019 | ХМАО | 1 | 9 | 1 ед. | И15-05 | 137 | 1.09 | 1343.97 | нд
1.2.4.1 | Реконструкция ПС 110/10 кВ "Черный Мыс" (установка ТСО по программе "Антитеррор") | F_TP1100.PR.0034 | УНЦ комплекса систем безопасности ПС | ПС 110/10 кВ "Черный Мыс" | нд | К | 2024 | нд | Система периметральной сигнализации | Приказ об утверждении ПСД | 19 от 14.01.2019 | ХМАО | 1 | 184 | 1 м периметра ПС | И15-09 | 5.5 | 1.09 | 1103.08 | нд
1.2.4.1 | Реконструкция ПС 110/10 кВ "Черный Мыс" (установка ТСО по программе "Антитеррор") | F_TP1100.PR.0034 | УНЦ комплекса систем безопасности ПС | ПС 110/10 кВ "Черный Мыс" | нд | К | 2024 | нд | Система охранного освещения | Приказ об утверждении ПСД | 19 от 14.01.2019 | ХМАО | 1 | 184 | 1 м периметра ПС | И15-10 | 3.5 | 1.09 | 701.96 | нд
1.2.4.1 | Реконструкция ПС 110/10 кВ "Черный Мыс" (установка ТСО по программе "Антитеррор") | F_TP1100.PR.0034 | УНЦ кабельных сооружений для прокладки кабельной линии | ПС 110/10 кВ "Черный Мыс" | нд | К | 2024 | нд | Металлические лотки и короба | Приказ об утверждении ПСД | 19 от 14.01.2019 | ХМАО | 1 | 205 | 1 м по трассе | Н2-01 | 3 | 1.17 | 719.55 | нд
1.2.4.1 | Реконструкция ПС 110/10 кВ "Черный Мыс" (установка ТСО по программе "Антитеррор") | F_TP1100.PR.0034 | Затраты на проектно-изыскательские работы для отдельных элементов электрических сетей | ПС 110/10 кВ "Черный Мыс" | нд | К | 2024 | нд | от 6 до 10,9 млн. руб | Приказ об утверждении ПСД | 19 от 14.01.2019 | ХМАО | 1 | 1 | 1 объект | П6-07 | 500 | 1 | 500 | нд
1.2.4.1 | Реконструкция ПС 110/10 кВ "Черный Мыс" (установка ТСО по программе "Антитеррор") | F_TP1100.PR.0034 | Итого объем финансовых потребностей по инвестиционному проекту, тыс. рублей | нд | нд | нд | нд | нд | нд | нд | нд | нд | нд | нд | нд | нд | нд | нд | 9107.88 | нд
1.2.4.1 | Реконструкция ПС 110/10 кВ "Сайма" (установка ТСО по программе "Антитеррор") | F_TP1100.PR.0035 | УНЦ комплекса систем безопасности ПС | ПС 110/10 кВ "Сайма" | нд | К | 2024 | нд | Шкаф ЦК системы видеонаблюдения | Приказ об утверждении ПСД | 3 от 14.01.2019 | ХМАО | 1 | 1 | 1 ед. | И15-01 | 2289 | 1.09 | 2495.01 | нд
1.2.4.1 | Реконструкция ПС 110/10 кВ "Сайма" (установка ТСО по программе "Антитеррор") | F_TP1100.PR.0035 | УНЦ ИВКЭ | ПС 110/10 кВ "Сайма" | нд | К | 2024 | 110 | ИВКЭ для ПС (ЗПС) 35 кВ и выше | Приказ об утверждении ПСД | 3 от 14.01.2019 | ХМАО | 1 | 1 | 1 ед. | А2-02 | 588 | 1.09 | 640.92 | нд
1.2.4.1 | Реконструкция ПС 110/10 кВ "Сайма" (установка ТСО по программе "Антитеррор") | F_TP1100.PR.0035 | УНЦ комплекса систем безопасности ПС | ПС 110/10 кВ "Сайма" | нд | К | 2024 | нд | АРМ персонала комплекса систем безопасности | Приказ об утверждении ПСД | 3 от 14.01.2019 | ХМАО | 1 | 1 | 1 ед. | И15-03 | 189 | 1.09 | 206.01 | нд
1.2.4.1 | Реконструкция ПС 110/10 кВ "Сайма" (установка ТСО по программе "Антитеррор") | F_TP1100.PR.0035 | УНЦ комплекса систем безопасности ПС | ПС 110/10 кВ "Сайма" | нд | К | 2024 | нд | Поворотная камера охранного (технологического) видеонаблюдения | Приказ об утверждении ПСД | 3 от 14.01.2019 | ХМАО | 1 | 2 | 1 ед. | И15-04 | 641 | 1.09 | 1397.38 | нд
1.2.4.1 | Реконструкция ПС 110/10 кВ "Сайма" (установка ТСО по программе "Антитеррор") | F_TP1100.PR.0035 | УНЦ комплекса систем безопасности ПС | ПС 110/10 кВ "Сайма" | нд | К | 2024 | нд | Стационарная камера охранного (технологического) видеонаблюдения | Приказ об утверждении ПСД | 3 от 14.01.2019 | ХМАО | 1 | 8 | 1 ед. | И15-05 | 137 | 1.09 | 1194.64 | нд
1.2.4.1 | Реконструкция ПС 110/10 кВ "Сайма" (установка ТСО по программе "Антитеррор") | F_TP1100.PR.0035 | УНЦ комплекса систем безопасности ПС | ПС 110/10 кВ "Сайма" | нд | К | 2024 | нд | Система периметральной сигнализации | Приказ об утверждении ПСД | 3 от 14.01.2019 | ХМАО | 1 | 199 | 1 м периметра ПС | И15-09 | 5.5 | 1.09 | 1193.005 | нд
1.2.4.1 | Реконструкция ПС 110/10 кВ "Сайма" (установка ТСО по программе "Антитеррор") | F_TP1100.PR.0035 | УНЦ комплекса систем безопасности ПС | ПС 110/10 кВ "Сайма" | нд | К | 2024 | нд | Система охранного освещения | Приказ об утверждении ПСД | 3 от 14.01.2019 | ХМАО | 1 | 199 | 1 м периметра ПС | И15-10 | 3.5 | 1.09 | 759.185 | нд
1.2.4.1 | Реконструкция ПС 110/10 кВ "Сайма" (установка ТСО по программе "Антитеррор") | F_TP1100.PR.0035 | УНЦ кабельных сооружений для прокладки кабельной линии | ПС 110/10 кВ "Сайма" | нд | К | 2024 | нд | Металлические лотки и короба | Приказ об утверждении ПСД | 3 от 14.01.2019 | ХМАО | 1 | 214 | 1 м по трассе | Н2-01 | 3 | 1.17 | 751.14 | нд
1.2.4.1 | Реконструкция ПС 110/10 кВ "Сайма" (установка ТСО по программе "Антитеррор") | F_TP1100.PR.0035 | Затраты на проектно-изыскательские работы для отдельных элементов электрических сетей | ПС 110/10 кВ "Сайма" | нд | К | 2024 | нд | от 6 до 10,9 млн. руб | Приказ об утверждении ПСД | 3 от 14.01.2019 | ХМАО | 1 | 1 | 1 объект | П6-07 | 500 | 1 | 500 | нд
1.2.4.1 | Реконструкция ПС 110/10 кВ "Сайма" (установка ТСО по программе "Антитеррор") | F_TP1100.PR.0035 | Итого объем финансовых потребностей по инвестиционному проекту, тыс. рублей | нд | нд | нд | нд | нд | нд | нд | нд | нд | нд | нд | нд | нд | нд | нд | 9137.29 | нд
1.2.4.1 | Реконструкция ПП 110 кВ "Победа" (установка ТСО по программе "Антитеррор") | F_TP1100.PR.0036 | УНЦ комплекса систем безопасности ПС | ПП 110 кВ "Победа" | нд | К | 2024 | нд | Шкаф ЦК системы видеонаблюдения | Приказ об утверждении ПСД | 18 от 14.01.2019 | ХМАО | 1 | 1 | 1 ед. | И15-01 | 2289 | 1.09 | 2495.01 | нд
1.2.4.1 | Реконструкция ПП 110 кВ "Победа" (установка ТСО по программе "Антитеррор") | F_TP1100.PR.0036 | УНЦ ИВКЭ | ПП 110 кВ "Победа" | нд | К | 2024 | 110 | ИВКЭ для ПС (ЗПС) 35 кВ и выше | Приказ об утверждении ПСД | 18 от 14.01.2019 | ХМАО | 1 | 1 | 1 ед. | А2-02 | 588 | 1.09 | 640.92 | нд
1.2.4.1 | Реконструкция ПП 110 кВ "Победа" (установка ТСО по программе "Антитеррор") | F_TP1100.PR.0036 | УНЦ комплекса систем безопасности ПС | ПП 110 кВ "Победа" | нд | К | 2024 | нд | АРМ персонала комплекса систем безопасности | Приказ об утверждении ПСД | 18 от 14.01.2019 | ХМАО | 1 | 1 | 1 ед. | И15-03 | 189 | 1.09 | 206.01 | нд
1.2.4.1 | Реконструкция ПП 110 кВ "Победа" (установка ТСО по программе "Антитеррор") | F_TP1100.PR.0036 | УНЦ комплекса систем безопасности ПС | ПП 110 кВ "Победа" | нд | К | 2024 | нд | Поворотная камера охранного (технологического) видеонаблюдения | Приказ об утверждении ПСД | 18 от 14.01.2019 | ХМАО | 1 | 3 | 1 ед. | И15-04 | 641 | 1.09 | 2096.07 | нд
1.2.4.1 | Реконструкция ПП 110 кВ "Победа" (установка ТСО по программе "Антитеррор") | F_TP1100.PR.0036 | УНЦ комплекса систем безопасности ПС | ПП 110 кВ "Победа" | нд | К | 2024 | нд | Стационарная камера охранного (технологического) видеонаблюдения | Приказ об утверждении ПСД | 18 от 14.01.2019 | ХМАО | 1 | 19 | 1 ед. | И15-05 | 137 | 1.09 | 2837.27 | нд
1.2.4.1 | Реконструкция ПП 110 кВ "Победа" (установка ТСО по программе "Антитеррор") | F_TP1100.PR.0036 | УНЦ комплекса систем безопасности ПС | ПП 110 кВ "Победа" | нд | К | 2024 | нд | Система периметральной сигнализации | Приказ об утверждении ПСД | 18 от 14.01.2019 | ХМАО | 1 | 584 | 1 м периметра ПС | И15-09 | 5.5 | 1.09 | 3501.08 | нд
1.2.4.1 | Реконструкция ПП 110 кВ "Победа" (установка ТСО по программе "Антитеррор") | F_TP1100.PR.0036 | УНЦ комплекса систем безопасности ПС | ПП 110 кВ "Победа" | нд | К | 2024 | нд | Система охранного освещения | Приказ об утверждении ПСД | 18 от 14.01.2019 | ХМАО | 1 | 584 | 1 м периметра ПС | И15-10 | 3.5 | 1.09 | 2227.96 | нд
1.2.4.1 | Реконструкция ПП 110 кВ "Победа" (установка ТСО по программе "Антитеррор") | F_TP1100.PR.0036 | УНЦ кабельных сооружений для прокладки кабельной линии | ПП 110 кВ "Победа" | нд | К | 2024 | нд | Металлические лотки и короба | Приказ об утверждении ПСД | 18 от 14.01.2019 | ХМАО | 1 | 610 | 1 м по трассе | Н2-01 | 3 | 1.17 | 2141.1 | нд
1.2.4.1 | Реконструкция ПП 110 кВ "Победа" (установка ТСО по программе "Антитеррор") | F_TP1100.PR.0036 | Затраты на проектно-изыскательские работы для отдельных элементов электрических сетей | ПП 110 кВ "Победа" | нд | К | 2024 | нд | от 11 до 20,9 млн. руб | Приказ об утверждении ПСД | 18 от 14.01.2019 | ХМАО | 1 | 1 | 1 объект | П6-08 | 1500 | 1 | 1500 | нд
1.2.4.1 | Реконструкция ПП 110 кВ "Победа" (установка ТСО по программе "Антитеррор") | F_TP1100.PR.0036 | Итого объем финансовых потребностей по инвестиционному проекту, тыс. рублей | нд | нд | нд | нд | нд | нд | нд | нд | нд | нд | нд | нд | нд | нд | нд | 17645.42 | нд
1.2.4.1 | Реконструкция ПС 35/10 кВ "Солнечная" (установка ТСО по программе "Антитеррор") | F_TP1100.PR.0042 | УНЦ комплекса систем безопасности ПС | ПС 35/10 кВ "Солнечная" | нд | К | 2027 | нд | Шкаф ЦК системы видеонаблюдения | Приказ об утверждении ПСД | 4 от 14.01.2019 | ХМАО | 1 | 1 | 1 ед. | И15-01 | 2289 | 1.09 | 2495.01 | нд
1.2.4.1 | Реконструкция ПС 35/10 кВ "Солнечная" (установка ТСО по программе "Антитеррор") | F_TP1100.PR.0042 | УНЦ ИВКЭ | ПС 35/10 кВ "Солнечная" | нд | К | 2027 | 110 | ИВКЭ для ПС (ЗПС) 35 кВ и выше | Приказ об утверждении ПСД | 4 от 14.01.2019 | ХМАО | 1 | 1 | 1 ед. | А2-02 | 588 | 1.09 | 640.92 | нд
1.2.4.1 | Реконструкция ПС 35/10 кВ "Солнечная" (установка ТСО по программе "Антитеррор") | F_TP1100.PR.0042 | УНЦ комплекса систем безопасности ПС | ПС 35/10 кВ "Солнечная" | нд | К | 2027 | нд | АРМ персонала комплекса систем безопасности | Приказ об утверждении ПСД | 4 от 14.01.2019 | ХМАО | 1 | 1 | 1 ед. | И15-03 | 189 | 1.09 | 206.01 | нд
1.2.4.1 | Реконструкция ПС 35/10 кВ "Солнечная" (установка ТСО по программе "Антитеррор") | F_TP1100.PR.0042 | УНЦ комплекса систем безопасности ПС | ПС 35/10 кВ "Солнечная" | нд | К | 2027 | нд | Поворотная камера охранного (технологического) видеонаблюдения | Приказ об утверждении ПСД | 4 от 14.01.2019 | ХМАО | 1 | 2 | 1 ед. | И15-04 | 641 | 1.09 | 1397.38 | нд
1.2.4.1 | Реконструкция ПС 35/10 кВ "Солнечная" (установка ТСО по программе "Антитеррор") | F_TP1100.PR.0042 | УНЦ комплекса систем безопасности ПС | ПС 35/10 кВ "Солнечная" | нд | К | 2027 | нд | Стационарная камера охранного (технологического) видеонаблюдения | Приказ об утверждении ПСД | 4 от 14.01.2019 | ХМАО | 1 | 6 | 1 ед. | И15-05 | 137 | 1.09 | 895.98 | нд
1.2.4.1 | Реконструкция ПС 35/10 кВ "Солнечная" (установка ТСО по программе "Антитеррор") | F_TP1100.PR.0042 | УНЦ комплекса систем безопасности ПС | ПС 35/10 кВ "Солнечная" | нд | К | 2027 | нд | Система периметральной сигнализации | Приказ об утверждении ПСД | 4 от 14.01.2019 | ХМАО | 1 | 115.6 | 1 м периметра ПС | И15-09 | 5.5 | 1.09 | 693.022 | нд
1.2.4.1 | Реконструкция ПС 35/10 кВ "Солнечная" (установка ТСО по программе "Антитеррор") | F_TP1100.PR.0042 | УНЦ комплекса систем безопасности ПС | ПС 35/10 кВ "Солнечная" | нд | К | 2027 | нд | Система охранного освещения | Приказ об утверждении ПСД | 4 от 14.01.2019 | ХМАО | 1 | 115.6 | 1 м периметра ПС | И15-10 | 3.5 | 1.09 | 441.014 | нд
1.2.4.1 | Реконструкция ПС 35/10 кВ "Солнечная" (установка ТСО по программе "Антитеррор") | F_TP1100.PR.0042 | УНЦ кабельных сооружений для прокладки кабельной линии | ПС 35/10 кВ "Солнечная" | нд | К | 2027 | нд | Металлические лотки и короба | Приказ об утверждении ПСД | 4 от 14.01.2019 | ХМАО | 1 | 123 | 1 м по трассе | Н2-01 | 3 | 1.17 | 431.73 | нд
1.2.4.1 | Реконструкция ПС 35/10 кВ "Солнечная" (установка ТСО по программе "Антитеррор") | F_TP1100.PR.0042 | Затраты на проектно-изыскательские работы для отдельных элементов электрических сетей | ПС 35/10 кВ "Солнечная" | нд | К | 2027 | нд | от 6 до 10,9 млн. руб | Приказ об утверждении ПСД | 4 от 14.01.2019 | ХМАО | 1 | 1 | 1 объект | П6-07 | 500 | 1 | 500 | нд
1.2.4.1 | Реконструкция ПС 35/10 кВ "Солнечная" (установка ТСО по программе "Антитеррор") | F_TP1100.PR.0042 | Итого объем финансовых потребностей по инвестиционному проекту, тыс. рублей | нд | нд | нд | нд | нд | нд | нд | нд | нд | нд | нд | нд | нд | нд | нд | 7701.066 | нд
1.2.4.1 | Реконструкция ПС 110/35/10 кВ "Березка" (установка ТСО по программе "Антитеррор") | F_TP1100.PR.0043 | УНЦ комплекса систем безопасности ПС | ПС 110/35/10 кВ "Березка" | нд | К | 2025 | нд | Шкаф ЦК системы видеонаблюдения | Приказ об утверждении ПСД | 12 от 04.01.2019 | ХМАО | 1 | 1 | 1 ед. | И15-01 | 2289 | 1.09 | 2495.01 | нд
1.2.4.1 | Реконструкция ПС 110/35/10 кВ "Березка" (установка ТСО по программе "Антитеррор") | F_TP1100.PR.0043 | УНЦ ИВКЭ | ПС 110/35/10 кВ "Березка" | нд | К | 2025 | 110 | ИВКЭ для ПС (ЗПС) 35 кВ и выше | Приказ об утверждении ПСД | 12 от 04.01.2019 | ХМАО | 1 | 1 | 1 ед. | А2-02 | 588 | 1.09 | 640.92 | нд
1.2.4.1 | Реконструкция ПС 110/35/10 кВ "Березка" (установка ТСО по программе "Антитеррор") | F_TP1100.PR.0043 | УНЦ комплекса систем безопасности ПС | ПС 110/35/10 кВ "Березка" | нд | К | 2025 | нд | АРМ персонала комплекса систем безопасности | Приказ об утверждении ПСД | 12 от 04.01.2019 | ХМАО | 1 | 1 | 1 ед. | И15-03 | 189 | 1.09 | 206.01 | нд
1.2.4.1 | Реконструкция ПС 110/35/10 кВ "Березка" (установка ТСО по программе "Антитеррор") | F_TP1100.PR.0043 | УНЦ комплекса систем безопасности ПС | ПС 110/35/10 кВ "Березка" | нд | К | 2025 | нд | Поворотная камера охранного (технологического) видеонаблюдения | Приказ об утверждении ПСД | 12 от 04.01.2019 | ХМАО | 1 | 2 | 1 ед. | И15-04 | 641 | 1.09 | 1397.38 | нд
1.2.4.1 | Реконструкция ПС 110/35/10 кВ "Березка" (установка ТСО по программе "Антитеррор") | F_TP1100.PR.0043 | УНЦ комплекса систем безопасности ПС | ПС 110/35/10 кВ "Березка" | нд | К | 2025 | нд | Стационарная камера охранного (технологического) видеонаблюдения | Приказ об утверждении ПСД | 12 от 04.01.2019 | ХМАО | 1 | 12 | 1 ед. | И15-05 | 137 | 1.09 | 1791.96 | нд
1.2.4.1 | Реконструкция ПС 110/35/10 кВ "Березка" (установка ТСО по программе "Антитеррор") | F_TP1100.PR.0043 | УНЦ комплекса систем безопасности ПС | ПС 110/35/10 кВ "Березка" | нд | К | 2025 | нд | Система периметральной сигнализации | Приказ об утверждении ПСД | 12 от 04.01.2019 | ХМАО | 1 | 221.2 | 1 м периметра ПС | И15-09 | 5.5 | 1.09 | 1326.094 | нд
1.2.4.1 | Реконструкция ПС 110/35/10 кВ "Березка" (установка ТСО по программе "Антитеррор") | F_TP1100.PR.0043 | УНЦ комплекса систем безопасности ПС | ПС 110/35/10 кВ "Березка" | нд | К | 2025 | нд | Система охранного освещения | Приказ об утверждении ПСД | 12 от 04.01.2019 | ХМАО | 1 | 221.2 | 1 м периметра ПС | И15-10 | 3.5 | 1.09 | 843.878 | нд
1.2.4.1 | Реконструкция ПС 110/35/10 кВ "Березка" (установка ТСО по программе "Антитеррор") | F_TP1100.PR.0043 | УНЦ кабельных сооружений для прокладки кабельной линии | ПС 110/35/10 кВ "Березка" | нд | К | 2025 | нд | Металлические лотки и короба | Приказ об утверждении ПСД | 12 от 04.01.2019 | ХМАО | 1 | 236 | 1 м по трассе | Н2-01 | 3 | 1.17 | 828.36 | нд
1.2.4.1 | Реконструкция ПС 110/35/10 кВ "Березка" (установка ТСО по программе "Антитеррор") | F_TP1100.PR.0043 | Затраты на проектно-изыскательские работы для отдельных элементов электрических сетей | ПС 110/35/10 кВ "Березка" | нд | К | 2025 | нд | от 6 до 10,9 млн. руб | Приказ об утверждении ПСД | 12 от 04.01.2019 | ХМАО | 1 | 1 | 1 объект | П6-07 | 500 | 1 | 500 | нд
1.2.4.1 | Реконструкция ПС 110/35/10 кВ "Березка" (установка ТСО по программе "Антитеррор") | F_TP1100.PR.0043 | Итого объем финансовых потребностей по инвестиционному проекту, тыс. рублей | нд | нд | нд | нд | нд | нд | нд | нд | нд | нд | нд | нд | нд | нд | нд | 10029.612 | нд
1.2.4.1 | Реконструкция ПС 110/35/10 кВ "Югорская" (установка ТСО по программе "Антитеррор") | F_TP1100.PR.0044 | УНЦ комплекса систем безопасности ПС | ПС 110/35/10 кВ "Югорская" | нд | К | 2025 | нд | Шкаф ЦК системы видеонаблюдения | Приказ об утверждении ПСД | 6 от 14.01.2019 | ХМАО | 1 | 1 | 1 ед. | И15-01 | 2289 | 1.09 | 2495.01 | нд
1.2.4.1 | Реконструкция ПС 110/35/10 кВ "Югорская" (установка ТСО по программе "Антитеррор") | F_TP1100.PR.0044 | УНЦ ИВКЭ | ПС 110/35/10 кВ "Югорская" | нд | К | 2025 | 110 | ИВКЭ для ПС (ЗПС) 35 кВ и выше | Приказ об утверждении ПСД | 6 от 14.01.2019 | ХМАО | 1 | 1 | 1 ед. | А2-02 | 588 | 1.09 | 640.92 | нд
1.2.4.1 | Реконструкция ПС 110/35/10 кВ "Югорская" (установка ТСО по программе "Антитеррор") | F_TP1100.PR.0044 | УНЦ комплекса систем безопасности ПС | ПС 110/35/10 кВ "Югорская" | нд | К | 2025 | нд | АРМ персонала комплекса систем безопасности | Приказ об утверждении ПСД | 6 от 14.01.2019 | ХМАО | 1 | 1 | 1 ед. | И15-03 | 189 | 1.09 | 206.01 | нд
1.2.4.1 | Реконструкция ПС 110/35/10 кВ "Югорская" (установка ТСО по программе "Антитеррор") | F_TP1100.PR.0044 | УНЦ комплекса систем безопасности ПС | ПС 110/35/10 кВ "Югорская" | нд | К | 2025 | нд | Поворотная камера охранного (технологического) видеонаблюдения | Приказ об утверждении ПСД | 6 от 14.01.2019 | ХМАО | 1 | 3 | 1 ед. | И15-04 | 641 | 1.09 | 2096.07 | нд
1.2.4.1 | Реконструкция ПС 110/35/10 кВ "Югорская" (установка ТСО по программе "Антитеррор") | F_TP1100.PR.0044 | УНЦ комплекса систем безопасности ПС | ПС 110/35/10 кВ "Югорская" | нд | К | 2025 | нд | Стационарная камера охранного (технологического) видеонаблюдения | Приказ об утверждении ПСД | 6 от 14.01.2019 | ХМАО | 1 | 12 | 1 ед. | И15-05 | 137 | 1.09 | 1791.96 | нд
1.2.4.1 | Реконструкция ПС 110/35/10 кВ "Югорская" (установка ТСО по программе "Антитеррор") | F_TP1100.PR.0044 | УНЦ комплекса систем безопасности ПС | ПС 110/35/10 кВ "Югорская" | нд | К | 2025 | нд | Система периметральной сигнализации | Приказ об утверждении ПСД | 6 от 14.01.2019 | ХМАО | 1 | 334 | 1 м периметра ПС | И15-09 | 5.5 | 1.09 | 2002.33 | нд
1.2.4.1 | Реконструкция ПС 110/35/10 кВ "Югорская" (установка ТСО по программе "Антитеррор") | F_TP1100.PR.0044 | УНЦ комплекса систем безопасности ПС | ПС 110/35/10 кВ "Югорская" | нд | К | 2025 | нд | Система охранного освещения | Приказ об утверждении ПСД | 6 от 14.01.2019 | ХМАО | 1 | 334 | 1 м периметра ПС | И15-10 | 3.5 | 1.09 | 1274.21 | нд
1.2.4.1 | Реконструкция ПС 110/35/10 кВ "Югорская" (установка ТСО по программе "Антитеррор") | F_TP1100.PR.0044 | УНЦ кабельных сооружений для прокладки кабельной линии | ПС 110/35/10 кВ "Югорская" | нд | К | 2025 | нд | Металлические лотки и короба | Приказ об утверждении ПСД | 6 от 14.01.2019 | ХМАО | 1 | 351 | 1 м по трассе | Н2-01 | 3 | 1.17 | 1232.01 | нд
1.2.4.1 | Реконструкция ПС 110/35/10 кВ "Югорская" (установка ТСО по программе "Антитеррор") | F_TP1100.PR.0044 | Затраты на проектно-изыскательские работы для отдельных элементов электрических сетей | ПС 110/35/10 кВ "Югорская" | нд | К | 2025 | нд | от 11 до 20,9 млн. руб | Приказ об утверждении ПСД | 6 от 14.01.2019 | ХМАО | 1 | 1 | 1 объект | П6-08 | 1500 | 1 | 1500 | нд
1.2.4.1 | Реконструкция ПС 110/35/10 кВ "Югорская" (установка ТСО по программе "Антитеррор") | F_TP1100.PR.0044 | Итого объем финансовых потребностей по инвестиционному проекту, тыс. рублей | нд | нд | нд | нд | нд | нд | нд | нд | нд | нд | нд | нд | нд | нд | нд | 13238.52 | нд
1.2.4.1 | Реконструкция ПС 110/35/10 кВ "Вынга" (установка ТСО по программе "Антитеррор") | F_TP1100.PR.0045 | УНЦ комплекса систем безопасности ПС | ПС 110/35/10 кВ "Вынга" | нд | К | 2025 | нд | Шкаф ЦК системы видеонаблюдения | Приказ об утверждении ПСД | 17 от 14.01.2019 | ХМАО | 1 | 1 | 1 ед. | И15-01 | 2289 | 1.09 | 2495.01 | нд
1.2.4.1 | Реконструкция ПС 110/35/10 кВ "Вынга" (установка ТСО по программе "Антитеррор") | F_TP1100.PR.0045 | УНЦ ИВКЭ | ПС 110/35/10 кВ "Вынга" | нд | К | 2025 | 110 | ИВКЭ для ПС (ЗПС) 35 кВ и выше | Приказ об утверждении ПСД | 17 от 14.01.2019 | ХМАО | 1 | 1 | 1 ед. | А2-02 | 588 | 1.09 | 640.92 | нд
1.2.4.1 | Реконструкция ПС 110/35/10 кВ "Вынга" (установка ТСО по программе "Антитеррор") | F_TP1100.PR.0045 | УНЦ комплекса систем безопасности ПС | ПС 110/35/10 кВ "Вынга" | нд | К | 2025 | нд | АРМ персонала комплекса систем безопасности | Приказ об утверждении ПСД | 17 от 14.01.2019 | ХМАО | 1 | 1 | 1 ед. | И15-03 | 189 | 1.09 | 206.01 | нд
1.2.4.1 | Реконструкция ПС 110/35/10 кВ "Вынга" (установка ТСО по программе "Антитеррор") | F_TP1100.PR.0045 | УНЦ комплекса систем безопасности ПС | ПС 110/35/10 кВ "Вынга" | нд | К | 2025 | нд | Поворотная камера охранного (технологического) видеонаблюдения | Приказ об утверждении ПСД | 17 от 14.01.2019 | ХМАО | 1 | 3 | 1 ед. | И15-04 | 641 | 1.09 | 2096.07 | нд
1.2.4.1 | Реконструкция ПС 110/35/10 кВ "Вынга" (установка ТСО по программе "Антитеррор") | F_TP1100.PR.0045 | УНЦ комплекса систем безопасности ПС | ПС 110/35/10 кВ "Вынга" | нд | К | 2025 | нд | Стационарная камера охранного (технологического) видеонаблюдения | Приказ об утверждении ПСД | 17 от 14.01.2019 | ХМАО | 1 | 13 | 1 ед. | И15-05 | 137 | 1.09 | 1941.29 | нд
1.2.4.1 | Реконструкция ПС 110/35/10 кВ "Вынга" (установка ТСО по программе "Антитеррор") | F_TP1100.PR.0045 | УНЦ комплекса систем безопасности ПС | ПС 110/35/10 кВ "Вынга" | нд | К | 2025 | нд | Система периметральной сигнализации | Приказ об утверждении ПСД | 17 от 14.01.2019 | ХМАО | 1 | 336 | 1 м периметра ПС | И15-09 | 5.5 | 1.09 | 2014.32 | нд
1.2.4.1 | Реконструкция ПС 110/35/10 кВ "Вынга" (установка ТСО по программе "Антитеррор") | F_TP1100.PR.0045 | УНЦ комплекса систем безопасности ПС | ПС 110/35/10 кВ "Вынга" | нд | К | 2025 | нд | Система охранного освещения | Приказ об утверждении ПСД | 17 от 14.01.2019 | ХМАО | 1 | 336 | 1 м периметра ПС | И15-10 | 3.5 | 1.09 | 1281.84 | нд
1.2.4.1 | Реконструкция ПС 110/35/10 кВ "Вынга" (установка ТСО по программе "Антитеррор") | F_TP1100.PR.0045 | УНЦ кабельных сооружений для прокладки кабельной линии | ПС 110/35/10 кВ "Вынга" | нд | К | 2025 | нд | Металлические лотки и короба | Приказ об утверждении ПСД | 17 от 14.01.2019 | ХМАО | 1 | 351 | 1 м по трассе | Н2-01 | 3 | 1.17 | 1232.01 | нд
1.2.4.1 | Реконструкция ПС 110/35/10 кВ "Вынга" (установка ТСО по программе "Антитеррор") | F_TP1100.PR.0045 | Затраты на проектно-изыскательские работы для отдельных элементов электрических сетей | ПС 110/35/10 кВ "Вынга" | нд | К | 2025 | нд | от 11 до 20,9 млн. руб | Приказ об утверждении ПСД | 17 от 14.01.2019 | ХМАО | 1 | 1 | 1 объект | П6-08 | 1500 | 1 | 1500 | нд
1.2.4.1 | Реконструкция ПС 110/35/10 кВ "Вынга" (установка ТСО по программе "Антитеррор") | F_TP1100.PR.0045 | Итого объем финансовых потребностей по инвестиционному проекту, тыс. рублей | нд | нд | нд | нд | нд | нд | нд | нд | нд | нд | нд | нд | нд | нд | нд | 13407.47 | нд
1.2.4.1 | Реконструкция ПС 110/35/6 кВ Весна (замена защиты и автоматики 1(2)Т, В-35 1(2)Т, СВ-35, ВЛ-35 кВ (1,2,3,4), замена ограждения). | F_TP1500.PS.0032 | УНЦ зданий ОПУ, РЩ | ПС 110/35/6 кВ Весна | нд | К | 2026 | 110 | ОПУ, РЩ (количество присоединений линий электропередачи к РУ 6 и более) | Приказ об утв. ПСД | № 526-1 от 20.04.2017 | ХМАО | 1 | 1 | 1 РУ | З3-01-3 | 35611 | 1.31 | 46650.41 | нд
1.2.4.1 | Реконструкция ПС 110/35/6 кВ Весна (замена защиты и автоматики 1(2)Т, В-35 1(2)Т, СВ-35, ВЛ-35 кВ (1,2,3,4), замена ограждения). | F_TP1500.PS.0032 | УНЦ защитных конструкций ПС | ПС 110/35/6 кВ Весна | нд | К | 2026 | нд | Откатные (раздвижные, автоматические, противопожарные) ворота | Приказ об утв. ПСД | № 526-1 от 20.04.2017 | ХМАО | 1 | 1 | 1 ед | У3-02 | 177 | 1.13 | 200.01 | нд
1.2.4.1 | Реконструкция ПС 110/35/6 кВ Весна (замена защиты и автоматики 1(2)Т, В-35 1(2)Т, СВ-35, ВЛ-35 кВ (1,2,3,4), замена ограждения). | F_TP1500.PS.0032 | УНЦ кабельных сооружений для прокладки кабельной линии | ПС 110/35/6 кВ Весна | нд | К | 2026 | нд | Металлические лотки и короба | Приказ об утв. ПСД | № 526-1 от 20.04.2017 | ХМАО | 1 | 100 | 1 м по трассе | Н2-01 | 3 | 1.17 | 351 | нд
1.2.4.1 | Реконструкция ПС 110/35/6 кВ Весна (замена защиты и автоматики 1(2)Т, В-35 1(2)Т, СВ-35, ВЛ-35 кВ (1,2,3,4), замена ограждения). | F_TP1500.PS.0032 | УНЦ кабельных сооружений для прокладки кабельной линии | ПС 110/35/6 кВ Весна | нд | К | 2026 | нд | Ж/б лотки | Приказ об утв. ПСД | № 526-1 от 20.04.2017 | ХМАО | 1 | 120 | 1 м по трассе | Н2-02 | 8 | 1.17 | 1123.2 | нд
1.2.4.1 | Реконструкция ПС 110/35/6 кВ Весна (замена защиты и автоматики 1(2)Т, В-35 1(2)Т, СВ-35, ВЛ-35 кВ (1,2,3,4), замена ограждения). | F_TP1500.PS.0032 | УНЦ кабельных сооружений для прокладки кабельной линии | ПС 110/35/6 кВ Весна | нд | К | 2026 | нд | Кабельный коллектор размерами 2,5х3,0 м неглубокого заложения | Приказ об утв. ПСД | № 526-1 от 20.04.2017 | ХМАО | 1 | 2 | 1 м по трассе | Н2-05 | 292 | 1.17 | 683.28 | нд
1.2.4.1 | Реконструкция ПС 110/35/6 кВ Весна (замена защиты и автоматики 1(2)Т, В-35 1(2)Т, СВ-35, ВЛ-35 кВ (1,2,3,4), замена ограждения). | F_TP1500.PS.0032 | УНЦ ИИК | ПС 110/35/6 кВ Весна | нд | К | 2026 | 35 | Прибор учета трехфазный | Приказ об утв. ПСД | № 526-1 от 20.04.2017 | ХМАО | 1 | 5 | 1 точка учета | А1-02 | 24 | 1.09 | 130.8 | нд
1.2.4.1 | Реконструкция ПС 110/35/6 кВ Весна (замена защиты и автоматики 1(2)Т, В-35 1(2)Т, СВ-35, ВЛ-35 кВ (1,2,3,4), замена ограждения). | F_TP1500.PS.0032 | УНЦ КЛ 0,4 кВ | ПС 110/35/6 кВ Весна | нд | К | 2026 | 0.4 | 120 мм2, алюминий, 4 жилы | Приказ об утв. ПСД | № 526-1 от 20.04.2017 | ХМАО | 1 | 0.2 | 1 км | К3-07-1 | 618 | 1.17 | 144.612 | нд
1.2.4.1 | Реконструкция ПС 110/35/6 кВ Весна (замена защиты и автоматики 1(2)Т, В-35 1(2)Т, СВ-35, ВЛ-35 кВ (1,2,3,4), замена ограждения). | F_TP1500.PS.0032 | УНЦ контрольного (силового) кабеля | ПС 110/35/6 кВ Весна | нд | К | 2026 | 0.4 | Сечение жилы 2,5 мм2, количество жил 5 | Приказ об утв. ПСД | № 526-1 от 20.04.2017 | ХМАО | 1 | 2.5 | 1 км | Н3-02-2 | 215 | 1.17 | 628.875 | нд
1.2.4.1 | Реконструкция ПС 110/35/6 кВ Весна (замена защиты и автоматики 1(2)Т, В-35 1(2)Т, СВ-35, ВЛ-35 кВ (1,2,3,4), замена ограждения). | F_TP1500.PS.0032 | УНЦ контрольного (силового) кабеля | ПС 110/35/6 кВ Весна | нд | К | 2026 | 0.4 | Сечение жилы 1,5 мм2, количество жил 5 | Приказ об утв. ПСД | № 526-1 от 20.04.2017 | ХМАО | 1 | 3 | 1 км | Н3-01-2 | 168 | 1.17 | 589.68 | нд
1.2.4.1 | Реконструкция ПС 110/35/6 кВ Весна (замена защиты и автоматики 1(2)Т, В-35 1(2)Т, СВ-35, ВЛ-35 кВ (1,2,3,4), замена ограждения). | F_TP1500.PS.0032 | УНЦ контрольного (силового) кабеля | ПС 110/35/6 кВ Весна | нд | К | 2026 | 0.4 | Сечение жилы 4 мм2, количество жил 5 | Приказ об утв. ПСД | № 526-1 от 20.04.2017 | ХМАО | 1 | 1.5 | 1 км | Н3-03-2 | 301 | 1.17 | 528.255 | нд
1.2.4.1 | Реконструкция ПС 110/35/6 кВ Весна (замена защиты и автоматики 1(2)Т, В-35 1(2)Т, СВ-35, ВЛ-35 кВ (1,2,3,4), замена ограждения). | F_TP1500.PS.0032 | УНЦ ИИК | ПС 110/35/6 кВ Весна | нд | К | 2026 | 110 | Прибор учета трехфазный для ПС (ЗПС) | Приказ об утв. ПСД | № 526-1 от 20.04.2017 | ХМАО | 1 | 3 | 1 точка учета | А1-05 | 90 | 1.09 | 294.3 | нд
1.2.4.1 | Реконструкция ПС 110/35/6 кВ Весна (замена защиты и автоматики 1(2)Т, В-35 1(2)Т, СВ-35, ВЛ-35 кВ (1,2,3,4), замена ограждения). | F_TP1500.PS.0032 | УНЦ РЗА | ПС 110/35/6 кВ Весна | нд | К | 2026 | 110 | РЗА трансформатора и АРН | Приказ об утв. ПСД | № 526-1 от 20.04.2017 | ХМАО | 1 | 2 | 1 ед. | И11-07-3 | 1483 | 1.09 | 3232.94 | нд
1.2.4.1 | Реконструкция ПС 110/35/6 кВ Весна (замена защиты и автоматики 1(2)Т, В-35 1(2)Т, СВ-35, ВЛ-35 кВ (1,2,3,4), замена ограждения). | F_TP1500.PS.0032 | УНЦ РЗА | ПС 110/35/6 кВ Весна | нд | К | 2026 | 110 | Автоматика управления выключателем присоединения | Приказ об утв. ПСД | № 526-1 от 20.04.2017 | ХМАО | 1 | 7 | 1 ед. | И11-16-3 | 717 | 1.09 | 5470.71 | нд
1.2.4.1 | Реконструкция ПС 110/35/6 кВ Весна (замена защиты и автоматики 1(2)Т, В-35 1(2)Т, СВ-35, ВЛ-35 кВ (1,2,3,4), замена ограждения). | F_TP1500.PS.0032 | УНЦ РЗА | ПС 110/35/6 кВ Весна | нд | К | 2026 | 110 | РЗА линии (основная и резервные защиты) с работой по ВЧ каналу (без приемопередатчика) | Приказ об утв. ПСД | № 526-1 от 20.04.2017 | ХМАО | 1 | 2 | 1 ед. | И11-17-3 | 1049 | 1.09 | 2286.82 | нд
1.2.4.1 | Реконструкция ПС 110/35/6 кВ Весна (замена защиты и автоматики 1(2)Т, В-35 1(2)Т, СВ-35, ВЛ-35 кВ (1,2,3,4), замена ограждения). | F_TP1500.PS.0032 | УНЦ РЗА и прочие шкафы (панели) | ПС 110/35/6 кВ Весна | нд | К | 2026 | нд | Шкаф РАС ПС 110 кВ и выше | Приказ об утв. ПСД | № 526-1 от 20.04.2017 | ХМАО | 1 | 1 | 1 ед. | И12-01 | 1467 | 1.09 | 1599.03 | нд
1.2.4.1 | Реконструкция ПС 110/35/6 кВ Весна (замена защиты и автоматики 1(2)Т, В-35 1(2)Т, СВ-35, ВЛ-35 кВ (1,2,3,4), замена ограждения). | F_TP1500.PS.0032 | УНЦ РЗА и прочие шкафы (панели) | ПС 110/35/6 кВ Весна | нд | К | 2026 | нд | Шкаф центральной сигнализации ПС 110 кВ и выше | Приказ об утв. ПСД | № 526-1 от 20.04.2017 | ХМАО | 1 | 1 | 1 ед. | И12-02 | 1016 | 1.09 | 1107.44 | нд
1.2.4.1 | Реконструкция ПС 110/35/6 кВ Весна (замена защиты и автоматики 1(2)Т, В-35 1(2)Т, СВ-35, ВЛ-35 кВ (1,2,3,4), замена ограждения). | F_TP1500.PS.0032 | УНЦ РЗА и прочие шкафы (панели) | ПС 110/35/6 кВ Весна | нд | К | 2026 | нд | Шкаф ТН 6-35 кВ | Приказ об утв. ПСД | № 526-1 от 20.04.2017 | ХМАО | 1 | 4 | 1 ед. | И12-03 | 1223 | 1.09 | 5332.28 | нд
1.2.4.1 | Реконструкция ПС 110/35/6 кВ Весна (замена защиты и автоматики 1(2)Т, В-35 1(2)Т, СВ-35, ВЛ-35 кВ (1,2,3,4), замена ограждения). | F_TP1500.PS.0032 | УНЦ РЗА и прочие шкафы (панели) | ПС 110/35/6 кВ Весна | нд | К | 2026 | нд | Приемопередатчик ВЧ защиты РЗА | Приказ об утв. ПСД | № 526-1 от 20.04.2017 | ХМАО | 1 | 2 | 1 ед. | И12-05 | 491 | 1.09 | 1070.38 | нд
1.2.4.1 | Реконструкция ПС 110/35/6 кВ Весна (замена защиты и автоматики 1(2)Т, В-35 1(2)Т, СВ-35, ВЛ-35 кВ (1,2,3,4), замена ограждения). | F_TP1500.PS.0032 | УНЦ РЗА и прочие шкафы (панели) | ПС 110/35/6 кВ Весна | нд | К | 2026 | нд | Прочие шкафы (панели) | Приказ об утв. ПСД | № 526-1 от 20.04.2017 | ХМАО | 1 | 1 | 1 ед. | И12-06 | 162 | 1.09 | 176.58 | нд
1.2.4.1 | Реконструкция ПС 110/35/6 кВ Весна (замена защиты и автоматики 1(2)Т, В-35 1(2)Т, СВ-35, ВЛ-35 кВ (1,2,3,4), замена ограждения). | F_TP1500.PS.0032 | УНЦ РЗА и прочие шкафы (панели) | ПС 110/35/6 кВ Весна | нд | К | 2026 | нд | Защита от дуговых замыканий ячейки КРУ | Приказ об утв. ПСД | № 526-1 от 20.04.2017 | ХМАО | 1 | 1 | 1 ед. | И12-07 | 82 | 1.09 | 89.38 | нд
1.2.4.1 | Реконструкция ПС 110/35/6 кВ Весна (замена защиты и автоматики 1(2)Т, В-35 1(2)Т, СВ-35, ВЛ-35 кВ (1,2,3,4), замена ограждения). | F_TP1500.PS.0032 | Затраты на проектно-изыскательские работы для отдельных элементов электрических сетей | ПС 110/35/6 кВ Весна | нд | К | 2026 | нд | от 51 до 150,9 млн. руб | Приказ об утв. ПСД | № 526-1 от 20.04.2017 | ХМАО | 1 | 1 | 1 объект | П6-10 | 7500 | 1 | 7500 | нд
1.2.4.1 | Реконструкция ПС 110/35/6 кВ Весна (замена защиты и автоматики 1(2)Т, В-35 1(2)Т, СВ-35, ВЛ-35 кВ (1,2,3,4), замена ограждения). | F_TP1500.PS.0032 | Итого объем финансовых потребностей по инвестиционному проекту, тыс. рублей | нд | нд | нд | нд | нд | нд | нд | нд | нд | нд | нд | нд | нд | нд | нд | 79189.982 | нд
1.2.4.1 | Техническое перевооружение ПС 110/35/6 кВ Ладья (замена масляных выключателей 35 кВ -9шт., 110 кВ-2 шт. кабельного хозяйства, защиты и автоматики 1(2)Т, ВЛ-35 кВ (1,2,3,4,5,6), устройство козырькового ограждения из АСКЛ "Егоза") | F_TP1500.PS.0039 | УНЦ выключателя 110-750 кВ с устройством фундаментов | ПС 110/35/6 кВ Ладья | нд | К | 2026 | 110 | Iном 3150 А, Iоткл 40 кА | Приказ об утв. ПСД | № 541-1 от 24.04.2017 | ХМАО | 1 | 2 | 1 ед | И1-02-1 | 3481 | 1.15 | 8006.3 | нд
1.2.4.1 | Техническое перевооружение ПС 110/35/6 кВ Ладья (замена масляных выключателей 35 кВ -9шт., 110 кВ-2 шт. кабельного хозяйства, защиты и автоматики 1(2)Т, ВЛ-35 кВ (1,2,3,4,5,6), устройство козырькового ограждения из АСКЛ "Егоза") | F_TP1500.PS.0039 | УНЦэлементов ПС с устройством фундаментов | ПС 110/35/6 кВ Ладья | нд | К | 2026 | 110 | Трансформатор тока на три фазы | Приказ об утв. ПСД | № 541-1 от 24.04.2017 | ХМАО | 1 | 6 | 1 ед. | И5-01-3 | 2957 | 1.15 | 20403.3 | нд
1.2.4.1 | Техническое перевооружение ПС 110/35/6 кВ Ладья (замена масляных выключателей 35 кВ -9шт., 110 кВ-2 шт. кабельного хозяйства, защиты и автоматики 1(2)Т, ВЛ-35 кВ (1,2,3,4,5,6), устройство козырькового ограждения из АСКЛ "Егоза") | F_TP1500.PS.0039 | УНЦ выключателя 35 кВ с устройством фундаментов | ПС 110/35/6 кВ Ладья | нд | К | 2026 | 35 | Iном 2500 А, Iоткл 25 кА | Приказ об утв. ПСД | № 541-1 от 24.04.2017 | ХМАО | 1 | 9 | 1 ед | И2-02-1 | 2812 | 1.15 | 29104.2 | нд
1.2.4.1 | Техническое перевооружение ПС 110/35/6 кВ Ладья (замена масляных выключателей 35 кВ -9шт., 110 кВ-2 шт. кабельного хозяйства, защиты и автоматики 1(2)Т, ВЛ-35 кВ (1,2,3,4,5,6), устройство козырькового ограждения из АСКЛ "Егоза") | F_TP1500.PS.0039 | УНЦэлементов ПС с устройством фундаментов | ПС 110/35/6 кВ Ладья | нд | К | 2026 | 110 | Однополюсный разъединитель | Приказ об утв. ПСД | № 541-1 от 24.04.2017 | ХМАО | 1 | 8 | 1 ед. | И5-05-3 | 1229 | 1.15 | 11306.8 | нд
1.2.4.1 | Техническое перевооружение ПС 110/35/6 кВ Ладья (замена масляных выключателей 35 кВ -9шт., 110 кВ-2 шт. кабельного хозяйства, защиты и автоматики 1(2)Т, ВЛ-35 кВ (1,2,3,4,5,6), устройство козырькового ограждения из АСКЛ "Егоза") | F_TP1500.PS.0039 | УНЦэлементов ПС с устройством фундаментов | ПС 110/35/6 кВ Ладья | нд | К | 2026 | 110 | Однополюсный разъединитель | Приказ об утв. ПСД | № 541-1 от 24.04.2017 | ХМАО | 1 | 2 | 1 ед. | И5-05-1 | 64 | 1.15 | 147.2 | нд
1.2.4.1 | Техническое перевооружение ПС 110/35/6 кВ Ладья (замена масляных выключателей 35 кВ -9шт., 110 кВ-2 шт. кабельного хозяйства, защиты и автоматики 1(2)Т, ВЛ-35 кВ (1,2,3,4,5,6), устройство козырькового ограждения из АСКЛ "Егоза") | F_TP1500.PS.0039 | УНЦэлементов ПС с устройством фундаментов | ПС 110/35/6 кВ Ладья | нд | К | 2026 | 110 | Ограничитель перенапряжения на три фазы | Приказ об утв. ПСД | № 541-1 от 24.04.2017 | ХМАО | 1 | 6 | 1 ед. | И5-04-3 | 221 | 1.15 | 1524.9 | нд
1.2.4.1 | Техническое перевооружение ПС 110/35/6 кВ Ладья (замена масляных выключателей 35 кВ -9шт., 110 кВ-2 шт. кабельного хозяйства, защиты и автоматики 1(2)Т, ВЛ-35 кВ (1,2,3,4,5,6), устройство козырькового ограждения из АСКЛ "Егоза") | F_TP1500.PS.0039 | УНЦэлементов ПС с устройством фундаментов | ПС 110/35/6 кВ Ладья | нд | К | 2026 | 35 | Ограничитель перенапряжения на три фазы | Приказ об утв. ПСД | № 541-1 от 24.04.2017 | ХМАО | 1 | 6 | 1 ед | И5-04-2 | 69 | 1.15 | 476.1 | нд
1.2.4.1 | Техническое перевооружение ПС 110/35/6 кВ Ладья (замена масляных выключателей 35 кВ -9шт., 110 кВ-2 шт. кабельного хозяйства, защиты и автоматики 1(2)Т, ВЛ-35 кВ (1,2,3,4,5,6), устройство козырькового ограждения из АСКЛ "Егоза") | F_TP1500.PS.0039 | УНЦ РЗА | ПС 110/35/6 кВ Ладья | нд | К | 2026 | 35 | Автоматика управления выключателем присоединения | Приказ об утв. ПСД | № 541-1 от 24.04.2017 | ХМАО | 1 | 9 | 1 ед | И11-16-2 | 717 | 1.09 | 7033.77 | нд
1.2.4.1 | Техническое перевооружение ПС 110/35/6 кВ Ладья (замена масляных выключателей 35 кВ -9шт., 110 кВ-2 шт. кабельного хозяйства, защиты и автоматики 1(2)Т, ВЛ-35 кВ (1,2,3,4,5,6), устройство козырькового ограждения из АСКЛ "Егоза") | F_TP1500.PS.0039 | УНЦ РЗА и прочие шкафы (панели) | ПС 110/35/6 кВ Ладья | нд | К | 2026 | нд | Прочие шкафы (панели) | Приказ об утв. ПСД | № 541-1 от 24.04.2017 | ХМАО | 1 | 4 | 1 ед | И12-06 | 162 | 1.09 | 706.32 | нд
1.2.4.1 | Техническое перевооружение ПС 110/35/6 кВ Ладья (замена масляных выключателей 35 кВ -9шт., 110 кВ-2 шт. кабельного хозяйства, защиты и автоматики 1(2)Т, ВЛ-35 кВ (1,2,3,4,5,6), устройство козырькового ограждения из АСКЛ "Егоза") | F_TP1500.PS.0039 | УНЦ контрольного (силового) кабеля | ПС 110/35/6 кВ Ладья | нд | К | 2026 | 0.4 | Сечение жилы 2,5 мм2, количество жил 5 | Приказ об утв. ПСД | № 541-1 от 24.04.2017 | ХМАО | 1 | 8 | 1 км | Н3-02-2 | 215 | 1.17 | 2012.4 | нд
1.2.4.1 | Техническое перевооружение ПС 110/35/6 кВ Ладья (замена масляных выключателей 35 кВ -9шт., 110 кВ-2 шт. кабельного хозяйства, защиты и автоматики 1(2)Т, ВЛ-35 кВ (1,2,3,4,5,6), устройство козырькового ограждения из АСКЛ "Егоза") | F_TP1500.PS.0039 | УНЦ контрольного (силового)кабеля | ПС 110/35/6 кВ Ладья | нд | К | 2026 | 0.4 | Сечение жилы 4 мм2, количество жил 5 | Приказ об утв. ПСД | № 541-1 от 24.04.2017 | ХМАО | 1 | 8 | 1 км | Н3-03-2 | 301 | 1.17 | 2817.36 | нд
1.2.4.1 | Техническое перевооружение ПС 110/35/6 кВ Ладья (замена масляных выключателей 35 кВ -9шт., 110 кВ-2 шт. кабельного хозяйства, защиты и автоматики 1(2)Т, ВЛ-35 кВ (1,2,3,4,5,6), устройство козырькового ограждения из АСКЛ "Егоза") | F_TP1500.PS.0039 | УНЦ РЗА и прочие шкафы (панели) | ПС 110/35/6 кВ Ладья | нд | К | 2026 | нд | Защита от дуговых замыканий ячейки КРУ | Приказ об утв. ПСД | № 541-1 от 24.04.2017 | ХМАО | 1 | 17 | 1 ед | И12-07 | 82 | 1.09 | 1519.46 | нд
1.2.4.1 | Техническое перевооружение ПС 110/35/6 кВ Ладья (замена масляных выключателей 35 кВ -9шт., 110 кВ-2 шт. кабельного хозяйства, защиты и автоматики 1(2)Т, ВЛ-35 кВ (1,2,3,4,5,6), устройство козырькового ограждения из АСКЛ "Егоза") | F_TP1500.PS.0039 | Затраты на проектно-изыскательские работы для отдельных элементов электрических сетей | ПС 110/35/6 кВ Ладья | нд | К | 2026 | нд | от 51 до 150,9 млн. руб | Приказ об утв. ПСД | № 541-1 от 24.04.2017 | ХМАО | 1 | 1 | 1 объект | П6-10 | 7500 | 1 | 7500 | нд
1.2.4.1 | Техническое перевооружение ПС 110/35/6 кВ Ладья (замена масляных выключателей 35 кВ -9шт., 110 кВ-2 шт. кабельного хозяйства, защиты и автоматики 1(2)Т, ВЛ-35 кВ (1,2,3,4,5,6), устройство козырькового ограждения из АСКЛ "Егоза") | F_TP1500.PS.0039 | Итого объем финансовых потребностей по инвестиционному проекту, тыс. рублей | нд | нд | нд | нд | нд | нд | нд | нд | нд | нд | нд | нд | нд | нд | нд | 92558.11 | нд
1.2.4.1 | Техническое перевооружение ПС 110/35/6 кВ "Видная" (реконструкция ограждения по программе "Антитеррор") | F_TP1500.PR.0033 | УНЦ защитных ограждений ПС | ПС 110/35/6 кВ "Видная | нд | С | 2023 | нд | Ограждение наружное | Приказ об утв. ПСД | № 263 от 27.07.2018 | ХМАО | 1 | 211 | 1 м периметра ПС | У4-01 | 11 | 1.13 | 2622.73 | нд
1.2.4.1 | Техническое перевооружение ПС 110/35/6 кВ "Видная" (реконструкция ограждения по программе "Антитеррор") | F_TP1500.PR.0033 | Затраты на проектно-изыскательские работы для отдельных элементов электрических сетей | ПС 110/35/6 кВ "Видная | нд | С | 2023 | нд | от 1,1 до 5,9 млн. руб | Приказ об утв. ПСД | № 263 от 27.07.2018 | ХМАО | 1 | 1 | 1 объект | П6-06 | 300 | 1 | 300 | нд
1.2.4.1 | Техническое перевооружение ПС 110/35/6 кВ "Видная" (реконструкция ограждения по программе "Антитеррор") | F_TP1500.PR.0033 | Итого объем финансовых потребностей по инвестиционному проекту, тыс. рублей | нд | нд | нд | нд | нд | нд | нд | нд | нд | нд | нд | нд | нд | нд | нд | 2922.73 | нд
1.2.4.1 | Техническое перевооружение ПС 110/35/6 кВ "КНС-1" (реконструкция ограждения по программе "Антитеррор") | F_TP1500.PR.0035 | УНЦ ВЛ 0,4-750 кВ на строительно-монтажные работы без опор и провода | ПС 110/35/6 кВ "КНС-1 | нд | С | 2023 | 110 | двухцепная, все типы опор за исключением многогранных | Приказ об утв. ПСД | № 264 от 27.07.2018 | ХМАО | 1 | 3.666 | 1 тн опор | Л2-04-2 | 77 | 1.58 | 446.0056 | нд
1.2.4.1 | Техническое перевооружение ПС 110/35/6 кВ "КНС-1" (реконструкция ограждения по программе "Антитеррор") | F_TP1500.PR.0035 | УНЦ ВЛ 0,4-750 кВ на строительно-монтажные работы без опор и провода | ПС 110/35/6 кВ "КНС-1 | нд | С | 2023 | 110 | двухцепная, все типы опор за исключением многогранных | Приказ об утв. ПСД | № 264 от 27.07.2018 | ХМАО | 1 | 3.738 | 1 тн опор | Л2-03-2 | 76 | 1.65 | 468.7452 | нд
1.2.4.1 | Техническое перевооружение ПС 110/35/6 кВ "КНС-1" (реконструкция ограждения по программе "Антитеррор") | F_TP1500.PR.0035 | УНЦ провода ВЛ 0,4-750 кВ сталеалюминиевого типа | ПС 110/35/6 кВ "КНС-1 | нд | С | 2023 | 110 | Сечение фазного провода 120 мм2 | Приказ об утв. ПСД | № 264 от 27.07.2018 | ХМАО | 1 | 2.25 | 1 км | Л5-03 | 503 | 1.06 | 1199.655 | нд
1.2.4.1 | Техническое перевооружение ПС 110/35/6 кВ "КНС-1" (реконструкция ограждения по программе "Антитеррор") | F_TP1500.PR.0035 | УНЦ опор ВЛ 0,4-750 кВ | ПС 110/35/6 кВ "КНС-1 | нд | С | 2023 | 110 | все типы опор за исключением многогранных | Приказ об утв. ПСД | № 264 от 27.07.2018 | ХМАО | 1 | 7.4 | 1 тн опор | Л4-03-1 | 101 | 1.06 | 792.244 | нд
1.2.4.1 | Техническое перевооружение ПС 110/35/6 кВ "КНС-1" (реконструкция ограждения по программе "Антитеррор") | F_TP1500.PR.0035 | УНЦ защитных ограждений ПС | ПС 110/35/6 кВ "КНС-1 | нд | С | 2023 | нд | Ограждение наружное | Приказ об утв. ПСД | № 264 от 27.07.2018 | ХМАО | 1 | 196 | 1 м периметра ПС | У4-01 | 11 | 1.13 | 2436.28 | нд
1.2.4.1 | Техническое перевооружение ПС 110/35/6 кВ "КНС-1" (реконструкция ограждения по программе "Антитеррор") | F_TP1500.PR.0035 | Затраты на проектно-изыскательские работы для отдельных элементов электрических сетей | ПС 110/35/6 кВ "КНС-1 | нд | С | 2023 | нд | от 6 до 10,9 млн. руб | Приказ об утв. ПСД | № 264 от 27.07.2018 | ХМАО | 1 | 1 | 1 объект | П6-07 | 500 | 1 | 500 | нд
1.2.4.1 | Техническое перевооружение ПС 110/35/6 кВ "КНС-1" (реконструкция ограждения по программе "Антитеррор") | F_TP1500.PR.0035 | Итого объем финансовых потребностей по инвестиционному проекту, тыс. рублей | нд | нд | нд | нд | нд | нд | нд | нд | нд | нд | нд | нд | нд | нд | нд | 5842.9298 | нд
1.2.4.1 | Техническое перевооружение ПС 110/35/10 кВ "Уральская" (реконструкция ограждения по программе "Антитеррор") | F_TP1500.PR.0039 | УНЦ защитных ограждений ПС | ПС 110/35/10 кВ "Уральская | нд | С | 2023 | нд | Ограждение наружное | Приказ об утв. ПСД | № 265 от 27.07.2018 | ХМАО | 1 | 610 | 1 м периметра ПС | У4-01 | 11 | 1.13 | 7582.3 | нд
1.2.4.1 | Техническое перевооружение ПС 110/35/10 кВ "Уральская" (реконструкция ограждения по программе "Антитеррор") | F_TP1500.PR.0039 | Затраты на проектно-изыскательские работы для отдельных элементов электрических сетей | ПС 110/35/10 кВ "Уральская | нд | С | 2023 | нд | от 6 до 10,9 млн. руб | Приказ об утв. ПСД | № 265 от 27.07.2018 | ХМАО | 1 | 1 | 1 объект | П6-07 | 500 | 1 | 500 | нд
1.2.4.1 | Техническое перевооружение ПС 110/35/10 кВ "Уральская" (реконструкция ограждения по программе "Антитеррор") | F_TP1500.PR.0039 | Итого объем финансовых потребностей по инвестиционному проекту, тыс. рублей | нд | нд | нд | нд | нд | нд | нд | нд | нд | нд | нд | нд | нд | нд | нд | 8082.3 | нд
1.2.4.1 | Техническое перевооружение ПС 110/35/6 кВ "Слава" (реконструкция ограждения по программе "Антитеррор") | F_TP1500.PR.0041 | УНЦ защитных ограждений ПС | ПС 110/35/6 кВ "Слава | нд | С | 2023 | нд | Ограждение наружное | Приказ об утв. ПСД | № 266 от 27.07.2018 | ХМАО | 1 | 610 | 1 м периметра ПС | У4-01 | 11 | 1.13 | 7582.3 | нд
1.2.4.1 | Техническое перевооружение ПС 110/35/6 кВ "Слава" (реконструкция ограждения по программе "Антитеррор") | F_TP1500.PR.0041 | Затраты на проектно-изыскательские работы для отдельных элементов электрических сетей | ПС 110/35/6 кВ "Слава | нд | С | 2023 | нд | от 6 до 10,9 млн. руб | Приказ об утв. ПСД | № 266 от 27.07.2018 | ХМАО | 1 | 1 | 1 объект | П6-07 | 500 | 1 | 500 | нд
1.2.4.1 | Техническое перевооружение ПС 110/35/6 кВ "Слава" (реконструкция ограждения по программе "Антитеррор") | F_TP1500.PR.0041 | Итого объем финансовых потребностей по инвестиционному проекту, тыс. рублей | нд | нд | нд | нд | нд | нд | нд | нд | нд | нд | нд | нд | нд | нд | нд | 8082.3 | нд
1.2.4.1 | Техническое перевооружение ПС 110/35/6 кВ Сарымская (замена ограждения по программе "Антитеррор") | H_TP1500.PR.0044 | УНЦ защитных ограждений ПС | ПС 110/35/6 кВ Сарымская | нд | С | 2023 | нд | Ограждение наружное | Приказ об утв. ПСД | № 267 от 27.07.2018 | ХМАО | 1 | 587 | 1 м периметра ПС | У4-01 | 11 | 1.13 | 7296.41 | нд
1.2.4.1 | Техническое перевооружение ПС 110/35/6 кВ Сарымская (замена ограждения по программе "Антитеррор") | H_TP1500.PR.0044 | Затраты на проектно-изыскательские работы для отдельных элементов электрических сетей | ПС 110/35/6 кВ Сарымская | нд | С | 2023 | нд | от 6 до 10,9 млн. руб | Приказ об утв. ПСД | № 267 от 27.07.2018 | ХМАО | 1 | 1 | 1 объект | П6-07 | 500 | 1 | 500 | нд
1.2.4.1 | Техническое перевооружение ПС 110/35/6 кВ Сарымская (замена ограждения по программе "Антитеррор") | H_TP1500.PR.0044 | Итого объем финансовых потребностей по инвестиционному проекту, тыс. рублей | нд | нд | нд | нд | нд | нд | нд | нд | нд | нд | нд | нд | нд | нд | нд | 7796.41 | нд
1.2.4.1 | Реконструкция комплексной системы управления безопасностью филиала АО "Тюменьэнерго" Сургутские электрические сети (1. Административный комплекс филиала СурЭС (СОТ, СКУД, КУБ). 2. Административный комплекс филиала СурЭС ул. Республики (СОТ, СПОС). 3. РПБ Сургут ул. Крылова (Сургутский РЭС) (СОТ, СПОС, КРМДС). 4. РПБ Сургут ул. Сосновая (База СЛиМТО) (СОТ, СПОС). 5. РПБ Сургутский район Федоровский (Федоровский РЭС) (СОТ, СПОС, СКУД, КРМДС). 6. РПБ Сургутский район Лянтор (Лянторский РЭС) (СОТ, СПОС, СКУД, КРМДС). 7. ПС 110/6/6 кВ «Шукшинская» (СОТ, СПОС, СОО). 8. ПС 110/10/10 кВ «Олимпийская (СОТ, СПОС, СОО). 9. ПС 110/10/10 кВ «Энергетик» (СОТ, СПОС, СОО). 10. ПП 110 кВ «Победа» (СОТ, СПОС, СОО). 11. ПС 110/10/10 кВ «Геолог» (СОТ, СПОС, СОО). 12. ПС 110/10/10 кВ «Западная» (СОТ, СПОС, СОО). 13. ПС 110/10/10 кВ «Форпост» (СОТ, СПОС, СОО). 14. ПС 110/6/6 кВ «Бензиновая» (СОТ, СПОС, СОО). 15. ПС 110/35/6 кВ «Солкино» (СОТ, СПОС, СОО). 16. ПС 110/35/10 кВ «Югорская» (СОТ, СПОС, СОО). 17. ПС 110/35/6 кВ «КНС-1» (СОТ, СПОС, СОО). 18. ПС 110/35/10 кВ «Вынга» (СОТ, ПОС, СОО). 19. ПС 110/10 кВ «Северная» (СОТ, СПОС, СОО). 20. ПС 110/35/10 кВ «Березка» (СОТ, СПОС, СОО). 21. ПС 110/10 кВ «Черный Мыс» (СОТ, СПОС, СОО). 22. ПС 110/10/10 кВ «Зеленая» (СОТ, СПОС, СОО). 23. ПС 110/10 кВ «Сайма» (СОТ, СПОС, СОО). 24. ПС 110/35/6 кВ «Федоровская» (СОТ, СПОС, СОО)) | I_TP1100.PR.0067 | УНЦ комплекса систем безопасности ПС | Административный комплекс филиала СурЭС, Сургутский РЭС, Федоровский РЭС, Лянторский РЭС, ПС 110/6/6 кВ «Шукшинская», ПС 110/10/10 кВ, ПС 110/10/10 кВ «Энергетик», ПП 110 кВ «Победа», ПС 110/10/10 кВ «Геолог», ПС 110/10/10 кВ «Западная», ПС 110/10/10 кВ «Форпост», ПС 110/6/6 кВ «Бензиновая», ПС 110/35/6 кВ «Солкино», ПС 110/35/10 кВ «Югорская», ПС 110/35/6 кВ «КНС-1», ПС 110/35/10 кВ «Вынга», ПС 110/10 кВ «Северная», 110/35/10 кВ «Березка», ПС 110/10 кВ «Черный Мыс», ПС 110/10/10 кВ «Зеленая», ПС 110/10 кВ «Сайма», ПС 110/35/6 кВ «Федоровская» | нд | К | 2025 | нд | Шкаф ЦК системы видеонаблюдения | Приказ об утверждении ПСД | 238 от 07.04.2020 | ХМАО | 1 | 9 | 1 ед. | И15-01 | 2289 | 1.09 | 22455.09 | нд
1.2.4.1 | Реконструкция комплексной системы управления безопасностью филиала АО "Тюменьэнерго" Сургутские электрические сети (1. Административный комплекс филиала СурЭС (СОТ, СКУД, КУБ). 2. Административный комплекс филиала СурЭС ул. Республики (СОТ, СПОС). 3. РПБ Сургут ул. Крылова (Сургутский РЭС) (СОТ, СПОС, КРМДС). 4. РПБ Сургут ул. Сосновая (База СЛиМТО) (СОТ, СПОС). 5. РПБ Сургутский район Федоровский (Федоровский РЭС) (СОТ, СПОС, СКУД, КРМДС). 6. РПБ Сургутский район Лянтор (Лянторский РЭС) (СОТ, СПОС, СКУД, КРМДС). 7. ПС 110/6/6 кВ «Шукшинская» (СОТ, СПОС, СОО). 8. ПС 110/10/10 кВ «Олимпийская (СОТ, СПОС, СОО). 9. ПС 110/10/10 кВ «Энергетик» (СОТ, СПОС, СОО). 10. ПП 110 кВ «Победа» (СОТ, СПОС, СОО). 11. ПС 110/10/10 кВ «Геолог» (СОТ, СПОС, СОО). 12. ПС 110/10/10 кВ «Западная» (СОТ, СПОС, СОО). 13. ПС 110/10/10 кВ «Форпост» (СОТ, СПОС, СОО). 14. ПС 110/6/6 кВ «Бензиновая» (СОТ, СПОС, СОО). 15. ПС 110/35/6 кВ «Солкино» (СОТ, СПОС, СОО). 16. ПС 110/35/10 кВ «Югорская» (СОТ, СПОС, СОО). 17. ПС 110/35/6 кВ «КНС-1» (СОТ, СПОС, СОО). 18. ПС 110/35/10 кВ «Вынга» (СОТ, ПОС, СОО). 19. ПС 110/10 кВ «Северная» (СОТ, СПОС, СОО). 20. ПС 110/35/10 кВ «Березка» (СОТ, СПОС, СОО). 21. ПС 110/10 кВ «Черный Мыс» (СОТ, СПОС, СОО). 22. ПС 110/10/10 кВ «Зеленая» (СОТ, СПОС, СОО). 23. ПС 110/10 кВ «Сайма» (СОТ, СПОС, СОО). 24. ПС 110/35/6 кВ «Федоровская» (СОТ, СПОС, СОО)) | I_TP1100.PR.0067 | УНЦ комплекса систем безопасности ПС | Административный комплекс филиала СурЭС, Сургутский РЭС, Федоровский РЭС, Лянторский РЭС, ПС 110/6/6 кВ «Шукшинская», ПС 110/10/10 кВ, ПС 110/10/10 кВ «Энергетик», ПП 110 кВ «Победа», ПС 110/10/10 кВ «Геолог», ПС 110/10/10 кВ «Западная», ПС 110/10/10 кВ «Форпост», ПС 110/6/6 кВ «Бензиновая», ПС 110/35/6 кВ «Солкино», ПС 110/35/10 кВ «Югорская», ПС 110/35/6 кВ «КНС-1», ПС 110/35/10 кВ «Вынга», ПС 110/10 кВ «Северная», 110/35/10 кВ «Березка», ПС 110/10 кВ «Черный Мыс», ПС 110/10/10 кВ «Зеленая», ПС 110/10 кВ «Сайма», ПС 110/35/6 кВ «Федоровская» | нд | К | 2025 | нд | АРМ персонала комплекса систем безопасности | Приказ об утверждении ПСД | 238 от 07.04.2020 | ХМАО | 1 | 11 | 1 ед. | И15-03 | 189 | 1.09 | 2266.11 | нд
1.2.4.1 | Реконструкция комплексной системы управления безопасностью филиала АО "Тюменьэнерго" Сургутские электрические сети (1. Административный комплекс филиала СурЭС (СОТ, СКУД, КУБ). 2. Административный комплекс филиала СурЭС ул. Республики (СОТ, СПОС). 3. РПБ Сургут ул. Крылова (Сургутский РЭС) (СОТ, СПОС, КРМДС). 4. РПБ Сургут ул. Сосновая (База СЛиМТО) (СОТ, СПОС). 5. РПБ Сургутский район Федоровский (Федоровский РЭС) (СОТ, СПОС, СКУД, КРМДС). 6. РПБ Сургутский район Лянтор (Лянторский РЭС) (СОТ, СПОС, СКУД, КРМДС). 7. ПС 110/6/6 кВ «Шукшинская» (СОТ, СПОС, СОО). 8. ПС 110/10/10 кВ «Олимпийская (СОТ, СПОС, СОО). 9. ПС 110/10/10 кВ «Энергетик» (СОТ, СПОС, СОО). 10. ПП 110 кВ «Победа» (СОТ, СПОС, СОО). 11. ПС 110/10/10 кВ «Геолог» (СОТ, СПОС, СОО). 12. ПС 110/10/10 кВ «Западная» (СОТ, СПОС, СОО). 13. ПС 110/10/10 кВ «Форпост» (СОТ, СПОС, СОО). 14. ПС 110/6/6 кВ «Бензиновая» (СОТ, СПОС, СОО). 15. ПС 110/35/6 кВ «Солкино» (СОТ, СПОС, СОО). 16. ПС 110/35/10 кВ «Югорская» (СОТ, СПОС, СОО). 17. ПС 110/35/6 кВ «КНС-1» (СОТ, СПОС, СОО). 18. ПС 110/35/10 кВ «Вынга» (СОТ, ПОС, СОО). 19. ПС 110/10 кВ «Северная» (СОТ, СПОС, СОО). 20. ПС 110/35/10 кВ «Березка» (СОТ, СПОС, СОО). 21. ПС 110/10 кВ «Черный Мыс» (СОТ, СПОС, СОО). 22. ПС 110/10/10 кВ «Зеленая» (СОТ, СПОС, СОО). 23. ПС 110/10 кВ «Сайма» (СОТ, СПОС, СОО). 24. ПС 110/35/6 кВ «Федоровская» (СОТ, СПОС, СОО)) | I_TP1100.PR.0067 | УНЦ комплекса систем безопасности ПС | Административный комплекс филиала СурЭС, Сургутский РЭС, Федоровский РЭС, Лянторский РЭС, ПС 110/6/6 кВ «Шукшинская», ПС 110/10/10 кВ, ПС 110/10/10 кВ «Энергетик», ПП 110 кВ «Победа», ПС 110/10/10 кВ «Геолог», ПС 110/10/10 кВ «Западная», ПС 110/10/10 кВ «Форпост», ПС 110/6/6 кВ «Бензиновая», ПС 110/35/6 кВ «Солкино», ПС 110/35/10 кВ «Югорская», ПС 110/35/6 кВ «КНС-1», ПС 110/35/10 кВ «Вынга», ПС 110/10 кВ «Северная», 110/35/10 кВ «Березка», ПС 110/10 кВ «Черный Мыс», ПС 110/10/10 кВ «Зеленая», ПС 110/10 кВ «Сайма», ПС 110/35/6 кВ «Федоровская» | нд | К | 2025 | нд | Поворотная камера охранного (технологического) видеонаблюдения | Приказ об утверждении ПСД | 238 от 07.04.2020 | ХМАО | 1 | 11 | 1 ед. | И15-04 | 641 | 1.09 | 7685.59 | нд
1.2.4.1 | Реконструкция комплексной системы управления безопасностью филиала АО "Тюменьэнерго" Сургутские электрические сети (1. Административный комплекс филиала СурЭС (СОТ, СКУД, КУБ). 2. Административный комплекс филиала СурЭС ул. Республики (СОТ, СПОС). 3. РПБ Сургут ул. Крылова (Сургутский РЭС) (СОТ, СПОС, КРМДС). 4. РПБ Сургут ул. Сосновая (База СЛиМТО) (СОТ, СПОС). 5. РПБ Сургутский район Федоровский (Федоровский РЭС) (СОТ, СПОС, СКУД, КРМДС). 6. РПБ Сургутский район Лянтор (Лянторский РЭС) (СОТ, СПОС, СКУД, КРМДС). 7. ПС 110/6/6 кВ «Шукшинская» (СОТ, СПОС, СОО). 8. ПС 110/10/10 кВ «Олимпийская (СОТ, СПОС, СОО). 9. ПС 110/10/10 кВ «Энергетик» (СОТ, СПОС, СОО). 10. ПП 110 кВ «Победа» (СОТ, СПОС, СОО). 11. ПС 110/10/10 кВ «Геолог» (СОТ, СПОС, СОО). 12. ПС 110/10/10 кВ «Западная» (СОТ, СПОС, СОО). 13. ПС 110/10/10 кВ «Форпост» (СОТ, СПОС, СОО). 14. ПС 110/6/6 кВ «Бензиновая» (СОТ, СПОС, СОО). 15. ПС 110/35/6 кВ «Солкино» (СОТ, СПОС, СОО). 16. ПС 110/35/10 кВ «Югорская» (СОТ, СПОС, СОО). 17. ПС 110/35/6 кВ «КНС-1» (СОТ, СПОС, СОО). 18. ПС 110/35/10 кВ «Вынга» (СОТ, ПОС, СОО). 19. ПС 110/10 кВ «Северная» (СОТ, СПОС, СОО). 20. ПС 110/35/10 кВ «Березка» (СОТ, СПОС, СОО). 21. ПС 110/10 кВ «Черный Мыс» (СОТ, СПОС, СОО). 22. ПС 110/10/10 кВ «Зеленая» (СОТ, СПОС, СОО). 23. ПС 110/10 кВ «Сайма» (СОТ, СПОС, СОО). 24. ПС 110/35/6 кВ «Федоровская» (СОТ, СПОС, СОО)) | I_TP1100.PR.0067 | УНЦ комплекса систем безопасности ПС | Административный комплекс филиала СурЭС, Сургутский РЭС, Федоровский РЭС, Лянторский РЭС, ПС 110/6/6 кВ «Шукшинская», ПС 110/10/10 кВ, ПС 110/10/10 кВ «Энергетик», ПП 110 кВ «Победа», ПС 110/10/10 кВ «Геолог», ПС 110/10/10 кВ «Западная», ПС 110/10/10 кВ «Форпост», ПС 110/6/6 кВ «Бензиновая», ПС 110/35/6 кВ «Солкино», ПС 110/35/10 кВ «Югорская», ПС 110/35/6 кВ «КНС-1», ПС 110/35/10 кВ «Вынга», ПС 110/10 кВ «Северная», 110/35/10 кВ «Березка», ПС 110/10 кВ «Черный Мыс», ПС 110/10/10 кВ «Зеленая», ПС 110/10 кВ «Сайма», ПС 110/35/6 кВ «Федоровская» | нд | К | 2025 | нд | Стационарная камера охранного (технологического) видеонаблюдения | Приказ об утверждении ПСД | 238 от 07.04.2020 | ХМАО | 1 | 26 | 1 ед. | И15-05 | 137 | 1.09 | 3882.58 | нд
1.2.4.1 | Реконструкция комплексной системы управления безопасностью филиала АО "Тюменьэнерго" Сургутские электрические сети (1. Административный комплекс филиала СурЭС (СОТ, СКУД, КУБ). 2. Административный комплекс филиала СурЭС ул. Республики (СОТ, СПОС). 3. РПБ Сургут ул. Крылова (Сургутский РЭС) (СОТ, СПОС, КРМДС). 4. РПБ Сургут ул. Сосновая (База СЛиМТО) (СОТ, СПОС). 5. РПБ Сургутский район Федоровский (Федоровский РЭС) (СОТ, СПОС, СКУД, КРМДС). 6. РПБ Сургутский район Лянтор (Лянторский РЭС) (СОТ, СПОС, СКУД, КРМДС). 7. ПС 110/6/6 кВ «Шукшинская» (СОТ, СПОС, СОО). 8. ПС 110/10/10 кВ «Олимпийская (СОТ, СПОС, СОО). 9. ПС 110/10/10 кВ «Энергетик» (СОТ, СПОС, СОО). 10. ПП 110 кВ «Победа» (СОТ, СПОС, СОО). 11. ПС 110/10/10 кВ «Геолог» (СОТ, СПОС, СОО). 12. ПС 110/10/10 кВ «Западная» (СОТ, СПОС, СОО). 13. ПС 110/10/10 кВ «Форпост» (СОТ, СПОС, СОО). 14. ПС 110/6/6 кВ «Бензиновая» (СОТ, СПОС, СОО). 15. ПС 110/35/6 кВ «Солкино» (СОТ, СПОС, СОО). 16. ПС 110/35/10 кВ «Югорская» (СОТ, СПОС, СОО). 17. ПС 110/35/6 кВ «КНС-1» (СОТ, СПОС, СОО). 18. ПС 110/35/10 кВ «Вынга» (СОТ, ПОС, СОО). 19. ПС 110/10 кВ «Северная» (СОТ, СПОС, СОО). 20. ПС 110/35/10 кВ «Березка» (СОТ, СПОС, СОО). 21. ПС 110/10 кВ «Черный Мыс» (СОТ, СПОС, СОО). 22. ПС 110/10/10 кВ «Зеленая» (СОТ, СПОС, СОО). 23. ПС 110/10 кВ «Сайма» (СОТ, СПОС, СОО). 24. ПС 110/35/6 кВ «Федоровская» (СОТ, СПОС, СОО)) | I_TP1100.PR.0067 | УНЦ комплекса систем безопасности ПС | Административный комплекс филиала СурЭС, Сургутский РЭС, Федоровский РЭС, Лянторский РЭС, ПС 110/6/6 кВ «Шукшинская», ПС 110/10/10 кВ, ПС 110/10/10 кВ «Энергетик», ПП 110 кВ «Победа», ПС 110/10/10 кВ «Геолог», ПС 110/10/10 кВ «Западная», ПС 110/10/10 кВ «Форпост», ПС 110/6/6 кВ «Бензиновая», ПС 110/35/6 кВ «Солкино», ПС 110/35/10 кВ «Югорская», ПС 110/35/6 кВ «КНС-1», ПС 110/35/10 кВ «Вынга», ПС 110/10 кВ «Северная», 110/35/10 кВ «Березка», ПС 110/10 кВ «Черный Мыс», ПС 110/10/10 кВ «Зеленая», ПС 110/10 кВ «Сайма», ПС 110/35/6 кВ «Федоровская» | нд | К | 2025 | нд | Устройство турникета | Приказ об утверждении ПСД | 238 от 07.04.2020 | ХМАО | 1 | 2 | 1 ед. | И15-06 | 265 | 1.09 | 577.7 | нд
1.2.4.1 | Реконструкция комплексной системы управления безопасностью филиала АО "Тюменьэнерго" Сургутские электрические сети (1. Административный комплекс филиала СурЭС (СОТ, СКУД, КУБ). 2. Административный комплекс филиала СурЭС ул. Республики (СОТ, СПОС). 3. РПБ Сургут ул. Крылова (Сургутский РЭС) (СОТ, СПОС, КРМДС). 4. РПБ Сургут ул. Сосновая (База СЛиМТО) (СОТ, СПОС). 5. РПБ Сургутский район Федоровский (Федоровский РЭС) (СОТ, СПОС, СКУД, КРМДС). 6. РПБ Сургутский район Лянтор (Лянторский РЭС) (СОТ, СПОС, СКУД, КРМДС). 7. ПС 110/6/6 кВ «Шукшинская» (СОТ, СПОС, СОО). 8. ПС 110/10/10 кВ «Олимпийская (СОТ, СПОС, СОО). 9. ПС 110/10/10 кВ «Энергетик» (СОТ, СПОС, СОО). 10. ПП 110 кВ «Победа» (СОТ, СПОС, СОО). 11. ПС 110/10/10 кВ «Геолог» (СОТ, СПОС, СОО). 12. ПС 110/10/10 кВ «Западная» (СОТ, СПОС, СОО). 13. ПС 110/10/10 кВ «Форпост» (СОТ, СПОС, СОО). 14. ПС 110/6/6 кВ «Бензиновая» (СОТ, СПОС, СОО). 15. ПС 110/35/6 кВ «Солкино» (СОТ, СПОС, СОО). 16. ПС 110/35/10 кВ «Югорская» (СОТ, СПОС, СОО). 17. ПС 110/35/6 кВ «КНС-1» (СОТ, СПОС, СОО). 18. ПС 110/35/10 кВ «Вынга» (СОТ, ПОС, СОО). 19. ПС 110/10 кВ «Северная» (СОТ, СПОС, СОО). 20. ПС 110/35/10 кВ «Березка» (СОТ, СПОС, СОО). 21. ПС 110/10 кВ «Черный Мыс» (СОТ, СПОС, СОО). 22. ПС 110/10/10 кВ «Зеленая» (СОТ, СПОС, СОО). 23. ПС 110/10 кВ «Сайма» (СОТ, СПОС, СОО). 24. ПС 110/35/6 кВ «Федоровская» (СОТ, СПОС, СОО)) | I_TP1100.PR.0067 | УНЦ комплекса систем безопасности ПС | Административный комплекс филиала СурЭС, Сургутский РЭС, Федоровский РЭС, Лянторский РЭС, ПС 110/6/6 кВ «Шукшинская», ПС 110/10/10 кВ, ПС 110/10/10 кВ «Энергетик», ПП 110 кВ «Победа», ПС 110/10/10 кВ «Геолог», ПС 110/10/10 кВ «Западная», ПС 110/10/10 кВ «Форпост», ПС 110/6/6 кВ «Бензиновая», ПС 110/35/6 кВ «Солкино», ПС 110/35/10 кВ «Югорская», ПС 110/35/6 кВ «КНС-1», ПС 110/35/10 кВ «Вынга», ПС 110/10 кВ «Северная», 110/35/10 кВ «Березка», ПС 110/10 кВ «Черный Мыс», ПС 110/10/10 кВ «Зеленая», ПС 110/10 кВ «Сайма», ПС 110/35/6 кВ «Федоровская» | нд | К | 2025 | нд | СКУД | Приказ об утверждении ПСД | 238 от 07.04.2020 | ХМАО | 1 | 16 | 1 ед. | И15-07 | 116 | 1.09 | 2023.04 | нд
1.2.4.1 | Реконструкция комплексной системы управления безопасностью филиала АО "Тюменьэнерго" Сургутские электрические сети (1. Административный комплекс филиала СурЭС (СОТ, СКУД, КУБ). 2. Административный комплекс филиала СурЭС ул. Республики (СОТ, СПОС). 3. РПБ Сургут ул. Крылова (Сургутский РЭС) (СОТ, СПОС, КРМДС). 4. РПБ Сургут ул. Сосновая (База СЛиМТО) (СОТ, СПОС). 5. РПБ Сургутский район Федоровский (Федоровский РЭС) (СОТ, СПОС, СКУД, КРМДС). 6. РПБ Сургутский район Лянтор (Лянторский РЭС) (СОТ, СПОС, СКУД, КРМДС). 7. ПС 110/6/6 кВ «Шукшинская» (СОТ, СПОС, СОО). 8. ПС 110/10/10 кВ «Олимпийская (СОТ, СПОС, СОО). 9. ПС 110/10/10 кВ «Энергетик» (СОТ, СПОС, СОО). 10. ПП 110 кВ «Победа» (СОТ, СПОС, СОО). 11. ПС 110/10/10 кВ «Геолог» (СОТ, СПОС, СОО). 12. ПС 110/10/10 кВ «Западная» (СОТ, СПОС, СОО). 13. ПС 110/10/10 кВ «Форпост» (СОТ, СПОС, СОО). 14. ПС 110/6/6 кВ «Бензиновая» (СОТ, СПОС, СОО). 15. ПС 110/35/6 кВ «Солкино» (СОТ, СПОС, СОО). 16. ПС 110/35/10 кВ «Югорская» (СОТ, СПОС, СОО). 17. ПС 110/35/6 кВ «КНС-1» (СОТ, СПОС, СОО). 18. ПС 110/35/10 кВ «Вынга» (СОТ, ПОС, СОО). 19. ПС 110/10 кВ «Северная» (СОТ, СПОС, СОО). 20. ПС 110/35/10 кВ «Березка» (СОТ, СПОС, СОО). 21. ПС 110/10 кВ «Черный Мыс» (СОТ, СПОС, СОО). 22. ПС 110/10/10 кВ «Зеленая» (СОТ, СПОС, СОО). 23. ПС 110/10 кВ «Сайма» (СОТ, СПОС, СОО). 24. ПС 110/35/6 кВ «Федоровская» (СОТ, СПОС, СОО)) | I_TP1100.PR.0067 | УНЦ комплекса систем безопасности ПС | Административный комплекс филиала СурЭС, Сургутский РЭС, Федоровский РЭС, Лянторский РЭС, ПС 110/6/6 кВ «Шукшинская», ПС 110/10/10 кВ, ПС 110/10/10 кВ «Энергетик», ПП 110 кВ «Победа», ПС 110/10/10 кВ «Геолог», ПС 110/10/10 кВ «Западная», ПС 110/10/10 кВ «Форпост», ПС 110/6/6 кВ «Бензиновая», ПС 110/35/6 кВ «Солкино», ПС 110/35/10 кВ «Югорская», ПС 110/35/6 кВ «КНС-1», ПС 110/35/10 кВ «Вынга», ПС 110/10 кВ «Северная», 110/35/10 кВ «Березка», ПС 110/10 кВ «Черный Мыс», ПС 110/10/10 кВ «Зеленая», ПС 110/10 кВ «Сайма», ПС 110/35/6 кВ «Федоровская» | нд | К | 2025 | нд | Система пожарной и охранной сигнализации | Приказ об утверждении ПСД | 238 от 07.04.2020 | ХМАО | 1 | 1955 | 1 ед. | И15-08 | 1.3 | 1.09 | 2770.235 | нд
1.2.4.1 | Реконструкция комплексной системы управления безопасностью филиала АО "Тюменьэнерго" Сургутские электрические сети (1. Административный комплекс филиала СурЭС (СОТ, СКУД, КУБ). 2. Административный комплекс филиала СурЭС ул. Республики (СОТ, СПОС). 3. РПБ Сургут ул. Крылова (Сургутский РЭС) (СОТ, СПОС, КРМДС). 4. РПБ Сургут ул. Сосновая (База СЛиМТО) (СОТ, СПОС). 5. РПБ Сургутский район Федоровский (Федоровский РЭС) (СОТ, СПОС, СКУД, КРМДС). 6. РПБ Сургутский район Лянтор (Лянторский РЭС) (СОТ, СПОС, СКУД, КРМДС). 7. ПС 110/6/6 кВ «Шукшинская» (СОТ, СПОС, СОО). 8. ПС 110/10/10 кВ «Олимпийская (СОТ, СПОС, СОО). 9. ПС 110/10/10 кВ «Энергетик» (СОТ, СПОС, СОО). 10. ПП 110 кВ «Победа» (СОТ, СПОС, СОО). 11. ПС 110/10/10 кВ «Геолог» (СОТ, СПОС, СОО). 12. ПС 110/10/10 кВ «Западная» (СОТ, СПОС, СОО). 13. ПС 110/10/10 кВ «Форпост» (СОТ, СПОС, СОО). 14. ПС 110/6/6 кВ «Бензиновая» (СОТ, СПОС, СОО). 15. ПС 110/35/6 кВ «Солкино» (СОТ, СПОС, СОО). 16. ПС 110/35/10 кВ «Югорская» (СОТ, СПОС, СОО). 17. ПС 110/35/6 кВ «КНС-1» (СОТ, СПОС, СОО). 18. ПС 110/35/10 кВ «Вынга» (СОТ, ПОС, СОО). 19. ПС 110/10 кВ «Северная» (СОТ, СПОС, СОО). 20. ПС 110/35/10 кВ «Березка» (СОТ, СПОС, СОО). 21. ПС 110/10 кВ «Черный Мыс» (СОТ, СПОС, СОО). 22. ПС 110/10/10 кВ «Зеленая» (СОТ, СПОС, СОО). 23. ПС 110/10 кВ «Сайма» (СОТ, СПОС, СОО). 24. ПС 110/35/6 кВ «Федоровская» (СОТ, СПОС, СОО)) | I_TP1100.PR.0067 | УНЦ комплекса систем безопасности ПС | Административный комплекс филиала СурЭС, Сургутский РЭС, Федоровский РЭС, Лянторский РЭС, ПС 110/6/6 кВ «Шукшинская», ПС 110/10/10 кВ, ПС 110/10/10 кВ «Энергетик», ПП 110 кВ «Победа», ПС 110/10/10 кВ «Геолог», ПС 110/10/10 кВ «Западная», ПС 110/10/10 кВ «Форпост», ПС 110/6/6 кВ «Бензиновая», ПС 110/35/6 кВ «Солкино», ПС 110/35/10 кВ «Югорская», ПС 110/35/6 кВ «КНС-1», ПС 110/35/10 кВ «Вынга», ПС 110/10 кВ «Северная», 110/35/10 кВ «Березка», ПС 110/10 кВ «Черный Мыс», ПС 110/10/10 кВ «Зеленая», ПС 110/10 кВ «Сайма», ПС 110/35/6 кВ «Федоровская» | нд | К | 2025 | нд | Система периметральной сигнализации | Приказ об утверждении ПСД | 238 от 07.04.2020 | ХМАО | 1 | 577 | 1 ед. | И15-09 | 5.5 | 1.09 | 3459.115 | нд
1.2.4.1 | Реконструкция комплексной системы управления безопасностью филиала АО "Тюменьэнерго" Сургутские электрические сети (1. Административный комплекс филиала СурЭС (СОТ, СКУД, КУБ). 2. Административный комплекс филиала СурЭС ул. Республики (СОТ, СПОС). 3. РПБ Сургут ул. Крылова (Сургутский РЭС) (СОТ, СПОС, КРМДС). 4. РПБ Сургут ул. Сосновая (База СЛиМТО) (СОТ, СПОС). 5. РПБ Сургутский район Федоровский (Федоровский РЭС) (СОТ, СПОС, СКУД, КРМДС). 6. РПБ Сургутский район Лянтор (Лянторский РЭС) (СОТ, СПОС, СКУД, КРМДС). 7. ПС 110/6/6 кВ «Шукшинская» (СОТ, СПОС, СОО). 8. ПС 110/10/10 кВ «Олимпийская (СОТ, СПОС, СОО). 9. ПС 110/10/10 кВ «Энергетик» (СОТ, СПОС, СОО). 10. ПП 110 кВ «Победа» (СОТ, СПОС, СОО). 11. ПС 110/10/10 кВ «Геолог» (СОТ, СПОС, СОО). 12. ПС 110/10/10 кВ «Западная» (СОТ, СПОС, СОО). 13. ПС 110/10/10 кВ «Форпост» (СОТ, СПОС, СОО). 14. ПС 110/6/6 кВ «Бензиновая» (СОТ, СПОС, СОО). 15. ПС 110/35/6 кВ «Солкино» (СОТ, СПОС, СОО). 16. ПС 110/35/10 кВ «Югорская» (СОТ, СПОС, СОО). 17. ПС 110/35/6 кВ «КНС-1» (СОТ, СПОС, СОО). 18. ПС 110/35/10 кВ «Вынга» (СОТ, ПОС, СОО). 19. ПС 110/10 кВ «Северная» (СОТ, СПОС, СОО). 20. ПС 110/35/10 кВ «Березка» (СОТ, СПОС, СОО). 21. ПС 110/10 кВ «Черный Мыс» (СОТ, СПОС, СОО). 22. ПС 110/10/10 кВ «Зеленая» (СОТ, СПОС, СОО). 23. ПС 110/10 кВ «Сайма» (СОТ, СПОС, СОО). 24. ПС 110/35/6 кВ «Федоровская» (СОТ, СПОС, СОО)) | I_TP1100.PR.0067 | УНЦ комплекса систем безопасности ПС | Административный комплекс филиала СурЭС, Сургутский РЭС, Федоровский РЭС, Лянторский РЭС, ПС 110/6/6 кВ «Шукшинская», ПС 110/10/10 кВ, ПС 110/10/10 кВ «Энергетик», ПП 110 кВ «Победа», ПС 110/10/10 кВ «Геолог», ПС 110/10/10 кВ «Западная», ПС 110/10/10 кВ «Форпост», ПС 110/6/6 кВ «Бензиновая», ПС 110/35/6 кВ «Солкино», ПС 110/35/10 кВ «Югорская», ПС 110/35/6 кВ «КНС-1», ПС 110/35/10 кВ «Вынга», ПС 110/10 кВ «Северная», 110/35/10 кВ «Березка», ПС 110/10 кВ «Черный Мыс», ПС 110/10/10 кВ «Зеленая», ПС 110/10 кВ «Сайма», ПС 110/35/6 кВ «Федоровская» | нд | К | 2025 | нд | Система охранного освещения | Приказ об утверждении ПСД | 238 от 07.04.2020 | ХМАО | 1 | 1203 | 1 ед. | И15-10 | 3.5 | 1.09 | 4589.445 | нд
1.2.4.1 | Реконструкция комплексной системы управления безопасностью филиала АО "Тюменьэнерго" Сургутские электрические сети (1. Административный комплекс филиала СурЭС (СОТ, СКУД, КУБ). 2. Административный комплекс филиала СурЭС ул. Республики (СОТ, СПОС). 3. РПБ Сургут ул. Крылова (Сургутский РЭС) (СОТ, СПОС, КРМДС). 4. РПБ Сургут ул. Сосновая (База СЛиМТО) (СОТ, СПОС). 5. РПБ Сургутский район Федоровский (Федоровский РЭС) (СОТ, СПОС, СКУД, КРМДС). 6. РПБ Сургутский район Лянтор (Лянторский РЭС) (СОТ, СПОС, СКУД, КРМДС). 7. ПС 110/6/6 кВ «Шукшинская» (СОТ, СПОС, СОО). 8. ПС 110/10/10 кВ «Олимпийская (СОТ, СПОС, СОО). 9. ПС 110/10/10 кВ «Энергетик» (СОТ, СПОС, СОО). 10. ПП 110 кВ «Победа» (СОТ, СПОС, СОО). 11. ПС 110/10/10 кВ «Геолог» (СОТ, СПОС, СОО). 12. ПС 110/10/10 кВ «Западная» (СОТ, СПОС, СОО). 13. ПС 110/10/10 кВ «Форпост» (СОТ, СПОС, СОО). 14. ПС 110/6/6 кВ «Бензиновая» (СОТ, СПОС, СОО). 15. ПС 110/35/6 кВ «Солкино» (СОТ, СПОС, СОО). 16. ПС 110/35/10 кВ «Югорская» (СОТ, СПОС, СОО). 17. ПС 110/35/6 кВ «КНС-1» (СОТ, СПОС, СОО). 18. ПС 110/35/10 кВ «Вынга» (СОТ, ПОС, СОО). 19. ПС 110/10 кВ «Северная» (СОТ, СПОС, СОО). 20. ПС 110/35/10 кВ «Березка» (СОТ, СПОС, СОО). 21. ПС 110/10 кВ «Черный Мыс» (СОТ, СПОС, СОО). 22. ПС 110/10/10 кВ «Зеленая» (СОТ, СПОС, СОО). 23. ПС 110/10 кВ «Сайма» (СОТ, СПОС, СОО). 24. ПС 110/35/6 кВ «Федоровская» (СОТ, СПОС, СОО)) | I_TP1100.PR.0067 | УНЦ ВОСП | Административный комплекс филиала СурЭС, Сургутский РЭС, Федоровский РЭС, Лянторский РЭС, ПС 110/6/6 кВ «Шукшинская», ПС 110/10/10 кВ, ПС 110/10/10 кВ «Энергетик», ПП 110 кВ «Победа», ПС 110/10/10 кВ «Геолог», ПС 110/10/10 кВ «Западная», ПС 110/10/10 кВ «Форпост», ПС 110/6/6 кВ «Бензиновая», ПС 110/35/6 кВ «Солкино», ПС 110/35/10 кВ «Югорская», ПС 110/35/6 кВ «КНС-1», ПС 110/35/10 кВ «Вынга», ПС 110/10 кВ «Северная», 110/35/10 кВ «Березка», ПС 110/10 кВ «Черный Мыс», ПС 110/10/10 кВ «Зеленая», ПС 110/10 кВ «Сайма», ПС 110/35/6 кВ «Федоровская» | нд | К | 2025 | нд | Мультиплексор со спектральным уплотнением каналов, 100 км | Приказ об утверждении ПСД | 238 от 07.04.2020 | ХМАО | 1 | 24 | 1 ед | А7-06 | 4435 | 1.09 | 116019.6 | нд
1.2.4.1 | Реконструкция комплексной системы управления безопасностью филиала АО "Тюменьэнерго" Сургутские электрические сети (1. Административный комплекс филиала СурЭС (СОТ, СКУД, КУБ). 2. Административный комплекс филиала СурЭС ул. Республики (СОТ, СПОС). 3. РПБ Сургут ул. Крылова (Сургутский РЭС) (СОТ, СПОС, КРМДС). 4. РПБ Сургут ул. Сосновая (База СЛиМТО) (СОТ, СПОС). 5. РПБ Сургутский район Федоровский (Федоровский РЭС) (СОТ, СПОС, СКУД, КРМДС). 6. РПБ Сургутский район Лянтор (Лянторский РЭС) (СОТ, СПОС, СКУД, КРМДС). 7. ПС 110/6/6 кВ «Шукшинская» (СОТ, СПОС, СОО). 8. ПС 110/10/10 кВ «Олимпийская (СОТ, СПОС, СОО). 9. ПС 110/10/10 кВ «Энергетик» (СОТ, СПОС, СОО). 10. ПП 110 кВ «Победа» (СОТ, СПОС, СОО). 11. ПС 110/10/10 кВ «Геолог» (СОТ, СПОС, СОО). 12. ПС 110/10/10 кВ «Западная» (СОТ, СПОС, СОО). 13. ПС 110/10/10 кВ «Форпост» (СОТ, СПОС, СОО). 14. ПС 110/6/6 кВ «Бензиновая» (СОТ, СПОС, СОО). 15. ПС 110/35/6 кВ «Солкино» (СОТ, СПОС, СОО). 16. ПС 110/35/10 кВ «Югорская» (СОТ, СПОС, СОО). 17. ПС 110/35/6 кВ «КНС-1» (СОТ, СПОС, СОО). 18. ПС 110/35/10 кВ «Вынга» (СОТ, ПОС, СОО). 19. ПС 110/10 кВ «Северная» (СОТ, СПОС, СОО). 20. ПС 110/35/10 кВ «Березка» (СОТ, СПОС, СОО). 21. ПС 110/10 кВ «Черный Мыс» (СОТ, СПОС, СОО). 22. ПС 110/10/10 кВ «Зеленая» (СОТ, СПОС, СОО). 23. ПС 110/10 кВ «Сайма» (СОТ, СПОС, СОО). 24. ПС 110/35/6 кВ «Федоровская» (СОТ, СПОС, СОО)) | I_TP1100.PR.0067 | УНЦ кабельных сооружений для прокладки кабельной линии | Административный комплекс филиала СурЭС, Сургутский РЭС, Федоровский РЭС, Лянторский РЭС, ПС 110/6/6 кВ «Шукшинская», ПС 110/10/10 кВ, ПС 110/10/10 кВ «Энергетик», ПП 110 кВ «Победа», ПС 110/10/10 кВ «Геолог», ПС 110/10/10 кВ «Западная», ПС 110/10/10 кВ «Форпост», ПС 110/6/6 кВ «Бензиновая», ПС 110/35/6 кВ «Солкино», ПС 110/35/10 кВ «Югорская», ПС 110/35/6 кВ «КНС-1», ПС 110/35/10 кВ «Вынга», ПС 110/10 кВ «Северная», 110/35/10 кВ «Березка», ПС 110/10 кВ «Черный Мыс», ПС 110/10/10 кВ «Зеленая», ПС 110/10 кВ «Сайма», ПС 110/35/6 кВ «Федоровская» | нд | К | 2025 | нд | Металлические лотки и короба | Приказ об утверждении ПСД | 238 от 07.04.2020 | ХМАО | 1 | 540 | 1 м по трассе | Н2-01 | 3 | 1.17 | 1895.4 | нд
1.2.4.1 | Реконструкция комплексной системы управления безопасностью филиала АО "Тюменьэнерго" Сургутские электрические сети (1. Административный комплекс филиала СурЭС (СОТ, СКУД, КУБ). 2. Административный комплекс филиала СурЭС ул. Республики (СОТ, СПОС). 3. РПБ Сургут ул. Крылова (Сургутский РЭС) (СОТ, СПОС, КРМДС). 4. РПБ Сургут ул. Сосновая (База СЛиМТО) (СОТ, СПОС). 5. РПБ Сургутский район Федоровский (Федоровский РЭС) (СОТ, СПОС, СКУД, КРМДС). 6. РПБ Сургутский район Лянтор (Лянторский РЭС) (СОТ, СПОС, СКУД, КРМДС). 7. ПС 110/6/6 кВ «Шукшинская» (СОТ, СПОС, СОО). 8. ПС 110/10/10 кВ «Олимпийская (СОТ, СПОС, СОО). 9. ПС 110/10/10 кВ «Энергетик» (СОТ, СПОС, СОО). 10. ПП 110 кВ «Победа» (СОТ, СПОС, СОО). 11. ПС 110/10/10 кВ «Геолог» (СОТ, СПОС, СОО). 12. ПС 110/10/10 кВ «Западная» (СОТ, СПОС, СОО). 13. ПС 110/10/10 кВ «Форпост» (СОТ, СПОС, СОО). 14. ПС 110/6/6 кВ «Бензиновая» (СОТ, СПОС, СОО). 15. ПС 110/35/6 кВ «Солкино» (СОТ, СПОС, СОО). 16. ПС 110/35/10 кВ «Югорская» (СОТ, СПОС, СОО). 17. ПС 110/35/6 кВ «КНС-1» (СОТ, СПОС, СОО). 18. ПС 110/35/10 кВ «Вынга» (СОТ, ПОС, СОО). 19. ПС 110/10 кВ «Северная» (СОТ, СПОС, СОО). 20. ПС 110/35/10 кВ «Березка» (СОТ, СПОС, СОО). 21. ПС 110/10 кВ «Черный Мыс» (СОТ, СПОС, СОО). 22. ПС 110/10/10 кВ «Зеленая» (СОТ, СПОС, СОО). 23. ПС 110/10 кВ «Сайма» (СОТ, СПОС, СОО). 24. ПС 110/35/6 кВ «Федоровская» (СОТ, СПОС, СОО)) | I_TP1100.PR.0067 | Затраты на проектно-изыскательские работы для отдельных элементов электрических сетей | Административный комплекс филиала СурЭС, Сургутский РЭС, Федоровский РЭС, Лянторский РЭС, ПС 110/6/6 кВ «Шукшинская», ПС 110/10/10 кВ, ПС 110/10/10 кВ «Энергетик», ПП 110 кВ «Победа», ПС 110/10/10 кВ «Геолог», ПС 110/10/10 кВ «Западная», ПС 110/10/10 кВ «Форпост», ПС 110/6/6 кВ «Бензиновая», ПС 110/35/6 кВ «Солкино», ПС 110/35/10 кВ «Югорская», ПС 110/35/6 кВ «КНС-1», ПС 110/35/10 кВ «Вынга», ПС 110/10 кВ «Северная», 110/35/10 кВ «Березка», ПС 110/10 кВ «Черный Мыс», ПС 110/10/10 кВ «Зеленая», ПС 110/10 кВ «Сайма», ПС 110/35/6 кВ «Федоровская» | нд | К | 2025 | нд | от 151 до 300,9 млн. руб | Приказ об утверждении ПСД | 238 от 07.04.2020 | ХМАО | 1 | 1 | 1 объект | П6-11 | 15000 | 1 | 15000 | нд
1.2.4.1 | Реконструкция комплексной системы управления безопасностью филиала АО "Тюменьэнерго" Сургутские электрические сети (1. Административный комплекс филиала СурЭС (СОТ, СКУД, КУБ). 2. Административный комплекс филиала СурЭС ул. Республики (СОТ, СПОС). 3. РПБ Сургут ул. Крылова (Сургутский РЭС) (СОТ, СПОС, КРМДС). 4. РПБ Сургут ул. Сосновая (База СЛиМТО) (СОТ, СПОС). 5. РПБ Сургутский район Федоровский (Федоровский РЭС) (СОТ, СПОС, СКУД, КРМДС). 6. РПБ Сургутский район Лянтор (Лянторский РЭС) (СОТ, СПОС, СКУД, КРМДС). 7. ПС 110/6/6 кВ «Шукшинская» (СОТ, СПОС, СОО). 8. ПС 110/10/10 кВ «Олимпийская (СОТ, СПОС, СОО). 9. ПС 110/10/10 кВ «Энергетик» (СОТ, СПОС, СОО). 10. ПП 110 кВ «Победа» (СОТ, СПОС, СОО). 11. ПС 110/10/10 кВ «Геолог» (СОТ, СПОС, СОО). 12. ПС 110/10/10 кВ «Западная» (СОТ, СПОС, СОО). 13. ПС 110/10/10 кВ «Форпост» (СОТ, СПОС, СОО). 14. ПС 110/6/6 кВ «Бензиновая» (СОТ, СПОС, СОО). 15. ПС 110/35/6 кВ «Солкино» (СОТ, СПОС, СОО). 16. ПС 110/35/10 кВ «Югорская» (СОТ, СПОС, СОО). 17. ПС 110/35/6 кВ «КНС-1» (СОТ, СПОС, СОО). 18. ПС 110/35/10 кВ «Вынга» (СОТ, ПОС, СОО). 19. ПС 110/10 кВ «Северная» (СОТ, СПОС, СОО). 20. ПС 110/35/10 кВ «Березка» (СОТ, СПОС, СОО). 21. ПС 110/10 кВ «Черный Мыс» (СОТ, СПОС, СОО). 22. ПС 110/10/10 кВ «Зеленая» (СОТ, СПОС, СОО). 23. ПС 110/10 кВ «Сайма» (СОТ, СПОС, СОО). 24. ПС 110/35/6 кВ «Федоровская» (СОТ, СПОС, СОО)) | I_TP1100.PR.0067 | Итого объем финансовых потребностей по инвестиционному проекту, тыс. рублей | нд | нд | нд | нд | нд | нд | нд | нд | нд | нд | нд | нд | нд | нд | нд | 182623.905 | нд
1.2.4.1 | Реконструкция ПС 220/110/35/6 кВ Средний Балык (организация телеуправления оборудованием ПС, замена периметрального ограждения и установка ТСО) | J_TP1200.PR.0033 | УНЦ систем АСУТП и ТМ | ПС 220/110/35/6 кВ Средний Балык | нд | С | 2023 | 110 | Сервер АСУТП и ТМ (ССПТИ) | Приказ об утв. ПСД | от 29.12.2021 №33-Э. | ХМАО | 1 | 1 | 1 ед. | А5-02 | 1571 | 1.09 | 1712.39 | Переутверждение ПСД приказ от 01.09.2023 №14-Э без изменения конструктивных решений
1.2.4.1 | Реконструкция ПС 220/110/35/6 кВ Средний Балык (организация телеуправления оборудованием ПС, замена периметрального ограждения и установка ТСО) | J_TP1200.PR.0033 | УНЦ сети связи | ПС 220 кВ Средний Балык, ПС 220 кВ Ленинская | нд | С | 2023 | 220 | ЛВС | Приказ об утв. ПСД | от 29.12.2021 №33-Э. | ХМАО | 1 | 2 | 1 объект | И14-09 | 2687 | 1.09 | 5857.66 | Переутверждение ПСД приказ от 01.09.2023 №14-Э без изменения конструктивных решений
1.2.4.1 | Реконструкция ПС 220/110/35/6 кВ Средний Балык (организация телеуправления оборудованием ПС, замена периметрального ограждения и установка ТСО) | J_TP1200.PR.0033 | УНЦ систем АСУТП и ТМ | ПС 220 кВ Средний Балык | нд | С | 2023 | 220 | Шкаф гарантированного питания АСУТП и ТМ | Приказ об утв. ПСД | от 29.12.2021 №33-Э. | ХМАО | 1 | 1 | 1 ед. | А5-06 | 2418 | 1.09 | 2635.62 | Переутверждение ПСД приказ от 01.09.2023 №14-Э без изменения конструктивных решений
1.2.4.1 | Реконструкция ПС 220/110/35/6 кВ Средний Балык (организация телеуправления оборудованием ПС, замена периметрального ограждения и установка ТСО) | J_TP1200.PR.0033 | УНЦ сети связи | ПС 220 кВ Средний Балык, ПС 220 кВ Ленинская | нд | С | 2023 | 220 | СКС | Приказ об утв. ПСД | от 29.12.2021 №33-Э. | ХМАО | 1 | 2 | 1 объект | И14-10 | 744 | 1.09 | 1621.92 | Переутверждение ПСД приказ от 01.09.2023 №14-Э без изменения конструктивных решений
1.2.4.1 | Реконструкция ПС 220/110/35/6 кВ Средний Балык (организация телеуправления оборудованием ПС, замена периметрального ограждения и установка ТСО) | J_TP1200.PR.0033 | УНЦ ВОСП | ПС 220 кВ Средний Балык | нд | С | 2023 | 220 | Мультиплексор со спектральным уплотнением каналов, 200 км | Приказ об утв. ПСД | от 29.12.2021 №33-Э. | ХМАО | 1 | 2 | 1 ед. | А7-07 | 9650 | 1.09 | 21037 | Переутверждение ПСД приказ от 01.09.2023 №14-Э без изменения конструктивных решений
1.2.4.1 | Реконструкция ПС 220/110/35/6 кВ Средний Балык (организация телеуправления оборудованием ПС, замена периметрального ограждения и установка ТСО) | J_TP1200.PR.0033 | УНЦ ВОСП | ПС 220 кВ Средний Балык | нд | С | 2023 | 220 | Мультиплексор СЦИ транспортного уровня, 160 км | Приказ об утв. ПСД | от 29.12.2021 №33-Э. | ХМАО | 1 | 5 | 1 ед. | А7-02 | 6886 | 1.09 | 37528.7 | Переутверждение ПСД приказ от 01.09.2023 №14-Э без изменения конструктивных решений
1.2.4.1 | Реконструкция ПС 220/110/35/6 кВ Средний Балык (организация телеуправления оборудованием ПС, замена периметрального ограждения и установка ТСО) | J_TP1200.PR.0033 | УНЦ сети связи | ПС 110 кВ Сибирь | нд | С | 2023 | 110 | СКС | Приказ об утв. ПСД | от 29.12.2021 №33-Э. | ХМАО | 1 | 1 | 1 объект | И14-10 | 744 | 1.09 | 810.96 | Переутверждение ПСД приказ от 01.09.2023 №14-Э без изменения конструктивных решений
1.2.4.1 | Реконструкция ПС 220/110/35/6 кВ Средний Балык (организация телеуправления оборудованием ПС, замена периметрального ограждения и установка ТСО) | J_TP1200.PR.0033 | УНЦ сети связи | ПП 110 кВ Угутский, ПП 110 кВ Восточный | нд | С | 2023 | 110 | ЛВС | Приказ об утв. ПСД | от 29.12.2021 №33-Э. | ХМАО | 1 | 2 | 1 объект | И14-09 | 2687 | 1.09 | 5857.66 | Переутверждение ПСД приказ от 01.09.2023 №14-Э без изменения конструктивных решений
1.2.4.1 | Реконструкция ПС 220/110/35/6 кВ Средний Балык (организация телеуправления оборудованием ПС, замена периметрального ограждения и установка ТСО) | J_TP1200.PR.0033 | УНЦ сети связи | ПС 220/110/35/6 кВ Средний Балык | нд | С | 2023 | нд | Оборудование электропитания, 6 кВт | Приказ об утв. ПСД | от 29.12.2021 №33-Э. | ХМАО | 1 | 1 | 1 объект | И14-07 | 1368 | 1.09 | 1491.12 | Переутверждение ПСД приказ от 01.09.2023 №14-Э без изменения конструктивных решений
1.2.4.1 | Реконструкция ПС 220/110/35/6 кВ Средний Балык (организация телеуправления оборудованием ПС, замена периметрального ограждения и установка ТСО) | J_TP1200.PR.0033 | УНЦ сети связи | ПС 220/110/35/6 кВ Средний Балык | нд | С | 2023 | нд | Регистратор записи диспетчерских переговоров | Приказ об утв. ПСД | от 29.12.2021 №33-Э. | ХМАО | 1 | 1 | 1 объект | И14-04 | 1332 | 1.09 | 1451.88 | Переутверждение ПСД приказ от 01.09.2023 №14-Э без изменения конструктивных решений
1.2.4.1 | Реконструкция ПС 220/110/35/6 кВ Средний Балык (организация телеуправления оборудованием ПС, замена периметрального ограждения и установка ТСО) | J_TP1200.PR.0033 | УНЦ комплекса систем безопасности ПС | ПС 220/110/35/6 кВ Средний Балык | нд | С | 2023 | нд | Поворотная камера охранного (технологического) видеонаблюдения | Приказ об утв. ПСД | от 29.12.2021 №33-Э. | ХМАО | 1 | 70 | 1 точка наблюдения | И15-04 | 641 | 1.09 | 48908.3 | Переутверждение ПСД приказ от 01.09.2023 №14-Э без изменения конструктивных решений
1.2.4.1 | Реконструкция ПС 220/110/35/6 кВ Средний Балык (организация телеуправления оборудованием ПС, замена периметрального ограждения и установка ТСО) | J_TP1200.PR.0033 | УНЦ комплекса систем безопасности ПС | ПС 220/110/35/6 кВ Средний Балык | нд | С | 2023 | нд | Стационарная камера охранного (технологического) видеонаблюдения | Приказ об утв. ПСД | от 29.12.2021 №33-Э. | ХМАО | 1 | 69 | 1 точка наблюдения | И15-05 | 137 | 1.09 | 10303.77 | Переутверждение ПСД приказ от 01.09.2023 №14-Э без изменения конструктивных решений
1.2.4.1 | Реконструкция ПС 220/110/35/6 кВ Средний Балык (организация телеуправления оборудованием ПС, замена периметрального ограждения и установка ТСО) | J_TP1200.PR.0033 | УНЦ сети связи | ПС 220/110/35/6 кВ Средний Балык | нд | С | 2023 | 6 | ЛВС | Приказ об утв. ПСД | от 29.12.2021 №33-Э. | ХМАО | 1 | 20 | 1 объект | И14-09 | 2687 | 1.09 | 58576.6 | Переутверждение ПСД приказ от 01.09.2023 №14-Э без изменения конструктивных решений
1.2.4.1 | Реконструкция ПС 220/110/35/6 кВ Средний Балык (организация телеуправления оборудованием ПС, замена периметрального ограждения и установка ТСО) | J_TP1200.PR.0033 | УНЦ сети связи | ПС 220/110/35/6 кВ Средний Балык | нд | С | 2023 | 35 | ЛВС | Приказ об утв. ПСД | от 29.12.2021 №33-Э. | ХМАО | 1 | 3 | 1 объект | И14-09 | 2687 | 1.09 | 8786.49 | Переутверждение ПСД приказ от 01.09.2023 №14-Э без изменения конструктивных решений
1.2.4.1 | Реконструкция ПС 220/110/35/6 кВ Средний Балык (организация телеуправления оборудованием ПС, замена периметрального ограждения и установка ТСО) | J_TP1200.PR.0033 | УНЦ сети связи | ПС 220/110/35/6 кВ Средний Балык | нд | С | 2023 | нд | Оборудование электропитания, 12 кВт | Приказ об утв. ПСД | от 29.12.2021 №33-Э. | ХМАО | 1 | 1 | 1 объект | И14-08 | 2124 | 1.09 | 2315.16 | Переутверждение ПСД приказ от 01.09.2023 №14-Э без изменения конструктивных решений
1.2.4.1 | Реконструкция ПС 220/110/35/6 кВ Средний Балык (организация телеуправления оборудованием ПС, замена периметрального ограждения и установка ТСО) | J_TP1200.PR.0033 | УНЦ комплекса систем безопасности ПС | ПС 220/110/35/6 кВ Средний Балык | нд | С | 2023 | нд | Шкаф ЦК системы видеонаблюдения | Приказ об утв. ПСД | от 29.12.2021 №33-Э. | ХМАО | 1 | 1 | 1 ед | И15-01 | 2289 | 1.09 | 2495.01 | Переутверждение ПСД приказ от 01.09.2023 №14-Э без изменения конструктивных решений
1.2.4.1 | Реконструкция ПС 220/110/35/6 кВ Средний Балык (организация телеуправления оборудованием ПС, замена периметрального ограждения и установка ТСО) | J_TP1200.PR.0033 | УНЦ комплекса систем безопасности ПС | ПС 220/110/35/6 кВ Средний Балык | нд | С | 2023 | нд | АРМ персонала комплекса систем безопасности | Приказ об утв. ПСД | от 29.12.2021 №33-Э. | ХМАО | 1 | 3 | 1 ед | И15-03 | 189 | 1.09 | 618.03 | Переутверждение ПСД приказ от 01.09.2023 №14-Э без изменения конструктивных решений
1.2.4.1 | Реконструкция ПС 220/110/35/6 кВ Средний Балык (организация телеуправления оборудованием ПС, замена периметрального ограждения и установка ТСО) | J_TP1200.PR.0033 | УНЦ систем АСУТП и ТМ | ПС 220/110/35/6 кВ Средний Балык | нд | С | 2023 | нд | Шкаф гарантированного питания АСУТП и ТМ | Приказ об утв. ПСД | от 29.12.2021 №33-Э. | ХМАО | 1 | 1 | 1 ед | А5-06 | 2418 | 1.09 | 2635.62 | Переутверждение ПСД приказ от 01.09.2023 №14-Э без изменения конструктивных решений
1.2.4.1 | Реконструкция ПС 220/110/35/6 кВ Средний Балык (организация телеуправления оборудованием ПС, замена периметрального ограждения и установка ТСО) | J_TP1200.PR.0033 | УНЦ ВОК | ПС 220/110/35/6 кВ Средний Балык | нд | С | 2023 | нд | 8 ОВ, 4кН | Приказ об утв. ПСД | от 29.12.2021 №33-Э. | ХМАО | 1 | 1.478 | 1 км | О3-01-1 | 223 | 1.17 | 385.625 | Переутверждение ПСД приказ от 01.09.2023 №14-Э без изменения конструктивных решений
1.2.4.1 | Реконструкция ПС 220/110/35/6 кВ Средний Балык (организация телеуправления оборудованием ПС, замена периметрального ограждения и установка ТСО) | J_TP1200.PR.0033 | УНЦ систем АСУТП и ТМ | ПС 220/110/35/6 кВ Средний Балык | нд | С | 2023 | 110 | Сервер АСУТП и ТМ (ССПТИ) | Приказ об утв. ПСД | от 29.12.2021 №33-Э. | ХМАО | 1 | 1 | 1 ед | А5-02 | 1571 | 1.09 | 1712.39 | Переутверждение ПСД приказ от 01.09.2023 №14-Э без изменения конструктивных решений
1.2.4.1 | Реконструкция ПС 220/110/35/6 кВ Средний Балык (организация телеуправления оборудованием ПС, замена периметрального ограждения и установка ТСО) | J_TP1200.PR.0033 | УНЦ АСУТП ПС и ТМ | ПС 220/110/35/6 кВ Средний Балык | нд | С | 2023 | 220 | АСУТП и ТМ в целом на ПС 220кВ | Приказ об утв. ПСД | от 29.12.2021 №33-Э. | ХМАО | 1 | 1 | 1 ед | А3-03 | 35620 | 1.09 | 38825.8 | Переутверждение ПСД приказ от 01.09.2023 №14-Э без изменения конструктивных решений
1.2.4.1 | Реконструкция ПС 220/110/35/6 кВ Средний Балык (организация телеуправления оборудованием ПС, замена периметрального ограждения и установка ТСО) | J_TP1200.PR.0033 | УНЦ системы оперативного постоянного тока и собственных нужд ПС | ПС 220/110/35/6 кВ Средний Балык | нд | С | 2023 | 110 | Шкаф распределения оперативного постоянного тока с АВ на 20 ед. отходящих линий | Приказ об утв. ПСД | от 29.12.2021 №33-Э. | ХМАО | 1 | 4.5 | 1 ед | И13-03 | 1105 | 1.09 | 5420.025 | Переутверждение ПСД приказ от 01.09.2023 №14-Э без изменения конструктивных решений
1.2.4.1 | Реконструкция ПС 220/110/35/6 кВ Средний Балык (организация телеуправления оборудованием ПС, замена периметрального ограждения и установка ТСО) | J_TP1200.PR.0033 | УНЦ РЗА и прочие шкафы (панели) | ПС 220/110/35/6 кВ Средний Балык | нд | С | 2023 | нд | Прочие устройства (аппаратура) | Приказ об утв. ПСД | от 29.12.2021 №33-Э. | ХМАО | 1 | 1 | 1 ед | И12-08 | 56 | 1.09 | 61.04 | Переутверждение ПСД приказ от 01.09.2023 №14-Э без изменения конструктивных решений
1.2.4.1 | Реконструкция ПС 220/110/35/6 кВ Средний Балык (организация телеуправления оборудованием ПС, замена периметрального ограждения и установка ТСО) | J_TP1200.PR.0033 | УНЦ АСУТП присоединения | ПС 220/110/35/6 кВ Средний Балык | нд | С | 2023 | 6 | 6-20 кВ | Приказ об утв. ПСД | от 29.12.2021 №33-Э. | ХМАО | 1 | 8 | 1 ед | А4-01 | 180 | 1.09 | 1569.6 | Переутверждение ПСД приказ от 01.09.2023 №14-Э без изменения конструктивных решений
1.2.4.1 | Реконструкция ПС 220/110/35/6 кВ Средний Балык (организация телеуправления оборудованием ПС, замена периметрального ограждения и установка ТСО) | J_TP1200.PR.0033 | УНЦ АСУТП присоединения | ПС 220/110/35/6 кВ Средний Балык | нд | С | 2023 | 6 | 6-20 кВ | Приказ об утв. ПСД | от 29.12.2021 №33-Э. | ХМАО | 1 | 4 | 1 ед | А4-01 | 180 | 1.09 | 784.8 | Переутверждение ПСД приказ от 01.09.2023 №14-Э без изменения конструктивных решений
1.2.4.1 | Реконструкция ПС 220/110/35/6 кВ Средний Балык (организация телеуправления оборудованием ПС, замена периметрального ограждения и установка ТСО) | J_TP1200.PR.0033 | УНЦ РЗА и прочие шкафы (панели) | ПС 220/110/35/6 кВ Средний Балык | нд | С | 2023 | нд | Прочие устройства (аппаратура) | Приказ об утв. ПСД | от 29.12.2021 №33-Э. | ХМАО | 1 | 8 | 1 ед | И12-08 | 56 | 1.09 | 488.32 | Переутверждение ПСД приказ от 01.09.2023 №14-Э без изменения конструктивных решений
1.2.4.1 | Реконструкция ПС 220/110/35/6 кВ Средний Балык (организация телеуправления оборудованием ПС, замена периметрального ограждения и установка ТСО) | J_TP1200.PR.0033 | УНЦ РЗА и прочие шкафы (панели) | ПС 220/110/35/6 кВ Средний Балык | нд | С | 2023 | нд | Прочие устройства (аппаратура) | Приказ об утв. ПСД | от 29.12.2021 №33-Э. | ХМАО | 1 | 4 | 1 ед | И12-08 | 56 | 1.09 | 244.16 | Переутверждение ПСД приказ от 01.09.2023 №14-Э без изменения конструктивных решений
1.2.4.1 | Реконструкция ПС 220/110/35/6 кВ Средний Балык (организация телеуправления оборудованием ПС, замена периметрального ограждения и установка ТСО) | J_TP1200.PR.0033 | УНЦ АСУТП присоединения | ПС 220/110/35/6 кВ Средний Балык | нд | С | 2023 | 35 | 35 кВ и выше | Приказ об утв. ПСД | от 29.12.2021 №33-Э. | ХМАО | 1 | 8 | 1 ед | А4-02 | 629 | 1.09 | 5484.88 | Переутверждение ПСД приказ от 01.09.2023 №14-Э без изменения конструктивных решений
1.2.4.1 | Реконструкция ПС 220/110/35/6 кВ Средний Балык (организация телеуправления оборудованием ПС, замена периметрального ограждения и установка ТСО) | J_TP1200.PR.0033 | УНЦ АСУТП присоединения | ПС 220/110/35/6 кВ Средний Балык | нд | С | 2023 | 35 | 35 кВ и выше | Приказ об утв. ПСД | от 29.12.2021 №33-Э. | ХМАО | 1 | 19 | 1 ед | А4-02 | 629 | 1.09 | 13026.59 | Переутверждение ПСД приказ от 01.09.2023 №14-Э без изменения конструктивных решений
1.2.4.1 | Реконструкция ПС 220/110/35/6 кВ Средний Балык (организация телеуправления оборудованием ПС, замена периметрального ограждения и установка ТСО) | J_TP1200.PR.0033 | УНЦ АСУТП присоединения | ПС 220/110/35/6 кВ Средний Балык | нд | С | 2023 | 35 | 35 кВ и выше | Приказ об утв. ПСД | от 29.12.2021 №33-Э. | ХМАО | 1 | 13 | 1 ед | А4-02 | 629 | 1.09 | 8912.93 | Переутверждение ПСД приказ от 01.09.2023 №14-Э без изменения конструктивных решений
1.2.4.1 | Реконструкция ПС 220/110/35/6 кВ Средний Балык (организация телеуправления оборудованием ПС, замена периметрального ограждения и установка ТСО) | J_TP1200.PR.0033 | УНЦ АСУТП присоединения | ПС 220/110/35/6 кВ Средний Балык | нд | С | 2023 | 220 | 35 кВ и выше | Приказ об утв. ПСД | от 29.12.2021 №33-Э. | ХМАО | 1 | 4 | 1 ед | А4-02 | 629 | 1.09 | 2742.44 | Переутверждение ПСД приказ от 01.09.2023 №14-Э без изменения конструктивных решений
1.2.4.1 | Реконструкция ПС 220/110/35/6 кВ Средний Балык (организация телеуправления оборудованием ПС, замена периметрального ограждения и установка ТСО) | J_TP1200.PR.0033 | УНЦ АСУТП присоединения | ПС 220/110/35/6 кВ Средний Балык | нд | С | 2023 | 110 | 35 кВ и выше | Приказ об утв. ПСД | от 29.12.2021 №33-Э. | ХМАО | 1 | 16 | 1 ед | А4-02 | 629 | 1.09 | 10969.76 | Переутверждение ПСД приказ от 01.09.2023 №14-Э без изменения конструктивных решений
1.2.4.1 | Реконструкция ПС 220/110/35/6 кВ Средний Балык (организация телеуправления оборудованием ПС, замена периметрального ограждения и установка ТСО) | J_TP1200.PR.0033 | УНЦ АСУТП присоединения | ПС 220/110/35/6 кВ Средний Балык | нд | С | 2023 | 35 | 35 кВ и выше | Приказ об утв. ПСД | от 29.12.2021 №33-Э. | ХМАО | 1 | 4 | 1 ед | А4-02 | 629 | 1.09 | 2742.44 | Переутверждение ПСД приказ от 01.09.2023 №14-Э без изменения конструктивных решений
1.2.4.1 | Реконструкция ПС 220/110/35/6 кВ Средний Балык (организация телеуправления оборудованием ПС, замена периметрального ограждения и установка ТСО) | J_TP1200.PR.0033 | УНЦ АСУТП присоединения | ПС 220/110/35/6 кВ Средний Балык | нд | С | 2023 | 220 | 35 кВ и выше | Приказ об утв. ПСД | от 29.12.2021 №33-Э. | ХМАО | 1 | 1 | 1 ед | А4-02 | 629 | 1.09 | 685.61 | Переутверждение ПСД приказ от 01.09.2023 №14-Э без изменения конструктивных решений
1.2.4.1 | Реконструкция ПС 220/110/35/6 кВ Средний Балык (организация телеуправления оборудованием ПС, замена периметрального ограждения и установка ТСО) | J_TP1200.PR.0033 | УНЦ АСУТП присоединения | ПС 220/110/35/6 кВ Средний Балык | нд | С | 2023 | 110 | 35 кВ и выше | Приказ об утв. ПСД | от 29.12.2021 №33-Э. | ХМАО | 1 | 1 | 1 ед | А4-02 | 629 | 1.09 | 685.61 | Переутверждение ПСД приказ от 01.09.2023 №14-Э без изменения конструктивных решений
1.2.4.1 | Реконструкция ПС 220/110/35/6 кВ Средний Балык (организация телеуправления оборудованием ПС, замена периметрального ограждения и установка ТСО) | J_TP1200.PR.0033 | УНЦ АСУТП присоединения | ПС 220/110/35/6 кВ Средний Балык | нд | С | 2023 | 35 | 35 кВ и выше | Приказ об утв. ПСД | от 29.12.2021 №33-Э. | ХМАО | 1 | 1 | 1 ед | А4-02 | 629 | 1.09 | 685.61 | Переутверждение ПСД приказ от 01.09.2023 №14-Э без изменения конструктивных решений
1.2.4.1 | Реконструкция ПС 220/110/35/6 кВ Средний Балык (организация телеуправления оборудованием ПС, замена периметрального ограждения и установка ТСО) | J_TP1200.PR.0033 | УНЦ ВОК | ПС 220/110/35/6 кВ Средний Балык | нд | С | 2023 | 35 | 8 ОВ, 4кН | Приказ об утв. ПСД | от 29.12.2021 №33-Э. | ХМАО | 1 | 4 | 1 км | О3-01-1 | 223 | 1.17 | 1043.64 | Переутверждение ПСД приказ от 01.09.2023 №14-Э без изменения конструктивных решений
1.2.4.1 | Реконструкция ПС 220/110/35/6 кВ Средний Балык (организация телеуправления оборудованием ПС, замена периметрального ограждения и установка ТСО) | J_TP1200.PR.0033 | УНЦ контрольного (силового)кабеля | ПС 220/110/35/6 кВ Средний Балык | нд | С | 2023 | 0.4 | Сечение жилы 1,5 мм2, количество жил 5 | Приказ об утв. ПСД | от 29.12.2021 №33-Э. | ХМАО | 1 | 17.485 | 1 км | Н3-01-2 | 168 | 1.17 | 3436.8516 | Переутверждение ПСД приказ от 01.09.2023 №14-Э без изменения конструктивных решений
1.2.4.1 | Реконструкция ПС 220/110/35/6 кВ Средний Балык (организация телеуправления оборудованием ПС, замена периметрального ограждения и установка ТСО) | J_TP1200.PR.0033 | УНЦ контрольного (силового)кабеля | ПС 220/110/35/6 кВ Средний Балык | нд | С | 2023 | 0.4 | Сечение жилы 1,5 мм2, количество жил 5 | Приказ об утв. ПСД | от 29.12.2021 №33-Э. | ХМАО | 1 | 23.205 | 1 км | Н3-01-2 | 168 | 1.17 | 4561.1748 | Переутверждение ПСД приказ от 01.09.2023 №14-Э без изменения конструктивных решений
1.2.4.1 | Реконструкция ПС 220/110/35/6 кВ Средний Балык (организация телеуправления оборудованием ПС, замена периметрального ограждения и установка ТСО) | J_TP1200.PR.0033 | УНЦ контрольного (силового)кабеля | ПС 220/110/35/6 кВ Средний Балык | нд | С | 2023 | 0,4 | Сечение жилы 2,5 мм2, количество жил 4 | Приказ об утв. ПСД | от 29.12.2021 №33-Э. | ХМАО | 1 | 3.77 | 1 км | Н3-02-1 | 199 | 1.17 | 877.7691 | Переутверждение ПСД приказ от 01.09.2023 №14-Э без изменения конструктивных решений
1.2.4.1 | Реконструкция ПС 220/110/35/6 кВ Средний Балык (организация телеуправления оборудованием ПС, замена периметрального ограждения и установка ТСО) | J_TP1200.PR.0033 | УНЦ контрольного (силового)кабеля | ПС 220/110/35/6 кВ Средний Балык | нд | С | 2023 | 0.4 | Сечение жилы 4 мм2, количество жил 4 | Приказ об утв. ПСД | от 29.12.2021 №33-Э. | ХМАО | 1 | 8.46 | 1 км | Н3-03-1 | 269 | 1.17 | 2662.6158 | Переутверждение ПСД приказ от 01.09.2023 №14-Э без изменения конструктивных решений
1.2.4.1 | Реконструкция ПС 220/110/35/6 кВ Средний Балык (организация телеуправления оборудованием ПС, замена периметрального ограждения и установка ТСО) | J_TP1200.PR.0033 | УНЦ контрольного (силового)кабеля | ПС 220/110/35/6 кВ Средний Балык | нд | С | 2023 | 0.4 | Сечение жилы 6 мм2, количество жил 4 | Приказ об утв. ПСД | от 29.12.2021 №33-Э. | ХМАО | 1 | 3.09 | 1 км | Н3-04-1 | 318 | 1.17 | 1149.6654 | Переутверждение ПСД приказ от 01.09.2023 №14-Э без изменения конструктивных решений
1.2.4.1 | Реконструкция ПС 220/110/35/6 кВ Средний Балык (организация телеуправления оборудованием ПС, замена периметрального ограждения и установка ТСО) | J_TP1200.PR.0033 | УНЦ контрольного (силового)кабеля | ПС 220/110/35/6 кВ Средний Балык | нд | С | 2023 | 0.4 | Сечение жилы 10 мм2, количество жил 4 | Приказ об утв. ПСД | от 29.12.2021 №33-Э. | ХМАО | 1 | 8.34 | 1 км | Н3-05-1 | 499 | 1.17 | 4869.1422 | Переутверждение ПСД приказ от 01.09.2023 №14-Э без изменения конструктивных решений
1.2.4.1 | Реконструкция ПС 220/110/35/6 кВ Средний Балык (организация телеуправления оборудованием ПС, замена периметрального ограждения и установка ТСО) | J_TP1200.PR.0033 | УНЦ кабельных сооружений для прокладки кабельной линии | ПС 220/110/35/6 кВ Средний Балык | нд | С | 2023 | нд | Металлические лотки и короба | Приказ об утв. ПСД | от 29.12.2021 №33-Э. | ХМАО | 1 | 57.6 | 1 м по трассе | Н2-01 | 3 | 1.17 | 202.176 | Переутверждение ПСД приказ от 01.09.2023 №14-Э без изменения конструктивных решений
1.2.4.1 | Реконструкция ПС 220/110/35/6 кВ Средний Балык (организация телеуправления оборудованием ПС, замена периметрального ограждения и установка ТСО) | J_TP1200.PR.0033 | УНЦ РЗА и прочие шкафы (панели) | ПС 220/110/35/6 кВ Средний Балык | нд | С | 2023 | нд | Прочие шкафы (панели) | Приказ об утв. ПСД | от 29.12.2021 №33-Э. | ХМАО | 1 | 1 | 1 ед | И12-06 | 162 | 1.09 | 176.58 | Переутверждение ПСД приказ от 01.09.2023 №14-Э без изменения конструктивных решений
1.2.4.1 | Реконструкция ПС 220/110/35/6 кВ Средний Балык (организация телеуправления оборудованием ПС, замена периметрального ограждения и установка ТСО) | J_TP1200.PR.0033 | УНЦ РЗА и прочие шкафы (панели) | ПС 220/110/35/6 кВ Средний Балык | нд | С | 2023 | нд | Прочие устройства (аппаратура) | Приказ об утв. ПСД | от 29.12.2021 №33-Э. | ХМАО | 1 | 102 | 1 ед | И12-08 | 56 | 1.09 | 6226.08 | Переутверждение ПСД приказ от 01.09.2023 №14-Э без изменения конструктивных решений
1.2.4.1 | Реконструкция ПС 220/110/35/6 кВ Средний Балык (организация телеуправления оборудованием ПС, замена периметрального ограждения и установка ТСО) | J_TP1200.PR.0033 | УНЦ систем АСУТП и ТМ | ПС 220/110/35/6 кВ Средний Балык | нд | С | 2023 | нд | АРМ оперативного персонала | Приказ об утв. ПСД | от 29.12.2021 №33-Э. | ХМАО | 1 | 2 | 1 ед | А5-08 | 366 | 1.09 | 797.88 | Переутверждение ПСД приказ от 01.09.2023 №14-Э без изменения конструктивных решений
1.2.4.1 | Реконструкция ПС 220/110/35/6 кВ Средний Балык (организация телеуправления оборудованием ПС, замена периметрального ограждения и установка ТСО) | J_TP1200.PR.0033 | УНЦ защитных конструкций ПС | ПС 220/110/35/6 кВ Средний Балык | нд | С | 2023 | нд | Откатные (раздвижные, автоматические, противопожарные) ворота | Приказ об утв. ПСД | от 29.12.2021 №33-Э. | ХМАО | 1 | 4 | 1 ед | У3-02 | 177 | 1.13 | 800.04 | Переутверждение ПСД приказ от 01.09.2023 №14-Э без изменения конструктивных решений
1.2.4.1 | Реконструкция ПС 220/110/35/6 кВ Средний Балык (организация телеуправления оборудованием ПС, замена периметрального ограждения и установка ТСО) | J_TP1200.PR.0033 | УНЦ защитных ограждений ПС | ПС 220/110/35/6 кВ Средний Балык | нд | С | 2023 | нд | Ограждение наружное | Приказ об утв. ПСД | от 29.12.2021 №33-Э. | ХМАО | 1 | 882.9 | 1 м периметра ПС | У4-01 | 11 | 1.13 | 10974.447 | Переутверждение ПСД приказ от 01.09.2023 №14-Э без изменения конструктивных решений
1.2.4.1 | Реконструкция ПС 220/110/35/6 кВ Средний Балык (организация телеуправления оборудованием ПС, замена периметрального ограждения и установка ТСО) | J_TP1200.PR.0033 | УНЦ защитных ограждений ПС | ПС 220/110/35/6 кВ Средний Балык | нд | С | 2023 | нд | Ограждение внутреннее сетчатое | Приказ об утв. ПСД | от 29.12.2021 №33-Э. | ХМАО | 1 | 882.9 | 1 м периметра ПС | У4-03 | 4.8 | 1.13 | 4788.8496 | Переутверждение ПСД приказ от 01.09.2023 №14-Э без изменения конструктивных решений
1.2.4.1 | Реконструкция ПС 220/110/35/6 кВ Средний Балык (организация телеуправления оборудованием ПС, замена периметрального ограждения и установка ТСО) | J_TP1200.PR.0033 | УНЦ комплекса систем безопасности ПС | ПС 220/110/35/6 кВ Средний Балык | нд | С | 2023 | нд | Шкаф ЦК системы видеонаблюдения | Приказ об утв. ПСД | от 29.12.2021 №33-Э. | ХМАО | 1 | 1 | 1 ед | И15-01 | 2289 | 1.09 | 2495.01 | Переутверждение ПСД приказ от 01.09.2023 №14-Э без изменения конструктивных решений
1.2.4.1 | Реконструкция ПС 220/110/35/6 кВ Средний Балык (организация телеуправления оборудованием ПС, замена периметрального ограждения и установка ТСО) | J_TP1200.PR.0033 | УНЦ комплекса систем безопасности ПС | ПС 220/110/35/6 кВ Средний Балык | нд | С | 2023 | нд | АРМ персонала комплекса систем безопасности | Приказ об утв. ПСД | от 29.12.2021 №33-Э. | ХМАО | 1 | 2 | 1 ед | И15-03 | 189 | 1.09 | 412.02 | Переутверждение ПСД приказ от 01.09.2023 №14-Э без изменения конструктивных решений
1.2.4.1 | Реконструкция ПС 220/110/35/6 кВ Средний Балык (организация телеуправления оборудованием ПС, замена периметрального ограждения и установка ТСО) | J_TP1200.PR.0033 | УНЦ комплекса систем безопасности ПС | ПС 220/110/35/6 кВ Средний Балык | нд | С | 2023 | нд | Стационарная камера охранного (технологического) видеонаблюдения | Приказ об утв. ПСД | от 29.12.2021 №33-Э. | ХМАО | 1 | 35 | 1 точка наблюдения | И15-05 | 137 | 1.09 | 5226.55 | Переутверждение ПСД приказ от 01.09.2023 №14-Э без изменения конструктивных решений
1.2.4.1 | Реконструкция ПС 220/110/35/6 кВ Средний Балык (организация телеуправления оборудованием ПС, замена периметрального ограждения и установка ТСО) | J_TP1200.PR.0033 | УНЦ комплекса систем безопасности ПС | ПС 220/110/35/6 кВ Средний Балык | нд | С | 2023 | нд | СКУД | Приказ об утв. ПСД | от 29.12.2021 №33-Э. | ХМАО | 1 | 4 | 1 точка доступа | И15-07 | 116 | 1.09 | 505.76 | Переутверждение ПСД приказ от 01.09.2023 №14-Э без изменения конструктивных решений
1.2.4.1 | Реконструкция ПС 220/110/35/6 кВ Средний Балык (организация телеуправления оборудованием ПС, замена периметрального ограждения и установка ТСО) | J_TP1200.PR.0033 | УНЦ комплекса систем безопасности ПС | ПС 220/110/35/6 кВ Средний Балык | нд | С | 2023 | нд | Система периметральной сигнализации | Приказ об утв. ПСД | от 29.12.2021 №33-Э. | ХМАО | 1 | 882.9 | 1 м периметра ПС | И15-09 | 5.5 | 1.09 | 5292.9855 | Переутверждение ПСД приказ от 01.09.2023 №14-Э без изменения конструктивных решений
1.2.4.1 | Реконструкция ПС 220/110/35/6 кВ Средний Балык (организация телеуправления оборудованием ПС, замена периметрального ограждения и установка ТСО) | J_TP1200.PR.0033 | УНЦ комплекса систем безопасности ПС | ПС 220/110/35/6 кВ Средний Балык | нд | С | 2023 | нд | Система охранного освещения | Приказ об утв. ПСД | от 29.12.2021 №33-Э. | ХМАО | 1 | 882.9 | 1 м периметра ПС | И15-10 | 3.5 | 1.09 | 3368.2635 | Переутверждение ПСД приказ от 01.09.2023 №14-Э без изменения конструктивных решений
1.2.4.1 | Реконструкция ПС 220/110/35/6 кВ Средний Балык (организация телеуправления оборудованием ПС, замена периметрального ограждения и установка ТСО) | J_TP1200.PR.0033 | УНЦ сети связи | ПС 220/110/35/6 кВ Средний Балык | нд | С | 2023 | нд | ЛВС | Приказ об утв. ПСД | от 29.12.2021 №33-Э. | ХМАО | 1 | 8 | 1 объект | И14-09 | 2687 | 1.09 | 23430.64 | Переутверждение ПСД приказ от 01.09.2023 №14-Э без изменения конструктивных решений
1.2.4.1 | Реконструкция ПС 220/110/35/6 кВ Средний Балык (организация телеуправления оборудованием ПС, замена периметрального ограждения и установка ТСО) | J_TP1200.PR.0033 | УНЦ сети связи | ПС 220/110/35/6 кВ Средний Балык | нд | С | 2023 | нд | ЛВС | Приказ об утв. ПСД | от 29.12.2021 №33-Э. | ХМАО | 1 | 1 | 1 объект | И14-09 | 2687 | 1.09 | 2928.83 | Переутверждение ПСД приказ от 01.09.2023 №14-Э без изменения конструктивных решений
1.2.4.1 | Реконструкция ПС 220/110/35/6 кВ Средний Балык (организация телеуправления оборудованием ПС, замена периметрального ограждения и установка ТСО) | J_TP1200.PR.0033 | УНЦ сети связи | ПС 220/110/35/6 кВ Средний Балык | нд | С | 2023 | нд | СКС | Приказ об утв. ПСД | от 29.12.2021 №33-Э. | ХМАО | 1 | 1 | 1 объект | И14-10 | 744 | 1.09 | 810.96 | Переутверждение ПСД приказ от 01.09.2023 №14-Э без изменения конструктивных решений
1.2.4.1 | Реконструкция ПС 220/110/35/6 кВ Средний Балык (организация телеуправления оборудованием ПС, замена периметрального ограждения и установка ТСО) | J_TP1200.PR.0033 | УНЦ сети связи | ПС 220/110/35/6 кВ Средний Балык | нд | С | 2023 | нд | Оборудование электропитания, 12 кВт | Приказ об утв. ПСД | от 29.12.2021 №33-Э. | ХМАО | 1 | 1 | 1 объект | И14-08 | 2124 | 1.09 | 2315.16 | Переутверждение ПСД приказ от 01.09.2023 №14-Э без изменения конструктивных решений
1.2.4.1 | Реконструкция ПС 220/110/35/6 кВ Средний Балык (организация телеуправления оборудованием ПС, замена периметрального ограждения и установка ТСО) | J_TP1200.PR.0033 | УНЦ ВОК | ПС 220/110/35/6 кВ Средний Балык | нд | С | 2023 | нд | 8 ОВ, 4кН | Приказ об утв. ПСД | от 29.12.2021 №33-Э. | ХМАО | 1 | 1.648 | 1 км | О3-01-1 | 223 | 1.17 | 429.9797 | Переутверждение ПСД приказ от 01.09.2023 №14-Э без изменения конструктивных решений
1.2.4.1 | Реконструкция ПС 220/110/35/6 кВ Средний Балык (организация телеуправления оборудованием ПС, замена периметрального ограждения и установка ТСО) | J_TP1200.PR.0033 | УНЦ контрольного (силового)кабеля | ПС 220/110/35/6 кВ Средний Балык | нд | С | 2023 | 0.4 | Сечение жилы 1,5 мм2, количество жил 4 | Приказ об утв. ПСД | от 29.12.2021 №33-Э. | ХМАО | 1 | 7.2686 | 1 км | Н3-01-1 | 158 | 1.17 | 1343.6734 | Переутверждение ПСД приказ от 01.09.2023 №14-Э без изменения конструктивных решений
1.2.4.1 | Реконструкция ПС 220/110/35/6 кВ Средний Балык (организация телеуправления оборудованием ПС, замена периметрального ограждения и установка ТСО) | J_TP1200.PR.0033 | УНЦ контрольного (силового)кабеля | ПС 220/110/35/6 кВ Средний Балык | нд | С | 2023 | 0,4 | Сечение жилы 2,5 мм2, количество жил 4 | Приказ об утв. ПСД | от 29.12.2021 №33-Э. | ХМАО | 1 | 0.177 | 1 км | Н3-02-1 | 199 | 1.17 | 41.2109 | Переутверждение ПСД приказ от 01.09.2023 №14-Э без изменения конструктивных решений
1.2.4.1 | Реконструкция ПС 220/110/35/6 кВ Средний Балык (организация телеуправления оборудованием ПС, замена периметрального ограждения и установка ТСО) | J_TP1200.PR.0033 | УНЦ контрольного (силового)кабеля | ПС 220/110/35/6 кВ Средний Балык | нд | С | 2023 | 0.4 | Сечение жилы 4 мм2, количество жил 4 | Приказ об утв. ПСД | от 29.12.2021 №33-Э. | ХМАО | 1 | 2.832 | 1 км | Н3-03-1 | 269 | 1.17 | 891.3154 | Переутверждение ПСД приказ от 01.09.2023 №14-Э без изменения конструктивных решений
1.2.4.1 | Реконструкция ПС 220/110/35/6 кВ Средний Балык (организация телеуправления оборудованием ПС, замена периметрального ограждения и установка ТСО) | J_TP1200.PR.0033 | УНЦ контрольного (силового)кабеля | ПС 220/110/35/6 кВ Средний Балык | нд | С | 2023 | 0.4 | Сечение жилы 6 мм2, количество жил 4 | Приказ об утв. ПСД | от 29.12.2021 №33-Э. | ХМАО | 1 | 2.349 | 1 км | Н3-04-1 | 318 | 1.17 | 873.9689 | Переутверждение ПСД приказ от 01.09.2023 №14-Э без изменения конструктивных решений
1.2.4.1 | Реконструкция ПС 220/110/35/6 кВ Средний Балык (организация телеуправления оборудованием ПС, замена периметрального ограждения и установка ТСО) | J_TP1200.PR.0033 | УНЦ контрольного (силового)кабеля | ПС 220/110/35/6 кВ Средний Балык | нд | С | 2023 | 0,4 | Сечение жилы 10 мм2 количество жил 5 | Приказ об утв. ПСД | от 29.12.2021 №33-Э. | ХМАО | 1 | 0.038 | 1 км | Н3-05-2 | 684 | 1.17 | 30.4106 | Переутверждение ПСД приказ от 01.09.2023 №14-Э без изменения конструктивных решений
1.2.4.1 | Реконструкция ПС 220/110/35/6 кВ Средний Балык (организация телеуправления оборудованием ПС, замена периметрального ограждения и установка ТСО) | J_TP1200.PR.0033 | УНЦ кабельных сооружений для прокладки кабельной линии | ПС 220/110/35/6 кВ Средний Балык | нд | С | 2023 | нд | Металлические лотки и короба | Приказ об утв. ПСД | от 29.12.2021 №33-Э. | ХМАО | 1 | 900 | 1 м по трассе | Н2-01 | 3 | 1.17 | 3159 | Переутверждение ПСД приказ от 01.09.2023 №14-Э без изменения конструктивных решений
1.2.4.1 | Реконструкция ПС 220/110/35/6 кВ Средний Балык (организация телеуправления оборудованием ПС, замена периметрального ограждения и установка ТСО) | J_TP1200.PR.0033 | УНЦ кабельных сооружений для прокладки кабельной линии | ПС 220/110/35/6 кВ Средний Балык | нд | С | 2023 | нд | Ж/б лотки | Приказ об утв. ПСД | от 29.12.2021 №33-Э. | ХМАО | 1 | 10 | 1 м по трассе | Н2-02 | 8 | 1.17 | 93.6 | Переутверждение ПСД приказ от 01.09.2023 №14-Э без изменения конструктивных решений
1.2.4.1 | Реконструкция ПС 220/110/35/6 кВ Средний Балык (организация телеуправления оборудованием ПС, замена периметрального ограждения и установка ТСО) | J_TP1200.PR.0033 | Затраты на проектно-изыскательские работы для отдельных элементов электрических сетей | ПС 220/110/35/6 кВ Средний Балык | нд | С | 2023 | нд | от 151 до 300,9 млн. руб | Приказ об утв. ПСД | от 29.12.2021 №33-Э. | ХМАО | 1 | 1 | 1 объект | П6-11 | 15000 | 1 | 15000 | Переутверждение ПСД приказ от 01.09.2023 №14-Э без изменения конструктивных решений
1.2.4.1 | Реконструкция ПС 220/110/35/6 кВ Средний Балык (организация телеуправления оборудованием ПС, замена периметрального ограждения и установка ТСО) | J_TP1200.PR.0033 | Итого объем финансовых потребностей по инвестиционному проекту, тыс. рублей | нд | нд | нд | нд | нд | нд | нд | нд | нд | нд | нд | нд |  | нд | нд | 421287.7694 | нд
1.2.4.1 | Система удаленного доступа к микропроцессорным устройствам РЗА с применением ПТК "Эгида" для ПС 110 кВ Обская | K_TP1600.PS.0163 | УНЦ систем АСУТП и ТМ | ПС 110 кВ Обская | нд | П | 2025 | 110 | Сервер АСУТП и ТМ (ССПТИ) | техническое обоснование инвестиционного проекта | 09.12.2021 | ХМАО | 1 | 2 | 1 ед | А5-02 | 1571 | 1.09 | 3424.78 | нд
1.2.4.1 | Система удаленного доступа к микропроцессорным устройствам РЗА с применением ПТК "Эгида" для ПС 110 кВ Обская | K_TP1600.PS.0163 | УНЦ систем АСУТП и ТМ | ПС 110 кВ Обская | нд | П | 2025 | 110 | Шкаф с 4 коммутаторами | техническое обоснование инвестиционного проекта | 09.12.2021 | ХМАО | 1 | 1 | 1 ед | А5-04 | 2395 | 1.09 | 2610.55 | нд
1.2.4.1 | Система удаленного доступа к микропроцессорным устройствам РЗА с применением ПТК "Эгида" для ПС 110 кВ Обская | K_TP1600.PS.0163 | УНЦ систем АСУТП и ТМ | ПС 110 кВ Обская | нд | П | 2025 | 110 | АРМ персонала АСУТП (РЗА) | техническое обоснование инвестиционного проекта | 09.12.2021 | ХМАО | 1 | 1 | 1 ед | А5-09 | 178 | 1.09 | 194.02 | нд
1.2.4.1 | Система удаленного доступа к микропроцессорным устройствам РЗА с применением ПТК "Эгида" для ПС 110 кВ Обская | K_TP1600.PS.0163 | Затраты на проектно-изыскательские работы для отдельных элементов электрических сетей | ПС 110 кВ Обская | нд | П | 2025 | 110 | от 6 до 10,9 млн. руб | техническое обоснование инвестиционного проекта | 09.12.2021 | ХМАО | 1 | 1 | 1 объект | П6-07 | 500 | 1 | 500 | нд
1.2.4.1 | Система удаленного доступа к микропроцессорным устройствам РЗА с применением ПТК "Эгида" для ПС 110 кВ Обская | K_TP1600.PS.0163 | Итого объем финансовых потребностей по инвестиционному проекту, тыс. рублей | нд | нд | нд | нд | нд | нд | нд | нд | нд | нд | нд | нд | нд | нд | нд | 6729.35 | нд
1.2.4.1 | Система удаленного доступа к микропроцессорным устройствам РЗА с применением ПТК "Эгида" для ПС 110 кВ Индустриальная | K_TP1600.PS.0164 | УНЦ систем АСУТП и ТМ | ПС 110 кВ Индустриальная | нд | П | 2025 | 110 | Сервер АСУТП и ТМ (ССПТИ) | техническое обоснование инвестиционного проекта | 09.12.2021 | ХМАО | 1 | 2 | 1 ед | А5-02 | 1571 | 1.09 | 3424.78 | нд
1.2.4.1 | Система удаленного доступа к микропроцессорным устройствам РЗА с применением ПТК "Эгида" для ПС 110 кВ Индустриальная | K_TP1600.PS.0164 | УНЦ систем АСУТП и ТМ | ПС 110 кВ Индустриальная | нд | П | 2025 | 110 | Шкаф с 4 коммутаторами | техническое обоснование инвестиционного проекта | 09.12.2021 | ХМАО | 1 | 1 | 1 ед | А5-04 | 2395 | 1.09 | 2610.55 | нд
1.2.4.1 | Система удаленного доступа к микропроцессорным устройствам РЗА с применением ПТК "Эгида" для ПС 110 кВ Индустриальная | K_TP1600.PS.0164 | УНЦ систем АСУТП и ТМ | ПС 110 кВ Индустриальная | нд | П | 2025 | 110 | АРМ персонала АСУТП (РЗА) | техническое обоснование инвестиционного проекта | 09.12.2021 | ХМАО | 1 | 1 | 1 ед | А5-09 | 178 | 1.09 | 194.02 | нд
1.2.4.1 | Система удаленного доступа к микропроцессорным устройствам РЗА с применением ПТК "Эгида" для ПС 110 кВ Индустриальная | K_TP1600.PS.0164 | Затраты на проектно-изыскательские работы для отдельных элементов электрических сетей | ПС 110 кВ Индустриальная | нд | П | 2025 | 110 | от 6 до 10,9 млн. руб | техническое обоснование инвестиционного проекта | 09.12.2021 | ХМАО | 1 | 1 | 1 объект | П6-07 | 500 | 1 | 500 | нд
1.2.4.1 | Система удаленного доступа к микропроцессорным устройствам РЗА с применением ПТК "Эгида" для ПС 110 кВ Индустриальная | K_TP1600.PS.0164 | Итого объем финансовых потребностей по инвестиционному проекту, тыс. рублей | нд | нд | нд | нд | нд | нд | нд | нд | нд | нд | нд | нд | нд | нд | нд | 6729.35 | нд
1.2.4.1 | Реконструкция ПС 110 кВ Меридиан, ПС 110 кВ Бахиловская, ПС 110 кВ Новомолодёжная, ПС 220 кВ Узловая, ПС 110 кВ Хохряково, ПС 110 кВ Пермяк, ПС 110 кВ Северо-Хохряковская, РДП Варьёганского РЭС, ПС 110 кВ Негус, ПС 110 кВ Газлифт, ПС 110 кВ Тагринская, ПС 110 кВ КНС-3 (реконструкция систем связи с организацией каналов связи по ВОЛС, замена каналообразующего оборудования в количестве 12 штук). | K_TP1600.PR.0070 | УНЦ ВОСП | ПС 110 кВ Меридиан, ПС 110 кВ Бахиловская, ПС 110 кВ Новомолодёжная, ПС 220 кВ Узловая, ПС 110 кВ Хохряково, ПС 110 кВ Пермяк, ПС 110 кВ Северо-Хохряковская, РДП Варьёганского РЭС, ПС 110 кВ Негус, ПС 110 кВ Газлифт, ПС 110 кВ Тагринская, ПС 110 кВ КНС-3 | нд | С | 2023 | нд | Мультиплексор СЦИ транспортного уровня, 80 км | Приказ об утв. ПСД | №18-Э от 11.09.2023 | ХМАО | 1 | 9 | 1 ед | А7-01 | 4791 | 1.09 | 46999.71 | нд
1.2.4.1 | Реконструкция ПС 110 кВ Меридиан, ПС 110 кВ Бахиловская, ПС 110 кВ Новомолодёжная, ПС 220 кВ Узловая, ПС 110 кВ Хохряково, ПС 110 кВ Пермяк, ПС 110 кВ Северо-Хохряковская, РДП Варьёганского РЭС, ПС 110 кВ Негус, ПС 110 кВ Газлифт, ПС 110 кВ Тагринская, ПС 110 кВ КНС-3 (реконструкция систем связи с организацией каналов связи по ВОЛС, замена каналообразующего оборудования в количестве 12 штук). | K_TP1600.PR.0070 | УНЦ ВОСП | ПС 110 кВ Меридиан, ПС 110 кВ Бахиловская, ПС 110 кВ Новомолодёжная, ПС 220 кВ Узловая, ПС 110 кВ Хохряково, ПС 110 кВ Пермяк, ПС 110 кВ Северо-Хохряковская, РДП Варьёганского РЭС, ПС 110 кВ Негус, ПС 110 кВ Газлифт, ПС 110 кВ Тагринская, ПС 110 кВ КНС-3 | нд | С | 2023 | нд | Мультиплексор СЦИ транспортного уровня, 160 км | Приказ об утв. ПСД | №18-Э от 11.09.2023 | ХМАО | 1 | 4 | 1 ед | А7-02 | 6886 | 1.09 | 30022.96 | нд
1.2.4.1 | Реконструкция ПС 110 кВ Меридиан, ПС 110 кВ Бахиловская, ПС 110 кВ Новомолодёжная, ПС 220 кВ Узловая, ПС 110 кВ Хохряково, ПС 110 кВ Пермяк, ПС 110 кВ Северо-Хохряковская, РДП Варьёганского РЭС, ПС 110 кВ Негус, ПС 110 кВ Газлифт, ПС 110 кВ Тагринская, ПС 110 кВ КНС-3 (реконструкция систем связи с организацией каналов связи по ВОЛС, замена каналообразующего оборудования в количестве 12 штук). | K_TP1600.PR.0070 | УНЦ ВОСП | ПС 110 кВ Меридиан, ПС 110 кВ Бахиловская, ПС 110 кВ Новомолодёжная, ПС 220 кВ Узловая, ПС 110 кВ Хохряково, ПС 110 кВ Пермяк, ПС 110 кВ Северо-Хохряковская, РДП Варьёганского РЭС, ПС 110 кВ Негус, ПС 110 кВ Газлифт, ПС 110 кВ Тагринская, ПС 110 кВ КНС-3 | нд | С | 2023 | нд | Мультиплексор со спектральным уплотнением каналов, 100 км | Приказ об утв. ПСД | №18-Э от 11.09.2023 | ХМАО | 1 | 1 | 1 ед | А7-06 | 4435 | 1.09 | 4834.15 | нд
1.2.4.1 | Реконструкция ПС 110 кВ Меридиан, ПС 110 кВ Бахиловская, ПС 110 кВ Новомолодёжная, ПС 220 кВ Узловая, ПС 110 кВ Хохряково, ПС 110 кВ Пермяк, ПС 110 кВ Северо-Хохряковская, РДП Варьёганского РЭС, ПС 110 кВ Негус, ПС 110 кВ Газлифт, ПС 110 кВ Тагринская, ПС 110 кВ КНС-3 (реконструкция систем связи с организацией каналов связи по ВОЛС, замена каналообразующего оборудования в количестве 12 штук). | K_TP1600.PR.0070 | УНЦ ВОСП | ПС 110 кВ Меридиан, ПС 110 кВ Бахиловская, ПС 110 кВ Новомолодёжная, ПС 220 кВ Узловая, ПС 110 кВ Хохряково, ПС 110 кВ Пермяк, ПС 110 кВ Северо-Хохряковская, РДП Варьёганского РЭС, ПС 110 кВ Негус, ПС 110 кВ Газлифт, ПС 110 кВ Тагринская, ПС 110 кВ КНС-3 | нд | С | 2023 | нд | Мультиплексор со спектральным уплотнением каналов, 200 км | Приказ об утв. ПСД | №18-Э от 11.09.2023 | ХМАО | 1 | 1 | 1 ед | А7-07 | 9650 | 1.09 | 10518.5 | нд
1.2.4.1 | Реконструкция ПС 110 кВ Меридиан, ПС 110 кВ Бахиловская, ПС 110 кВ Новомолодёжная, ПС 220 кВ Узловая, ПС 110 кВ Хохряково, ПС 110 кВ Пермяк, ПС 110 кВ Северо-Хохряковская, РДП Варьёганского РЭС, ПС 110 кВ Негус, ПС 110 кВ Газлифт, ПС 110 кВ Тагринская, ПС 110 кВ КНС-3 (реконструкция систем связи с организацией каналов связи по ВОЛС, замена каналообразующего оборудования в количестве 12 штук). | K_TP1600.PR.0070 | УНЦ сети связи | ПС 110 кВ Меридиан, ПС 110 кВ Бахиловская, ПС 110 кВ Новомолодёжная, ПС 220 кВ Узловая, ПС 110 кВ Хохряково, ПС 110 кВ Пермяк, ПС 110 кВ Северо-Хохряковская, РДП Варьёганского РЭС, ПС 110 кВ Негус, ПС 110 кВ Газлифт, ПС 110 кВ Тагринская, ПС 110 кВ КНС-3 | нд | С | 2023 | нд | ЛВС | Приказ об утв. ПСД | №18-Э от 11.09.2023 | ХМАО | 1 | 13 | 1 объект | И14-09 | 2687 | 1.09 | 38074.79 | нд
1.2.4.1 | Реконструкция ПС 110 кВ Меридиан, ПС 110 кВ Бахиловская, ПС 110 кВ Новомолодёжная, ПС 220 кВ Узловая, ПС 110 кВ Хохряково, ПС 110 кВ Пермяк, ПС 110 кВ Северо-Хохряковская, РДП Варьёганского РЭС, ПС 110 кВ Негус, ПС 110 кВ Газлифт, ПС 110 кВ Тагринская, ПС 110 кВ КНС-3 (реконструкция систем связи с организацией каналов связи по ВОЛС, замена каналообразующего оборудования в количестве 12 штук). | K_TP1600.PR.0070 | УНЦ ОКСН | ПС 110 кВ Меридиан, ПС 110 кВ Бахиловская, ПС 110 кВ Новомолодёжная, ПС 220 кВ Узловая, ПС 110 кВ Хохряково, ПС 110 кВ Пермяк, ПС 110 кВ Северо-Хохряковская, РДП Варьёганского РЭС, ПС 110 кВ Негус, ПС 110 кВ Газлифт, ПС 110 кВ Тагринская, ПС 110 кВ КНС-3 | нд | С | 2023 | нд | 24 ОВ, 25кН | Приказ об утв. ПСД | №18-Э от 11.09.2023 | ХМАО | 1 | 8,958 | 1 км | О2-03-2 | 305 | 1.06 | 2896.1214 | нд
1.2.4.1 | Реконструкция ПС 110 кВ Меридиан, ПС 110 кВ Бахиловская, ПС 110 кВ Новомолодёжная, ПС 220 кВ Узловая, ПС 110 кВ Хохряково, ПС 110 кВ Пермяк, ПС 110 кВ Северо-Хохряковская, РДП Варьёганского РЭС, ПС 110 кВ Негус, ПС 110 кВ Газлифт, ПС 110 кВ Тагринская, ПС 110 кВ КНС-3 (реконструкция систем связи с организацией каналов связи по ВОЛС, замена каналообразующего оборудования в количестве 12 штук). | K_TP1600.PR.0070 | УНЦ сети связи | ПС 110 кВ Меридиан, ПС 110 кВ Бахиловская, ПС 110 кВ Новомолодёжная, ПС 220 кВ Узловая, ПС 110 кВ Хохряково, ПС 110 кВ Пермяк, ПС 110 кВ Северо-Хохряковская, РДП Варьёганского РЭС, ПС 110 кВ Негус, ПС 110 кВ Газлифт, ПС 110 кВ Тагринская, ПС 110 кВ КНС-3 | нд | С | 2023 | нд | Оборудование электропитания, 12 кВт | Приказ об утв. ПСД | №18-Э от 11.09.2023 | ХМАО | 1 | 6 | 1 объект | И14-08 | 2124 | 1.09 | 13890.96 | нд
1.2.4.1 | Реконструкция ПС 110 кВ Меридиан, ПС 110 кВ Бахиловская, ПС 110 кВ Новомолодёжная, ПС 220 кВ Узловая, ПС 110 кВ Хохряково, ПС 110 кВ Пермяк, ПС 110 кВ Северо-Хохряковская, РДП Варьёганского РЭС, ПС 110 кВ Негус, ПС 110 кВ Газлифт, ПС 110 кВ Тагринская, ПС 110 кВ КНС-3 (реконструкция систем связи с организацией каналов связи по ВОЛС, замена каналообразующего оборудования в количестве 12 штук). | K_TP1600.PR.0070 | УНЦ сети связи | ПС 110 кВ Меридиан, ПС 110 кВ Бахиловская, ПС 110 кВ Новомолодёжная, ПС 220 кВ Узловая, ПС 110 кВ Хохряково, ПС 110 кВ Пермяк, ПС 110 кВ Северо-Хохряковская, РДП Варьёганского РЭС, ПС 110 кВ Негус, ПС 110 кВ Газлифт, ПС 110 кВ Тагринская, ПС 110 кВ КНС-3 | нд | С | 2023 | нд | Оборудование электропитания, 6 кВт | Приказ об утв. ПСД | №18-Э от 11.09.2023 | ХМАО | 1 | 18 | 1 объект | И14-07 | 1368 | 1.09 | 26840.16 | нд
1.2.4.1 | Реконструкция ПС 110 кВ Меридиан, ПС 110 кВ Бахиловская, ПС 110 кВ Новомолодёжная, ПС 220 кВ Узловая, ПС 110 кВ Хохряково, ПС 110 кВ Пермяк, ПС 110 кВ Северо-Хохряковская, РДП Варьёганского РЭС, ПС 110 кВ Негус, ПС 110 кВ Газлифт, ПС 110 кВ Тагринская, ПС 110 кВ КНС-3 (реконструкция систем связи с организацией каналов связи по ВОЛС, замена каналообразующего оборудования в количестве 12 штук). | K_TP1600.PR.0070 | УНЦ РЗА и прочие шкафы (панели) | ПС 110 кВ Меридиан, ПС 110 кВ Бахиловская, ПС 110 кВ Новомолодёжная, ПС 220 кВ Узловая, ПС 110 кВ Хохряково, ПС 110 кВ Пермяк, ПС 110 кВ Северо-Хохряковская, РДП Варьёганского РЭС, ПС 110 кВ Негус, ПС 110 кВ Газлифт, ПС 110 кВ Тагринская, ПС 110 кВ КНС-3 | нд | С | 2023 | нд | Прочие устройства (аппаратура) | Приказ об утв. ПСД | №18-Э от 11.09.2023 | ХМАО | 1 | 16 | 1 ед | И12-08 | 56 | 1.09 | 976.64 | нд
1.2.4.1 | Реконструкция ПС 110 кВ Меридиан, ПС 110 кВ Бахиловская, ПС 110 кВ Новомолодёжная, ПС 220 кВ Узловая, ПС 110 кВ Хохряково, ПС 110 кВ Пермяк, ПС 110 кВ Северо-Хохряковская, РДП Варьёганского РЭС, ПС 110 кВ Негус, ПС 110 кВ Газлифт, ПС 110 кВ Тагринская, ПС 110 кВ КНС-3 (реконструкция систем связи с организацией каналов связи по ВОЛС, замена каналообразующего оборудования в количестве 12 штук). | K_TP1600.PR.0070 | УНЦ систем АСУТП и ТМ | ПС 110 кВ Меридиан, ПС 110 кВ Бахиловская, ПС 110 кВ Новомолодёжная, ПС 220 кВ Узловая, ПС 110 кВ Хохряково, ПС 110 кВ Пермяк, ПС 110 кВ Северо-Хохряковская, РДП Варьёганского РЭС, ПС 110 кВ Негус, ПС 110 кВ Газлифт, ПС 110 кВ Тагринская, ПС 110 кВ КНС-3 | нд | С | 2023 | нд | АРМ оперативного персонала | Приказ об утв. ПСД | №18-Э от 11.09.2023 | ХМАО | 1 | 2 | 1 ед | А5-08 | 366 | 1.09 | 797.88 | нд
1.2.4.1 | Реконструкция ПС 110 кВ Меридиан, ПС 110 кВ Бахиловская, ПС 110 кВ Новомолодёжная, ПС 220 кВ Узловая, ПС 110 кВ Хохряково, ПС 110 кВ Пермяк, ПС 110 кВ Северо-Хохряковская, РДП Варьёганского РЭС, ПС 110 кВ Негус, ПС 110 кВ Газлифт, ПС 110 кВ Тагринская, ПС 110 кВ КНС-3 (реконструкция систем связи с организацией каналов связи по ВОЛС, замена каналообразующего оборудования в количестве 12 штук). | K_TP1600.PR.0070 | УНЦ систем АСУТП и ТМ | ПС 110 кВ Меридиан, ПС 110 кВ Бахиловская, ПС 110 кВ Новомолодёжная, ПС 220 кВ Узловая, ПС 110 кВ Хохряково, ПС 110 кВ Пермяк, ПС 110 кВ Северо-Хохряковская, РДП Варьёганского РЭС, ПС 110 кВ Негус, ПС 110 кВ Газлифт, ПС 110 кВ Тагринская, ПС 110 кВ КНС-3 | нд | С | 2023 | нд | Дублированный сервер АСУТП и ТМ (ССПТИ) | Приказ об утв. ПСД | №18-Э от 11.09.2023 | ХМАО | 1 | 1 | 1 ед | А5-03 | 3141 | 1.09 | 3423.69 | нд
1.2.4.1 | Реконструкция ПС 110 кВ Меридиан, ПС 110 кВ Бахиловская, ПС 110 кВ Новомолодёжная, ПС 220 кВ Узловая, ПС 110 кВ Хохряково, ПС 110 кВ Пермяк, ПС 110 кВ Северо-Хохряковская, РДП Варьёганского РЭС, ПС 110 кВ Негус, ПС 110 кВ Газлифт, ПС 110 кВ Тагринская, ПС 110 кВ КНС-3 (реконструкция систем связи с организацией каналов связи по ВОЛС, замена каналообразующего оборудования в количестве 12 штук). | K_TP1600.PR.0070 | Затраты на проектно-изыскательские работы для отдельных элементов электрических сетей | ПС 110 кВ Меридиан, ПС 110 кВ Бахиловская, ПС 110 кВ Новомолодёжная, ПС 220 кВ Узловая, ПС 110 кВ Хохряково, ПС 110 кВ Пермяк, ПС 110 кВ Северо-Хохряковская, РДП Варьёганского РЭС, ПС 110 кВ Негус, ПС 110 кВ Газлифт, ПС 110 кВ Тагринская, ПС 110 кВ КНС-3 | нд | С | 2023 | нд | от 151 до 300,9 млн. руб | Приказ об утв. ПСД | №18-Э от 11.09.2023 | ХМАО | 1 | 1 | 1 объект | П6-11 | 15000 | 1 | 15000 | нд
1.2.4.1 | Реконструкция ПС 110 кВ Меридиан, ПС 110 кВ Бахиловская, ПС 110 кВ Новомолодёжная, ПС 220 кВ Узловая, ПС 110 кВ Хохряково, ПС 110 кВ Пермяк, ПС 110 кВ Северо-Хохряковская, РДП Варьёганского РЭС, ПС 110 кВ Негус, ПС 110 кВ Газлифт, ПС 110 кВ Тагринская, ПС 110 кВ КНС-3 (реконструкция систем связи с организацией каналов связи по ВОЛС, замена каналообразующего оборудования в количестве 12 штук). | K_TP1600.PR.0070 | Итого объем финансовых потребностей по инвестиционному проекту, тыс. рублей | нд | нд | нд | нд | нд | нд | нд | нд | нд | нд | нд | нд | нд | нд | нд | 194275.5614 | нд
1.2.4.1 | Реконструкция системы телефонной связи АО "Тюменьэнерго" Сургутские электрические сети (3 площадки с 3 медиа-шлюзами и 165 IP-абонентами) | I_TP1100.PR.0064 | УНЦ сети связи | Административный комплекс филиала СурЭС, Сургутский РЭС, Федоровский РЭС, Лянторский РЭС, | нд | С | 2023 | нд | УПАТС для ПС 35-150 кВ | Приказ об утверждении ПСД | 965 от 16.12.2019 | ХМАО | 1 | 3 | 1 объект | И14-01 | 5179 | 1.09 | 16935.33 | нд
1.2.4.1 | Реконструкция системы телефонной связи АО "Тюменьэнерго" Сургутские электрические сети (3 площадки с 3 медиа-шлюзами и 165 IP-абонентами) | I_TP1100.PR.0064 | Затраты на проектно-изыскательские работы для отдельных элементов электрических сетей | Административный комплекс филиала СурЭС, Сургутский РЭС, Федоровский РЭС, Лянторский РЭС, | нд | С | 2023 | нд | от 11 до 20,9 млн. руб | Приказ об утверждении ПСД | 965 от 16.12.2019 | ХМАО | 1 | 1 | 1 объект | П6-08 | 1500 | 1 | 1500 | нд
1.2.4.1 | Реконструкция системы телефонной связи АО "Тюменьэнерго" Сургутские электрические сети (3 площадки с 3 медиа-шлюзами и 165 IP-абонентами) | I_TP1100.PR.0064 | Итого объем финансовых потребностей по инвестиционному проекту, тыс. рублей | нд | нд | нд | нд | нд | нд | нд | нд | нд | нд | нд | нд | нд | нд | нд | 18435.33 | нд
1.2.4.1 | Реконструкция ПС 110/10/10 "Южная" (установка ДГР 10 кВ) | L_TP1600.PS.0178 | УНЦ ячейки реактора ДГР 6-35 кВ | ПС 110/10/10 "Южная" | нд | С | 2023 | 10 | 190 кВА | техническое обоснование инвестиционного проекта | от 21.12.2020 | ХМАО | 1 | 4 | 1 ячейка | Р1-01-1 | 2830 | 1.11 | 12565.2 | нд
1.2.4.1 | Реконструкция ПС 110/10/10 "Южная" (установка ДГР 10 кВ) | L_TP1600.PS.0178 | УНЦ ячейки трансформатора 6-35 кВ | ПС 110/10/10 "Южная" | нд | С | 2023 | 10 | масляный Т 6(10,15)/HH, 250 кВА | техническое обоснование инвестиционного проекта | от 21.12.2020 | ХМАО | 1 | 4 | 1 ячейка | Т5-12-1 | 309 | 1.11 | 1371.96 | нд
1.2.4.1 | Реконструкция ПС 110/10/10 "Южная" (установка ДГР 10 кВ) | L_TP1600.PS.0178 | УНЦ системы оперативного постоянного токаи собственных нужд ПС | ПС 110/10/10 "Южная" | нд | С | 2023 | нд | Шкаф ввода на переменном токе с АВ | техническое обоснование инвестиционного проекта | от 21.12.2020 | ХМАО | 1 | 2 | 1 ед. | И13-06 | 1105 | 1.09 | 2408.9 | нд
1.2.4.1 | Реконструкция ПС 110/10/10 "Южная" (установка ДГР 10 кВ) | L_TP1600.PS.0178 | УНЦэлементов ПС с устройством фундаментов | ПС 110/10/10 "Южная" | нд | С | 2023 | 35 | Однополюсный разъединитель | техническое обоснование инвестиционного проекта | от 21.12.2020 | ХМАО | 1 | 4 | 1 ед. | И5-05-2 | 840 | 1.15 | 3864 | нд
1.2.4.1 | Реконструкция ПС 110/10/10 "Южная" (установка ДГР 10 кВ) | L_TP1600.PS.0178 | Затраты на проектно-изыскательские работы для отдельных элементов электрических сетей | ПС 110/10/10 "Южная" | нд | С | 2023 | нд | от 11 до 20,9 млн. руб | техническое обоснование инвестиционного проекта | от 21.12.2020 | ХМАО | 1 | 1 | 1 объект | П6-08 | 1500 | 1 | 1500 | нд
1.2.4.1 | Реконструкция ПС 110/10/10 "Южная" (установка ДГР 10 кВ) | L_TP1600.PS.0178 | Итого объем финансовых потребностей по инвестиционному проекту, тыс. рублей | ПС 110/10/10 "Южная" | нд | нд | нд | нд | нд | нд | нд | нд | нд | нд | нд | нд | нд | нд | 21710.06 | нд
1.2.4.1 | Реконструкция ПС 110/35/6 "Гидронамыв" (установка ДГР 6 кВ) | L_TP1600.PS.0179 | УНЦ ячейки реактора ДГР 6-35 кВ | ПС 110/35/6 "Гидронамыв" | нд | С | 2023 | 6 | 190 кВА | техническое обоснование инвестиционного проекта | от 21.12.2020 | ХМАО | 1 | 2 | 1 ячейка | Р1-01-1 | 2830 | 1.11 | 6282.6 | нд
1.2.4.1 | Реконструкция ПС 110/35/6 "Гидронамыв" (установка ДГР 6 кВ) | L_TP1600.PS.0179 | УНЦ ячейки трансформатора 6-35 кВ | ПС 110/35/6 "Гидронамыв" | нд | С | 2023 | 6 | масляный Т 6(10,15)/HH, 250 кВА | техническое обоснование инвестиционного проекта | от 21.12.2020 | ХМАО | 1 | 2 | 1 ячейка | Т5-12-1 | 309 | 1.11 | 685.98 | нд
1.2.4.1 | Реконструкция ПС 110/35/6 "Гидронамыв" (установка ДГР 6 кВ) | L_TP1600.PS.0179 | УНЦ системы оперативного постоянного токаи собственных нужд ПС | ПС 110/35/6 "Гидронамыв" | нд | С | 2023 | нд | Шкаф распределения оперативного постоянного тока с АВ на 20 ед. отходящих линий | техническое обоснование инвестиционного проекта | от 21.12.2020 | ХМАО | 1 | 1 | 1 ед. | И13-03 | 1105 | 1.09 | 1204.45 | нд
1.2.4.1 | Реконструкция ПС 110/35/6 "Гидронамыв" (установка ДГР 6 кВ) | L_TP1600.PS.0179 | УНЦэлементов ПС с устройством фундаментов | ПС 110/35/6 "Гидронамыв" | нд | С | 2023 | 35 | Однополюсный разъединитель | техническое обоснование инвестиционного проекта | от 21.12.2020 | ХМАО | 1 | 2 | 1 ед. | И5-05-2 | 840 | 1.15 | 1932 | нд
1.2.4.1 | Реконструкция ПС 110/35/6 "Гидронамыв" (установка ДГР 6 кВ) | L_TP1600.PS.0179 | Затраты на проектно-изыскательские работы для отдельных элементов электрических сетей | ПС 110/35/6 "Гидронамыв" | нд | С | 2023 | нд | от 6 до 10,9 млн. руб | техническое обоснование инвестиционного проекта | от 21.12.2020 | ХМАО | 1 | 1 | 1 объект | П6-07 | 500 | 1 | 500 | нд
1.2.4.1 | Реконструкция ПС 110/35/6 "Гидронамыв" (установка ДГР 6 кВ) | L_TP1600.PS.0179 | Итого объем финансовых потребностей по инвестиционному проекту, тыс. рублей | нд | нд | нд | нд | нд | нд | нд | нд | нд | нд | нд | нд | нд | нд | нд | 10605.03 | нд
1.2.4.1 | Реконструкция ПС 110/35/6 кВ Водозабор (Оснащение зданий ОПУ-1, ОПУ-2 автоматическими установками пожарной сигнализации, в составе систем пожарной сигнализации и систем оповещения и управления эвакуацией людей при пожаре - 2 комплекта, с системой передачи сигналов срабатывания и неисправности пожарной сигнализации на диспетчерский пункт - 1 комплект) | M_TP1200.PS.0057 | УНЦ комплекса систем безопасности ПС | ПС 110/35/6 кВ Водозабор | нд | П | 2024 | нд | Шкаф ЦК комплекса систем безопасности | Приложение к техническому обоснованию инвестиционного проекта | 28.12.2021 | ХМАО | 1 | 1 | 1 ед. | И15-02 | 542 | 1.09 | 590.78 | нд
1.2.4.1 | Реконструкция ПС 110/35/6 кВ Водозабор (Оснащение зданий ОПУ-1, ОПУ-2 автоматическими установками пожарной сигнализации, в составе систем пожарной сигнализации и систем оповещения и управления эвакуацией людей при пожаре - 2 комплекта, с системой передачи сигналов срабатывания и неисправности пожарной сигнализации на диспетчерский пункт - 1 комплект) | M_TP1200.PS.0057 | УНЦ комплекса систем безопасности ПС | ПС 110/35/6 кВ Водозабор | нд | П | 2024 | нд | Система пожарной и охранной сигнализации | Приложение к техническому обоснованию инвестиционного проекта | 28.12.2021 | ХМАО | 1 | 62 | 1 м2 здания | И15-08 | 1.3 | 1.09 | 87.854 | нд
1.2.4.1 | Реконструкция ПС 110/35/6 кВ Водозабор (Оснащение зданий ОПУ-1, ОПУ-2 автоматическими установками пожарной сигнализации, в составе систем пожарной сигнализации и систем оповещения и управления эвакуацией людей при пожаре - 2 комплекта, с системой передачи сигналов срабатывания и неисправности пожарной сигнализации на диспетчерский пункт - 1 комплект) | M_TP1200.PS.0057 | Затраты на проектно-изыскательские работы для отдельных элементов электрических сетей | ПС 110/35/6 кВ Водозабор | нд | П | 2024 | нд | от 0,6 до 1,09 млн. руб | Приложение к техническому обоснованию инвестиционного проекта | 28.12.2021 | ХМАО | 1 | 1 | 1 объект | П6-05 | 70 | 1 | 70 | нд
1.2.4.1 | Реконструкция ПС 110/35/6 кВ Водозабор (Оснащение зданий ОПУ-1, ОПУ-2 автоматическими установками пожарной сигнализации, в составе систем пожарной сигнализации и систем оповещения и управления эвакуацией людей при пожаре - 2 комплекта, с системой передачи сигналов срабатывания и неисправности пожарной сигнализации на диспетчерский пункт - 1 комплект) | M_TP1200.PS.0057 | Итого объем финансовых потребностей по инвестиционному проекту, тыс. рублей | нд | нд | нд | нд | нд | нд | нд | нд | нд | нд | нд | нд | нд | нд | нд | 748.634 | нд
1.2.4.1 | Реконструкция ПС 110/35/10 кВ Компрессорная (Оснащение здания ОПУ-1 автоматической установкой пожарной сигнализации, в составе система пожарной сигнализации и система оповещения и управления эвакуацией людей при пожаре - 1 комплект, с системой передачи сигналов срабатывания и неисправности пожарной сигнализации на диспетчерский пункт - 1 комплект) | M_TP1200.PS.0058 | УНЦ комплекса систем безопасности ПС | ПС 110/35/10 кВ Компрессорная | нд | П | 2024 | нд | Шкаф ЦК комплекса систем безопасности | Приложение к техническому обоснованию инвестиционного проекта | 28.12.2021 | ХМАО | 1 | 1 | 1 ед. | И15-02 | 542 | 1.09 | 590.78 | нд
1.2.4.1 | Реконструкция ПС 110/35/10 кВ Компрессорная (Оснащение здания ОПУ-1 автоматической установкой пожарной сигнализации, в составе система пожарной сигнализации и система оповещения и управления эвакуацией людей при пожаре - 1 комплект, с системой передачи сигналов срабатывания и неисправности пожарной сигнализации на диспетчерский пункт - 1 комплект) | M_TP1200.PS.0058 | УНЦ комплекса систем безопасности ПС | ПС 110/35/10 кВ Компрессорная | нд | П | 2024 | нд | Система пожарной и охранной сигнализации | Приложение к техническому обоснованию инвестиционного проекта | 28.12.2021 | ХМАО | 1 | 220 | 1 м2 здания | И15-08 | 1.3 | 1.09 | 311.74 | нд
1.2.4.1 | Реконструкция ПС 110/35/10 кВ Компрессорная (Оснащение здания ОПУ-1 автоматической установкой пожарной сигнализации, в составе система пожарной сигнализации и система оповещения и управления эвакуацией людей при пожаре - 1 комплект, с системой передачи сигналов срабатывания и неисправности пожарной сигнализации на диспетчерский пункт - 1 комплект) | M_TP1200.PS.0058 | Затраты на проектно-изыскательские работы для отдельных элементов электрических сетей | ПС 110/35/10 кВ Компрессорная | нд | П | 2024 | нд | от 0,6 до 1,09 млн. руб | Приложение к техническому обоснованию инвестиционного проекта | 28.12.2021 | ХМАО | 1 | 1 | 1 объект | П6-05 | 70 | 1 | 70 | нд
1.2.4.1 | Реконструкция ПС 110/35/10 кВ Компрессорная (Оснащение здания ОПУ-1 автоматической установкой пожарной сигнализации, в составе система пожарной сигнализации и система оповещения и управления эвакуацией людей при пожаре - 1 комплект, с системой передачи сигналов срабатывания и неисправности пожарной сигнализации на диспетчерский пункт - 1 комплект) | M_TP1200.PS.0058 | Итого объем финансовых потребностей по инвестиционному проекту, тыс. рублей | нд | нд | нд | нд | нд | нд | нд | нд | нд | нд | нд | нд | нд | нд | нд | 972.52 | нд
1.2.4.1 | Реконструкция ПС 110/10 кВ Луговская (Оснащение зданий ОПУ-1, ОПУ-2, КРУН-10 автоматическими установками пожарной сигнализации, в составе систем пожарной сигнализации и систем оповещения и управления эвакуацией людей при пожаре - 3 комплекта, с системой передачи сигналов срабатывания и неисправности пожарной сигнализации на диспетчерский пункт - 1 комплект) | M_TP1200.PS.0059 | УНЦ комплекса систем безопасности ПС | ПС 110/10 кВ Луговская | нд | П | 2024 | нд | Шкаф ЦК комплекса систем безопасности | Приложение к техническому обоснованию инвестиционного проекта | 28.12.2021 | ХМАО | 1 | 1 | 1 ед. | И15-02 | 542 | 1.09 | 590.78 | нд
1.2.4.1 | Реконструкция ПС 110/10 кВ Луговская (Оснащение зданий ОПУ-1, ОПУ-2, КРУН-10 автоматическими установками пожарной сигнализации, в составе систем пожарной сигнализации и систем оповещения и управления эвакуацией людей при пожаре - 3 комплекта, с системой передачи сигналов срабатывания и неисправности пожарной сигнализации на диспетчерский пункт - 1 комплект) | M_TP1200.PS.0059 | УНЦ комплекса систем безопасности ПС | ПС 110/10 кВ Луговская | нд | П | 2024 | нд | Система пожарной и охранной сигнализации | Приложение к техническому обоснованию инвестиционного проекта | 28.12.2021 | ХМАО | 1 | 162 | 1 м2 здания | И15-08 | 1.3 | 1.09 | 229.554 | нд
1.2.4.1 | Реконструкция ПС 110/10 кВ Луговская (Оснащение зданий ОПУ-1, ОПУ-2, КРУН-10 автоматическими установками пожарной сигнализации, в составе систем пожарной сигнализации и систем оповещения и управления эвакуацией людей при пожаре - 3 комплекта, с системой передачи сигналов срабатывания и неисправности пожарной сигнализации на диспетчерский пункт - 1 комплект) | M_TP1200.PS.0059 | Затраты на проектно-изыскательские работы для отдельных элементов электрических сетей | ПС 110/10 кВ Луговская | нд | П | 2024 | нд | от 0,6 до 1,09 млн. руб | Приложение к техническому обоснованию инвестиционного проекта | 28.12.2021 | ХМАО | 1 | 1 | 1 объект | П6-05 | 70 | 1 | 70 | нд
1.2.4.1 | Реконструкция ПС 110/10 кВ Луговская (Оснащение зданий ОПУ-1, ОПУ-2, КРУН-10 автоматическими установками пожарной сигнализации, в составе систем пожарной сигнализации и систем оповещения и управления эвакуацией людей при пожаре - 3 комплекта, с системой передачи сигналов срабатывания и неисправности пожарной сигнализации на диспетчерский пункт - 1 комплект) | M_TP1200.PS.0059 | Итого объем финансовых потребностей по инвестиционному проекту, тыс. рублей | нд | нд | нд | нд | нд | нд | нд | нд | нд | нд | нд | нд | нд | нд | нд | 890.334 | нд
1.2.4.1 | Реконструкция ПС 110/35/6 кВ Лунная (Оснащение здания КРУН автоматической установкой пожарной сигнализации, в составе система пожарной сигнализации и система оповещения и управления эвакуацией людей при пожаре - 1 комплект, с системой передачи сигналов срабатывания и неисправности пожарной сигнализации на диспетчерский пункт - 1 комплект) | M_TP1200.PS.0060 | УНЦ комплекса систем безопасности ПС | ПС 110/35/6 кВ Лунная | нд | П | 2024 | нд | Шкаф ЦК комплекса систем безопасности | Приложение к техническому обоснованию инвестиционного проекта | 28.12.2021 | ХМАО | 1 | 1 | 1 ед. | И15-02 | 542 | 1.09 | 590.78 | нд
1.2.4.1 | Реконструкция ПС 110/35/6 кВ Лунная (Оснащение здания КРУН автоматической установкой пожарной сигнализации, в составе система пожарной сигнализации и система оповещения и управления эвакуацией людей при пожаре - 1 комплект, с системой передачи сигналов срабатывания и неисправности пожарной сигнализации на диспетчерский пункт - 1 комплект) | M_TP1200.PS.0060 | УНЦ комплекса систем безопасности ПС | ПС 110/35/6 кВ Лунная | нд | П | 2024 | нд | Система пожарной и охранной сигнализации | Приложение к техническому обоснованию инвестиционного проекта | 28.12.2021 | ХМАО | 1 | 65 | 1 м2 здания | И15-08 | 1.3 | 1.09 | 92.105 | нд
1.2.4.1 | Реконструкция ПС 110/35/6 кВ Лунная (Оснащение здания КРУН автоматической установкой пожарной сигнализации, в составе система пожарной сигнализации и система оповещения и управления эвакуацией людей при пожаре - 1 комплект, с системой передачи сигналов срабатывания и неисправности пожарной сигнализации на диспетчерский пункт - 1 комплект) | M_TP1200.PS.0060 | Затраты на проектно-изыскательские работы для отдельных элементов электрических сетей | ПС 110/35/6 кВ Лунная | нд | П | 2024 | нд | от 0,6 до 1,09 млн. руб | Приложение к техническому обоснованию инвестиционного проекта | 28.12.2021 | ХМАО | 1 | 1 | 1 объект | П6-05 | 70 | 1 | 70 | нд
1.2.4.1 | Реконструкция ПС 110/35/6 кВ Лунная (Оснащение здания КРУН автоматической установкой пожарной сигнализации, в составе система пожарной сигнализации и система оповещения и управления эвакуацией людей при пожаре - 1 комплект, с системой передачи сигналов срабатывания и неисправности пожарной сигнализации на диспетчерский пункт - 1 комплект) | M_TP1200.PS.0060 | Итого объем финансовых потребностей по инвестиционному проекту, тыс. рублей | нд | нд | нд | нд | нд | нд | нд | нд | нд | нд | нд | нд | нд | нд | нд | 752.885 | нд
1.2.4.1 | Реконструкция ПС 110/35/6 кВ Парус (Оснащение зданий ОПУ-1, ОПУ-2 автоматическими установками пожарной сигнализации, в составе систем пожарной сигнализации и систем оповещения и управления эвакуацией людей при пожаре - 2 комплекта, с системой передачи сигналов срабатывания и неисправности пожарной сигнализации на диспетчерский пункт - 1 комплект) | M_TP1200.PS.0061 | УНЦ комплекса систем безопасности ПС | ПС 110/35/6 кВ Парус | нд | П | 2024 | нд | Шкаф ЦК комплекса систем безопасности | Приложение к техническому обоснованию инвестиционного проекта | 28.12.2021 | ХМАО | 1 | 2 | 1 ед. | И15-02 | 542 | 1.09 | 1181.56 | нд
1.2.4.1 | Реконструкция ПС 110/35/6 кВ Парус (Оснащение зданий ОПУ-1, ОПУ-2 автоматическими установками пожарной сигнализации, в составе систем пожарной сигнализации и систем оповещения и управления эвакуацией людей при пожаре - 2 комплекта, с системой передачи сигналов срабатывания и неисправности пожарной сигнализации на диспетчерский пункт - 1 комплект) | M_TP1200.PS.0061 | УНЦ комплекса систем безопасности ПС | ПС 110/35/6 кВ Парус | нд | П | 2024 | нд | Система пожарной и охранной сигнализации | Приложение к техническому обоснованию инвестиционного проекта | 28.12.2021 | ХМАО | 1 | 68 | 1 м2 здания | И15-08 | 1.3 | 1.09 | 96.356 | нд
1.2.4.1 | Реконструкция ПС 110/35/6 кВ Парус (Оснащение зданий ОПУ-1, ОПУ-2 автоматическими установками пожарной сигнализации, в составе систем пожарной сигнализации и систем оповещения и управления эвакуацией людей при пожаре - 2 комплекта, с системой передачи сигналов срабатывания и неисправности пожарной сигнализации на диспетчерский пункт - 1 комплект) | M_TP1200.PS.0061 | Затраты на проектно-изыскательские работы для отдельных элементов электрических сетей | ПС 110/35/6 кВ Парус | нд | П | 2024 | нд | от 0,6 до 1,09 млн. руб | Приложение к техническому обоснованию инвестиционного проекта | 28.12.2021 | ХМАО | 1 | 1 | 1 объект | П6-05 | 70 | 1 | 70 | нд
1.2.4.1 | Реконструкция ПС 110/35/6 кВ Парус (Оснащение зданий ОПУ-1, ОПУ-2 автоматическими установками пожарной сигнализации, в составе систем пожарной сигнализации и систем оповещения и управления эвакуацией людей при пожаре - 2 комплекта, с системой передачи сигналов срабатывания и неисправности пожарной сигнализации на диспетчерский пункт - 1 комплект) | M_TP1200.PS.0061 | Итого объем финансовых потребностей по инвестиционному проекту, тыс. рублей | нд | нд | нд | нд | нд | нд | нд | нд | нд | нд | нд | нд | нд | нд | нд | 1347.916 | нд
1.2.4.1 | Реконструкция ПС 110/35/6 кВ Пойковская (Оснащение зданий ОПУ-1, ОПУ-2 автоматическими установками пожарной сигнализации, в составе систем пожарной сигнализации и систем оповещения и управления эвакуацией людей при пожаре - 2 комплекта, с системой передачи сигналов срабатывания и неисправности пожарной сигнализации на диспетчерский пункт - 1 комплект) | M_TP1200.PS.0062 | УНЦ комплекса систем безопасности ПС | ПС 110/35/6 кВ Пойковская | нд | П | 2024 | нд | Шкаф ЦК комплекса систем безопасности | Приложение к техническому обоснованию инвестиционного проекта | 28.12.2021 | ХМАО | 1 | 1 | 1 ед. | И15-02 | 542 | 1.09 | 590.78 | нд
1.2.4.1 | Реконструкция ПС 110/35/6 кВ Пойковская (Оснащение зданий ОПУ-1, ОПУ-2 автоматическими установками пожарной сигнализации, в составе систем пожарной сигнализации и систем оповещения и управления эвакуацией людей при пожаре - 2 комплекта, с системой передачи сигналов срабатывания и неисправности пожарной сигнализации на диспетчерский пункт - 1 комплект) | M_TP1200.PS.0062 | УНЦ комплекса систем безопасности ПС | ПС 110/35/6 кВ Пойковская | нд | П | 2024 | нд | Система пожарной и охранной сигнализации | Приложение к техническому обоснованию инвестиционного проекта | 28.12.2021 | ХМАО | 1 | 88 | 1 м2 здания | И15-08 | 1.3 | 1.09 | 124.696 | нд
1.2.4.1 | Реконструкция ПС 110/35/6 кВ Пойковская (Оснащение зданий ОПУ-1, ОПУ-2 автоматическими установками пожарной сигнализации, в составе систем пожарной сигнализации и систем оповещения и управления эвакуацией людей при пожаре - 2 комплекта, с системой передачи сигналов срабатывания и неисправности пожарной сигнализации на диспетчерский пункт - 1 комплект) | M_TP1200.PS.0062 | Затраты на проектно-изыскательские работы для отдельных элементов электрических сетей | ПС 110/35/6 кВ Пойковская | нд | П | 2024 | нд | от 0,6 до 1,09 млн. руб | Приложение к техническому обоснованию инвестиционного проекта | 28.12.2021 | ХМАО | 1 | 1 | 1 объект | П6-05 | 70 | 1 | 70 | нд
1.2.4.1 | Реконструкция ПС 110/35/6 кВ Пойковская (Оснащение зданий ОПУ-1, ОПУ-2 автоматическими установками пожарной сигнализации, в составе систем пожарной сигнализации и систем оповещения и управления эвакуацией людей при пожаре - 2 комплекта, с системой передачи сигналов срабатывания и неисправности пожарной сигнализации на диспетчерский пункт - 1 комплект) | M_TP1200.PS.0062 | Итого объем финансовых потребностей по инвестиционному проекту, тыс. рублей | нд | нд | нд | нд | нд | нд | нд | нд | нд | нд | нд | нд | нд | нд | нд | 785.476 | нд
1.2.4.1 | Реконструкция ПС 110/35/6 кВ Речная (Оснащение зданий ОПУ-1, ОПУ-2 автоматическими установками пожарной сигнализации, в составе систем пожарной сигнализации и систем оповещения и управления эвакуацией людей при пожаре - 2 комплекта, с системой передачи сигналов срабатывания и неисправности пожарной сигнализации на диспетчерский пункт - 1 комплект)комплект) | M_TP1200.PS.0063 | УНЦ комплекса систем безопасности ПС | ПС 110/35/6 кВ Речная | нд | П | 2024 | нд | Шкаф ЦК комплекса систем безопасности | Приложение к техническому обоснованию инвестиционного проекта | 28.12.2021 | ХМАО | 1 | 2 | 1 ед. | И15-02 | 542 | 1.09 | 1181.56 | нд
1.2.4.1 | Реконструкция ПС 110/35/6 кВ Речная (Оснащение зданий ОПУ-1, ОПУ-2 автоматическими установками пожарной сигнализации, в составе систем пожарной сигнализации и систем оповещения и управления эвакуацией людей при пожаре - 2 комплекта, с системой передачи сигналов срабатывания и неисправности пожарной сигнализации на диспетчерский пункт - 1 комплект)комплект) | M_TP1200.PS.0063 | УНЦ комплекса систем безопасности ПС | ПС 110/35/6 кВ Речная | нд | П | 2024 | нд | Система пожарной и охранной сигнализации | Приложение к техническому обоснованию инвестиционного проекта | 28.12.2021 | ХМАО | 1 | 64 | 1 м2 здания | И15-08 | 1.3 | 1.09 | 90.688 | нд
1.2.4.1 | Реконструкция ПС 110/35/6 кВ Речная (Оснащение зданий ОПУ-1, ОПУ-2 автоматическими установками пожарной сигнализации, в составе систем пожарной сигнализации и систем оповещения и управления эвакуацией людей при пожаре - 2 комплекта, с системой передачи сигналов срабатывания и неисправности пожарной сигнализации на диспетчерский пункт - 1 комплект)комплект) | M_TP1200.PS.0063 | Затраты на проектно-изыскательские работы для отдельных элементов электрических сетей | ПС 110/35/6 кВ Речная | нд | П | 2024 | нд | от 0,6 до 1,09 млн. руб | Приложение к техническому обоснованию инвестиционного проекта | 28.12.2021 | ХМАО | 1 | 1 | 1 объект | П6-05 | 70 | 1 | 70 | нд
1.2.4.1 | Реконструкция ПС 110/35/6 кВ Речная (Оснащение зданий ОПУ-1, ОПУ-2 автоматическими установками пожарной сигнализации, в составе систем пожарной сигнализации и систем оповещения и управления эвакуацией людей при пожаре - 2 комплекта, с системой передачи сигналов срабатывания и неисправности пожарной сигнализации на диспетчерский пункт - 1 комплект)комплект) | M_TP1200.PS.0063 | Итого объем финансовых потребностей по инвестиционному проекту, тыс. рублей | нд | нд | нд | нд | нд | нд | нд | нд | нд | нд | нд | нд | нд | нд | нд | 1342.248 | нд
1.2.4.1 | Замена защит ВЛ-110 на базе ШДЭ-2802, защит трансформатора на базе реле ДЗТ-21 ПС 110 кВ Приразломная. Комплексная реконструкция микроэлектронных защит на МП устройства РЗА | M_TP1200.PR.0036 | УНЦ РЗА | ПС 110 кВ Приразломная | нд | П | 2024 | 110 | РЗА трансформатора и АРН | Приложение к Техническому обосниванию инвестиционного проекта | 10.12.2021 | ХМАО | 1 | 2 | 1 ед. | И11-07-3 | 1483 | 1.09 | 3232.94 | нд
1.2.4.1 | Замена защит ВЛ-110 на базе ШДЭ-2802, защит трансформатора на базе реле ДЗТ-21 ПС 110 кВ Приразломная. Комплексная реконструкция микроэлектронных защит на МП устройства РЗА | M_TP1200.PR.0036 | УНЦ РЗА | ПС 110 кВ Приразломная | нд | П | 2024 | 110 | Автоматика пожаротушения автотрансформатора (трансформатора) | Приложение к Техническому обосниванию инвестиционного проекта | 10.12.2021 | ХМАО | 1 | 2 | 1 ед. | И11-15-3 | 1280 | 1.09 | 2790.4 | нд
1.2.4.1 | Замена защит ВЛ-110 на базе ШДЭ-2802, защит трансформатора на базе реле ДЗТ-21 ПС 110 кВ Приразломная. Комплексная реконструкция микроэлектронных защит на МП устройства РЗА | M_TP1200.PR.0036 | УНЦ РЗА | ПС 110 кВ Приразломная | нд | П | 2024 | 110 | РЗА линии (основная и резервные защиты) с работой по каналу ВОЛС | Приложение к Техническому обосниванию инвестиционного проекта | 10.12.2021 | ХМАО | 1 | 2 | 1 ед. | И11-19-3 | 1143 | 1.09 | 2491.74 | нд
1.2.4.1 | Замена защит ВЛ-110 на базе ШДЭ-2802, защит трансформатора на базе реле ДЗТ-21 ПС 110 кВ Приразломная. Комплексная реконструкция микроэлектронных защит на МП устройства РЗА | M_TP1200.PR.0036 | УНЦ контрольного (силового) кабеля | ПС 110 кВ Приразломная | нд | П | 2024 | 0,4 | Сечение жилы 10 мм2 количество жил 5 | Приложение к Техническому обосниванию инвестиционного проекта | 10.12.2021 | ХМАО | 1 | 1.8 | 1 км | Н3-05-2 | 684 | 1.17 | 1440.504 | нд
1.2.4.1 | Замена защит ВЛ-110 на базе ШДЭ-2802, защит трансформатора на базе реле ДЗТ-21 ПС 110 кВ Приразломная. Комплексная реконструкция микроэлектронных защит на МП устройства РЗА | M_TP1200.PR.0036 | Затраты на проектно-изыскательские работы для отдельных элементов электрических сетей | ПС 110 кВ Приразломная | нд | П | 2024 | нд | от 11 до 20,9 млн. руб | Приложение к Техническому обосниванию инвестиционного проекта | 10.12.2021 | ХМАО | 1 | 1 | 1 объект | П6-08 | 500 | 1 | 500 | нд
1.2.4.1 | Замена защит ВЛ-110 на базе ШДЭ-2802, защит трансформатора на базе реле ДЗТ-21 ПС 110 кВ Приразломная. Комплексная реконструкция микроэлектронных защит на МП устройства РЗА | M_TP1200.PR.0036 | Итого объем финансовых потребностей по инвестиционному проекту, тыс. рублей | нд | нд | нд | нд | нд | нд | нд | нд | нд | нд | нд | нд | нд | нд | нд | 10455.584 | нд
1.2.4.1 | Комплексная замена устройств РЗА на электромеханической элементной базе на ПС 110 кВ Ханты- Мансийская | M_TP1200.PR.0037 | УНЦ РЗА | ПС 110 кВ Ханты- Мансийская | нд | П | 2025 | 110 | РЗА трансформатора и АРН | Приложение к Техническому обосниванию инвестиционного проекта | 10.12.2021 | ХМАО | 1 | 2 | 1 ед. | И11-07-3 | 1483 | 1.09 | 3232.94 | нд
1.2.4.1 | Комплексная замена устройств РЗА на электромеханической элементной базе на ПС 110 кВ Ханты- Мансийская | M_TP1200.PR.0037 | УНЦ РЗА | ПС 110 кВ Ханты- Мансийская | нд | П | 2025 | 110 | Автоматика управления выключателем присоединения | Приложение к Техническому обосниванию инвестиционного проекта | 10.12.2021 | ХМАО | 1 | 2 | 1 ед. | И11-16-3 | 717 | 1.09 | 1563.06 | нд
1.2.4.1 | Комплексная замена устройств РЗА на электромеханической элементной базе на ПС 110 кВ Ханты- Мансийская | M_TP1200.PR.0037 | УНЦ РЗА и прочие шкафы (панели) | ПС 110 кВ Ханты- Мансийская | нд | П | 2025 | 110 | Прочие шкафы (панели) | Приложение к Техническому обосниванию инвестиционного проекта | 10.12.2021 | ХМАО | 1 | 2 | 1 ед. | И12-06 | 162 | 1.09 | 353.16 | нд
1.2.4.1 | Комплексная замена устройств РЗА на электромеханической элементной базе на ПС 110 кВ Ханты- Мансийская | M_TP1200.PR.0037 | УНЦ РЗА и прочие шкафы (панели) | ПС 110 кВ Ханты- Мансийская | нд | П | 2025 | 35 | Шкаф центральной сигнализации ПС 110 кВ и выше | Приложение к Техническому обосниванию инвестиционного проекта | 10.12.2021 | ХМАО | 1 | 1 | 1 ед. | И12-02 | 1016 | 1.09 | 1107.44 | нд
1.2.4.1 | Комплексная замена устройств РЗА на электромеханической элементной базе на ПС 110 кВ Ханты- Мансийская | M_TP1200.PR.0037 | УНЦ контрольного (силового) кабеля | ПС 110 кВ Ханты- Мансийская | нд | П | 2025 | 0,4 | Сечение жилы 10 мм2 количество жил 5 | Приложение к Техническому обосниванию инвестиционного проекта | 10.12.2021 | ХМАО | 1 | 1.5 | 1 км | Н3-05-2 | 684 | 1.17 | 1200.42 | нд
1.2.4.1 | Комплексная замена устройств РЗА на электромеханической элементной базе на ПС 110 кВ Ханты- Мансийская | M_TP1200.PR.0037 | Затраты на проектно-изыскательские работы для отдельных элементов электрических сетей | ПС 110 кВ Ханты- Мансийская | нд | П | 2025 | нд | от 6 до 10,9 млн. руб | Приложение к Техническому обосниванию инвестиционного проекта | 10.12.2021 | ХМАО | 1 | 1 | 1 объект | П6-07 | 500 | 1 | 500 | нд
1.2.4.1 | Комплексная замена устройств РЗА на электромеханической элементной базе на ПС 110 кВ Ханты- Мансийская | M_TP1200.PR.0037 | Итого объем финансовых потребностей по инвестиционному проекту, тыс. рублей | нд | нд | нд | нд | нд | нд | нд | нд | нд | нд | нд | нд | нд | нд | нд | 7957.02 | нд
1.2.4.1 | Комплексная реконструкция ВЧ защит и ПАА на ПС НЮЭС (замена 5 ВЧ постов ПВЗУ Е и 2-х АКА Кедр) | M_TP1200.PR.0038 | УНЦ системы ВЧ связи 35-750 Кв | ПС 110 кВ Приобская; ПС 110 кВ Кинтус; ПС 110 кВ Пойковская | нд | П | 2024 | 110 | Комбинированная аппаратура по ВЧ (ВОЛС) | Приложение к Техническому обосниванию инвестиционного проекта | 10.12.2021 | ХМАО | 1 | 5 | 1 ед | А6-07 | 1442 | 1.15 | 8291.5 | нд
1.2.4.1 | Комплексная реконструкция ВЧ защит и ПАА на ПС НЮЭС (замена 5 ВЧ постов ПВЗУ Е и 2-х АКА Кедр) | M_TP1200.PR.0038 | УНЦ систем ПА, УПАСК | ПС 220 кВ Средний Балык | нд | П | 2024 | нд | УПАСК по ВОЛС (ВЧ) | Приложение к Техническому обосниванию инвестиционного проекта | 10.12.2021 | ХМАО | 1 | 2 | 1 ед | А8-05 | 1424 | 1.09 | 3104.32 | нд
1.2.4.1 | Комплексная реконструкция ВЧ защит и ПАА на ПС НЮЭС (замена 5 ВЧ постов ПВЗУ Е и 2-х АКА Кедр) | M_TP1200.PR.0038 | Затраты на проектно-изыскательские работы для отдельных элементов электрических сетей | ПС | нд | П | 2024 | 110 | от 11 до 20,9 млн. руб | Приложение к Техническому обосниванию инвестиционного проекта | 10.12.2021 | ХМАО | 1 | 1 | 1 ед. | П6-08 | 1500 | 1 | 1500 | нд
1.2.4.1 | Комплексная реконструкция ВЧ защит и ПАА на ПС НЮЭС (замена 5 ВЧ постов ПВЗУ Е и 2-х АКА Кедр) | M_TP1200.PR.0038 | Итого объем финансовых потребностей по инвестиционному проекту, тыс. рублей | нд | нд | нд | нд | нд | нд | нд | нд | нд | нд | нд | нд | нд | нд | нд | 12895.82 | нд
1.2.4.1 | Реконструкция ПС 110/10 кВ Сатарино (Оснащение здания ОПУ-1 автоматической установкой пожарной сигнализации, в составе система пожарной сигнализации и система оповещения и управления эвакуацией людей при пожаре - 1 комплект, с системой передачи сигналов срабатывания и неисправности пожарной сигнализации на диспетчерский пункт - 1 комплект) | M_TP1200.PS.0064 | УНЦ комплекса систем безопасности ПС | ПС 110/10 кВ Сатарино | нд | П | 2024 | нд | Шкаф ЦК комплекса систем безопасности | Приложение к техническому обоснованию инвестиционного проекта | 28.12.2021 | ХМАО | 1 | 1 | 1 ед. | И15-02 | 542 | 1.09 | 590.78 | нд
1.2.4.1 | Реконструкция ПС 110/10 кВ Сатарино (Оснащение здания ОПУ-1 автоматической установкой пожарной сигнализации, в составе система пожарной сигнализации и система оповещения и управления эвакуацией людей при пожаре - 1 комплект, с системой передачи сигналов срабатывания и неисправности пожарной сигнализации на диспетчерский пункт - 1 комплект) | M_TP1200.PS.0064 | УНЦ комплекса систем безопасности ПС | ПС 110/10 кВ Сатарино | нд | П | 2024 | нд | Система пожарной и охранной сигнализации | Приложение к техническому обоснованию инвестиционного проекта | 28.12.2021 | ХМАО | 1 | 43 | 1 м2 здания | И15-08 | 1.3 | 1.09 | 60.931 | нд
1.2.4.1 | Реконструкция ПС 110/10 кВ Сатарино (Оснащение здания ОПУ-1 автоматической установкой пожарной сигнализации, в составе система пожарной сигнализации и система оповещения и управления эвакуацией людей при пожаре - 1 комплект, с системой передачи сигналов срабатывания и неисправности пожарной сигнализации на диспетчерский пункт - 1 комплект) | M_TP1200.PS.0064 | Затраты на проектно-изыскательские работы для отдельных элементов электрических сетей | ПС 110/10 кВ Сатарино | нд | П | 2024 | нд | от 0,6 до 1,09 млн. руб | Приложение к техническому обоснованию инвестиционного проекта | 28.12.2021 | ХМАО | 1 | 1 | 1 объект | П6-05 | 70 | 1 | 70 | нд
1.2.4.1 | Реконструкция ПС 110/10 кВ Сатарино (Оснащение здания ОПУ-1 автоматической установкой пожарной сигнализации, в составе система пожарной сигнализации и система оповещения и управления эвакуацией людей при пожаре - 1 комплект, с системой передачи сигналов срабатывания и неисправности пожарной сигнализации на диспетчерский пункт - 1 комплект) | M_TP1200.PS.0064 | Итого объем финансовых потребностей по инвестиционному проекту, тыс. рублей | нд | нд | нд | нд | нд | нд | нд | нд | нд | нд | нд | нд | нд | нд | нд | 721.711 | нд
1.2.4.1 | Реконструкция ПС 11035//6 кВ Юганская (Оснащение зданий ОПУ-1, ОПУ-2, КРУН-6 автоматическими установками пожарной сигнализации, в составе систем пожарной сигнализации и систем оповещения и управления эвакуацией людей при пожаре - 3 комплекта, с системой передачи сигналов срабатывания и неисправности пожарной сигнализации на диспетчерский пункт - 1 комплект) | M_TP1200.PS.0065 | УНЦ комплекса систем безопасности ПС | ПС 11035//6 кВ Юганская | нд | П | 2024 | нд | Шкаф ЦК комплекса систем безопасности | Приложение к техническому обоснованию инвестиционного проекта | 28.12.2021 | ХМАО | 1 | 1 | 1 ед. | И15-02 | 542 | 1.09 | 590.78 | нд
1.2.4.1 | Реконструкция ПС 11035//6 кВ Юганская (Оснащение зданий ОПУ-1, ОПУ-2, КРУН-6 автоматическими установками пожарной сигнализации, в составе систем пожарной сигнализации и систем оповещения и управления эвакуацией людей при пожаре - 3 комплекта, с системой передачи сигналов срабатывания и неисправности пожарной сигнализации на диспетчерский пункт - 1 комплект) | M_TP1200.PS.0065 | УНЦ комплекса систем безопасности ПС | ПС 11035//6 кВ Юганская | нд | П | 2024 | нд | Система пожарной и охранной сигнализации | Приложение к техническому обоснованию инвестиционного проекта | 28.12.2021 | ХМАО | 1 | 249 | 1 м2 здания | И15-08 | 1.3 | 1.09 | 352.833 | нд
1.2.4.1 | Реконструкция ПС 11035//6 кВ Юганская (Оснащение зданий ОПУ-1, ОПУ-2, КРУН-6 автоматическими установками пожарной сигнализации, в составе систем пожарной сигнализации и систем оповещения и управления эвакуацией людей при пожаре - 3 комплекта, с системой передачи сигналов срабатывания и неисправности пожарной сигнализации на диспетчерский пункт - 1 комплект) | M_TP1200.PS.0065 | Затраты на проектно-изыскательские работы для отдельных элементов электрических сетей | ПС 11035//6 кВ Юганская | нд | П | 2024 | нд | от 0,6 до 1,09 млн. руб | техническое обоснование инвестиционного проекта | 28.12.2021 | ХМАО | 1 | 1 | 1 объект | П6-05 | 70 | 1 | 70 | нд
1.2.4.1 | Реконструкция ПС 11035//6 кВ Юганская (Оснащение зданий ОПУ-1, ОПУ-2, КРУН-6 автоматическими установками пожарной сигнализации, в составе систем пожарной сигнализации и систем оповещения и управления эвакуацией людей при пожаре - 3 комплекта, с системой передачи сигналов срабатывания и неисправности пожарной сигнализации на диспетчерский пункт - 1 комплект) | M_TP1200.PS.0065 | Итого объем финансовых потребностей по инвестиционному проекту, тыс. рублей | нд | нд | нд | нд | нд | нд | нд | нд | нд | нд | нд | нд | нд | нд | нд | 1013.613 | нд
1.2.4.1 | Реконструкция производственной базы АПК филиала АО "Тюменьэнерго" Энергокомплекс (Установка системы охранного телевидения 31 камера) | M_TP1900.PR.0051 | УНЦ комплекса систем безопасности ПС | АПК филиала Энергокомплекс | нд | Н | 2026 | нд | Шкаф ЦК системы видеонаблюдения | техническое обоснование инвестиционного проекта | 2021-09-29 | ХМАО | 1 | 1 | 1 ед. | И15-01 | 2289 | 1.09 | 2495.01 | нд
1.2.4.1 | Реконструкция производственной базы АПК филиала АО "Тюменьэнерго" Энергокомплекс (Установка системы охранного телевидения 31 камера) | M_TP1900.PR.0051 | УНЦ комплекса систем безопасности ПС | АПК филиала Энергокомплекс | нд | Н | 2026 | нд | Стационарная камера охранного (технологического) видеонаблюдения | техническое обоснование инвестиционного проекта | 2021-09-29 | ХМАО | 1 | 31 | 1 ед. | И15-05 | 137 | 1.09 | 4629.23 | нд
1.2.4.1 | Реконструкция производственной базы АПК филиала АО "Тюменьэнерго" Энергокомплекс (Установка системы охранного телевидения 31 камера) | M_TP1900.PR.0051 | УНЦ комплекса систем безопасности ПС | АПК филиала Энергокомплекс | нд | Н | 2026 | нд | АРМ персонала комплекса систем безопасности | техническое обоснование инвестиционного проекта | 2021-09-29 | ХМАО | 1 | 1 | 1 ед. | И15-03 | 189 | 1.09 | 206.01 | нд
1.2.4.2 | Реконструкция производственной базы АПК филиала АО "Тюменьэнерго" Энергокомплекс (Установка системы охранного телевидения 31 камера) | M_TP1900.PR.0051 | Итого объем финансовых потребностей по инвестиционному проекту, тыс. рублей | нд | нд | нд | нд | нд | нд | нд | нд | нд | нд | нд | нд | нд | нд | нд | 7330.25 | нд
1.2.4.2 | Реконструкция ТСО на ПС 110 кВ Белоярская | M_TP1900.PR.0055 | УНЦ комплекса систем безопасности ПС | ПС 110 кВ Белоярская | нд | Н | 2026 | нд | Стационарная камера охранного (технологического) видеонаблюдения | техническое обоснование инвестиционного проекта | 2021-09-29 | ХМАО | 1 | 4 | 1 ед. | И15-05 | 137 | 1.09 | 597.32 | нд
1.2.4.2 | Реконструкция ТСО на ПС 110 кВ Белоярская | M_TP1900.PR.0055 | УНЦ комплекса систем безопасности ПС | ПС 110 кВ Белоярская | нд | Н | 2026 | нд | Поворотная камера охранного (технологического) видеонаблюдения | техническое обоснование инвестиционного проекта | 2021-09-29 | ХМАО | 1 | 1 | 1 ед. | И15-04 | 641 | 1.09 | 698.69 | нд
1.2.4.1 | Модернизация системы телефонной связи Советского РЭС УЭС (замена диспетчерской АТС) | M_TP1900.PR.0055 | Итого объем финансовых потребностей по инвестиционному проекту, тыс. рублей | нд | нд | нд | нд | нд | нд | нд | нд | нд | нд | нд | нд | нд | нд | нд | 1296.01 | нд
1.2.4.1 | Реконструкция ТСО на ПС 110 кВ Чульчам | M_TP1900.PR.0056 | УНЦ комплекса систем безопасности ПС | ПС 110 кВ Чульчам | нд | Н | 2026 | нд | Стационарная камера охранного (технологического) видеонаблюдения | техническое обоснование инвестиционного проекта | 2021-09-29 | ХМАО | 1 | 4 | 1 ед. | И15-05 | 137 | 1.09 | 597.32 | нд
1.2.4.1 | Реконструкция ТСО на ПС 110 кВ Чульчам | M_TP1900.PR.0056 | УНЦ комплекса систем безопасности ПС | ПС 110 кВ Чульчам | нд | Н | 2026 | нд | Поворотная камера охранного (технологического) видеонаблюдения | техническое обоснование инвестиционного проекта | 2021-09-29 | ХМАО | 1 | 1 | 1 ед. | И15-04 | 641 | 1.09 | 698.69 | нд
1.2.4.1 | Реконструкция ТСО на ПС 110 кВ Чульчам | M_TP1900.PR.0056 | Итого объем финансовых потребностей по инвестиционному проекту, тыс. рублей | нд | нд | нд | нд | нд | нд | нд | нд | нд | нд | нд | нд | нд | нд | нд | 1296.01 | нд
1.2.4.1 | Реконструкция ПС 110/6 кВ Перегребное 2 этап (замена выключателей 110 кВт - 2 шт., Разъединителей 110-35 кВ - 8 шт., ОПН-110 кВ - 2шт., установка ЗРУ-1 шт., замена ТСН 6 кВ-2 шт.) | M_TP1900.PS.0069 | УНЦ выключателя110-750 кВ без устройства фундаментов | ПС 110 кВ Перегребное | нд | С | 2024 | 110 | Iном 3150 А, Iоткл 40 кА | техническое обоснование инвестиционного проекта | 2021-10-05 | ХМАО | 1 | 2 | 1 ед. | И6-02-1 | 3400 | 1.09 | 7412 | нд
1.2.4.1 | Реконструкция ПС 110/6 кВ Перегребное 2 этап (замена выключателей 110 кВт - 2 шт., Разъединителей 110-35 кВ - 8 шт., ОПН-110 кВ - 2шт., установка ЗРУ-1 шт., замена ТСН 6 кВ-2 шт.) | M_TP1900.PS.0069 | УНЦ элементов ПС без устройства фундаментов | ПС 110 кВ Перегребное | нд | С | 2024 | 110 | Разъединитель на три полюса | техническое обоснование инвестиционного проекта | 2021-10-05 | ХМАО | 1 | 6 | 1 ед. | И10-06-3 | 2634 | 1.09 | 17226.36 | нд
1.2.4.1 | Реконструкция ПС 110/6 кВ Перегребное 2 этап (замена выключателей 110 кВт - 2 шт., Разъединителей 110-35 кВ - 8 шт., ОПН-110 кВ - 2шт., установка ЗРУ-1 шт., замена ТСН 6 кВ-2 шт.) | M_TP1900.PS.0069 | УНЦ элементов ПС без устройства фундаментов | ПС 110 кВ Перегребное | нд | С | 2024 | 35 | Разъединитель на три полюса | техническое обоснование инвестиционного проекта | 2021-10-05 | ХМАО | 1 | 2 | 1 ед. | И10-06-2 | 1246 | 1.09 | 2716.28 | нд
1.2.4.1 | Реконструкция ПС 110/6 кВ Перегребное 2 этап (замена выключателей 110 кВт - 2 шт., Разъединителей 110-35 кВ - 8 шт., ОПН-110 кВ - 2шт., установка ЗРУ-1 шт., замена ТСН 6 кВ-2 шт.) | M_TP1900.PS.0069 | УНЦ элементов ПС без устройства фундаментов | ПС 110 кВ Перегребное | нд | С | 2024 | 110 | Шинная опора на одну фазу | техническое обоснование инвестиционного проекта | 2021-10-05 | ХМАО | 1 | 6 | 1 ед. | И10-09-3 | 51 | 1.09 | 333.54 | нд
1.2.4.1 | Реконструкция ПС 110/6 кВ Перегребное 2 этап (замена выключателей 110 кВт - 2 шт., Разъединителей 110-35 кВ - 8 шт., ОПН-110 кВ - 2шт., установка ЗРУ-1 шт., замена ТСН 6 кВ-2 шт.) | M_TP1900.PS.0069 | УНЦ элементов ПС без устройства фундаментов | ПС 110 кВ Перегребное | нд | С | 2024 | 110 | Ограничитель перенапряжения на три фазы | техническое обоснование инвестиционного проекта | 2021-10-05 | ХМАО | 1 | 2 | 1 ед. | И10-04-3 | 120 | 1.09 | 261.6 | нд
1.2.4.1 | Реконструкция ПС 110/6 кВ Перегребное 2 этап (замена выключателей 110 кВт - 2 шт., Разъединителей 110-35 кВ - 8 шт., ОПН-110 кВ - 2шт., установка ЗРУ-1 шт., замена ТСН 6 кВ-2 шт.) | M_TP1900.PS.0069 | УНЦ элементов ПС без устройства фундаментов | ПС 110 кВ Перегребное | нд | С | 2024 | 6 | Ограничитель перенапряжения на три фазы | техническое обоснование инвестиционного проекта | 2021-10-05 | ХМАО | 1 | 2 | 1 ед. | И10-04-1 | 18 | 1.09 | 39.24 | нд
1.2.4.1 | Реконструкция ПС 110/6 кВ Перегребное 2 этап (замена выключателей 110 кВт - 2 шт., Разъединителей 110-35 кВ - 8 шт., ОПН-110 кВ - 2шт., установка ЗРУ-1 шт., замена ТСН 6 кВ-2 шт.) | M_TP1900.PS.0069 | УНЦ ячейки выключателя КРУ 6-35 кВ | ПС 110 кВ Перегребное | нд | С | 2024 | 6 | Iном 1000 А, Iоткл 20 кА | техническое обоснование инвестиционного проекта | 2021-10-05 | ХМАО | 1 | 12 | 1 ячейка | В3-01-1 | 1188 | 1.08 | 15396.48 | нд
1.2.4.1 | Реконструкция ПС 110/6 кВ Перегребное 2 этап (замена выключателей 110 кВт - 2 шт., Разъединителей 110-35 кВ - 8 шт., ОПН-110 кВ - 2шт., установка ЗРУ-1 шт., замена ТСН 6 кВ-2 шт.) | M_TP1900.PS.0069 | УНЦ ячейки трансформатора 6-35 кВ | ПС 110 кВ Перегребное | нд | С | 2024 | 6 | сухой Т 6(10)/HH, 100 кВА | техническое обоснование инвестиционного проекта | 2021-10-05 | ХМАО | 1 | 2 | 1 ячейка | Т5-10-4 | 264 | 1.11 | 586.08 | нд
1.2.4.1 | Реконструкция ПС 110/6 кВ Перегребное 2 этап (замена выключателей 110 кВт - 2 шт., Разъединителей 110-35 кВ - 8 шт., ОПН-110 кВ - 2шт., установка ЗРУ-1 шт., замена ТСН 6 кВ-2 шт.) | M_TP1900.PS.0069 | УНЦ зданий ЗРУ, ЗПС, КТПМ | ПС 110 кВ Перегребное | нд | С | 2024 | 6 | ЗРУ-6кВ | техническое обоснование инвестиционного проекта | 2021-10-05 | ХМАО | 1 | 1 | 1 ед. | З5-01 | 9450 | 1.31 | 12379.5 | нд
1.2.4.1 | Реконструкция ПС 110/6 кВ Перегребное 2 этап (замена выключателей 110 кВт - 2 шт., Разъединителей 110-35 кВ - 8 шт., ОПН-110 кВ - 2шт., установка ЗРУ-1 шт., замена ТСН 6 кВ-2 шт.) | M_TP1900.PS.0069 | УНЦ АСУТП ПС и ТМ | ПС 110 кВ Перегребное | нд | С | 2024 | 110 | 35 кВ и выше | техническое обоснование инвестиционного проекта | 2021-10-05 | ХМАО | 1 | 1 | 1 ед. | А3-02 | 23531 | 1.09 | 25648.79 | нд
1.2.4.1 | Реконструкция ПС 110/6 кВ Перегребное 2 этап (замена выключателей 110 кВт - 2 шт., Разъединителей 110-35 кВ - 8 шт., ОПН-110 кВ - 2шт., установка ЗРУ-1 шт., замена ТСН 6 кВ-2 шт.) | M_TP1900.PS.0069 | УНЦ АСУТП присоединения | ПС 110 кВ Перегребное | нд | С | 2024 | 6 | 6-20 кВ | техническое обоснование инвестиционного проекта | 2021-10-05 | ХМАО | 1 | 12 | 1 ед. | А4-01 | 180 | 1.09 | 2354.4 | нд
1.2.4.1 | Реконструкция ПС 110/6 кВ Перегребное 2 этап (замена выключателей 110 кВт - 2 шт., Разъединителей 110-35 кВ - 8 шт., ОПН-110 кВ - 2шт., установка ЗРУ-1 шт., замена ТСН 6 кВ-2 шт.) | M_TP1900.PS.0069 | УНЦ системы ВЧ связи 35-750 Кв | ПС 110 кВ Перегребное | нд | С | 2024 | 110 | Устройства обработки и присоединения 110 кВ | техническое обоснование инвестиционного проекта | 2021-10-05 | ХМАО | 1 | 2 | 1 ед. | А6-02 | 3354 | 1.15 | 7714.2 | нд
1.2.4.1 | Реконструкция ПС 110/6 кВ Перегребное 2 этап (замена выключателей 110 кВт - 2 шт., Разъединителей 110-35 кВ - 8 шт., ОПН-110 кВ - 2шт., установка ЗРУ-1 шт., замена ТСН 6 кВ-2 шт.) | M_TP1900.PS.0069 | УНЦ системы ВЧ связи 35-750 Кв | ПС 110 кВ Перегребное | нд | С | 2024 | 110 | Комбинированная аппаратура по ВЧ (ВОЛС) | техническое обоснование инвестиционного проекта | 2021-10-05 | ХМАО | 3 | 1 | 1 ед. | А6-07 | 1442 | 1.15 | 4974.9 | нд
1.2.4.1 | Реконструкция ПС 110/6 кВ Перегребное 2 этап (замена выключателей 110 кВт - 2 шт., Разъединителей 110-35 кВ - 8 шт., ОПН-110 кВ - 2шт., установка ЗРУ-1 шт., замена ТСН 6 кВ-2 шт.) | M_TP1900.PS.0069 | УНЦ сети связи | ПС 110 кВ Перегребное | нд | С | 2024 | 6 | Оборудование электропитания, 6 кВт | техническое обоснование инвестиционного проекта | 2021-10-05 | ХМАО | 1 | 1 | 1 объект | И14-07 | 1368 | 1.09 | 1491.12 | нд
1.2.4.1 | Реконструкция ПС 110/6 кВ Перегребное 2 этап (замена выключателей 110 кВт - 2 шт., Разъединителей 110-35 кВ - 8 шт., ОПН-110 кВ - 2шт., установка ЗРУ-1 шт., замена ТСН 6 кВ-2 шт.) | M_TP1900.PS.0069 | УНЦ ВОК | ПС 110 кВ Перегребное | нд | С | 2024 | нд | 8 ОВ, 4кН | техническое обоснование инвестиционного проекта | 2021-10-05 | ХМАО | 1 | 0.14 | 1 км | О3-01-1 | 223 | 1.17 | 36.5274 | нд
1.2.4.1 | Реконструкция ПС 110/6 кВ Перегребное 2 этап (замена выключателей 110 кВт - 2 шт., Разъединителей 110-35 кВ - 8 шт., ОПН-110 кВ - 2шт., установка ЗРУ-1 шт., замена ТСН 6 кВ-2 шт.) | M_TP1900.PS.0069 | УНЦ РЗА и прочие шкафы (панели) | ПС 110 кВ Перегребное | нд | С | 2024 | нд | Шкаф центральной сигнализации ПС 110 кВ и выше | техническое обоснование инвестиционного проекта | 2021-10-05 | ХМАО | 1 | 2 | 1 ед. | И12-02 | 1016 | 1.09 | 2214.88 | нд
1.2.4.1 | Реконструкция ПС 110/6 кВ Перегребное 2 этап (замена выключателей 110 кВт - 2 шт., Разъединителей 110-35 кВ - 8 шт., ОПН-110 кВ - 2шт., установка ЗРУ-1 шт., замена ТСН 6 кВ-2 шт.) | M_TP1900.PS.0069 | УНЦ комплекса систем безопасности ПС | ПС 110 кВ Перегребное | нд | С | 2024 | нд | Система пожарной и охранной сигнализации | техническое обоснование инвестиционного проекта | 2021-10-05 | ХМАО | 1 | 60 | 1 м2 здания | И15-08 | 1.3 | 1.09 | 85.02 | нд
1.2.4.1 | Реконструкция ПС 110/6 кВ Перегребное 2 этап (замена выключателей 110 кВт - 2 шт., Разъединителей 110-35 кВ - 8 шт., ОПН-110 кВ - 2шт., установка ЗРУ-1 шт., замена ТСН 6 кВ-2 шт.) | M_TP1900.PS.0069 | УНЦ на внутриплощадочные дороги ПС и проезды | ПС 110 кВ Перегребное | нд | С | 2024 | нд | Проезжая часть | техническое обоснование инвестиционного проекта | 2021-10-05 | ХМАО | 1 | 795 | 1 м2 | М3-02 | 2.38 | 1.31 | 2478.651 | нд
1.2.4.1 | Реконструкция ПС 110/6 кВ Перегребное 2 этап (замена выключателей 110 кВт - 2 шт., Разъединителей 110-35 кВ - 8 шт., ОПН-110 кВ - 2шт., установка ЗРУ-1 шт., замена ТСН 6 кВ-2 шт.) | M_TP1900.PS.0069 | Затраты на проектно-изыскательские работы для отдельных элементов электрических сетей | ПС 110 кВ Перегребное | нд | С | 2024 | нд | от 151 до 300,9 млн. руб | техническое обоснование инвестиционного проекта | 2021-10-05 | ХМАО | 1 | 1 | 1 объект | П6-11 | 7500 | 1 | 7500 | нд
1.2.4.1 | Реконструкция ПС 110/6 кВ Перегребное 2 этап (замена выключателей 110 кВт - 2 шт., Разъединителей 110-35 кВ - 8 шт., ОПН-110 кВ - 2шт., установка ЗРУ-1 шт., замена ТСН 6 кВ-2 шт.) | M_TP1900.PS.0069 | Итого объем финансовых потребностей по инвестиционному проекту, тыс. рублей | нд | нд | нд | нд | нд | нд | нд | нд | нд | нд | нд | нд | нд | нд | нд | 110849.5684 | нд
1.2.4.1 | Техническое перевооружение ПС 110/35/6 кВ Белая (замена ограждения по программе "Антитеррор") | M_TP1500.PR.0051 | УНЦ защитных ограждений ПС | ПС 110/35/6 кВ Белая | нд | П | 2025 | нд | Ограждение наружное | Техническое обоснование | 2021-12-29 | ХМАО | 1 | 191 | 1 м периметра ПС | У4-01 | 11 | 1.13 | 2374.13 | нд
1.2.4.1 | Техническое перевооружение ПС 110/35/6 кВ Белая (замена ограждения по программе "Антитеррор") | M_TP1500.PR.0051 | УНЦ комплекса систем безопасности ПС | ПС 110/35/6 кВ Белая | нд | П | 2025 | нд | Система охранного освещения | Техническое обоснование | 2021-12-29 | ХМАО | 1 | 191 | 1 м периметра ПС | И15-10 | 3.5 | 1.09 | 728.665 | нд
1.2.4.1 | Техническое перевооружение ПС 110/35/6 кВ Белая (замена ограждения по программе "Антитеррор") | M_TP1500.PR.0051 | УНЦ контрольного (силового) кабеля | ПС 110/35/6 кВ Белая | нд | П | 2025 | 0.4 | Сечение жилы 1,5 мм2, количество жил 4 | Техническое обоснование | 2021-12-29 | ХМАО | 1 | 0.5 | 1 км | Н3-01-1 | 158 | 1.17 | 92.43 | нд
1.2.4.1 | Техническое перевооружение ПС 110/35/6 кВ Белая (замена ограждения по программе "Антитеррор") | M_TP1500.PR.0051 | УНЦ кабельных сооружений для прокладки кабельной линии | ПС 110/35/6 кВ Белая | нд | П | 2025 | нд | Металлические лотки и короба | Техническое обоснование | 2021-12-29 | ХМАО | 1 | 200 | 1 м по трассе | Н2-01 | 3 | 1.17 | 702 | нд
1.2.4.1 | Техническое перевооружение ПС 110/35/6 кВ Белая (замена ограждения по программе "Антитеррор") | M_TP1500.PR.0051 | Затраты на проектно-изыскательские работы для отдельных элементов электрических сетей | ПС 110/35/6 кВ Белая | нд | П | 2025 | нд | от 1,1 до 5,9 млн. руб | техническое обоснование инвестиционного проекта | 2021-12-29 | ХМАО | 1 | 1 | 1 объект | П6-06 | 300 | 1 | 300 | нд
1.2.4.1 | Техническое перевооружение ПС 110/35/6 кВ Белая (замена ограждения по программе "Антитеррор") | M_TP1500.PR.0051 | Итого объем финансовых потребностей по инвестиционному проекту, тыс. рублей | нд | нд | нд | нд | нд | нд | нд | нд | нд | нд | нд | нд | нд | нд | нд | 4197.225 | нд
1.2.4.1 | Техническое перевооружение ПС 110/35/6 кВ Роса (замена ограждения по программе "Антитеррор") | M_TP1500.PR.0052 | УНЦ защитных ограждений ПС | ПС 110/35/6 кВ Роса | нд | П | 2025 | нд | Ограждение наружное | Техническое обоснование | 2021-12-29 | ХМАО | 1 | 329 | 1 м периметра ПС | У4-01 | 11 | 1.13 | 4089.47 | нд
1.2.4.1 | Техническое перевооружение ПС 110/35/6 кВ Роса (замена ограждения по программе "Антитеррор") | M_TP1500.PR.0052 | УНЦ комплекса систем безопасности ПС | ПС 110/35/6 кВ Роса | нд | П | 2025 | нд | Система охранного освещения | Техническое обоснование | 2021-12-29 | ХМАО | 1 | 329 | 1 м периметра ПС | И15-10 | 3.5 | 1.09 | 1255.135 | нд
1.2.4.1 | Техническое перевооружение ПС 110/35/6 кВ Роса (замена ограждения по программе "Антитеррор") | M_TP1500.PR.0052 | УНЦ контрольного (силового) кабеля | ПС 110/35/6 кВ Роса | нд | П | 2025 | 0.4 | Сечение жилы 1,5 мм2, количество жил 4 | Техническое обоснование | 2021-12-29 | ХМАО | 1 | 0.658 | 1 км | Н3-01-1 | 158 | 1.17 | 121.6379 | нд
1.2.4.1 | Техническое перевооружение ПС 110/35/6 кВ Роса (замена ограждения по программе "Антитеррор") | M_TP1500.PR.0052 | УНЦ кабельных сооружений для прокладки кабельной линии | ПС 110/35/6 кВ Роса | нд | П | 2025 | нд | Металлические лотки и короба | Техническое обоснование | 2021-12-29 | ХМАО | 1 | 320 | 1 м по трассе | Н2-01 | 3 | 1.17 | 1123.2 | нд
1.2.4.1 | Техническое перевооружение ПС 110/35/6 кВ Роса (замена ограждения по программе "Антитеррор") | M_TP1500.PR.0052 | Затраты на проектно-изыскательские работы для отдельных элементов электрических сетей | ПС 110/35/6 кВ Роса | нд | П | 2025 | нд | от 6 до 10,9 млн. руб | техническое обоснование инвестиционного проекта | 2021-12-29 | ХМАО | 1 | 1 | 1 объект | П6-07 | 500 | 1 | 500 | нд
1.2.4.1 | Техническое перевооружение ПС 110/35/6 кВ Роса (замена ограждения по программе "Антитеррор") | M_TP1500.PR.0052 | Итого объем финансовых потребностей по инвестиционному проекту, тыс. рублей | нд | нд | нд | нд | нд | нд | нд | нд | нд | нд | нд | нд | нд | нд | нд | 7089.4429 | нд
1.2.4.1 | Реконструкция ПС 110/35/6 кВ Покамасовская (замена панелей защит ВЛ 110 кВ ПП Восточный-Покамасовская-1,2 - 2шт) | M_TP1600.PS.0155 | УНЦ РЗА | ПС 110/35/6 кВ Покамасовская | нд | П | 2024 | 110 | Резервная РЗА линии (РЗА электрической сети) | техническое обоснование инвестиционного проекта | 09.12.2021 | ХМАО | 1 | 2 | 1 ед | И11-18-3 | 1086 | 1.09 | 2367.48 | нд
1.2.4.1 | Реконструкция ПС 110/35/6 кВ Покамасовская (замена панелей защит ВЛ 110 кВ ПП Восточный-Покамасовская-1,2 - 2шт) | M_TP1600.PS.0155 | УНЦ контрольного (силового) кабеля | ПС 110/35/6 кВ Покамасовская | нд | П | 2024 | 0,4 | Сечение жилы 2,5 мм2, количество жил 7 | техническое обоснование инвестиционного проекта | 09.12.2021 | ХМАО | 1,75 | 0.06 | 1 км | Н3-02-1 | 199 | 1.17 | 24.4471 | нд
1.2.4.1 | Реконструкция ПС 110/35/6 кВ Покамасовская (замена панелей защит ВЛ 110 кВ ПП Восточный-Покамасовская-1,2 - 2шт) | M_TP1600.PS.0155 | УНЦ контрольного (силового) кабеля | ПС 110/35/6 кВ Покамасовская | нд | П | 2024 | 0.4 | Сечение жилы 2,5 мм2, количество жил 5 | техническое обоснование инвестиционного проекта | 09.12.2021 | ХМАО | 1 | 0.6 | 1 км | Н3-02-2 | 215 | 1.17 | 150.93 | нд
1.2.4.1 | Реконструкция ПС 110/35/6 кВ Покамасовская (замена панелей защит ВЛ 110 кВ ПП Восточный-Покамасовская-1,2 - 2шт) | M_TP1600.PS.0155 | УНЦ контрольного (силового) кабеля | ПС 110/35/6 кВ Покамасовская | нд | П | 2024 | 0.4 | Сечение жилы 1,5 мм2, количество жил 4 | техническое обоснование инвестиционного проекта | 09.12.2021 | ХМАО | 1 | 0.1 | 1 км | Н3-01-1 | 158 | 1.17 | 18.486 | нд
1.2.4.1 | Реконструкция ПС 110/35/6 кВ Покамасовская (замена панелей защит ВЛ 110 кВ ПП Восточный-Покамасовская-1,2 - 2шт) | M_TP1600.PS.0155 | УНЦ контрольного (силового) кабеля | ПС 110/35/6 кВ Покамасовская | нд | П | 2024 | 0.4 | Сечение жилы 1,5 мм2, количество жил 14 | техническое обоснование инвестиционного проекта | 09.12.2021 | ХМАО | 2,8 | 0.6 | 1 км | Н3-01-2 | 168 | 1.17 | 330.2208 | нд
1.2.4.1 | Реконструкция ПС 110/35/6 кВ Покамасовская (замена панелей защит ВЛ 110 кВ ПП Восточный-Покамасовская-1,2 - 2шт) | M_TP1600.PS.0155 | Затраты на проектно-изыскательские работы для отдельных элементов электрических сетей | ПС 110/35/6 кВ Покамасовская | нд | П | 2024 | нд | от 1,1 до 5,9 млн. руб | техническое обоснование инвестиционного проекта | 09.12.2021 | ХМАО | 1 | 1 | 1 объект | П6-06 | 300 | 1 | 300 | нд
1.2.4.1 | Реконструкция ПС 110/35/6 кВ Покамасовская (замена панелей защит ВЛ 110 кВ ПП Восточный-Покамасовская-1,2 - 2шт) | M_TP1600.PS.0155 | Итого объем финансовых потребностей по инвестиционному проекту, тыс. рублей | нд | нд | нд | нд | нд | нд | нд | нд | нд | нд | нд | нд | нд | нд | нд | 3191.5639 | нд
1.2.4.1 | Реконструкция ПС 110/35/6 кВ Новопокурская (замена панелей защит ВЛ 110 кВ Кирьяновская-Восточный-2, ВЛ 110 кВ Ореховская-Восточный - 2шт) | M_TP1600.PS.0157 | УНЦ РЗА | ПС 110/35/6 кВ Новопокурская | нд | П | 2024 | 110 | Резервная РЗА линии (РЗА электрической сети) | техническое обоснование инвестиционного проекта | 09.12.2021 | ХМАО | 1 | 2 | 1 ед | И11-18-3 | 1086 | 1.09 | 2367.48 | нд
1.2.4.1 | Реконструкция ПС 110/35/6 кВ Новопокурская (замена панелей защит ВЛ 110 кВ Кирьяновская-Восточный-2, ВЛ 110 кВ Ореховская-Восточный - 2шт) | M_TP1600.PS.0157 | УНЦ контрольного (силового) кабеля | ПС 110/35/6 кВ Новопокурская | нд | П | 2024 | 0,4 | Сечение жилы 2,5 мм2, количество жил 7 | техническое обоснование инвестиционного проекта | 09.12.2021 | ХМАО | 1,75 | 0.06 | 1 км | Н3-02-1 | 199 | 1.17 | 24.4471 | нд
1.2.4.1 | Реконструкция ПС 110/35/6 кВ Новопокурская (замена панелей защит ВЛ 110 кВ Кирьяновская-Восточный-2, ВЛ 110 кВ Ореховская-Восточный - 2шт) | M_TP1600.PS.0157 | УНЦ контрольного (силового) кабеля | ПС 110/35/6 кВ Новопокурская | нд | П | 2024 | 0.4 | Сечение жилы 2,5 мм2, количество жил 5 | техническое обоснование инвестиционного проекта | 09.12.2021 | ХМАО | 1 | 0.6 | 1 км | Н3-02-2 | 215 | 1.17 | 150.93 | нд
1.2.4.1 | Реконструкция ПС 110/35/6 кВ Новопокурская (замена панелей защит ВЛ 110 кВ Кирьяновская-Восточный-2, ВЛ 110 кВ Ореховская-Восточный - 2шт) | M_TP1600.PS.0157 | УНЦ контрольного (силового) кабеля | ПС 110/35/6 кВ Новопокурская | нд | П | 2024 | 0.4 | Сечение жилы 1,5 мм2, количество жил 4 | техническое обоснование инвестиционного проекта | 09.12.2021 | ХМАО | 1 | 0.1 | 1 км | Н3-01-1 | 158 | 1.17 | 18.486 | нд
1.2.4.1 | Реконструкция ПС 110/35/6 кВ Новопокурская (замена панелей защит ВЛ 110 кВ Кирьяновская-Восточный-2, ВЛ 110 кВ Ореховская-Восточный - 2шт) | M_TP1600.PS.0157 | УНЦ контрольного (силового) кабеля | ПС 110/35/6 кВ Новопокурская | нд | П | 2024 | 0.4 | Сечение жилы 1,5 мм2, количество жил 14 | техническое обоснование инвестиционного проекта | 09.12.2021 | ХМАО | 2,8 | 0.6 | 1 км | Н3-01-2 | 168 | 1.17 | 330.2208 | нд
1.2.4.1 | Реконструкция ПС 110/35/6 кВ Новопокурская (замена панелей защит ВЛ 110 кВ Кирьяновская-Восточный-2, ВЛ 110 кВ Ореховская-Восточный - 2шт) | M_TP1600.PS.0157 | Затраты на проектно-изыскательские работы для отдельных элементов электрических сетей | ПС 110/35/6 кВ Новопокурская | нд | П | 2024 | 110 | от 1,1 до 5,9 млн. руб | техническое обоснование инвестиционного проекта | 09.12.2021 | ХМАО | 1 | 1 | 1 объект | П6-06 | 300 | 1 | 300 | нд
1.2.4.1 | Реконструкция ПС 110/35/6 кВ Новопокурская (замена панелей защит ВЛ 110 кВ Кирьяновская-Восточный-2, ВЛ 110 кВ Ореховская-Восточный - 2шт) | M_TP1600.PS.0157 | Итого объем финансовых потребностей по инвестиционному проекту, тыс. рублей | нд | нд | нд | нд | нд | нд | нд | нд | нд | нд | нд | нд | нд | нд | нд | 3191.5639 | нд
1.2.4.1 | Реконструкция ПС 110/35/6 кВ Северо-Хохряковская (замена панелей основных защит ВЛ 110 кВ Узловая-С.Хохряковская, ВЛ-110 кВ Бахиловская-С.Хохряковская - 2шт) | M_TP1600.PS.0156 | УНЦ РЗА | ПС 110/35/6 кВ Северо-Хохряковская | нд | П | 2025 | 110 | РЗА линии (основная и резервные защиты) с работой по ВЧ каналу (без приемопередатчика) | техническое обоснование инвестиционного проекта | 09.12.2021 | ХМАО | 1 | 2 | 1 ед | И11-17-3 | 1049 | 1.09 | 2286.82 | нд
1.2.4.1 | Реконструкция ПС 110/35/6 кВ Северо-Хохряковская (замена панелей основных защит ВЛ 110 кВ Узловая-С.Хохряковская, ВЛ-110 кВ Бахиловская-С.Хохряковская - 2шт) | M_TP1600.PS.0156 | УНЦ контрольного (силового) кабеля | ПС 110/35/6 кВ Северо-Хохряковская | нд | П | 2025 | 0,4 | Сечение жилы 2,5 мм2, количество жил 7 | техническое обоснование инвестиционного проекта | 09.12.2021 | ХМАО | 1,75 | 0.05 | 1 км | Н3-02-1 | 199 | 1.17 | 20.3726 | нд
1.2.4.1 | Реконструкция ПС 110/35/6 кВ Северо-Хохряковская (замена панелей основных защит ВЛ 110 кВ Узловая-С.Хохряковская, ВЛ-110 кВ Бахиловская-С.Хохряковская - 2шт) | M_TP1600.PS.0156 | УНЦ контрольного (силового) кабеля | ПС 110/35/6 кВ Северо-Хохряковская | нд | П | 2025 | 0,4 | Сечение жилы 2,5 мм2, количество жил 5 | техническое обоснование инвестиционного проекта | 09.12.2021 | ХМАО | 1 | 0.35 | 1 км | Н3-02-2 | 215 | 1.17 | 88.0425 | нд
1.2.4.1 | Реконструкция ПС 110/35/6 кВ Северо-Хохряковская (замена панелей основных защит ВЛ 110 кВ Узловая-С.Хохряковская, ВЛ-110 кВ Бахиловская-С.Хохряковская - 2шт) | M_TP1600.PS.0156 | УНЦ контрольного (силового) кабеля | ПС 110/35/6 кВ Северо-Хохряковская | нд | П | 2025 | 0.4 | Сечение жилы 1,5 мм2, количество жил 4 | техническое обоснование инвестиционного проекта | 09.12.2021 | ХМАО | 1 | 0.05 | 1 км | Н3-01-1 | 158 | 1.17 | 9.243 | нд
1.2.4.1 | Реконструкция ПС 110/35/6 кВ Северо-Хохряковская (замена панелей основных защит ВЛ 110 кВ Узловая-С.Хохряковская, ВЛ-110 кВ Бахиловская-С.Хохряковская - 2шт) | M_TP1600.PS.0156 | УНЦ контрольного (силового) кабеля | ПС 110/35/6 кВ Северо-Хохряковская | нд | П | 2025 | 0.4 | Сечение жилы 1,5 мм2, количество жил 14 | техническое обоснование инвестиционного проекта | 09.12.2021 | ХМАО | 2,8 | 0.35 | 1 км | Н3-01-2 | 168 | 1.17 | 192.6288 | нд
1.2.4.1 | Реконструкция ПС 110/35/6 кВ Северо-Хохряковская (замена панелей основных защит ВЛ 110 кВ Узловая-С.Хохряковская, ВЛ-110 кВ Бахиловская-С.Хохряковская - 2шт) | M_TP1600.PS.0156 | Затраты на проектно-изыскательские работы для отдельных элементов электрических сетей | ПС 110/35/6 кВ Северо-Хохряковская | нд | П | 2025 | нд | от 1,1 до 5,9 млн. руб | техническое обоснование инвестиционного проекта | 09.12.2021 | ХМАО | 1 | 1 | 1 объект | П6-06 | 300 | 1 | 300 | нд
1.2.4.1 | Реконструкция ПС 110/35/6 кВ Северо-Хохряковская (замена панелей основных защит ВЛ 110 кВ Узловая-С.Хохряковская, ВЛ-110 кВ Бахиловская-С.Хохряковская - 2шт) | M_TP1600.PS.0156 | Итого объем финансовых потребностей по инвестиционному проекту, тыс. рублей | нд | нд | нд | нд | нд | нд | нд | нд | нд | нд | нд | нд | нд | нд | нд | 2897.1069 | нд
1.2.4.1 | Реконструкция ПС 110/35/6 кВ КНС-3 Тагринского мр (замена панели блокирующего полукомплекта ВЛ 110 кВ Варьёган-Бахиловская-2 - 1шт) | M_TP1600.PS.0158 | УНЦ РЗА | ПС 110/35/6 кВ КНС-3 | нд | П | 2025 | 110 | РЗА линии (основная и резервные защиты) с работой по ВЧ каналу (без приемопередатчика) | техническое обоснование инвестиционного проекта | 09.12.2021 | ХМАО | 1 | 1 | 1 ед | И11-17-3 | 1049 | 1.09 | 1143.41 | нд
1.2.4.1 | Реконструкция ПС 110/35/6 кВ КНС-3 Тагринского мр (замена панели блокирующего полукомплекта ВЛ 110 кВ Варьёган-Бахиловская-2 - 1шт) | M_TP1600.PS.0158 | УНЦ контрольного (силового) кабеля | ПС 110/35/6 кВ КНС-3 | нд | П | 2025 | 0,4 | Сечение жилы 2,5 мм2, количество жил 7 | техническое обоснование инвестиционного проекта | 09.12.2021 | ХМАО | 1.75 | 0.05 | 1 км | Н3-02-1 | 199 | 1.17 | 20.3726 | нд
1.2.4.1 | Реконструкция ПС 110/35/6 кВ КНС-3 Тагринского мр (замена панели блокирующего полукомплекта ВЛ 110 кВ Варьёган-Бахиловская-2 - 1шт) | M_TP1600.PS.0158 | УНЦ контрольного (силового) кабеля | ПС 110/35/6 кВ КНС-3 | нд | П | 2025 | 0,4 | Сечение жилы 2,5 мм2, количество жил 5 | техническое обоснование инвестиционного проекта | 09.12.2021 | ХМАО | 1 | 0.25 | 1 км | Н3-02-2 | 215 | 1.17 | 62.8875 | нд
1.2.4.1 | Реконструкция ПС 110/35/6 кВ КНС-3 Тагринского мр (замена панели блокирующего полукомплекта ВЛ 110 кВ Варьёган-Бахиловская-2 - 1шт) | M_TP1600.PS.0158 | УНЦ контрольного (силового) кабеля | ПС 110/35/6 кВ КНС-3 | нд | П | 2025 | 0.4 | Сечение жилы 1,5 мм2, количество жил 4 | техническое обоснование инвестиционного проекта | 09.12.2021 | ХМАО | 1 | 0.5 | 1 км | Н3-01-1 | 158 | 1.17 | 92.43 | нд
1.2.4.1 | Реконструкция ПС 110/35/6 кВ КНС-3 Тагринского мр (замена панели блокирующего полукомплекта ВЛ 110 кВ Варьёган-Бахиловская-2 - 1шт) | M_TP1600.PS.0158 | УНЦ контрольного (силового) кабеля | ПС 110/35/6 кВ КНС-3 | нд | П | 2025 | 0.4 | Сечение жилы 1,5 мм2, количество жил 14 | техническое обоснование инвестиционного проекта | 09.12.2021 | ХМАО | 2.8 | 0.25 | 1 км | Н3-01-2 | 168 | 1.17 | 137.592 | нд
1.2.4.1 | Реконструкция ПС 110/35/6 кВ КНС-3 Тагринского мр (замена панели блокирующего полукомплекта ВЛ 110 кВ Варьёган-Бахиловская-2 - 1шт) | M_TP1600.PS.0158 | Затраты на проектно-изыскательские работы для отдельных элементов электрических сетей | ПС 110/35/6 кВ КНС-3 | нд | П | 2025 | нд | от 1,1 до 5,9 млн. руб | техническое обоснование инвестиционного проекта | 09.12.2021 | ХМАО | 1 | 1 | 1 объект | П6-06 | 300 | 1 | 300 | нд
1.2.4.1 | Реконструкция ПС 110/35/6 кВ КНС-3 Тагринского мр (замена панели блокирующего полукомплекта ВЛ 110 кВ Варьёган-Бахиловская-2 - 1шт) | M_TP1600.PS.0158 | Итого объем финансовых потребностей по инвестиционному проекту, тыс. рублей | нд | нд | нд | нд | нд | нд | нд | нд | нд | нд | нд | нд | нд | нд | нд | 1756.6921 | нд
1.2.4.2 | Модернизация ПС 110 кВ Таежная (установка распределенной защиты от однофазных замыканий на землю 3С-6кВ, 4С-6кВ с функцией определения поврежденного фидера - 2шт.) | M_TP1600.PS.0159 | УНЦ РЗА | ПС 110 кВ Таежная | нд | П | 2026 | 110 | РЗА шин до 12 присоединений | техническое обоснование инвестиционного проекта | 09.12.2021 | ХМАО | 1 | 1 | 1 ед | И11-01-2 | 2250 | 1.09 | 2452.5 | нд
1.2.4.2 | Модернизация ПС 110 кВ Таежная (установка распределенной защиты от однофазных замыканий на землю 3С-6кВ, 4С-6кВ с функцией определения поврежденного фидера - 2шт.) | M_TP1600.PS.0159 | УНЦ контрольного (силового) кабеля | ПС 110 кВ Таежная | нд | П | 2026 | 0,4 | Сечение жилы 2,5 мм2, количество жил 5 | техническое обоснование инвестиционного проекта | 09.12.2021 | ХМАО | 1 | 2 | 1 км | Н3-02-2 | 215 | 1.17 | 503.1 | нд
1.2.4.2 | Модернизация ПС 110 кВ Таежная (установка распределенной защиты от однофазных замыканий на землю 3С-6кВ, 4С-6кВ с функцией определения поврежденного фидера - 2шт.) | M_TP1600.PS.0159 | Затраты на проектно-изыскательские работы для отдельных элементов электрических сетей | ПС 110 кВ Таежная | нд | П | 2026 | нд | от 1,1 до 5,9 млн. руб | техническое обоснование инвестиционного проекта | 09.12.2021 | ХМАО | 1 | 1 | 1 объект | П6-06 | 300 | 1 | 300 | нд
1.2.4.2 | Модернизация ПС 110 кВ Таежная (установка распределенной защиты от однофазных замыканий на землю 3С-6кВ, 4С-6кВ с функцией определения поврежденного фидера - 2шт.) | M_TP1600.PS.0159 | Итого объем финансовых потребностей по инвестиционному проекту, тыс. рублей | нд | нд | нд | нд | нд | нд | нд | нд | нд | нд | нд | нд | нд | нд | нд | 3255.6 | нд
1.2.4.2 | Модернизация ПС 110 кВ ГПП-7 (установка распределенной защиты от однофазных замыканий на землю 1С-6кВ, 2С-6кВ с функцией определения поврежденного фидера - 2шт.) | M_TP1600.PS.0160 | УНЦ РЗА | ПС 110 кВ ГПП-7 | нд | П | 2026 | 110 | РЗА шин до 24 присоединений | техническое обоснование инвестиционного проекта | 09.12.2021 | ХМАО | 1 | 1 | 1 ед | И11-03-3 | 3999 | 1.09 | 4358.91 | нд
1.2.4.2 | Модернизация ПС 110 кВ ГПП-7 (установка распределенной защиты от однофазных замыканий на землю 1С-6кВ, 2С-6кВ с функцией определения поврежденного фидера - 2шт.) | M_TP1600.PS.0160 | УНЦ контрольного (силового) кабеля | ПС 110 кВ ГПП-7 | нд | П | 2026 | 0,4 | Сечение жилы 2,5 мм2, количество жил 5 | техническое обоснование инвестиционного проекта | 09.12.2021 | ХМАО | 1 | 0.6 | 1 км | Н3-02-2 | 215 | 1.17 | 150.93 | нд
1.2.4.2 | Модернизация ПС 110 кВ ГПП-7 (установка распределенной защиты от однофазных замыканий на землю 1С-6кВ, 2С-6кВ с функцией определения поврежденного фидера - 2шт.) | M_TP1600.PS.0160 | Затраты на проектно-изыскательские работы для отдельных элементов электрических сетей | ПС 110 кВ ГПП-7 | нд | П | 2026 | нд | от 1,1 до 5,9 млн. руб | техническое обоснование инвестиционного проекта | 09.12.2021 | ХМАО | 1 | 1 | 1 объект | П6-06 | 300 | 1 | 300 | нд
1.2.4.2 | Модернизация ПС 110 кВ ГПП-7 (установка распределенной защиты от однофазных замыканий на землю 1С-6кВ, 2С-6кВ с функцией определения поврежденного фидера - 2шт.) | M_TP1600.PS.0160 | Итого объем финансовых потребностей по инвестиционному проекту, тыс. рублей | нд | нд | нд | нд | нд | нд | нд | нд | нд | нд | нд | нд | нд | нд | нд | 4809.84 | нд
1.2.4.2 | Модернизация ПС 110 кВ Радужная (установка распределенной защиты от однофазных замыканий на землю 1С-10кВ, 2С-10кВ с функцией определения поврежденного фидера - 2шт.) | M_TP1600.PS.0161 | УНЦ РЗА | ПС 110 кВ Радужная | нд | П | 2026 | 110 | РЗА шин до 18 присоединений | техническое обоснование инвестиционного проекта | 09.12.2021 | ХМАО | 1 | 1 | 1 ед | И11-02-3 | 3318 | 1.09 | 3616.62 | нд
1.2.4.2 | Модернизация ПС 110 кВ Радужная (установка распределенной защиты от однофазных замыканий на землю 1С-10кВ, 2С-10кВ с функцией определения поврежденного фидера - 2шт.) | M_TP1600.PS.0161 | УНЦ контрольного (силового) кабеля | ПС 110 кВ Радужная | нд | П | 2026 | 0,4 | Сечение жилы 2,5 мм2, количество жил 5 | техническое обоснование инвестиционного проекта | 09.12.2021 | ХМАО | 1 | 2 | 1 км | Н3-02-2 | 215 | 1.17 | 503.1 | нд
1.2.4.2 | Модернизация ПС 110 кВ Радужная (установка распределенной защиты от однофазных замыканий на землю 1С-10кВ, 2С-10кВ с функцией определения поврежденного фидера - 2шт.) | M_TP1600.PS.0161 | Затраты на проектно-изыскательские работы для отдельных элементов электрических сетей | ПС 110 кВ Радужная | нд | П | 2026 | нд | от 1,1 до 5,9 млн. руб | техническое обоснование инвестиционного проекта | 09.12.2021 | ХМАО | 1 | 1 | 1 объект | П6-06 | 300 | 1 | 300 | нд
1.2.4.2 | Модернизация ПС 110 кВ Радужная (установка распределенной защиты от однофазных замыканий на землю 1С-10кВ, 2С-10кВ с функцией определения поврежденного фидера - 2шт.) | M_TP1600.PS.0161 | Итого объем финансовых потребностей по инвестиционному проекту, тыс. рублей | нд | нд | нд | нд | нд | нд | нд | нд | нд | нд | нд | нд | нд | нд | нд | 4419.72 | нд
1.2.4.2 | Реконструкция ПС 110 кВ КНС-25 (замена блокирующих комплектов основных защит ВЛ-110 кВ Мираж - Кольцевая - 1,2 - 2шт) | M_TP1600.PS.0162 | УНЦ РЗА | ПС 110 кВ КНС-25 | нд | П | 2026 | 110 | РЗА линии (основная и резервные защиты) с работой по ВЧ каналу (без приемопередатчика) | техническое обоснование инвестиционного проекта | 09.12.2021 | ХМАО | 1 | 2 | 1 ед | И11-17-3 | 1049 | 1.09 | 2286.82 | нд
1.2.4.2 | Реконструкция ПС 110 кВ КНС-25 (замена блокирующих комплектов основных защит ВЛ-110 кВ Мираж - Кольцевая - 1,2 - 2шт) | M_TP1600.PS.0162 | УНЦ контрольного (силового) кабеля | ПС 110 кВ КНС-25 | нд | П | 2026 | 0,4 | Сечение жилы 2,5 мм2, количество жил 7 | техническое обоснование инвестиционного проекта | 09.12.2021 | ХМАО | 1,75 | 0.05 | 1 км | Н3-02-1 | 199 | 1.17 | 20.3726 | нд
1.2.4.2 | Реконструкция ПС 110 кВ КНС-25 (замена блокирующих комплектов основных защит ВЛ-110 кВ Мираж - Кольцевая - 1,2 - 2шт) | M_TP1600.PS.0162 | УНЦ контрольного (силового) кабеля | ПС 110 кВ КНС-25 | нд | П | 2026 | 0,4 | Сечение жилы 2,5 мм2, количество жил 5 | техническое обоснование инвестиционного проекта | 09.12.2021 | ХМАО | 1 | 0.25 | 1 км | Н3-02-2 | 215 | 1.17 | 62.8875 | нд
1.2.4.2 | Реконструкция ПС 110 кВ КНС-25 (замена блокирующих комплектов основных защит ВЛ-110 кВ Мираж - Кольцевая - 1,2 - 2шт) | M_TP1600.PS.0162 | УНЦ контрольного (силового) кабеля | ПС 110 кВ КНС-25 | нд | П | 2026 | 0.4 | Сечение жилы 1,5 мм2, количество жил 4 | техническое обоснование инвестиционного проекта | 09.12.2021 | ХМАО | 1 | 0.5 | 1 км | Н3-01-1 | 158 | 1.17 | 92.43 | нд
1.2.4.2 | Реконструкция ПС 110 кВ КНС-25 (замена блокирующих комплектов основных защит ВЛ-110 кВ Мираж - Кольцевая - 1,2 - 2шт) | M_TP1600.PS.0162 | УНЦ контрольного (силового) кабеля | ПС 110 кВ КНС-25 | нд | П | 2026 | 0.4 | Сечение жилы 1,5 мм2, количество жил 14 | техническое обоснование инвестиционного проекта | 09.12.2021 | ХМАО | 2,8 | 0.25 | 1 км | Н3-01-2 | 168 | 1.17 | 137.592 | нд
1.2.4.2 | Реконструкция ПС 110 кВ КНС-25 (замена блокирующих комплектов основных защит ВЛ-110 кВ Мираж - Кольцевая - 1,2 - 2шт) | M_TP1600.PS.0162 | Затраты на проектно-изыскательские работы для отдельных элементов электрических сетей | ПС 110 кВ КНС-25 | нд | П | 2026 | нд | от 1,1 до 5,9 млн. руб | техническое обоснование инвестиционного проекта | 09.12.2021 | ХМАО | 1 | 1 | 1 объект | П6-06 | 300 | 1 | 300 | нд
1.2.4.2 | Реконструкция ПС 110 кВ КНС-25 (замена блокирующих комплектов основных защит ВЛ-110 кВ Мираж - Кольцевая - 1,2 - 2шт) | M_TP1600.PS.0162 | Итого объем финансовых потребностей по инвестиционному проекту, тыс. рублей | нд | нд | нд | нд | нд | нд | нд | нд | нд | нд | нд | нд | нд | нд | нд | 2900.1021 | нд
1.2.4.1 | Реконструкция ПС 110/35/6 кВ КНС-3А (установка периметрального ограждения по программе "Антитеррор") | M_TP1600.PS.0168 | УНЦ защитных ограждений ПС | ПС 110/35/6 кВ КНС-3А | нд | П | 2024 | нд | Ограждение наружное | техническое обоснование инвестиционного проекта | 09.12.2021 | ХМАО | 1 | 246 | 1 м периметра ПС | У4-01 | 11 | 1.13 | 3057.78 | нд
1.2.4.1 | Реконструкция ПС 110/35/6 кВ КНС-3А (установка периметрального ограждения по программе "Антитеррор") | M_TP1600.PS.0168 | УНЦ комплекса систем безопасности ПС | ПС 110/35/6 кВ КНС-3А | нд | П | 2024 | нд | Поворотная камера охранного (технологического) видеонаблюдения | техническое обоснование инвестиционного проекта | 09.12.2021 | ХМАО | 1 | 2 | 1 точка наблюдения | И15-04 | 641 | 1.09 | 1397.38 | нд
1.2.4.1 | Реконструкция ПС 110/35/6 кВ КНС-3А (установка периметрального ограждения по программе "Антитеррор") | M_TP1600.PS.0168 | УНЦ комплекса систем безопасности ПС | ПС 110/35/6 кВ КНС-3А | нд | П | 2024 | нд | Шкаф ЦК системы видеонаблюдения | техническое обоснование инвестиционного проекта | 09.12.2021 | ХМАО | 1 | 1 | 1 ед. | И15-01 | 2289 | 1.09 | 2495.01 | нд
1.2.4.1 | Реконструкция ПС 110/35/6 кВ КНС-3А (установка периметрального ограждения по программе "Антитеррор") | M_TP1600.PS.0168 | Итого объем финансовых потребностей по инвестиционному проекту, тыс. рублей | нд | нд | нд | нд | нд | нд | нд | нд | нд | нд | нд | нд | нд | нд | нд | 6950.17 | нд
1.2.4.1 | Реконструкция ПС 110/6 кВ КНС-8 (установка периметрального ограждения по программе "Антитеррор") | M_TP1600.PS.0169 | УНЦ защитных ограждений ПС | ПС 110/6 кВ КНС-8 | нд | П | 2024 | нд | Ограждение наружное | техническое обоснование инвестиционного проекта | 09.12.2021 | ХМАО | 1 | 170 | 1 м периметра ПС | У4-01 | 11 | 1.13 | 2113.1 | нд
1.2.4.1 | Реконструкция ПС 110/6 кВ КНС-8 (установка периметрального ограждения по программе "Антитеррор") | M_TP1600.PS.0169 | УНЦ комплекса систем безопасности ПС | ПС 110/6 кВ КНС-8 | нд | П | 2024 | нд | Поворотная камера охранного (технологического) видеонаблюдения | техническое обоснование инвестиционного проекта | 09.12.2021 | ХМАО | 1 | 2 | 1 точка наблюдения | И15-04 | 641 | 1.09 | 1397.38 | нд
1.2.4.1 | Реконструкция ПС 110/6 кВ КНС-8 (установка периметрального ограждения по программе "Антитеррор") | M_TP1600.PS.0169 | УНЦ комплекса систем безопасности ПС | ПС 110/6 кВ КНС-8 | нд | П | 2024 | нд | Шкаф ЦК системы видеонаблюдения | техническое обоснование инвестиционного проекта | 09.12.2021 | ХМАО | 1 | 1 | 1 ед. | И15-01 | 2289 | 1.09 | 2495.01 | нд
1.2.4.1 | Реконструкция ПС 110/6 кВ КНС-8 (установка периметрального ограждения по программе "Антитеррор") | M_TP1600.PS.0169 | Итого объем финансовых потребностей по инвестиционному проекту, тыс. рублей | нд | нд | нд | нд | нд | нд | нд | нд | нд | нд | нд | нд | нд | нд | нд | 6005.49 | нд
1.2.4.1 | Реконструкция ПС 110/35/6 кВ КНС-8А (установка периметрального ограждения по программе "Антитеррор") | M_TP1600.PS.0170 | УНЦ защитных ограждений ПС | ПС 110/35/6 кВ КНС-8А | нд | П | 2024 | нд | Ограждение наружное | техническое обоснование инвестиционного проекта | 09.12.2021 | ХМАО | 1 | 238.6 | 1 м периметра ПС | У4-01 | 11 | 1.13 | 2965.798 | нд
1.2.4.1 | Реконструкция ПС 110/35/6 кВ КНС-8А (установка периметрального ограждения по программе "Антитеррор") | M_TP1600.PS.0170 | УНЦ комплекса систем безопасности ПС | ПС 110/35/6 кВ КНС-8А | нд | П | 2024 | нд | Поворотная камера охранного (технологического) видеонаблюдения | техническое обоснование инвестиционного проекта | 09.12.2021 | ХМАО | 1 | 2 | 1 точка наблюдения | И15-04 | 641 | 1.09 | 1397.38 | нд
1.2.4.1 | Реконструкция ПС 110/35/6 кВ КНС-8А (установка периметрального ограждения по программе "Антитеррор") | M_TP1600.PS.0170 | УНЦ комплекса систем безопасности ПС | ПС 110/35/6 кВ КНС-8А | нд | П | 2024 | нд | Шкаф ЦК системы видеонаблюдения | техническое обоснование инвестиционного проекта | 09.12.2021 | ХМАО | 1 | 1 | 1 ед. | И15-01 | 2289 | 1.09 | 2495.01 | нд
1.2.4.1 | Реконструкция ПС 110/35/6 кВ КНС-8А (установка периметрального ограждения по программе "Антитеррор") | M_TP1600.PS.0170 | Итого объем финансовых потребностей по инвестиционному проекту, тыс. рублей | нд | нд | нд | нд | нд | нд | нд | нд | нд | нд | нд | нд | нд | нд | нд | 6858.188 | нд
1.2.4.1 | Организация каналов связи на объектах Мегионского РЭС, с использованием технологии ШРД | M_TP1600.PR.0049 | УНЦ ВОСП | ПС 110 кВ Южная, ПС 110 кВ Савкинская, ПС 110 кВ Колмаковская, ПС 110 кВ Центральная, ПС 110 кВ Нижневартовская, ПС 110 кВ ГПП-7, ПС 110 кВ Индустриальная, ПС 110 кВ Западная, ПС 35 кВ Водозабор, ПС 35 кВ Стройиндустриальная, ПС 35 кВ Новая, АБК НВЭС к. Д, АБК СМиТ | нд | П | 2026 | нд | Мультиплексор СЦИ уровня доступа, 80 км | техническое обоснование инвестиционного проекта | 09.12.2021 | ХМАО | 1 | 4 | 1 ед | А7-03 | 2142 | 1.09 | 9339.12 | нд
1.2.4.1 | Организация каналов связи на объектах Мегионского РЭС, с использованием технологии ШРД | M_TP1600.PR.0049 | УНЦ сети связи | ПС 110 кВ Южная, ПС 110 кВ Савкинская, ПС 110 кВ Колмаковская, ПС 110 кВ Центральная, ПС 110 кВ Нижневартовская, ПС 110 кВ ГПП-7, ПС 110 кВ Индустриальная, ПС 110 кВ Западная, ПС 35 кВ Водозабор, ПС 35 кВ Стройиндустриальная, ПС 35 кВ Новая, АБК НВЭС к. Д, АБК СМиТ | нд | П | 2026 | нд | Оборудование электропитания, 6 кВт | техническое обоснование инвестиционного проекта | 09.12.2021 | ХМАО | 1 | 13 | 1 объект | И14-07 | 1368 | 1.09 | 19384.56 | нд
1.2.4.1 | Организация каналов связи на объектах Мегионского РЭС, с использованием технологии ШРД | M_TP1600.PR.0049 | УНЦ сети связи | ПС 110 кВ Южная, ПС 110 кВ Савкинская, ПС 110 кВ Колмаковская, ПС 110 кВ Центральная, ПС 110 кВ Нижневартовская, ПС 110 кВ ГПП-7, ПС 110 кВ Индустриальная, ПС 110 кВ Западная, ПС 35 кВ Водозабор, ПС 35 кВ Стройиндустриальная, ПС 35 кВ Новая, АБК НВЭС к. Д, АБК СМиТ | нд | П | 2026 | нд | ЛВС | техническое обоснование инвестиционного проекта | 09.12.2021 | ХМАО | 1 | 13 | 1 объект | И14-09 | 2687 | 1.09 | 38074.79 | нд
1.2.4.1 | Организация каналов связи на объектах Мегионского РЭС, с использованием технологии ШРД | M_TP1600.PR.0049 | УНЦ сети связи | ПС 110 кВ Южная, ПС 110 кВ Савкинская, ПС 110 кВ Колмаковская, ПС 110 кВ Центральная, ПС 110 кВ Нижневартовская, ПС 110 кВ ГПП-7, ПС 110 кВ Индустриальная, ПС 110 кВ Западная, ПС 35 кВ Водозабор, ПС 35 кВ Стройиндустриальная, ПС 35 кВ Новая, АБК НВЭС к. Д, АБК СМиТ | нд | П | 2026 | нд | СКС | техническое обоснование инвестиционного проекта | 09.12.2021 | ХМАО | 1 | 13 | 1 объект | И14-10 | 744 | 1.09 | 10542.48 | нд
1.2.4.1 | Организация каналов связи на объектах Мегионского РЭС, с использованием технологии ШРД | M_TP1600.PR.0049 | Затраты на проектно-изыскательские работы для отдельных элементов электрических сетей | ПС 110 кВ Южная, ПС 110 кВ Савкинская, ПС 110 кВ Колмаковская, ПС 110 кВ Центральная, ПС 110 кВ Нижневартовская, ПС 110 кВ ГПП-7, ПС 110 кВ Индустриальная, ПС 110 кВ Западная, ПС 35 кВ Водозабор, ПС 35 кВ Стройиндустриальная, ПС 35 кВ Новая, АБК НВЭС к. Д, АБК СМиТ | нд | П | 2026 | нд | от 51 до 150,9 млн. руб | техническое обоснование инвестиционного проекта | 09.12.2021 | ХМАО | 1 | 1 | 1 объект | П6-10 | 7500 | 1 | 7500 | нд
1.2.4.1 | Организация каналов связи на объектах Мегионского РЭС, с использованием технологии ШРД | M_TP1600.PR.0049 | Итого объем финансовых потребностей по инвестиционному проекту, тыс. рублей | нд | нд | нд | нд | нд | нд | нд | нд | нд | нд | нд | нд | нд | нд | нд | 84840.95 | нд
1.2.4.1 | Организация каналов связи на объектах Вахского РЭС, с использованием технологии ШРД | M_TP1600.PR.0051 | УНЦ ВОСП | РПБ Вахского РЭС, ПС 110 кВ КНС-9, ПС 110кВ КНС-9А, ПС 110 кВ Лесная, ПС 110кВ Медвежья, ПС 110 кВ Вах, ПС 110кВ КНС-17А, ПС 110 кВ КНС-27, ПС 110кВ КНС-3А, ПС 110 кВ КНС-7, ПС 110кВ КНС-16, ПС 110кВ Кольцевая, ПС 110 кВ КНС-25, ПС 110кВ КНС-8, ПС 110 кВ КНС-17, ПС 110 кВ КНС-3Б, ПС 110 кВ КНС-8А | нд | П | 2027 | нд | Мультиплексор СЦИ уровня доступа, 80 км | техническое обоснование инвестиционного проекта | 09.12.2021 | ХМАО | 1 | 4 | 1 ед | А7-03 | 2142 | 1.09 | 9339.12 | нд
1.2.4.1 | Организация каналов связи на объектах Вахского РЭС, с использованием технологии ШРД | M_TP1600.PR.0051 | УНЦ сети связи | РПБ Вахского РЭС, ПС 110 кВ КНС-9, ПС 110кВ КНС-9А, ПС 110 кВ Лесная, ПС 110кВ Медвежья, ПС 110 кВ Вах, ПС 110кВ КНС-17А, ПС 110 кВ КНС-27, ПС 110кВ КНС-3А, ПС 110 кВ КНС-7, ПС 110кВ КНС-16, ПС 110кВ Кольцевая, ПС 110 кВ КНС-25, ПС 110кВ КНС-8, ПС 110 кВ КНС-17, ПС 110 кВ КНС-3Б, ПС 110 кВ КНС-8А | нд | П | 2027 | нд | Оборудование электропитания, 6 кВт | техническое обоснование инвестиционного проекта | 09.12.2021 | ХМАО | 1 | 16 | 1 объект | И14-07 | 1368 | 1.09 | 23857.92 | нд
1.2.4.1 | Организация каналов связи на объектах Вахского РЭС, с использованием технологии ШРД | M_TP1600.PR.0051 | УНЦ сети связи | РПБ Вахского РЭС, ПС 110 кВ КНС-9, ПС 110кВ КНС-9А, ПС 110 кВ Лесная, ПС 110кВ Медвежья, ПС 110 кВ Вах, ПС 110кВ КНС-17А, ПС 110 кВ КНС-27, ПС 110кВ КНС-3А, ПС 110 кВ КНС-7, ПС 110кВ КНС-16, ПС 110кВ Кольцевая, ПС 110 кВ КНС-25, ПС 110кВ КНС-8, ПС 110 кВ КНС-17, ПС 110 кВ КНС-3Б, ПС 110 кВ КНС-8А | нд | П | 2027 | нд | ЛВС | техническое обоснование инвестиционного проекта | 09.12.2021 | ХМАО | 1 | 16 | 1 объект | И14-09 | 2687 | 1.09 | 46861.28 | нд
1.2.4.1 | Организация каналов связи на объектах Вахского РЭС, с использованием технологии ШРД | M_TP1600.PR.0051 | УНЦ сети связи | РПБ Вахского РЭС, ПС 110 кВ КНС-9, ПС 110кВ КНС-9А, ПС 110 кВ Лесная, ПС 110кВ Медвежья, ПС 110 кВ Вах, ПС 110кВ КНС-17А, ПС 110 кВ КНС-27, ПС 110кВ КНС-3А, ПС 110 кВ КНС-7, ПС 110кВ КНС-16, ПС 110кВ Кольцевая, ПС 110 кВ КНС-25, ПС 110кВ КНС-8, ПС 110 кВ КНС-17, ПС 110 кВ КНС-3Б, ПС 110 кВ КНС-8А | нд | П | 2027 | нд | СКС | техническое обоснование инвестиционного проекта | 09.12.2021 | ХМАО | 1 | 16 | 1 объект | И14-10 | 744 | 1.09 | 12975.36 | нд
1.2.4.1 | Организация каналов связи на объектах Вахского РЭС, с использованием технологии ШРД | M_TP1600.PR.0051 | Затраты на проектно-изыскательские работы для отдельных элементов электрических сетей | РПБ Вахского РЭС, ПС 110 кВ КНС-9, ПС 110кВ КНС-9А, ПС 110 кВ Лесная, ПС 110кВ Медвежья, ПС 110 кВ Вах, ПС 110кВ КНС-17А, ПС 110 кВ КНС-27, ПС 110кВ КНС-3А, ПС 110 кВ КНС-7, ПС 110кВ КНС-16, ПС 110кВ Кольцевая, ПС 110 кВ КНС-25, ПС 110кВ КНС-8, ПС 110 кВ КНС-17, ПС 110 кВ КНС-3Б, ПС 110 кВ КНС-8А | нд | П | 2027 | нд | от 51 до 150,9 млн. руб | техническое обоснование инвестиционного проекта | 09.12.2021 | ХМАО | 1 | 1 | 1 объект | П6-10 | 7500 | 1 | 7500 | нд
1.2.4.1 | Организация каналов связи на объектах Вахского РЭС, с использованием технологии ШРД | M_TP1600.PR.0051 | Итого объем финансовых потребностей по инвестиционному проекту, тыс. рублей | нд | нд | нд | нд | нд | нд | нд | нд | нд | нд | нд | нд | нд | нд | нд | 100533.68 | нд
1.2.4.1 | Реконструкции ТСО ПС 110/35/6 кВ Нижневартовская | M_TP1600.PS.0172 | УНЦ комплекса систем безопасности ПС | ПС 110/35/6 кВ Нижневартовская | нд | П | 2025 | нд | АРМ персонала комплекса систем безопасности | техническое обоснование инвестиционного проекта | 22.11.2022 | ХМАО | 1 | 1 | 1 ед | И15-03 | 189 | 1.09 | 206.01 | нд
1.2.4.1 | Реконструкции ТСО ПС 110/35/6 кВ Нижневартовская | M_TP1600.PS.0172 | УНЦ комплекса систем безопасности ПС | ПС 110/35/6 кВ Нижневартовская | нд | П | 2025 | нд | Шкаф ЦК системы видеонаблюдения | техническое обоснование инвестиционного проекта | 22.11.2022 | ХМАО | 1 | 1 | 1 ед | И15-01 | 2289 | 1.09 | 2495.01 | нд
1.2.4.1 | Реконструкции ТСО ПС 110/35/6 кВ Нижневартовская | M_TP1600.PS.0172 | УНЦ комплекса систем безопасности ПС | ПС 110/35/6 кВ Нижневартовская | нд | П | 2025 | нд | Поворотная камера охранного (технологического) видеонаблюдения | техническое обоснование инвестиционного проекта | 22.11.2022 | ХМАО | 1 | 4 | 1 точка видеонаблюдения | И15-04 | 641 | 1.09 | 2794.76 | нд
1.2.4.1 | Реконструкции ТСО ПС 110/35/6 кВ Нижневартовская | M_TP1600.PS.0172 | УНЦ комплекса систем безопасности ПС | ПС 110/35/6 кВ Нижневартовская | нд | П | 2025 | нд | Стационарная камера охранного (технологического) видеонаблюдения | техническое обоснование инвестиционного проекта | 22.11.2022 | ХМАО | 1 | 18 | 1 точка видеонаблюдения | И15-05 | 137 | 1.09 | 2687.94 | нд
1.2.4.1 | Реконструкции ТСО ПС 110/35/6 кВ Нижневартовская | M_TP1600.PS.0172 | УНЦ комплекса систем безопасности ПС | ПС 110/35/6 кВ Нижневартовская | нд | П | 2025 | нд | СКУД | техническое обоснование инвестиционного проекта | 22.11.2022 | ХМАО | 1 | 2 | 1 точка доступа | И15-07 | 116 | 1.09 | 252.88 | нд
1.2.4.1 | Реконструкции ТСО ПС 110/35/6 кВ Нижневартовская | M_TP1600.PS.0172 | Затраты на проектно-изыскательские работы для отдельных элементов электрических сетей | ПС 110/35/6 кВ Нижневартовская | нд | П | 2025 | нд | от 6 до 10,9 млн. руб | техническое обоснование инвестиционного проекта | 22.11.2022 | ХМАО | 1 | 1 | 1 объект | П6-07 | 500 | 1 | 500 | нд
1.2.4.1 | Реконструкции ТСО ПС 110/35/6 кВ Нижневартовская | M_TP1600.PS.0172 | Итого объем финансовых потребностей по инвестиционному проекту, тыс. рублей | нд | нд | нд | нд | нд | нд | нд | нд | нд | нд | нд | нд | нд | нд | нд | 8936.6 | нд
1.2.4.1 | Реконструкция ТСО ПС 110/10/10 кВ Обская | M_TP1600.PS.0173 | УНЦ комплекса систем безопасности ПС | ПС 110/10/10 кВ Обская | нд | П | 2025 | нд | АРМ персонала комплекса систем безопасности | техническое обоснование инвестиционного проекта | 09.12.2021 | ХМАО | 1 | 1 | 1 ед | И15-03 | 189 | 1.09 | 206.01 | нд
1.2.4.1 | Реконструкция ТСО ПС 110/10/10 кВ Обская | M_TP1600.PS.0173 | УНЦ комплекса систем безопасности ПС | ПС 110/10/10 кВ Обская | нд | П | 2025 | нд | Шкаф ЦК системы видеонаблюдения | техническое обоснование инвестиционного проекта | 09.12.2021 | ХМАО | 1 | 1 | 1 ед | И15-01 | 2289 | 1.09 | 2495.01 | нд
1.2.4.1 | Реконструкция ТСО ПС 110/10/10 кВ Обская | M_TP1600.PS.0173 | УНЦ комплекса систем безопасности ПС | ПС 110/10/10 кВ Обская | нд | П | 2025 | нд | Стационарная камера охранного (технологического) видеонаблюдения | техническое обоснование инвестиционного проекта | 09.12.2021 | ХМАО | 1 | 18 | 1 точка видеонаблюдения | И15-05 | 137 | 1.09 | 2687.94 | нд
1.2.4.1 | Реконструкция ТСО ПС 110/10/10 кВ Обская | M_TP1600.PS.0173 | Итого объем финансовых потребностей по инвестиционному проекту, тыс. рублей | нд | нд | нд | нд | нд | нд | нд | нд | нд | нд | нд | нд | нд | нд | нд | 5388.96 | нд
1.2.4.1 | Реконструкция ПС 110/35/6 кВ КНС-9 (установка периметрального ограждения по программе "Антитеррор") | M_TP1600.PS.0171 | УНЦ защитных ограждений ПС | ПС 110/35/6 кВ КНС-9 | нд | П | 2025 | нд | Ограждение наружное | техническое обоснование инвестиционного проекта | 09.12.2021 | ХМАО | 1 | 142.2 | 1 м периметра ПС | У4-01 | 11 | 1.13 | 1767.546 | нд
1.2.4.1 | Реконструкция ПС 110/35/6 кВ КНС-9 (установка периметрального ограждения по программе "Антитеррор") | M_TP1600.PS.0171 | УНЦ комплекса систем безопасности ПС | ПС 110/35/6 кВ КНС-9 | нд | П | 2025 | нд | Поворотная камера охранного (технологического) видеонаблюдения | техническое обоснование инвестиционного проекта | 09.12.2021 | ХМАО | 1 | 2 | 1 точка наблюдения | И15-04 | 641 | 1.09 | 1397.38 | нд
1.2.4.1 | Реконструкция ПС 110/35/6 кВ КНС-9 (установка периметрального ограждения по программе "Антитеррор") | M_TP1600.PS.0171 | УНЦ комплекса систем безопасности ПС | ПС 110/35/6 кВ КНС-9 | нд | П | 2025 | нд | Шкаф ЦК системы видеонаблюдения | техническое обоснование инвестиционного проекта | 09.12.2021 | ХМАО | 1 | 1 | 1 ед. | И15-01 | 2289 | 1.09 | 2495.01 | нд
1.2.4.1 | Реконструкция ПС 110/35/6 кВ КНС-9 (установка периметрального ограждения по программе "Антитеррор") | M_TP1600.PS.0171 | Итого объем финансовых потребностей по инвестиционному проекту, тыс. рублей | нд | нд | нд | нд | нд | нд | нд | нд | нд | нд | нд | нд | нд | нд | нд | 5659.936 | нд
1.2.4.2 | Реконструкция системы связи "РДП Вахского РЭС - РДП Варьеганского РЭС" с организацией канала связи по ВОЛС | H_TP1600.PR.0050 | УНЦ ВОСП | РДП Вахского РЭС - РДП Варьеганского РЭС | нд | П | 2026 | нд | Мультиплексор СЦИ транспортного уровня, 160 км | техническое обоснование инвестиционного проекта | 09.12.2021 | ХМАО | 1 | 5 | 1 ед. | А7-02 | 6886 | 1.09 | 37528.7 | нд
1.2.4.2 | Реконструкция системы связи "РДП Вахского РЭС - РДП Варьеганского РЭС" с организацией канала связи по ВОЛС | H_TP1600.PR.0050 | УНЦ ОКСН | РДП Вахского РЭС - РДП Варьеганского РЭС | нд | П | 2026 | нд | 48 ОВ, 30кН | техническое обоснование инвестиционного проекта | 09.12.2021 | ХМАО | 1 | 75 | 1 км | О2-06-3 | 363 | 1.06 | 28858.5 | нд
1.2.4.2 | Реконструкция системы связи "РДП Вахского РЭС - РДП Варьеганского РЭС" с организацией канала связи по ВОЛС | H_TP1600.PR.0050 | Затраты на проектно-изыскательские работы для отдельных элементов электрических сетей | РДП Вахского РЭС - РДП Варьеганского РЭС | нд | П | 2026 | нд | от 51 до 150,9 млн. руб | техническое обоснование инвестиционного проекта | 09.12.2021 | ХМАО | 1 | 1 | 1 объект | П6-10 | 7500 | 1 | 7500 | нд
1.2.4.2 | Реконструкция системы связи "РДП Вахского РЭС - РДП Варьеганского РЭС" с организацией канала связи по ВОЛС | H_TP1600.PR.0050 | Итого объем финансовых потребностей по инвестиционному проекту, тыс. рублей | нд | нд | нд | нд | нд | нд | нд | нд | нд | нд | нд | нд | нд | нд | нд | 73887.2 | нд
1.2.4.2 | Модернизация системы диспетчерской связи ДП Нижневартовские ЭС | L_TP1600.PR.0097 | УНЦ сети связи | РДП Вахского РЭС, Варьёганского РЭС, Самотлорского РЭС и Мегионского РЭС | нд | С | 2023 | нд | УПАТС для предприятия электрических сетей | техническое обоснование инвестиционного проекта | от 12.01.2022 | ХМАО | 1 | 4 | 1 объект | И14-03 | 14634 | 1.09 | 63804.24 | Приказ об утверждении ПСД от 11.10.2022 №12-Э
1.2.4.2 | Модернизация системы диспетчерской связи ДП Нижневартовские ЭС | L_TP1600.PR.0097 | УНЦ сети связи | РДП Вахского РЭС, Варьёганского РЭС, Самотлорского РЭС и Мегионского РЭС | нд | С | 2023 | нд | ЛВС | техническое обоснование инвестиционного проекта | от 12.01.2022 | ХМАО | 1 | 4 | 1 объект | И14-09 | 2687 | 1.09 | 11715.32 | Приказ об утверждении ПСД от 11.10.2022 №12-Э
1.2.4.2 | Модернизация системы диспетчерской связи ДП Нижневартовские ЭС | L_TP1600.PR.0097 | Затраты на проектно-изыскательские работы для отдельных элементов электрических сетей | РДП Вахского РЭС, Варьёганского РЭС, Самотлорского РЭС и Мегионского РЭС | нд | С | 2023 | нд | от 51 до 150,9 млн. руб | техническое обоснование инвестиционного проекта | от 12.01.2022 | ХМАО | 1 | 1 | 1 объект | П6-10 | 7500 | 1 | 7500 | Приказ об утверждении ПСД от 11.10.2022 №12-Э
1.2.4.2 | Модернизация системы диспетчерской связи ДП Нижневартовские ЭС | L_TP1600.PR.0097 | Итого объем финансовых потребностей по инвестиционному проекту, тыс. рублей | нд | нд | нд | нд | нд | нд | нд | нд | нд | нд | нд | нд | нд | нд | нд | 83019.56 | нд
1.2.4.2 | Реконструкция телемеханики c выполнением ЭМБ на ПС 110/10 кВ Сосновская | H_TP1900.PR.0041 | УНЦ систем АСУТП и ТМ | ПС 110 кВ Сосновская | нд | Н | 2027 | 110 | Шкаф ЦК ПС | техническое обоснование инвестиционного проекта | 12.10.2021 | ХМАО | 1 | 1 | 1 ед. | А5-01 | 1356 | 1.09 | 1478.04 | нд
1.2.4.2 | Реконструкция телемеханики c выполнением ЭМБ на ПС 110/10 кВ Сосновская | H_TP1900.PR.0041 | УНЦ систем АСУТП и ТМ | ПС 110 кВ Сосновская | нд | Н | 2027 | нд | Сервер АСУТП и ТМ (ССПТИ) | техническое обоснование инвестиционного проекта | 12.10.2021 | ХМАО | 1 | 2 | 1 ед. | А5-02 | 1571 | 1.09 | 3424.78 | нд
1.2.4.2 | Реконструкция телемеханики c выполнением ЭМБ на ПС 110/10 кВ Сосновская | H_TP1900.PR.0041 | УНЦ систем АСУТП и ТМ | ПС 110 кВ Сосновская | нд | Н | 2027 | нд | Шкаф с 4 коммутаторами | техническое обоснование инвестиционного проекта | 12.10.2021 | ХМАО | 1 | 1 | 1 ед. | А5-04 | 2395 | 1.09 | 2610.55 | нд
1.2.4.2 | Реконструкция телемеханики c выполнением ЭМБ на ПС 110/10 кВ Сосновская | H_TP1900.PR.0041 | УНЦ систем АСУТП и ТМ | ПС 110 кВ Сосновская | нд | Н | 2027 | нд | Шкаф гарантированного питания АСУТП и ТМ | техническое обоснование инвестиционного проекта | 12.10.2021 | ХМАО | 1 | 1 | 1 ед. | А5-06 | 2418 | 1.09 | 2635.62 | нд
1.2.4.2 | Реконструкция телемеханики c выполнением ЭМБ на ПС 110/10 кВ Сосновская | H_TP1900.PR.0041 | УНЦ систем АСУТП и ТМ | ПС 110 кВ Сосновская | нд | Н | 2027 | нд | Шкаф общеподстанционных контроллеров ПС | техническое обоснование инвестиционного проекта | 12.10.2021 | ХМАО | 1 | 1 | 1 ед. | А5-07 | 180 | 1.09 | 196.2 | нд
1.2.4.2 | Реконструкция телемеханики c выполнением ЭМБ на ПС 110/10 кВ Сосновская | H_TP1900.PR.0041 | УНЦ АСУТП присоединения | ПС 110 кВ Сосновская | нд | Н | 2027 | 6 | 6-20 кВ | техническое обоснование инвестиционного проекта | 12.10.2021 | ХМАО | 1 | 6 | 1 ед. | А4-01 | 180 | 1.09 | 1177.2 | нд
1.2.4.2 | Реконструкция телемеханики c выполнением ЭМБ на ПС 110/10 кВ Сосновская | H_TP1900.PR.0041 | УНЦ АСУТП присоединения | ПС 110 кВ Сосновская | нд | Н | 2027 | 110 | 35 кВ и выше | техническое обоснование инвестиционного проекта | 12.10.2021 | ХМАО | 1 | 6 | 1 ед. | А4-02 | 629 | 1.09 | 4113.66 | нд
1.2.4.2 | Реконструкция телемеханики c выполнением ЭМБ на ПС 110/10 кВ Сосновская | H_TP1900.PR.0041 | УНЦ систем АСУТП и ТМ | ПС 110 кВ Сосновская | нд | Н | 2027 | нд | АРМ оперативного персонала | техническое обоснование инвестиционного проекта | 12.10.2021 | ХМАО | 1 | 1 | 1 ед. | А5-08 | 366 | 1.09 | 398.94 | нд
1.2.4.2 | Реконструкция телемеханики c выполнением ЭМБ на ПС 110/10 кВ Сосновская | H_TP1900.PR.0041 | УНЦ систем АСУТП и ТМ | ПС 110 кВ Сосновская | нд | Н | 2027 | нд | АРМ персонала АСУТП (РЗА) | техническое обоснование инвестиционного проекта | 12.10.2021 | ХМАО | 1 | 1 | 1 ед. | А5-09 | 178 | 1.09 | 194.02 | нд
1.2.4.2 | Реконструкция телемеханики c выполнением ЭМБ на ПС 110/10 кВ Сосновская | H_TP1900.PR.0041 | УНЦ контрольного (силового)кабеля | ПС 110 кВ Сосновская | нд | Н | 2027 | 0.4 | Сечение жилы 1,5 мм2, количество жил 5 | техническое обоснование инвестиционного проекта | 12.10.2021 | ХМАО | 1 | 5 | 1 км | Н3-01-2 | 168 | 1.17 | 982.8 | нд
1.2.4.2 | Реконструкция телемеханики c выполнением ЭМБ на ПС 110/10 кВ Сосновская | H_TP1900.PR.0041 | УНЦ контрольного (силового)кабеля | ПС 110 кВ Сосновская | нд | Н | 2027 | 0,4 | Сечение жилы 2,5 мм2, количество жил 5 | техническое обоснование инвестиционного проекта | 12.10.2021 | ХМАО | 1 | 3 | 1 км | Н3-02-2 | 215 | 1.17 | 754.65 | нд
1.2.4.2 | Реконструкция телемеханики c выполнением ЭМБ на ПС 110/10 кВ Сосновская | H_TP1900.PR.0041 | Затраты на проектно-изыскательские работы для отдельных элементов электрических сетей | ПС 110 кВ Сосновская | нд | Н | 2027 | нд | от 51 до 150,9 млн. руб | техническое обоснование инвестиционного проекта | 12.10.2021 | ХМАО | 1 | 1 | 1 объект | П6-10 | 3000 | 1 | 3000 | нд
1.2.4.2 | Реконструкция телемеханики c выполнением ЭМБ на ПС 110/10 кВ Сосновская | H_TP1900.PR.0041 | Итого объем финансовых потребностей по инвестиционному проекту, тыс. рублей | нд | нд | нд | нд | нд | нд | нд | нд | нд | нд | нд | нд | нд | нд | нд | 20966.46 | нд
1.2.4.2 | Реконструкция телемеханики с выполнением ЭМБ на ПС 110/10 кВ Верхнеказымская | M_TP1900.PR.0057 | УНЦ систем АСУТП и ТМ | ПС 110 кВ Верхнеказымская | нд | Н | 2027 | 110 | Шкаф ЦК ПС | техническое обоснование инвестиционного проекта | 2021-10-12 | ХМАО | 1 | 1 | 1 ед. | А5-01 | 1356 | 1.09 | 1478.04 | нд
1.2.4.2 | Реконструкция телемеханики с выполнением ЭМБ на ПС 110/10 кВ Верхнеказымская | M_TP1900.PR.0057 | УНЦ систем АСУТП и ТМ | ПС 110 кВ Верхнеказымская | нд | Н | 2027 | нд | Сервер АСУТП и ТМ (ССПТИ) | техническое обоснование инвестиционного проекта | 2021-10-12 | ХМАО | 1 | 2 | 1 ед. | А5-02 | 1571 | 1.09 | 3424.78 | нд
1.2.4.2 | Реконструкция телемеханики с выполнением ЭМБ на ПС 110/10 кВ Верхнеказымская | M_TP1900.PR.0057 | УНЦ систем АСУТП и ТМ | ПС 110 кВ Верхнеказымская | нд | Н | 2027 | нд | Шкаф с 4 коммутаторами | техническое обоснование инвестиционного проекта | 2021-10-12 | ХМАО | 1 | 1 | 1 ед. | А5-04 | 2395 | 1.09 | 2610.55 | нд
1.2.4.2 | Реконструкция телемеханики с выполнением ЭМБ на ПС 110/10 кВ Верхнеказымская | M_TP1900.PR.0057 | УНЦ систем АСУТП и ТМ | ПС 110 кВ Верхнеказымская | нд | Н | 2027 | нд | Шкаф гарантированного питания АСУТП и ТМ | техническое обоснование инвестиционного проекта | 2021-10-12 | ХМАО | 1 | 1 | 1 ед. | А5-06 | 2418 | 1.09 | 2635.62 | нд
1.2.4.2 | Реконструкция телемеханики с выполнением ЭМБ на ПС 110/10 кВ Верхнеказымская | M_TP1900.PR.0057 | УНЦ систем АСУТП и ТМ | ПС 110 кВ Верхнеказымская | нд | Н | 2027 | нд | Шкаф общеподстанционных контроллеров ПС | техническое обоснование инвестиционного проекта | 2021-10-12 | ХМАО | 1 | 1 | 1 ед. | А5-07 | 180 | 1.09 | 196.2 | нд
1.2.4.2 | Реконструкция телемеханики с выполнением ЭМБ на ПС 110/10 кВ Верхнеказымская | M_TP1900.PR.0057 | УНЦ АСУТП присоединения | ПС 110 кВ Верхнеказымская | нд | Н | 2027 | 6 | 6-20 кВ | техническое обоснование инвестиционного проекта | 2021-10-12 | ХМАО | 1 | 4 | 1 ед. | А4-01 | 180 | 1.09 | 784.8 | нд
1.2.4.2 | Реконструкция телемеханики с выполнением ЭМБ на ПС 110/10 кВ Верхнеказымская | M_TP1900.PR.0057 | УНЦ АСУТП присоединения | ПС 110 кВ Верхнеказымская | нд | Н | 2027 | 110 | 35 кВ и выше | техническое обоснование инвестиционного проекта | 2021-10-12 | ХМАО | 1 | 7 | 1 ед. | А4-02 | 629 | 1.09 | 4799.27 | нд
1.2.4.2 | Реконструкция телемеханики с выполнением ЭМБ на ПС 110/10 кВ Верхнеказымская | M_TP1900.PR.0057 | УНЦ систем АСУТП и ТМ | ПС 110 кВ Верхнеказымская | нд | Н | 2027 | нд | АРМ оперативного персонала | техническое обоснование инвестиционного проекта | 2021-10-12 | ХМАО | 1 | 1 | 1 ед. | А5-08 | 366 | 1.09 | 398.94 | нд
1.2.4.2 | Реконструкция телемеханики с выполнением ЭМБ на ПС 110/10 кВ Верхнеказымская | M_TP1900.PR.0057 | УНЦ систем АСУТП и ТМ | ПС 110 кВ Верхнеказымская | нд | Н | 2027 | нд | АРМ персонала АСУТП (РЗА) | техническое обоснование инвестиционного проекта | 2021-10-12 | ХМАО | 1 | 1 | 1 ед. | А5-09 | 178 | 1.09 | 194.02 | нд
1.2.4.2 | Реконструкция телемеханики с выполнением ЭМБ на ПС 110/10 кВ Верхнеказымская | M_TP1900.PR.0057 | УНЦ контрольного (силового)кабеля | ПС 110 кВ Верхнеказымская | нд | Н | 2027 | 0.4 | Сечение жилы 1,5 мм2, количество жил 5 | техническое обоснование инвестиционного проекта | 2021-10-12 | ХМАО | 1 | 6 | 1 км | Н3-01-2 | 168 | 1.17 | 1179.36 | нд
1.2.4.2 | Реконструкция телемеханики с выполнением ЭМБ на ПС 110/10 кВ Верхнеказымская | M_TP1900.PR.0057 | УНЦ контрольного (силового)кабеля | ПС 110 кВ Верхнеказымская | нд | Н | 2027 | 0,4 | Сечение жилы 2,5 мм2, количество жил 5 | техническое обоснование инвестиционного проекта | 2021-10-12 | ХМАО | 1 | 1 | 1 км | Н3-02-2 | 215 | 1.17 | 251.55 | нд
1.2.4.2 | Реконструкция телемеханики с выполнением ЭМБ на ПС 110/10 кВ Верхнеказымская | M_TP1900.PR.0057 | Затраты на проектно-изыскательские работы для отдельных элементов электрических сетей | ПС 110 кВ Верхнеказымская | нд | Н | 2027 | нд | от 51 до 150,9 млн. руб | техническое обоснование инвестиционного проекта | 2021-10-12 | ХМАО | 1 | 1 | 1 объект | П6-10 | 3000 | 1 | 3000 | нд
1.2.4.2 | Реконструкция телемеханики с выполнением ЭМБ на ПС 110/10 кВ Верхнеказымская | M_TP1900.PR.0057 | Итого объем финансовых потребностей по инвестиционному проекту, тыс. рублей | нд | нд | нд | нд | нд | нд | нд | нд | нд | нд | нд | нд | нд | нд | нд | 20953.13 | нд
1.2.4.2 | Реконструкция телемеханики c выполнением ЭМБ на ПС 220/110/10 кВ Хора | M_TP1900.PR.0058 | УНЦ систем АСУТП и ТМ | ПС 220 кВ Хора | нд | Н | 2025 | 110 | Шкаф ЦК ПС | техническое обоснование инвестиционного проекта | 2021-10-12 | ХМАО | 1 | 1 | 1 ед. | А5-01 | 1356 | 1.09 | 1478.04 | нд
1.2.4.2 | Реконструкция телемеханики c выполнением ЭМБ на ПС 220/110/10 кВ Хора | M_TP1900.PR.0058 | УНЦ систем АСУТП и ТМ | ПС 220 кВ Хора | нд | Н | 2025 | нд | Сервер АСУТП и ТМ (ССПТИ) | техническое обоснование инвестиционного проекта | 2021-10-12 | ХМАО | 1 | 2 | 1 ед. | А5-02 | 1571 | 1.09 | 3424.78 | нд
1.2.4.2 | Реконструкция телемеханики c выполнением ЭМБ на ПС 220/110/10 кВ Хора | M_TP1900.PR.0058 | УНЦ систем АСУТП и ТМ | ПС 220 кВ Хора | нд | Н | 2025 | нд | Шкаф с 4 коммутаторами | техническое обоснование инвестиционного проекта | 2021-10-12 | ХМАО | 1 | 1 | 1 ед. | А5-04 | 2395 | 1.09 | 2610.55 | нд
1.2.4.2 | Реконструкция телемеханики c выполнением ЭМБ на ПС 220/110/10 кВ Хора | M_TP1900.PR.0058 | УНЦ систем АСУТП и ТМ | ПС 220 кВ Хора | нд | Н | 2025 | нд | Шкаф общеподстанционных контроллеров ПС | техническое обоснование инвестиционного проекта | 2021-10-12 | ХМАО | 1 | 1 | 1 ед. | А5-07 | 180 | 1.09 | 196.2 | нд
1.2.4.2 | Реконструкция телемеханики c выполнением ЭМБ на ПС 220/110/10 кВ Хора | M_TP1900.PR.0058 | УНЦ АСУТП присоединения | ПС 220 кВ Хора | нд | Н | 2025 | 110 | 35 кВ и выше | техническое обоснование инвестиционного проекта | 2021-10-12 | ХМАО | 1 | 15 | 1 ед. | А4-02 | 629 | 1.09 | 10284.15 | нд
1.2.4.2 | Реконструкция телемеханики c выполнением ЭМБ на ПС 220/110/10 кВ Хора | M_TP1900.PR.0058 | УНЦ систем АСУТП и ТМ | ПС 220 кВ Хора | нд | Н | 2025 | нд | АРМ оперативного персонала | техническое обоснование инвестиционного проекта | 2021-10-12 | ХМАО | 1 | 1 | 1 ед. | А5-08 | 366 | 1.09 | 398.94 | нд
1.2.4.2 | Реконструкция телемеханики c выполнением ЭМБ на ПС 220/110/10 кВ Хора | M_TP1900.PR.0058 | УНЦ систем АСУТП и ТМ | ПС 220 кВ Хора | нд | Н | 2025 | нд | АРМ персонала АСУТП (РЗА) | техническое обоснование инвестиционного проекта | 2021-10-12 | ХМАО | 1 | 1 | 1 ед. | А5-09 | 178 | 1.09 | 194.02 | нд
1.2.4.2 | Реконструкция телемеханики c выполнением ЭМБ на ПС 220/110/10 кВ Хора | M_TP1900.PR.0058 | УНЦ контрольного (силового)кабеля | ПС 220 кВ Хора | нд | Н | 2025 | 0.4 | Сечение жилы 1,5 мм2, количество жил 5 | техническое обоснование инвестиционного проекта | 2021-10-12 | ХМАО | 1 | 4 | 1 км | Н3-01-2 | 168 | 1.17 | 786.24 | нд
1.2.4.2 | Реконструкция телемеханики c выполнением ЭМБ на ПС 220/110/10 кВ Хора | M_TP1900.PR.0058 | УНЦ контрольного (силового)кабеля | ПС 220 кВ Хора | нд | Н | 2025 | 0,4 | Сечение жилы 2,5 мм2, количество жил 5 | техническое обоснование инвестиционного проекта | 2021-10-12 | ХМАО | 1 | 1 | 1 км | Н3-02-2 | 215 | 1.17 | 251.55 | нд
1.2.4.2 | Реконструкция телемеханики c выполнением ЭМБ на ПС 220/110/10 кВ Хора | M_TP1900.PR.0058 | Затраты на проектно-изыскательские работы для отдельных элементов электрических сетей | ПС 220 кВ Хора | нд | Н | 2025 | нд | от 11 до 20,9 млн. руб | техническое обоснование инвестиционного проекта | 2021-10-12 | ХМАО | 1 | 1 | 1 объект | П6-08 | 1500 | 1 | 1500 | нд
1.2.4.2 | Реконструкция телемеханики c выполнением ЭМБ на ПС 220/110/10 кВ Хора | M_TP1900.PR.0058 | Итого объем финансовых потребностей по инвестиционному проекту, тыс. рублей | нд | нд | нд | нд | нд | нд | нд | нд | нд | нд | нд | нд | нд | нд | нд | 21124.47 | нд
1.2.4.2 | Реконструкция ССПД с использованием БШПД ПС 110 кВ Маслиховская, Транспортная, Брусничная, КНС-7, Савуйская филиала АО "Тюменьэнерго" Сургутские электрические сети | H_TP1100.PR.0052 | УНЦ ВОСП | ПС 110 кВ Маслиховская, ПС 110 кВ Транспортная, ПС 110 кВ Брусничная, ПС 110 кВ КНС-7, ПС 110 кВ Савуйская | нд | К | 2024 | нд | Мультиплексор СЦИ транспортного уровня, 80 км | Приказ об утверждении ПСД | 831 от 13.11.2018 | ХМАО | 1 | 5 | 1 ед | А7-01 | 4791 | 1.09 | 26110.95 | нд
1.2.4.2 | Реконструкция ССПД с использованием БШПД ПС 110 кВ Маслиховская, Транспортная, Брусничная, КНС-7, Савуйская филиала АО "Тюменьэнерго" Сургутские электрические сети | H_TP1100.PR.0052 | Затраты на проектно-изыскательские работы для отдельных элементов электрических сетей | ПС 110 кВ Маслиховская, ПС 110 кВ Транспортная, ПС 110 кВ Брусничная, ПС 110 кВ КНС-7, ПС 110 кВ Савуйская | нд | К | 2024 | нд | от 21 до 50,9 млн. руб | Приказ об утверждении ПСД | 831 от 13.11.2018 | ХМАО | 1 | 1 | 1 объект | П6-09 | 3000 | 1 | 3000 | нд
1.2.4.2 | Реконструкция ССПД с использованием БШПД ПС 110 кВ Маслиховская, Транспортная, Брусничная, КНС-7, Савуйская филиала АО "Тюменьэнерго" Сургутские электрические сети | H_TP1100.PR.0052 | Итого объем финансовых потребностей по инвестиционному проекту, тыс. рублей | нд | нд | нд | нд | нд | нд | нд | нд | нд | нд | нд | нд | нд | нд | нд | 29110.95 | нд
1.2.4.2 | Реконструкция ССПД с использованием БШПД ПС 110 кВ Береговая филиала АО "Тюменьэнерго" Сургутские электрические сети | K_TP1100.PR.0069 | УНЦ сети связи | ПС 110 кВ Береговая | нд | С | 2024 | нд | СКС | техническое обоснование инвестиционного проекта | 21.10.2020 | ХМАО | 1 | 1 | 1 объект | И14-10 | 744 | 1.09 | 810.96 | нд
1.2.4.2 | Реконструкция ССПД с использованием БШПД ПС 110 кВ Береговая филиала АО "Тюменьэнерго" Сургутские электрические сети | K_TP1100.PR.0069 | УНЦ системы оперативного постоянного токаи собственных нужд ПС | ПС 110 кВ Береговая | нд | С | 2024 | нд | Шкаф ввода на переменном токе с АВ | техническое обоснование инвестиционного проекта | 21.10.2020 | ХМАО | 1 | 1 | 1 ед. | И13-06 | 2124 | 1.09 | 2315.16 | нд
1.2.4.2 | Реконструкция ССПД с использованием БШПД ПС 110 кВ Береговая филиала АО "Тюменьэнерго" Сургутские электрические сети | K_TP1100.PR.0069 | УНЦ системы оперативного постоянного токаи собственных нужд ПС | ПС 110 кВ Береговая | нд | С | 2024 | нд | Шкаф отходящих линий (12 ед.) на переменном токе с АВ | техническое обоснование инвестиционного проекта | 21.10.2020 | ХМАО | 1 | 1 | 1 ед. | И13-07 | 1416 | 1.09 | 1543.44 | нд
1.2.4.2 | Реконструкция ССПД с использованием БШПД ПС 110 кВ Береговая филиала АО "Тюменьэнерго" Сургутские электрические сети | K_TP1100.PR.0069 | УНЦ ВОСП | ПС 110 кВ Береговая | нд | С | 2024 | нд | Мультиплексор СЦИ транспортного уровня, 80 км | техническое обоснование инвестиционного проекта | 21.10.2020 | ХМАО | 1 | 2 | 1 ед. | А7-01 | 4791 | 1.09 | 10444.38 | нд
1.2.4.2 | Реконструкция ССПД с использованием БШПД ПС 110 кВ Береговая филиала АО "Тюменьэнерго" Сургутские электрические сети | K_TP1100.PR.0069 | УНЦ ВОСП | ПС 110 кВ Береговая | нд | С | 2024 | нд | Мультиплексор ПЦИ | техническое обоснование инвестиционного проекта | 21.10.2020 | ХМАО | 1 | 1 | 1 ед. | А7-05 | 1173 | 1.09 | 1278.57 | нд
1.2.4.2 | Реконструкция ССПД с использованием БШПД ПС 110 кВ Береговая филиала АО "Тюменьэнерго" Сургутские электрические сети | K_TP1100.PR.0069 | Затраты на проектно-изыскательские работы для отдельных элементов электрических сетей | ПС 110 кВ Береговая | нд | С | 2024 | нд | от 11 до 20,9 млн. руб | техническое обоснование инвестиционного проекта | 21.10.2020 | ХМАО | 1 | 1 | 1 объект | П6-08 | 1500 | 1 | 1500 | нд
1.2.4.2 | Реконструкция ССПД с использованием БШПД ПС 110 кВ Береговая филиала АО "Тюменьэнерго" Сургутские электрические сети | K_TP1100.PR.0069 | Итого объем финансовых потребностей по инвестиционному проекту, тыс. рублей | нд | нд | нд | нд | нд | нд | нд | нд | нд | нд | нд | нд | нд | нд | нд | 17892.51 | нд
1.2.4.2 | Реконструкция ПС 110кВ филиала Сургутские электрические сети (модернизация систем ТМ, АСУ ТП, АИСКУЭ на ПС 110 кВ Северная). | K_TP1100.PS.0059 | УНЦ АСУТП ПС и ТМ | ПС 110/10/10 кВ Северная | нд | С | 2024 | 110 | нд | Приказ об утверждении ПСД | 780 от 30.12.2022 г. | ХМАО | 1 | 1 | 1 ед. | А3-02 | 23531 | 1.09 | 25648.79 | нд
1.2.4.2 | Реконструкция ПС 110кВ филиала Сургутские электрические сети (модернизация систем ТМ, АСУ ТП, АИСКУЭ на ПС 110 кВ Северная). | K_TP1100.PS.0059 | УНЦ АСУТП присоединения | ПС 110/10/10 кВ Северная | нд | С | 2024 | 10 | нд | Приказ об утверждении ПСД | 780 от 30.12.2022 г. | ХМАО | 1 | 38 | 1 ед. | А4-01 | 180 | 1.09 | 7455.6 | нд
1.2.4.2 | Реконструкция ПС 110кВ филиала Сургутские электрические сети (модернизация систем ТМ, АСУ ТП, АИСКУЭ на ПС 110 кВ Северная). | K_TP1100.PS.0059 | УНЦ АСУТП присоединения | ПС 110/10/10 кВ Северная | нд | С | 2024 | 110 | нд | Приказ об утверждении ПСД | 780 от 30.12.2022 г. | ХМАО | 1 | 3 | 1 ед. | А4-02 | 629 | 1.09 | 2056.83 | нд
1.2.4.2 | Реконструкция ПС 110кВ филиала Сургутские электрические сети (модернизация систем ТМ, АСУ ТП, АИСКУЭ на ПС 110 кВ Северная). | K_TP1100.PS.0059 | УНЦ ВОСП | ПС 110/10/10 кВ Северная | нд | С | 2024 | 110 | Мультиплексор СЦИ транспортного уровня , 80 | Приказ об утверждении ПСД | 780 от 30.12.2022 г. | ХМАО | 1 | 3 | 1 ед | А7-01 | 4791 | 1.09 | 15666.57 | нд
1.2.4.2 | Реконструкция ПС 110кВ филиала Сургутские электрические сети (модернизация систем ТМ, АСУ ТП, АИСКУЭ на ПС 110 кВ Северная). | K_TP1100.PS.0059 | УНЦ ВОСП | ПС 110/10/10 кВ Северная | нд | С | 2024 | 110 | Шкаф ИБ | Приказ об утверждении ПСД | 780 от 30.12.2022 г. | ХМАО | 1 | 1 | 1 ед | А5-06 | 2418 | 1.09 | 2635.62 | нд
1.2.4.2 | Реконструкция ПС 110кВ филиала Сургутские электрические сети (модернизация систем ТМ, АСУ ТП, АИСКУЭ на ПС 110 кВ Северная). | K_TP1100.PS.0059 | УНЦ элементов ПС без устройства фундаментов | ПС 110/10/10 кВ Северная | нд | С | 2024 | 10 | ТН (до трех вторичных обмоток) на три фазы | Приказ об утверждении ПСД | № 780 от 30.12.2022 г. | ХМАО | 1 | 82 | 1 ед | И10-02-1 | 53 | 1.09 | 4737.14 | нд
1.2.4.2 | Реконструкция ПС 110кВ филиала Сургутские электрические сети (модернизация систем ТМ, АСУ ТП, АИСКУЭ на ПС 110 кВ Северная). | K_TP1100.PS.0059 | Затраты на проектно-изыскательские работы для отдельных элементов электрических сетей | ПС 110/10/10 кВ Северная | нд | С | 2024 | нд | от 21 до 50,9 млн. руб | Приказ об утверждении ПСД | 780 от 30.12.2022 г. | ХМАО | 1 | 1 | 1 объект | П6-09 | 3000 | 1 | 3000 | нд
1.2.4.2 | Реконструкция ПС 110кВ филиала Сургутские электрические сети (модернизация систем ТМ, АСУ ТП, АИСКУЭ на ПС 110 кВ Северная). | K_TP1100.PS.0059 | Итого объем финансовых потребностей по инвестиционному проекту, тыс. рублей | нд | нд | нд | нд | нд | нд | нд | нд | нд | нд | нд | нд | нд | нд | нд | 61200.55 | нд
1.2.4.2 | Техническое перевооружение РЗА на ПС 110/35/6 кВ Лазаревская, ПС 110/35/6 кВ Яхлинская, ПС 110/10 кВ Советская, ПС 110/10 кВ Шаим филиала АО «Россети Тюмень» Урайские электрические сети (замена защит на микропроцессорные устройства РЗА: ДЗШ(ДЗО)-110, комплектов РЗА (КСЗ, УРОВ, АПВ) ШСВ(СВ)-110) | M_TP2100.PS.0058 | УНЦ РЗА | ПС 110 кВ Лазаревская; ПС 110 кВ Яхлинская; ПС 110 кВ Советская; ПС 110 кВ Шаим | нд | П | 2025 | 110 | РЗА шин до 12 присоединений | техническое обоснование инвестиционного проекта | 16.11.2021 | ХМАО | 1 | 8 | 1 ед | И11-01-3 | 2250 | 1.09 | 19620 | нд
1.2.4.2 | Техническое перевооружение РЗА на ПС 110/35/6 кВ Лазаревская, ПС 110/35/6 кВ Яхлинская, ПС 110/10 кВ Советская, ПС 110/10 кВ Шаим филиала АО «Россети Тюмень» Урайские электрические сети (замена защит на микропроцессорные устройства РЗА: ДЗШ(ДЗО)-110, комплектов РЗА (КСЗ, УРОВ, АПВ) ШСВ(СВ)-110) | M_TP2100.PS.0058 | УНЦ контрольного (силового)кабеля | ПС 110 кВ Лазаревская; ПС 110 кВ Яхлинская; ПС 110 кВ Советская; ПС 110 кВ Шаим | нд | П | 2025 | 0.4 | Сечение жилы 1,5 мм2, количество жил 4 | техническое обоснование инвестиционного проекта | 16.11.2021 | ХМАО | 1 | 2.245 | 1 км | Н3-01-1 | 158 | 1.17 | 415.0107 | нд
1.2.4.2 | Техническое перевооружение РЗА на ПС 110/35/6 кВ Лазаревская, ПС 110/35/6 кВ Яхлинская, ПС 110/10 кВ Советская, ПС 110/10 кВ Шаим филиала АО «Россети Тюмень» Урайские электрические сети (замена защит на микропроцессорные устройства РЗА: ДЗШ(ДЗО)-110, комплектов РЗА (КСЗ, УРОВ, АПВ) ШСВ(СВ)-110) | M_TP2100.PS.0058 | УНЦ контрольного (силового)кабеля | ПС 110 кВ Лазаревская; ПС 110 кВ Яхлинская; ПС 110 кВ Советская; ПС 110 кВ Шаим | нд | П | 2025 | 0.4 | Сечение жилы 4 мм2, количество жил 5 | техническое обоснование инвестиционного проекта | 16.11.2021 | ХМАО | 1 | 2.543 | 1 км | Н3-03-2 | 301 | 1.17 | 895.5683 | нд
1.2.4.2 | Техническое перевооружение РЗА на ПС 110/35/6 кВ Лазаревская, ПС 110/35/6 кВ Яхлинская, ПС 110/10 кВ Советская, ПС 110/10 кВ Шаим филиала АО «Россети Тюмень» Урайские электрические сети (замена защит на микропроцессорные устройства РЗА: ДЗШ(ДЗО)-110, комплектов РЗА (КСЗ, УРОВ, АПВ) ШСВ(СВ)-110) | M_TP2100.PS.0058 | УНЦ контрольного (силового)кабеля | ПС 110 кВ Лазаревская; ПС 110 кВ Яхлинская; ПС 110 кВ Советская; ПС 110 кВ Шаим | нд | П | 2025 | 0,4 | Сечение жилы 2,5 мм2, количество жил 4 | техническое обоснование инвестиционного проекта | 16.11.2021 | ХМАО | 1 | 0.34 | 1 км | Н3-02-1 | 199 | 1.17 | 79.1622 | нд
1.2.4.2 | Техническое перевооружение РЗА на ПС 110/35/6 кВ Лазаревская, ПС 110/35/6 кВ Яхлинская, ПС 110/10 кВ Советская, ПС 110/10 кВ Шаим филиала АО «Россети Тюмень» Урайские электрические сети (замена защит на микропроцессорные устройства РЗА: ДЗШ(ДЗО)-110, комплектов РЗА (КСЗ, УРОВ, АПВ) ШСВ(СВ)-110) | M_TP2100.PS.0058 | УНЦ контрольного (силового)кабеля | ПС 110 кВ Лазаревская; ПС 110 кВ Яхлинская; ПС 110 кВ Советская; ПС 110 кВ Шаим | нд | П | 2025 | 0.4 | Сечение жилы 1,5 мм2, количество жил 7 | техническое обоснование инвестиционного проекта | 16.11.2021 | ХМАО | 1.75 | 0.75 | 1 км | Н3-01-1 | 158 | 1.17 | 242.6287 | нд
1.2.4.2 | Техническое перевооружение РЗА на ПС 110/35/6 кВ Лазаревская, ПС 110/35/6 кВ Яхлинская, ПС 110/10 кВ Советская, ПС 110/10 кВ Шаим филиала АО «Россети Тюмень» Урайские электрические сети (замена защит на микропроцессорные устройства РЗА: ДЗШ(ДЗО)-110, комплектов РЗА (КСЗ, УРОВ, АПВ) ШСВ(СВ)-110) | M_TP2100.PS.0058 | УНЦ контрольного (силового)кабеля | ПС 110 кВ Лазаревская; ПС 110 кВ Яхлинская; ПС 110 кВ Советская; ПС 110 кВ Шаим | нд | П | 2025 | 0.4 | Сечение жилы 1,5 мм2, количество жил 10 | техническое обоснование инвестиционного проекта | 16.11.2021 | ХМАО | 2.5 | 0.225 | 1 км | Н3-01-1 | 158 | 1.17 | 103.9838 | нд
1.2.4.2 | Техническое перевооружение РЗА на ПС 110/35/6 кВ Лазаревская, ПС 110/35/6 кВ Яхлинская, ПС 110/10 кВ Советская, ПС 110/10 кВ Шаим филиала АО «Россети Тюмень» Урайские электрические сети (замена защит на микропроцессорные устройства РЗА: ДЗШ(ДЗО)-110, комплектов РЗА (КСЗ, УРОВ, АПВ) ШСВ(СВ)-110) | M_TP2100.PS.0058 | УНЦ кабельных сооружений для прокладки кабельной линии | ПС 110 кВ Лазаревская; ПС 110 кВ Яхлинская; ПС 110 кВ Советская; ПС 110 кВ Шаим | нд | П | 2025 | нд | Металлические лотки и короба | техническое обоснование инвестиционного проекта | 16.11.2021 | ХМАО | 1 | 120 | 1 м по трассе | Н2-01 | 3 | 1.17 | 421.2 | нд
1.2.4.2 | Техническое перевооружение РЗА на ПС 110/35/6 кВ Лазаревская, ПС 110/35/6 кВ Яхлинская, ПС 110/10 кВ Советская, ПС 110/10 кВ Шаим филиала АО «Россети Тюмень» Урайские электрические сети (замена защит на микропроцессорные устройства РЗА: ДЗШ(ДЗО)-110, комплектов РЗА (КСЗ, УРОВ, АПВ) ШСВ(СВ)-110) | M_TP2100.PS.0058 | Затраты на проектно-изыскательские работы для отдельных элементов электрических сетей | ПС 110 кВ Лазаревская; ПС 110 кВ Яхлинская; ПС 110 кВ Советская; ПС 110 кВ Шаим | нд | П | 2025 | нд | от 21 до 50,9 млн. руб | техническое обоснование инвестиционного проекта | 16.11.2021 | ХМАО | 1 | 1 | 1 объект | П6-09 | 3000 | 1 | 3000 | нд
1.2.4.2 | Техническое перевооружение РЗА на ПС 110/35/6 кВ Лазаревская, ПС 110/35/6 кВ Яхлинская, ПС 110/10 кВ Советская, ПС 110/10 кВ Шаим филиала АО «Россети Тюмень» Урайские электрические сети (замена защит на микропроцессорные устройства РЗА: ДЗШ(ДЗО)-110, комплектов РЗА (КСЗ, УРОВ, АПВ) ШСВ(СВ)-110) | M_TP2100.PS.0058 | Итого объем финансовых потребностей по инвестиционному проекту, тыс. рублей | нд | нд | нд | нд | нд | нд | нд | нд | нд | нд | нд | нд | нд | нд | нд | 24777.5537 | нд
1.2.4.2 | Модернизация системы телефонной связи Советского РЭС УЭС (замена диспетчерской АТС) | M_TP2100.PR.0044 | УНЦ сети связи | База Советского РЭС УЭС | нд | П | 2026 | нд | УПАТС для ПС 35-150 кВ | техническое обоснование инвестиционного проекта | 16.11.2021 | ХМАО | 1 | 1 | 1 объект | И14-01 | 5179 | 1.09 | 5645.11 | нд
1.2.4.2 | Модернизация системы телефонной связи Советского РЭС УЭС (замена диспетчерской АТС) | M_TP2100.PR.0044 | Затраты на проектно-изыскательские работы для отдельных элементов электрических сетей | База Советского РЭС УЭС | нд | П | 2026 | нд | от 1,1 до 5,9 млн. руб | техническое обоснование инвестиционного проекта | 16.11.2021 | ХМАО | 1 | 1 | 1 объект | П6-06 | 300 | 1 | 300 | нд
1.2.4.2 | Модернизация системы телефонной связи Советского РЭС УЭС (замена диспетчерской АТС) | M_TP2100.PR.0044 | Итого объем финансовых потребностей по инвестиционному проекту, тыс. рублей | нд | нд | нд | нд | нд | нд | нд | нд | нд | нд | нд | нд | нд | нд | нд | 5945.11 | нд
1.2.4.2 | Модернизация диспетчерского пункта ОДС филиала АО "Россети Тюмень" Урайские ЭС | M_TP2100.PR.0045 | УНЦ систем АСУТП и ТМ | База Урайского РЭС УЭС | нд | П | 2025 | нд | Дублированный сервер АСУТП и ТМ (ССПТИ) | техническое обоснование инвестиционного проекта | 16.11.2021 | ХМАО | 1 | 1 | 1 ед | А5-03 | 3141 | 1.09 | 3423.69 | нд
1.2.4.2 | Модернизация диспетчерского пункта ОДС филиала АО "Россети Тюмень" Урайские ЭС | M_TP2100.PR.0045 | УНЦ систем АСУТП и ТМ | База Урайского РЭС УЭС | нд | П | 2025 | нд | Шкаф гарантированного питания АСУТП и ТМ | техническое обоснование инвестиционного проекта | 16.11.2021 | ХМАО | 1 | 1 | 1 ед | А5-06 | 2418 | 1.09 | 2635.62 | нд
1.2.4.2 | Модернизация диспетчерского пункта ОДС филиала АО "Россети Тюмень" Урайские ЭС | M_TP2100.PR.0045 | УНЦ систем АСУТП и ТМ | База Урайского РЭС УЭС | нд | П | 2025 | нд | АРМ оперативного персонала | техническое обоснование инвестиционного проекта | 16.11.2021 | ХМАО | 1 | 2 | 1 ед | А5-08 | 366 | 1.09 | 797.88 | нд
1.2.4.2 | Модернизация диспетчерского пункта ОДС филиала АО "Россети Тюмень" Урайские ЭС | M_TP2100.PR.0045 | УНЦ систем АСУТП и ТМ | База Урайского РЭС УЭС | нд | П | 2025 | 110 | Шкаф ЦК ПС | техническое обоснование инвестиционного проекта | 16.11.2021 | ХМАО | 1 | 12 | 1 ед. | А5-01 | 1356 | 1.09 | 17736.48 | нд
1.2.4.2 | Модернизация диспетчерского пункта ОДС филиала АО "Россети Тюмень" Урайские ЭС | M_TP2100.PR.0045 | УНЦ сети связи | База Урайского РЭС УЭС | нд | П | 2025 | нд | ЛВС | техническое обоснование инвестиционного проекта | 16.11.2021 | ХМАО | 1 | 1 | 1 объект | И14-09 | 2687 | 1.09 | 2928.83 | нд
1.2.4.2 | Модернизация диспетчерского пункта ОДС филиала АО "Россети Тюмень" Урайские ЭС | M_TP2100.PR.0045 | УНЦ сети связи | База Урайского РЭС УЭС | нд | П | 2025 | 6 | Оборудование электропитания, 6 кВт | техническое обоснование инвестиционного проекта | 16.11.2021 | ХМАО | 1 | 1 | 1 объект | И14-07 | 1368 | 1.09 | 1491.12 | нд
1.2.4.2 | Модернизация диспетчерского пункта ОДС филиала АО "Россети Тюмень" Урайские ЭС | M_TP2100.PR.0045 | Затраты на проектно-изыскательские работы для отдельных элементов электрических сетей | База Урайского РЭС УЭС | нд | П | 2025 | нд | от 21 до 50,9 млн. руб | техническое обоснование инвестиционного проекта | 16.11.2021 | ХМАО | 1 | 1 | 1 объект | П6-09 | 3000 | 1 | 3000 | нд
1.2.4.2 | Модернизация диспетчерского пункта ОДС филиала АО "Россети Тюмень" Урайские ЭС | M_TP2100.PR.0045 | Итого объем финансовых потребностей по инвестиционному проекту, тыс. рублей | нд | нд | нд | нд | нд | нд | нд | нд | нд | нд | нд | нд | нд | нд | нд | 32013.62 | нд
1.2.4.2 | Реконструкция систем телемеханики ПС 110/35/6 Дружная | M_TP1500.PR.0049 | УНЦ АСУТП ПС и ТМ | ПС 110/35/6 Дружная | нд | Н | 2024 | 110 | 35 кВ и выше | техническое обоснование инвестиционного проекта | 2021-12-29 | ХМАО | 1 | 1 | 1 ед. | А3-02 | 23531 | 1.09 | 25648.79 | нд
1.2.4.2 | Реконструкция систем телемеханики ПС 110/35/6 Дружная | M_TP1500.PR.0049 | УНЦ АСУТП присоединения | ПС 110/35/6 Дружная | нд | Н | 2024 | 110 | 35 кВ и выше | техническое обоснование инвестиционного проекта | 2021-12-29 | ХМАО | 1 | 13 | 1 ед. | А4-02 | 629 | 1.09 | 8912.93 | нд
1.2.4.2 | Реконструкция систем телемеханики ПС 110/35/6 Дружная | M_TP1500.PR.0049 | УНЦ комплекса систем безопасности ПС | ПС 110/35/6 Дружная | нд | Н | 2024 | нд | Шкаф ЦК комплекса систем безопасности | техническое обоснование инвестиционного проекта | 2021-12-29 | ХМАО | 1 | 1 | 1 ед. | И15-02 | 542 | 1.09 | 590.78 | нд
1.2.4.2 | Реконструкция систем телемеханики ПС 110/35/6 Дружная | M_TP1500.PR.0049 | Затраты на проектно-изыскательские работы для отдельных элементов электрических сетей | ПС 110/35/6 Дружная | нд | Н | 2024 | нд | от 21 до 50,9 млн. руб | техническое обоснование инвестиционного проекта | 2021-12-29 | ХМАО | 1 | 1 | 1 объект | П6-09 | 3000 | 1 | 3000 | нд
1.2.4.2 | Реконструкция систем телемеханики ПС 110/35/6 Дружная | M_TP1500.PR.0049 | Итого объем финансовых потребностей по инвестиционному проекту, тыс. рублей | нд | нд | нд | нд | нд | нд | нд | нд | нд | нд | нд | нд | нд | нд | нд | 38152.5 | нд
1.2.4.2 | Реконструкция систем телемеханики ПП 110 кВ "Таврическая" | M_TP1500.PR.0050 | УНЦ АСУТП ПС и ТМ | ПП 110 кВ Таврическая | нд | Н | 2024 | 110 | 35 кВ и выше | техническое обоснование инвестиционного проекта | 2021-12-29 | ХМАО | 1 | 1 | 1 ед. | А3-02 | 23531 | 1.09 | 25648.79 | нд
1.2.4.2 | Реконструкция систем телемеханики ПП 110 кВ "Таврическая" | M_TP1500.PR.0050 | УНЦ АСУТП присоединения | ПП 110 кВ Таврическая | нд | Н | 2024 | 110 | 35 кВ и выше | техническое обоснование инвестиционного проекта | 2021-12-29 | ХМАО | 1 | 20 | 1 ед. | А4-02 | 629 | 1.09 | 13712.2 | нд
1.2.4.2 | Реконструкция систем телемеханики ПП 110 кВ "Таврическая" | M_TP1500.PR.0050 | УНЦ комплекса систем безопасности ПС | ПП 110 кВ Таврическая | нд | Н | 2024 | нд | Шкаф ЦК комплекса систем безопасности | техническое обоснование инвестиционного проекта | 2021-12-29 | ХМАО | 1 | 1 | 1 ед. | И15-02 | 542 | 1.09 | 590.78 | нд
1.2.4.2 | Реконструкция систем телемеханики ПП 110 кВ "Таврическая" | M_TP1500.PR.0050 | Затраты на проектно-изыскательские работы для отдельных элементов электрических сетей | ПП 110 кВ Таврическая | нд | Н | 2024 | нд | от 21 до 50,9 млн. руб | техническое обоснование инвестиционного проекта | 2021-12-29 | ХМАО | 1 | 1 | 1 объект | П6-09 | 3000 | 1 | 3000 | нд
1.2.4.2 | Реконструкция систем телемеханики ПП 110 кВ "Таврическая" | M_TP1500.PR.0050 | Итого объем финансовых потребностей по инвестиционному проекту, тыс. рублей | нд | нд | нд | нд | нд | нд | нд | нд | нд | нд | нд | нд | нд | нд | нд | 42951.77 | нд
1.2.4.2 | Модернизация диспетчерского пункта ОДС филиала АО "Россети Тюмень" Когалымские электрические сети | M_TP1500.PR.0053 | УНЦ систем АСУТП и ТМ | ИЛК Инга | нд | Н | 2024 | нд | Дублированный сервер АСУТП и ТМ (ССПТИ) | техническое обоснование инвестиционного проекта | 2021-12-29 | ХМАО | 1 | 1 | 1 ед. | А5-03 | 3141 | 1.09 | 3423.69 | нд
1.2.4.2 | Модернизация диспетчерского пункта ОДС филиала АО "Россети Тюмень" Когалымские электрические сети | M_TP1500.PR.0053 | УНЦ систем АСУТП и ТМ | ИЛК Инга | нд | Н | 2024 | нд | АРМ оперативного персонала | техническое обоснование инвестиционного проекта | 2021-12-29 | ХМАО | 1 | 2 | 1 ед. | А5-08 | 366 | 1.09 | 797.88 | нд
1.2.4.2 | Модернизация диспетчерского пункта ОДС филиала АО "Россети Тюмень" Когалымские электрические сети | M_TP1500.PR.0053 | УНЦ систем АСУТП и ТМ | ИЛК Инга | нд | Н | 2024 | 110 | Шкаф ЦК ПС | техническое обоснование инвестиционного проекта | 2021-12-29 | ХМАО | 1 | 30 | 1 ед. | А5-01 | 1356 | 1.09 | 44341.2 | нд
1.2.4.2 | Модернизация диспетчерского пункта ОДС филиала АО "Россети Тюмень" Когалымские электрические сети | M_TP1500.PR.0053 | УНЦ сети связи | ИЛК Инга | нд | Н | 2024 | нд | ЛВС | техническое обоснование инвестиционного проекта | 2021-12-29 | ХМАО | 1 | 1 | 1 объект | И14-09 | 2687 | 1.09 | 2928.83 | нд
1.2.4.2 | Модернизация диспетчерского пункта ОДС филиала АО "Россети Тюмень" Когалымские электрические сети | M_TP1500.PR.0053 | Затраты на проектно-изыскательские работы для отдельных элементов электрических сетей | ИЛК Инга | нд | Н | 2024 | нд | от 51 до 150,9 млн. руб | техническое обоснование инвестиционного проекта | 2021-12-29 | ХМАО | 1 | 1 | 1 объект | П6-10 | 7500 | 1 | 7500 | нд
1.2.4.2 | Модернизация диспетчерского пункта ОДС филиала АО "Россети Тюмень" Когалымские электрические сети | M_TP1500.PR.0053 | Итого объем финансовых потребностей по инвестиционному проекту, тыс. рублей | нд | нд | нд | нд | нд | нд | нд | нд | нд | нд | нд | нд | нд | нд | нд | 58991.6 | нд
1.2.4.2 | Модернизация ПС 110 кВ Ватинская 1Т, 2Т (установка защит ближнего резервирования 1Т, 2Т - 2 шт.) | M_TP1600.PR.0071 | УНЦ РЗА | ПС 110 кВ Ватинская | нд | Н | 2024 | нд | Резервная РЗА трансформатора и управления выключателем | техническое обоснование инвестиционного проекта | 09.12.2021 | ХМАО | 1 | 2 | 1 ед | И11-09-3 | 1086 | 1.09 | 2367.48 | нд
1.2.4.2 | Модернизация ПС 110 кВ Ватинская 1Т, 2Т (установка защит ближнего резервирования 1Т, 2Т - 2 шт.) | M_TP1600.PR.0071 | УНЦ контрольного (силового) кабеля | ПС 110 кВ Ватинская | нд | Н | 2024 | 0,4 | Сечение жилы 2,5 мм2, количество жил 4 | техническое обоснование инвестиционного проекта | 09.12.2021 | ХМАО | 1 | 0.2 | 1 км | Н3-02-1 | 199 | 1.17 | 46.566 | нд
1.2.4.2 | Модернизация ПС 110 кВ Ватинская 1Т, 2Т (установка защит ближнего резервирования 1Т, 2Т - 2 шт.) | M_TP1600.PR.0071 | УНЦ контрольного (силового) кабеля | ПС 110 кВ Ватинская | нд | Н | 2024 | 0,4 | Сечение жилы 2,5 мм2, количество жил 5 | техническое обоснование инвестиционного проекта | 09.12.2021 | ХМАО | 1 | 0.03 | 1 км | Н3-02-2 | 215 | 1.17 | 7.5465 | нд
1.2.4.2 | Модернизация ПС 110 кВ Ватинская 1Т, 2Т (установка защит ближнего резервирования 1Т, 2Т - 2 шт.) | M_TP1600.PR.0071 | УНЦ контрольного (силового) кабеля | ПС 110 кВ Ватинская | нд | Н | 2024 | 0.4 | Сечение жилы 1,5 мм2, количество жил 4 | техническое обоснование инвестиционного проекта | 09.12.2021 | ХМАО | 1 | 0.23 | 1 км | Н3-01-1 | 158 | 1.17 | 42.5178 | нд
1.2.4.2 | Модернизация ПС 110 кВ Ватинская 1Т, 2Т (установка защит ближнего резервирования 1Т, 2Т - 2 шт.) | M_TP1600.PR.0071 | Затраты на проектно-изыскательские работы для отдельных элементов электрических сетей | ПС 110 кВ Ватинская | нд | Н | 2024 | нд | от 1,1 до 5,9 млн. руб | техническое обоснование инвестиционного проекта | 09.12.2021 | ХМАО | 1 | 1 | 1 объект | П6-06 | 300 | 1 | 300 | нд
1.2.4.2 | Модернизация ПС 110 кВ Ватинская 1Т, 2Т (установка защит ближнего резервирования 1Т, 2Т - 2 шт.) | M_TP1600.PR.0071 | Итого объем финансовых потребностей по инвестиционному проекту, тыс. рублей | нд | нд | нд | нд | нд | нд | нд | нд | нд | нд | нд | нд | нд | нд | нд | 2764.1103 | нд
1.2.4.2 | Модернизация ПС 110 кВ Городская-5 1Т, 2Т (установка защит ближнего резервирования 1Т, 2Т - 2 шт.) | M_TP1600.PR.0072 | УНЦ РЗА | ПС 110 кВ Городская-5 | нд | Н | 2024 | 110 | Резервная РЗА трансформатора и управления выключателем | техническое обоснование инвестиционного проекта | 09.12.2021 | ХМАО | 1 | 2 | 1 ед | И11-09-3 | 1086 | 1.09 | 2367.48 | нд
1.2.4.2 | Модернизация ПС 110 кВ Городская-5 1Т, 2Т (установка защит ближнего резервирования 1Т, 2Т - 2 шт.) | M_TP1600.PR.0072 | УНЦ контрольного (силового) кабеля | ПС 110 кВ Городская-5 | нд | Н | 2024 | 0,4 | Сечение жилы 2,5 мм2, количество жил 4 | техническое обоснование инвестиционного проекта | 09.12.2021 | ХМАО | 1 | 0.2 | 1 км | Н3-02-1 | 199 | 1.17 | 46.566 | нд
1.2.4.2 | Модернизация ПС 110 кВ Городская-5 1Т, 2Т (установка защит ближнего резервирования 1Т, 2Т - 2 шт.) | M_TP1600.PR.0072 | УНЦ контрольного (силового) кабеля | ПС 110 кВ Городская-5 | нд | Н | 2024 | 0,4 | Сечение жилы 2,5 мм2, количество жил 5 | техническое обоснование инвестиционного проекта | 09.12.2021 | ХМАО | 1 | 0.03 | 1 км | Н3-02-2 | 215 | 1.17 | 7.5465 | нд
1.2.4.2 | Модернизация ПС 110 кВ Городская-5 1Т, 2Т (установка защит ближнего резервирования 1Т, 2Т - 2 шт.) | M_TP1600.PR.0072 | УНЦ контрольного (силового) кабеля | ПС 110 кВ Городская-5 | нд | Н | 2024 | 0.4 | Сечение жилы 1,5 мм2, количество жил 4 | техническое обоснование инвестиционного проекта | 09.12.2021 | ХМАО | 1 | 0.23 | 1 км | Н3-01-1 | 158 | 1.17 | 42.5178 | нд
1.2.4.2 | Модернизация ПС 110 кВ Городская-5 1Т, 2Т (установка защит ближнего резервирования 1Т, 2Т - 2 шт.) | M_TP1600.PR.0072 | Затраты на проектно-изыскательские работы для отдельных элементов электрических сетей | ПС 110 кВ Городская-5 | нд | Н | 2024 | нд | от 1,1 до 5,9 млн. руб | техническое обоснование инвестиционного проекта | 09.12.2021 | ХМАО | 1 | 1 | 1 объект | П6-06 | 300 | 1 | 300 | нд
1.2.4.2 | Модернизация ПС 110 кВ Городская-5 1Т, 2Т (установка защит ближнего резервирования 1Т, 2Т - 2 шт.) | M_TP1600.PR.0072 | Итого объем финансовых потребностей по инвестиционному проекту, тыс. рублей | нд | нд | нд | нд | нд | нд | нд | нд | нд | нд | нд | нд | нд | нд | нд | 2764.1103 | нд
1.2.4.2 | Модернизация ПС 110 кВ Ермаковская 1Т, 2Т (установка защит ближнего резервирования 1Т, 2Т - 2 шт.) | M_TP1600.PR.0073 | УНЦ РЗА | ПС 110 кВ Ермаковская | нд | Н | 2024 | 110 | Резервная РЗА трансформатора и управления выключателем | техническое обоснование инвестиционного проекта | 09.12.2021 | ХМАО | 1 | 2 | 1 ед | И11-09-3 | 1086 | 1.09 | 2367.48 | нд
1.2.4.2 | Модернизация ПС 110 кВ Ермаковская 1Т, 2Т (установка защит ближнего резервирования 1Т, 2Т - 2 шт.) | M_TP1600.PR.0073 | УНЦ контрольного (силового) кабеля | ПС 110 кВ Ермаковская | нд | Н | 2024 | 0,4 | Сечение жилы 2,5 мм2, количество жил 4 | техническое обоснование инвестиционного проекта | 09.12.2021 | ХМАО | 1 | 0.2 | 1 км | Н3-02-1 | 199 | 1.17 | 46.566 | нд
1.2.4.2 | Модернизация ПС 110 кВ Ермаковская 1Т, 2Т (установка защит ближнего резервирования 1Т, 2Т - 2 шт.) | M_TP1600.PR.0073 | УНЦ контрольного (силового) кабеля | ПС 110 кВ Ермаковская | нд | Н | 2024 | 0,4 | Сечение жилы 2,5 мм2, количество жил 5 | техническое обоснование инвестиционного проекта | 09.12.2021 | ХМАО | 1 | 0.03 | 1 км | Н3-02-2 | 215 | 1.17 | 7.5465 | нд
1.2.4.2 | Модернизация ПС 110 кВ Ермаковская 1Т, 2Т (установка защит ближнего резервирования 1Т, 2Т - 2 шт.) | M_TP1600.PR.0073 | УНЦ контрольного (силового) кабеля | ПС 110 кВ Ермаковская | нд | Н | 2024 | 0.4 | Сечение жилы 1,5 мм2, количество жил 4 | техническое обоснование инвестиционного проекта | 09.12.2021 | ХМАО | 1 | 0.23 | 1 км | Н3-01-1 | 158 | 1.17 | 42.5178 | нд
1.2.4.2 | Модернизация ПС 110 кВ Ермаковская 1Т, 2Т (установка защит ближнего резервирования 1Т, 2Т - 2 шт.) | M_TP1600.PR.0073 | Затраты на проектно-изыскательские работы для отдельных элементов электрических сетей | ПС 110 кВ Ермаковская | нд | Н | 2024 | нд | от 1,1 до 5,9 млн. руб | техническое обоснование инвестиционного проекта | 09.12.2021 | ХМАО | 1 | 1 | 1 объект | П6-06 | 300 | 1 | 300 | нд
1.2.4.2 | Модернизация ПС 110 кВ Ермаковская 1Т, 2Т (установка защит ближнего резервирования 1Т, 2Т - 2 шт.) | M_TP1600.PR.0073 | Итого объем финансовых потребностей по инвестиционному проекту, тыс. рублей | нд | нд | нд | нд | нд | нд | нд | нд | нд | нд | нд | нд | нд | нд | нд | 2764.1103 | нд
1.2.4.2 | Модернизация ПС 110 кВ Индустриальная 2Т (установка защит ближнего резервирования 2Т - 1 шт.) | M_TP1600.PR.0074 | УНЦ РЗА | ПС 110 кВ Индустриальная | нд | Н | 2025 | 110 | Резервная РЗА трансформатора и управления выключателем | техническое обоснование инвестиционного проекта | 09.12.2021 | ХМАО | 1 | 1 | 1 ед | И11-09-3 | 1086 | 1.09 | 1183.74 | нд
1.2.4.2 | Модернизация ПС 110 кВ Индустриальная 2Т (установка защит ближнего резервирования 2Т - 1 шт.) | M_TP1600.PR.0074 | УНЦ контрольного (силового) кабеля | ПС 110 кВ Индустриальная | нд | Н | 2025 | 0,4 | Сечение жилы 2,5 мм2, количество жил 4 | техническое обоснование инвестиционного проекта | 09.12.2021 | ХМАО | 1 | 0.2 | 1 км | Н3-02-1 | 199 | 1.17 | 46.566 | нд
1.2.4.2 | Модернизация ПС 110 кВ Индустриальная 2Т (установка защит ближнего резервирования 2Т - 1 шт.) | M_TP1600.PR.0074 | УНЦ контрольного (силового) кабеля | ПС 110 кВ Индустриальная | нд | Н | 2025 | 0,4 | Сечение жилы 2,5 мм2, количество жил 5 | техническое обоснование инвестиционного проекта | 09.12.2021 | ХМАО | 1 | 0.03 | 1 км | Н3-02-2 | 215 | 1.17 | 7.5465 | нд
1.2.4.2 | Модернизация ПС 110 кВ Индустриальная 2Т (установка защит ближнего резервирования 2Т - 1 шт.) | M_TP1600.PR.0074 | УНЦ контрольного (силового) кабеля | ПС 110 кВ Индустриальная | нд | Н | 2025 | 0.4 | Сечение жилы 1,5 мм2, количество жил 4 | техническое обоснование инвестиционного проекта | 09.12.2021 | ХМАО | 1 | 0.23 | 1 км | Н3-01-1 | 158 | 1.17 | 42.5178 | нд
1.2.4.2 | Модернизация ПС 110 кВ Индустриальная 2Т (установка защит ближнего резервирования 2Т - 1 шт.) | M_TP1600.PR.0074 | Затраты на проектно-изыскательские работы для отдельных элементов электрических сетей | ПС 110 кВ Индустриальная | нд | Н | 2025 | нд | от 1,1 до 5,9 млн. руб | техническое обоснование инвестиционного проекта | 09.12.2021 | ХМАО | 1 | 1 | 1 объект | П6-06 | 300 | 1 | 300 | нд
1.2.4.2 | Модернизация ПС 110 кВ Индустриальная 2Т (установка защит ближнего резервирования 2Т - 1 шт.) | M_TP1600.PR.0074 | Итого объем финансовых потребностей по инвестиционному проекту, тыс. рублей | нд | нд | нд | нд | нд | нд | нд | нд | нд | нд | нд | нд | нд | нд | нд | 1580.3703 | нд
1.2.4.2 | Модернизация ПС 110 кВ Кетовская 1Т, 2Т (установка защит ближнего резервирования 1Т, 2Т - 2 шт.) | M_TP1600.PR.0075 | УНЦ РЗА | ПС 110 кВ Кетовская | нд | Н | 2025 | 110 | Резервная РЗА трансформатора и управления выключателем | техническое обоснование инвестиционного проекта | 09.12.2021 | ХМАО | 1 | 2 | 1 ед | И11-09-3 | 1086 | 1.09 | 2367.48 | нд
1.2.4.2 | Модернизация ПС 110 кВ Кетовская 1Т, 2Т (установка защит ближнего резервирования 1Т, 2Т - 2 шт.) | M_TP1600.PR.0075 | УНЦ контрольного (силового) кабеля | ПС 110 кВ Кетовская | нд | Н | 2025 | 0,4 | Сечение жилы 2,5 мм2, количество жил 4 | техническое обоснование инвестиционного проекта | 09.12.2021 | ХМАО | 1 | 0.2 | 1 км | Н3-02-1 | 199 | 1.17 | 46.566 | нд
1.2.4.2 | Модернизация ПС 110 кВ Кетовская 1Т, 2Т (установка защит ближнего резервирования 1Т, 2Т - 2 шт.) | M_TP1600.PR.0075 | УНЦ контрольного (силового) кабеля | ПС 110 кВ Кетовская | нд | Н | 2025 | 0,4 | Сечение жилы 2,5 мм2, количество жил 5 | техническое обоснование инвестиционного проекта | 09.12.2021 | ХМАО | 1 | 0.03 | 1 км | Н3-02-2 | 215 | 1.17 | 7.5465 | нд
1.2.4.2 | Модернизация ПС 110 кВ Кетовская 1Т, 2Т (установка защит ближнего резервирования 1Т, 2Т - 2 шт.) | M_TP1600.PR.0075 | УНЦ контрольного (силового) кабеля | ПС 110 кВ Кетовская | нд | Н | 2025 | 0.4 | Сечение жилы 1,5 мм2, количество жил 4 | техническое обоснование инвестиционного проекта | 09.12.2021 | ХМАО | 1 | 0.23 | 1 км | Н3-01-1 | 158 | 1.17 | 42.5178 | нд
1.2.4.2 | Модернизация ПС 110 кВ Кетовская 1Т, 2Т (установка защит ближнего резервирования 1Т, 2Т - 2 шт.) | M_TP1600.PR.0075 | Затраты на проектно-изыскательские работы для отдельных элементов электрических сетей | ПС 110 кВ Кетовская | нд | Н | 2025 | нд | от 1,1 до 5,9 млн. руб | техническое обоснование инвестиционного проекта | 09.12.2021 | ХМАО | 1 | 1 | 1 объект | П6-06 | 300 | 1 | 300 | нд
1.2.4.2 | Модернизация ПС 110 кВ Кетовская 1Т, 2Т (установка защит ближнего резервирования 1Т, 2Т - 2 шт.) | M_TP1600.PR.0075 | Итого объем финансовых потребностей по инвестиционному проекту, тыс. рублей | нд | нд | нд | нд | нд | нд | нд | нд | нд | нд | нд | нд | нд | нд | нд | 2764.1103 | нд
1.2.4.2 | Модернизация ПС 110 кВ КНС-13 1Т, 2Т (установка защит ближнего резервирования 1Т, 2Т - 2 шт.) | M_TP1600.PR.0076 | УНЦ РЗА | ПС 110 кВ КНС-13 | нд | Н | 2024 | 110 | Резервная РЗА трансформатора и управления выключателем | техническое обоснование инвестиционного проекта | 09.12.2021 | ХМАО | 1 | 2 | 1 ед | И11-09-3 | 1086 | 1.09 | 2367.48 | нд
1.2.4.2 | Модернизация ПС 110 кВ КНС-13 1Т, 2Т (установка защит ближнего резервирования 1Т, 2Т - 2 шт.) | M_TP1600.PR.0076 | УНЦ контрольного (силового) кабеля | ПС 110 кВ КНС-13 | нд | Н | 2024 | 0,4 | Сечение жилы 2,5 мм2, количество жил 4 | техническое обоснование инвестиционного проекта | 09.12.2021 | ХМАО | 1 | 0.2 | 1 км | Н3-02-1 | 199 | 1.17 | 46.566 | нд
1.2.4.2 | Модернизация ПС 110 кВ КНС-13 1Т, 2Т (установка защит ближнего резервирования 1Т, 2Т - 2 шт.) | M_TP1600.PR.0076 | УНЦ контрольного (силового) кабеля | ПС 110 кВ КНС-13 | нд | Н | 2024 | 0,4 | Сечение жилы 2,5 мм2, количество жил 5 | техническое обоснование инвестиционного проекта | 09.12.2021 | ХМАО | 1 | 0.03 | 1 км | Н3-02-2 | 215 | 1.17 | 7.5465 | нд
1.2.4.2 | Модернизация ПС 110 кВ КНС-13 1Т, 2Т (установка защит ближнего резервирования 1Т, 2Т - 2 шт.) | M_TP1600.PR.0076 | УНЦ контрольного (силового) кабеля | ПС 110 кВ КНС-13 | нд | Н | 2024 | 0.4 | Сечение жилы 1,5 мм2, количество жил 4 | техническое обоснование инвестиционного проекта | 09.12.2021 | ХМАО | 1 | 0.23 | 1 км | Н3-01-1 | 158 | 1.17 | 42.5178 | нд
1.2.4.2 | Модернизация ПС 110 кВ КНС-13 1Т, 2Т (установка защит ближнего резервирования 1Т, 2Т - 2 шт.) | M_TP1600.PR.0076 | Затраты на проектно-изыскательские работы для отдельных элементов электрических сетей | ПС 110 кВ КНС-13 | нд | Н | 2024 | нд | от 1,1 до 5,9 млн. руб | техническое обоснование инвестиционного проекта | 09.12.2021 | ХМАО | 1 | 1 | 1 объект | П6-06 | 300 | 1 | 300 | нд
1.2.4.2 | Модернизация ПС 110 кВ КНС-13 1Т, 2Т (установка защит ближнего резервирования 1Т, 2Т - 2 шт.) | M_TP1600.PR.0076 | Итого объем финансовых потребностей по инвестиционному проекту, тыс. рублей | нд | нд | нд | нд | нд | нд | нд | нд | нд | нд | нд | нд | нд | нд | нд | 2764.1103 | нд
1.2.4.2 | Модернизация ПС 110 кВ КНС-14 1Т, 2Т (установка защит ближнего резервирования 1Т, 2Т - 2 шт.) | M_TP1600.PR.0077 | УНЦ РЗА | ПС 110 кВ КНС-14 | нд | Н | 2025 | 110 | Резервная РЗА трансформатора и управления выключателем | техническое обоснование инвестиционного проекта | 09.12.2021 | ХМАО | 1 | 2 | 1 ед | И11-09-3 | 1086 | 1.09 | 2367.48 | нд
1.2.4.2 | Модернизация ПС 110 кВ КНС-14 1Т, 2Т (установка защит ближнего резервирования 1Т, 2Т - 2 шт.) | M_TP1600.PR.0077 | УНЦ контрольного (силового) кабеля | ПС 110 кВ КНС-14 | нд | Н | 2025 | 0,4 | Сечение жилы 2,5 мм2, количество жил 4 | техническое обоснование инвестиционного проекта | 09.12.2021 | ХМАО | 1 | 0.2 | 1 км | Н3-02-1 | 199 | 1.17 | 46.566 | нд
1.2.4.2 | Модернизация ПС 110 кВ КНС-14 1Т, 2Т (установка защит ближнего резервирования 1Т, 2Т - 2 шт.) | M_TP1600.PR.0077 | УНЦ контрольного (силового) кабеля | ПС 110 кВ КНС-14 | нд | Н | 2025 | 0,4 | Сечение жилы 2,5 мм2, количество жил 5 | техническое обоснование инвестиционного проекта | 09.12.2021 | ХМАО | 1 | 0.03 | 1 км | Н3-02-2 | 215 | 1.17 | 7.5465 | нд
1.2.4.2 | Модернизация ПС 110 кВ КНС-14 1Т, 2Т (установка защит ближнего резервирования 1Т, 2Т - 2 шт.) | M_TP1600.PR.0077 | УНЦ контрольного (силового) кабеля | ПС 110 кВ КНС-14 | нд | Н | 2025 | 0.4 | Сечение жилы 1,5 мм2, количество жил 4 | техническое обоснование инвестиционного проекта | 09.12.2021 | ХМАО | 1 | 0.23 | 1 км | Н3-01-1 | 158 | 1.17 | 42.5178 | нд
1.2.4.2 | Модернизация ПС 110 кВ КНС-14 1Т, 2Т (установка защит ближнего резервирования 1Т, 2Т - 2 шт.) | M_TP1600.PR.0077 | Затраты на проектно-изыскательские работы для отдельных элементов электрических сетей | ПС 110 кВ КНС-14 | нд | Н | 2025 | нд | от 1,1 до 5,9 млн. руб | техническое обоснование инвестиционного проекта | 09.12.2021 | ХМАО | 1 | 1 | 1 объект | П6-06 | 300 | 1 | 300 | нд
1.2.4.2 | Модернизация ПС 110 кВ КНС-14 1Т, 2Т (установка защит ближнего резервирования 1Т, 2Т - 2 шт.) | M_TP1600.PR.0077 | Итого объем финансовых потребностей по инвестиционному проекту, тыс. рублей | нд | нд | нд | нд | нд | нд | нд | нд | нд | нд | нд | нд | нд | нд | нд | 2764.1103 | нд
1.2.4.2 | Модернизация ПС 110 кВ КНС-18 1Т, 2Т (установка защит ближнего резервирования 1Т, 2Т - 2 шт.) | M_TP1600.PR.0078 | УНЦ РЗА | ПС 110 кВ КНС-18 | нд | Н | 2025 | 110 | Резервная РЗА трансформатора и управления выключателем | техническое обоснование инвестиционного проекта | 09.12.2021 | ХМАО | 1 | 2 | 1 ед | И11-09-3 | 1086 | 1.09 | 2367.48 | нд
1.2.4.2 | Модернизация ПС 110 кВ КНС-18 1Т, 2Т (установка защит ближнего резервирования 1Т, 2Т - 2 шт.) | M_TP1600.PR.0078 | УНЦ контрольного (силового) кабеля | ПС 110 кВ КНС-18 | нд | Н | 2025 | 0,4 | Сечение жилы 2,5 мм2, количество жил 4 | техническое обоснование инвестиционного проекта | 09.12.2021 | ХМАО | 1 | 0.2 | 1 км | Н3-02-1 | 199 | 1.17 | 46.566 | нд
1.2.4.2 | Модернизация ПС 110 кВ КНС-18 1Т, 2Т (установка защит ближнего резервирования 1Т, 2Т - 2 шт.) | M_TP1600.PR.0078 | УНЦ контрольного (силового) кабеля | ПС 110 кВ КНС-18 | нд | Н | 2025 | 0,4 | Сечение жилы 2,5 мм2, количество жил 5 | техническое обоснование инвестиционного проекта | 09.12.2021 | ХМАО | 1 | 0.03 | 1 км | Н3-02-2 | 215 | 1.17 | 7.5465 | нд
1.2.4.2 | Модернизация ПС 110 кВ КНС-18 1Т, 2Т (установка защит ближнего резервирования 1Т, 2Т - 2 шт.) | M_TP1600.PR.0078 | УНЦ контрольного (силового) кабеля | ПС 110 кВ КНС-18 | нд | Н | 2025 | 0.4 | Сечение жилы 1,5 мм2, количество жил 4 | техническое обоснование инвестиционного проекта | 09.12.2021 | ХМАО | 1 | 0.23 | 1 км | Н3-01-1 | 158 | 1.17 | 42.5178 | нд
1.2.4.2 | Модернизация ПС 110 кВ КНС-18 1Т, 2Т (установка защит ближнего резервирования 1Т, 2Т - 2 шт.) | M_TP1600.PR.0078 | Затраты на проектно-изыскательские работы для отдельных элементов электрических сетей | ПС 110 кВ КНС-18 | нд | Н | 2025 | нд | от 1,1 до 5,9 млн. руб | техническое обоснование инвестиционного проекта | 09.12.2021 | ХМАО | 1 | 1 | 1 объект | П6-06 | 300 | 1 | 300 | нд
1.2.4.2 | Модернизация ПС 110 кВ КНС-18 1Т, 2Т (установка защит ближнего резервирования 1Т, 2Т - 2 шт.) | M_TP1600.PR.0078 | Итого объем финансовых потребностей по инвестиционному проекту, тыс. рублей | нд | нд | нд | нд | нд | нд | нд | нд | нд | нд | нд | нд | нд | нд | нд | 2764.1103 | нд
1.2.4.2 | Модернизация ПС 110 кВ КНС-19 1Т, 2Т (установка защит ближнего резервирования 1Т, 2Т - 2 шт.) | M_TP1600.PR.0079 | УНЦ РЗА | ПС 110 кВ КНС-19 | нд | Н | 2024 | 110 | Резервная РЗА трансформатора и управления выключателем | техническое обоснование инвестиционного проекта | 09.12.2021 | ХМАО | 1 | 2 | 1 ед | И11-09-3 | 1086 | 1.09 | 2367.48 | нд
1.2.4.2 | Модернизация ПС 110 кВ КНС-19 1Т, 2Т (установка защит ближнего резервирования 1Т, 2Т - 2 шт.) | M_TP1600.PR.0079 | УНЦ контрольного (силового) кабеля | ПС 110 кВ КНС-19 | нд | Н | 2024 | 0,4 | Сечение жилы 2,5 мм2, количество жил 4 | техническое обоснование инвестиционного проекта | 09.12.2021 | ХМАО | 1 | 0.2 | 1 км | Н3-02-1 | 199 | 1.17 | 46.566 | нд
1.2.4.2 | Модернизация ПС 110 кВ КНС-19 1Т, 2Т (установка защит ближнего резервирования 1Т, 2Т - 2 шт.) | M_TP1600.PR.0079 | УНЦ контрольного (силового) кабеля | ПС 110 кВ КНС-19 | нд | Н | 2024 | 0,4 | Сечение жилы 2,5 мм2, количество жил 5 | техническое обоснование инвестиционного проекта | 09.12.2021 | ХМАО | 1 | 0.03 | 1 км | Н3-02-2 | 215 | 1.17 | 7.5465 | нд
1.2.4.2 | Модернизация ПС 110 кВ КНС-19 1Т, 2Т (установка защит ближнего резервирования 1Т, 2Т - 2 шт.) | M_TP1600.PR.0079 | УНЦ контрольного (силового) кабеля | ПС 110 кВ КНС-19 | нд | Н | 2024 | 0.4 | Сечение жилы 1,5 мм2, количество жил 4 | техническое обоснование инвестиционного проекта | 09.12.2021 | ХМАО | 1 | 0.23 | 1 км | Н3-01-1 | 158 | 1.17 | 42.5178 | нд
1.2.4.2 | Модернизация ПС 110 кВ КНС-19 1Т, 2Т (установка защит ближнего резервирования 1Т, 2Т - 2 шт.) | M_TP1600.PR.0079 | Затраты на проектно-изыскательские работы для отдельных элементов электрических сетей | ПС 110 кВ КНС-19 | нд | Н | 2024 | нд | от 1,1 до 5,9 млн. руб | техническое обоснование инвестиционного проекта | 09.12.2021 | ХМАО | 1 | 1 | 1 объект | П6-06 | 300 | 1 | 300 | нд
1.2.4.2 | Модернизация ПС 110 кВ КНС-19 1Т, 2Т (установка защит ближнего резервирования 1Т, 2Т - 2 шт.) | M_TP1600.PR.0079 | Итого объем финансовых потребностей по инвестиционному проекту, тыс. рублей | нд | нд | нд | нд | нд | нд | нд | нд | нд | нд | нд | нд | нд | нд | нд | 2764.1103 | нд
1.2.4.2 | Модернизация ПС 110 кВ КНС-2 1Т, 2Т (установка защит ближнего резервирования 1Т, 2Т - 2 шт.) | M_TP1600.PR.0080 | УНЦ РЗА | ПС 110 кВ КНС-2 | нд | Н | 2025 | 110 | Резервная РЗА трансформатора и управления выключателем | техническое обоснование инвестиционного проекта | 09.12.2021 | ХМАО | 1 | 2 | 1 ед | И11-09-3 | 1086 | 1.09 | 2367.48 | нд
1.2.4.2 | Модернизация ПС 110 кВ КНС-2 1Т, 2Т (установка защит ближнего резервирования 1Т, 2Т - 2 шт.) | M_TP1600.PR.0080 | УНЦ контрольного (силового) кабеля | ПС 110 кВ КНС-2 | нд | Н | 2025 | 0,4 | Сечение жилы 2,5 мм2, количество жил 4 | техническое обоснование инвестиционного проекта | 09.12.2021 | ХМАО | 1 | 0.2 | 1 км | Н3-02-1 | 199 | 1.17 | 46.566 | нд
1.2.4.2 | Модернизация ПС 110 кВ КНС-2 1Т, 2Т (установка защит ближнего резервирования 1Т, 2Т - 2 шт.) | M_TP1600.PR.0080 | УНЦ контрольного (силового) кабеля | ПС 110 кВ КНС-2 | нд | Н | 2025 | 0,4 | Сечение жилы 2,5 мм2, количество жил 5 | техническое обоснование инвестиционного проекта | 09.12.2021 | ХМАО | 1 | 0.03 | 1 км | Н3-02-2 | 215 | 1.17 | 7.5465 | нд
1.2.4.2 | Модернизация ПС 110 кВ КНС-2 1Т, 2Т (установка защит ближнего резервирования 1Т, 2Т - 2 шт.) | M_TP1600.PR.0080 | УНЦ контрольного (силового) кабеля | ПС 110 кВ КНС-2 | нд | Н | 2025 | 0.4 | Сечение жилы 1,5 мм2, количество жил 4 | техническое обоснование инвестиционного проекта | 09.12.2021 | ХМАО | 1 | 0.23 | 1 км | Н3-01-1 | 158 | 1.17 | 42.5178 | нд
1.2.4.2 | Модернизация ПС 110 кВ КНС-2 1Т, 2Т (установка защит ближнего резервирования 1Т, 2Т - 2 шт.) | M_TP1600.PR.0080 | Затраты на проектно-изыскательские работы для отдельных элементов электрических сетей | ПС 110 кВ КНС-2 | нд | Н | 2025 | нд | от 1,1 до 5,9 млн. руб | техническое обоснование инвестиционного проекта | 09.12.2021 | ХМАО | 1 | 1 | 1 объект | П6-06 | 300 | 1 | 300 | нд
1.2.4.2 | Модернизация ПС 110 кВ КНС-2 1Т, 2Т (установка защит ближнего резервирования 1Т, 2Т - 2 шт.) | M_TP1600.PR.0080 | Итого объем финансовых потребностей по инвестиционному проекту, тыс. рублей | нд | нд | нд | нд | нд | нд | нд | нд | нд | нд | нд | нд | нд | нд | нд | 2764.1103 | нд
1.2.4.2 | Модернизация ПС 110 кВ КНС-2 (Вар. РЭС) 1Т, 2Т (установка защит ближнего резервирования 1Т, 2Т - 2 шт.) | M_TP1600.PR.0081 | УНЦ РЗА | ПС 110 кВ КНС-2 (Вар. РЭС) | нд | Н | 2025 | 110 | Резервная РЗА трансформатора и управления выключателем | техническое обоснование инвестиционного проекта | 09.12.2021 | ХМАО | 1 | 2 | 1 ед | И11-09-3 | 1086 | 1.09 | 2367.48 | нд
1.2.4.2 | Модернизация ПС 110 кВ КНС-2 (Вар. РЭС) 1Т, 2Т (установка защит ближнего резервирования 1Т, 2Т - 2 шт.) | M_TP1600.PR.0081 | УНЦ контрольного (силового) кабеля | ПС 110 кВ КНС-2 (Вар. РЭС) | нд | Н | 2025 | 0,4 | Сечение жилы 2,5 мм2, количество жил 4 | техническое обоснование инвестиционного проекта | 09.12.2021 | ХМАО | 1 | 0.2 | 1 км | Н3-02-1 | 199 | 1.17 | 46.566 | нд
1.2.4.2 | Модернизация ПС 110 кВ КНС-2 (Вар. РЭС) 1Т, 2Т (установка защит ближнего резервирования 1Т, 2Т - 2 шт.) | M_TP1600.PR.0081 | УНЦ контрольного (силового) кабеля | ПС 110 кВ КНС-2 (Вар. РЭС) | нд | Н | 2025 | 0,4 | Сечение жилы 2,5 мм2, количество жил 5 | техническое обоснование инвестиционного проекта | 09.12.2021 | ХМАО | 1 | 0.03 | 1 км | Н3-02-2 | 215 | 1.17 | 7.5465 | нд
1.2.4.2 | Модернизация ПС 110 кВ КНС-2 (Вар. РЭС) 1Т, 2Т (установка защит ближнего резервирования 1Т, 2Т - 2 шт.) | M_TP1600.PR.0081 | УНЦ контрольного (силового) кабеля | ПС 110 кВ КНС-2 (Вар. РЭС) | нд | Н | 2025 | 0.4 | Сечение жилы 1,5 мм2, количество жил 4 | техническое обоснование инвестиционного проекта | 09.12.2021 | ХМАО | 1 | 0.23 | 1 км | Н3-01-1 | 158 | 1.17 | 42.5178 | нд
1.2.4.2 | Модернизация ПС 110 кВ КНС-2 (Вар. РЭС) 1Т, 2Т (установка защит ближнего резервирования 1Т, 2Т - 2 шт.) | M_TP1600.PR.0081 | Затраты на проектно-изыскательские работы для отдельных элементов электрических сетей | ПС 110 кВ КНС-2 (Вар. РЭС) | нд | Н | 2025 | нд | от 1,1 до 5,9 млн. руб | техническое обоснование инвестиционного проекта | 09.12.2021 | ХМАО | 1 | 1 | 1 объект | П6-06 | 300 | 1 | 300 | нд
1.2.4.2 | Модернизация ПС 110 кВ КНС-2 (Вар. РЭС) 1Т, 2Т (установка защит ближнего резервирования 1Т, 2Т - 2 шт.) | M_TP1600.PR.0081 | Итого объем финансовых потребностей по инвестиционному проекту, тыс. рублей | нд | нд | нд | нд | нд | нд | нд | нд | нд | нд | нд | нд | нд | нд | нд | 2764.1103 | нд
1.2.4.2 | Модернизация ПС 110 кВ КНС-21 1Т, 2Т (установка защит ближнего резервирования 1Т, 2Т - 2 шт.) | M_TP1600.PR.0082 | УНЦ РЗА | ПС 110 кВ КНС-21 | нд | Н | 2024 | 110 | Резервная РЗА трансформатора и управления выключателем | техническое обоснование инвестиционного проекта | 09.12.2021 | ХМАО | 1 | 2 | 1 ед | И11-09-3 | 1086 | 1.09 | 2367.48 | нд
1.2.4.2 | Модернизация ПС 110 кВ КНС-21 1Т, 2Т (установка защит ближнего резервирования 1Т, 2Т - 2 шт.) | M_TP1600.PR.0082 | УНЦ контрольного (силового) кабеля | ПС 110 кВ КНС-21 | нд | Н | 2024 | 0,4 | Сечение жилы 2,5 мм2, количество жил 4 | техническое обоснование инвестиционного проекта | 09.12.2021 | ХМАО | 1 | 0.2 | 1 км | Н3-02-1 | 199 | 1.17 | 46.566 | нд
1.2.4.2 | Модернизация ПС 110 кВ КНС-21 1Т, 2Т (установка защит ближнего резервирования 1Т, 2Т - 2 шт.) | M_TP1600.PR.0082 | УНЦ контрольного (силового) кабеля | ПС 110 кВ КНС-21 | нд | Н | 2024 | 0,4 | Сечение жилы 2,5 мм2, количество жил 5 | техническое обоснование инвестиционного проекта | 09.12.2021 | ХМАО | 1 | 0.03 | 1 км | Н3-02-2 | 215 | 1.17 | 7.5465 | нд
1.2.4.2 | Модернизация ПС 110 кВ КНС-21 1Т, 2Т (установка защит ближнего резервирования 1Т, 2Т - 2 шт.) | M_TP1600.PR.0082 | УНЦ контрольного (силового) кабеля | ПС 110 кВ КНС-21 | нд | Н | 2024 | 0.4 | Сечение жилы 1,5 мм2, количество жил 4 | техническое обоснование инвестиционного проекта | 09.12.2021 | ХМАО | 1 | 0.23 | 1 км | Н3-01-1 | 158 | 1.17 | 42.5178 | нд
1.2.4.2 | Модернизация ПС 110 кВ КНС-21 1Т, 2Т (установка защит ближнего резервирования 1Т, 2Т - 2 шт.) | M_TP1600.PR.0082 | Затраты на проектно-изыскательские работы для отдельных элементов электрических сетей | ПС 110 кВ КНС-21 | нд | Н | 2024 | нд | от 1,1 до 5,9 млн. руб | техническое обоснование инвестиционного проекта | 09.12.2021 | ХМАО | 1 | 1 | 1 объект | П6-06 | 300 | 1 | 300 | нд
1.2.4.2 | Модернизация ПС 110 кВ КНС-21 1Т, 2Т (установка защит ближнего резервирования 1Т, 2Т - 2 шт.) | M_TP1600.PR.0082 | Итого объем финансовых потребностей по инвестиционному проекту, тыс. рублей | нд | нд | нд | нд | нд | нд | нд | нд | нд | нд | нд | нд | нд | нд | нд | 2764.1103 | нд
1.2.4.2 | Модернизация ПС 110 кВ КНС-22 1Т, 2Т (установка защит ближнего резервирования 1Т, 2Т - 2 шт.) | M_TP1600.PR.0083 | УНЦ РЗА | ПС 110 кВ КНС-22 | нд | Н | 2025 | 110 | Резервная РЗА трансформатора и управления выключателем | техническое обоснование инвестиционного проекта | 09.12.2021 | ХМАО | 1 | 2 | 1 ед | И11-09-3 | 1086 | 1.09 | 2367.48 | нд
1.2.4.2 | Модернизация ПС 110 кВ КНС-22 1Т, 2Т (установка защит ближнего резервирования 1Т, 2Т - 2 шт.) | M_TP1600.PR.0083 | УНЦ контрольного (силового) кабеля | ПС 110 кВ КНС-22 | нд | Н | 2025 | 0,4 | Сечение жилы 2,5 мм2, количество жил 4 | техническое обоснование инвестиционного проекта | 09.12.2021 | ХМАО | 1 | 0.2 | 1 км | Н3-02-1 | 199 | 1.17 | 46.566 | нд
1.2.4.2 | Модернизация ПС 110 кВ КНС-22 1Т, 2Т (установка защит ближнего резервирования 1Т, 2Т - 2 шт.) | M_TP1600.PR.0083 | УНЦ контрольного (силового) кабеля | ПС 110 кВ КНС-22 | нд | Н | 2025 | 0,4 | Сечение жилы 2,5 мм2, количество жил 5 | техническое обоснование инвестиционного проекта | 09.12.2021 | ХМАО | 1 | 0.03 | 1 км | Н3-02-2 | 215 | 1.17 | 7.5465 | нд
1.2.4.2 | Модернизация ПС 110 кВ КНС-22 1Т, 2Т (установка защит ближнего резервирования 1Т, 2Т - 2 шт.) | M_TP1600.PR.0083 | УНЦ контрольного (силового) кабеля | ПС 110 кВ КНС-22 | нд | Н | 2025 | 0.4 | Сечение жилы 1,5 мм2, количество жил 4 | техническое обоснование инвестиционного проекта | 09.12.2021 | ХМАО | 1 | 0.23 | 1 км | Н3-01-1 | 158 | 1.17 | 42.5178 | нд
1.2.4.2 | Модернизация ПС 110 кВ КНС-22 1Т, 2Т (установка защит ближнего резервирования 1Т, 2Т - 2 шт.) | M_TP1600.PR.0083 | Затраты на проектно-изыскательские работы для отдельных элементов электрических сетей | ПС 110 кВ КНС-22 | нд | Н | 2025 | нд | от 1,1 до 5,9 млн. руб | техническое обоснование инвестиционного проекта | 09.12.2021 | ХМАО | 1 | 1 | 1 объект | П6-06 | 300 | 1 | 300 | нд
1.2.4.2 | Модернизация ПС 110 кВ КНС-22 1Т, 2Т (установка защит ближнего резервирования 1Т, 2Т - 2 шт.) | M_TP1600.PR.0083 | Итого объем финансовых потребностей по инвестиционному проекту, тыс. рублей | нд | нд | нд | нд | нд | нд | нд | нд | нд | нд | нд | нд | нд | нд | нд | 2764.1103 | нд
1.2.4.2 | Модернизация ПС 110 кВ КНС-3 (Тагр. м/р) 2Т (установка защит ближнего резервирования 2Т - 1 шт.) | M_TP1600.PR.0084 | УНЦ РЗА | ПС 110 кВ КНС-3 (Тагр. м/р) | нд | Н | 2025 | 110 | Резервная РЗА трансформатора и управления выключателем | техническое обоснование инвестиционного проекта | 09.12.2021 | ХМАО | 1 | 1 | 1 ед | И11-09-3 | 1086 | 1.09 | 1183.74 | нд
1.2.4.2 | Модернизация ПС 110 кВ КНС-3 (Тагр. м/р) 2Т (установка защит ближнего резервирования 2Т - 1 шт.) | M_TP1600.PR.0084 | УНЦ контрольного (силового) кабеля | ПС 110 кВ КНС-3 (Тагр. м/р) | нд | Н | 2025 | 0,4 | Сечение жилы 2,5 мм2, количество жил 4 | техническое обоснование инвестиционного проекта | 09.12.2021 | ХМАО | 1 | 0.2 | 1 км | Н3-02-1 | 199 | 1.17 | 46.566 | нд
1.2.4.2 | Модернизация ПС 110 кВ КНС-3 (Тагр. м/р) 2Т (установка защит ближнего резервирования 2Т - 1 шт.) | M_TP1600.PR.0084 | УНЦ контрольного (силового) кабеля | ПС 110 кВ КНС-3 (Тагр. м/р) | нд | Н | 2025 | 0,4 | Сечение жилы 2,5 мм2, количество жил 5 | техническое обоснование инвестиционного проекта | 09.12.2021 | ХМАО | 1 | 0.03 | 1 км | Н3-02-2 | 215 | 1.17 | 7.5465 | нд
1.2.4.2 | Модернизация ПС 110 кВ КНС-3 (Тагр. м/р) 2Т (установка защит ближнего резервирования 2Т - 1 шт.) | M_TP1600.PR.0084 | УНЦ контрольного (силового) кабеля | ПС 110 кВ КНС-3 (Тагр. м/р) | нд | Н | 2025 | 0.4 | Сечение жилы 1,5 мм2, количество жил 4 | техническое обоснование инвестиционного проекта | 09.12.2021 | ХМАО | 1 | 0.23 | 1 км | Н3-01-1 | 158 | 1.17 | 42.5178 | нд
1.2.4.2 | Модернизация ПС 110 кВ КНС-3 (Тагр. м/р) 2Т (установка защит ближнего резервирования 2Т - 1 шт.) | M_TP1600.PR.0084 | Затраты на проектно-изыскательские работы для отдельных элементов электрических сетей | ПС 110 кВ КНС-3 (Тагр. м/р) | нд | Н | 2025 | нд | от 1,1 до 5,9 млн. руб | техническое обоснование инвестиционного проекта | 09.12.2021 | ХМАО | 1 | 1 | 1 объект | П6-06 | 300 | 1 | 300 | нд
1.2.4.2 | Модернизация ПС 110 кВ КНС-3 (Тагр. м/р) 2Т (установка защит ближнего резервирования 2Т - 1 шт.) | M_TP1600.PR.0084 | Итого объем финансовых потребностей по инвестиционному проекту, тыс. рублей | нд | нд | нд | нд | нд | нд | нд | нд | нд | нд | нд | нд | нд | нд | нд | 1580.3703 | нд
1.2.4.2 | Модернизация ПС 110 кВ Колмаковская 1Т, 2Т (установка защит ближнего резервирования 1Т, 2Т - 2 шт.) | M_TP1600.PR.0085 | УНЦ РЗА | ПС 110 кВ Колмаковская | нд | Н | 2024 | 110 | Резервная РЗА трансформатора и управления выключателем | техническое обоснование инвестиционного проекта | 09.12.2021 | ХМАО | 1 | 2 | 1 ед | И11-09-3 | 1086 | 1.09 | 2367.48 | нд
1.2.4.2 | Модернизация ПС 110 кВ Колмаковская 1Т, 2Т (установка защит ближнего резервирования 1Т, 2Т - 2 шт.) | M_TP1600.PR.0085 | УНЦ контрольного (силового) кабеля | ПС 110 кВ Колмаковская | нд | Н | 2024 | 0,4 | Сечение жилы 2,5 мм2, количество жил 4 | техническое обоснование инвестиционного проекта | 09.12.2021 | ХМАО | 1 | 0.2 | 1 км | Н3-02-1 | 199 | 1.17 | 46.566 | нд
1.2.4.2 | Модернизация ПС 110 кВ Колмаковская 1Т, 2Т (установка защит ближнего резервирования 1Т, 2Т - 2 шт.) | M_TP1600.PR.0085 | УНЦ контрольного (силового) кабеля | ПС 110 кВ Колмаковская | нд | Н | 2024 | 0,4 | Сечение жилы 2,5 мм2, количество жил 5 | техническое обоснование инвестиционного проекта | 09.12.2021 | ХМАО | 1 | 0.03 | 1 км | Н3-02-2 | 215 | 1.17 | 7.5465 | нд
1.2.4.2 | Модернизация ПС 110 кВ Колмаковская 1Т, 2Т (установка защит ближнего резервирования 1Т, 2Т - 2 шт.) | M_TP1600.PR.0085 | УНЦ контрольного (силового) кабеля | ПС 110 кВ Колмаковская | нд | Н | 2024 | 0.4 | Сечение жилы 1,5 мм2, количество жил 4 | техническое обоснование инвестиционного проекта | 09.12.2021 | ХМАО | 1 | 0.23 | 1 км | Н3-01-1 | 158 | 1.17 | 42.5178 | нд
1.2.4.2 | Модернизация ПС 110 кВ Колмаковская 1Т, 2Т (установка защит ближнего резервирования 1Т, 2Т - 2 шт.) | M_TP1600.PR.0085 | Затраты на проектно-изыскательские работы для отдельных элементов электрических сетей | ПС 110 кВ Колмаковская | нд | Н | 2024 | нд | от 1,1 до 5,9 млн. руб | техническое обоснование инвестиционного проекта | 09.12.2021 | ХМАО | 1 | 1 | 1 объект | П6-06 | 300 | 1 | 300 | нд
1.2.4.2 | Модернизация ПС 110 кВ Колмаковская 1Т, 2Т (установка защит ближнего резервирования 1Т, 2Т - 2 шт.) | M_TP1600.PR.0085 | Итого объем финансовых потребностей по инвестиционному проекту, тыс. рублей | нд | нд | нд | нд | нд | нд | нд | нд | нд | нд | нд | нд | нд | нд | нд | 2764.1103 | нд
1.2.4.2 | Модернизация ПС 110 кВ Малочерногорская 1Т, 2Т (установка защит ближнего резервирования 1Т, 2Т - 2 шт.) | M_TP1600.PR.0086 | УНЦ РЗА | ПС 110 кВ Малочерногорская | нд | Н | 2025 | 110 | Резервная РЗА трансформатора и управления выключателем | техническое обоснование инвестиционного проекта | 09.12.2021 | ХМАО | 1 | 2 | 1 ед | И11-09-3 | 1086 | 1.09 | 2367.48 | нд
1.2.4.2 | Модернизация ПС 110 кВ Малочерногорская 1Т, 2Т (установка защит ближнего резервирования 1Т, 2Т - 2 шт.) | M_TP1600.PR.0086 | УНЦ контрольного (силового) кабеля | ПС 110 кВ Малочерногорская | нд | Н | 2025 | 0,4 | Сечение жилы 2,5 мм2, количество жил 4 | техническое обоснование инвестиционного проекта | 09.12.2021 | ХМАО | 1 | 0.2 | 1 км | Н3-02-1 | 199 | 1.17 | 46.566 | нд
1.2.4.2 | Модернизация ПС 110 кВ Малочерногорская 1Т, 2Т (установка защит ближнего резервирования 1Т, 2Т - 2 шт.) | M_TP1600.PR.0086 | УНЦ контрольного (силового) кабеля | ПС 110 кВ Малочерногорская | нд | Н | 2025 | 0,4 | Сечение жилы 2,5 мм2, количество жил 5 | техническое обоснование инвестиционного проекта | 09.12.2021 | ХМАО | 1 | 0.03 | 1 км | Н3-02-2 | 215 | 1.17 | 7.5465 | нд
1.2.4.2 | Модернизация ПС 110 кВ Малочерногорская 1Т, 2Т (установка защит ближнего резервирования 1Т, 2Т - 2 шт.) | M_TP1600.PR.0086 | УНЦ контрольного (силового) кабеля | ПС 110 кВ Малочерногорская | нд | Н | 2025 | 0.4 | Сечение жилы 1,5 мм2, количество жил 4 | техническое обоснование инвестиционного проекта | 09.12.2021 | ХМАО | 1 | 0.23 | 1 км | Н3-01-1 | 158 | 1.17 | 42.5178 | нд
1.2.4.2 | Модернизация ПС 110 кВ Малочерногорская 1Т, 2Т (установка защит ближнего резервирования 1Т, 2Т - 2 шт.) | M_TP1600.PR.0086 | Затраты на проектно-изыскательские работы для отдельных элементов электрических сетей | ПС 110 кВ Малочерногорская | нд | Н | 2025 | нд | от 1,1 до 5,9 млн. руб | техническое обоснование инвестиционного проекта | 09.12.2021 | ХМАО | 1 | 1 | 1 объект | П6-06 | 300 | 1 | 300 | нд
1.2.4.2 | Модернизация ПС 110 кВ Малочерногорская 1Т, 2Т (установка защит ближнего резервирования 1Т, 2Т - 2 шт.) | M_TP1600.PR.0086 | Итого объем финансовых потребностей по инвестиционному проекту, тыс. рублей | нд | нд | нд | нд | нд | нд | нд | нд | нд | нд | нд | нд | нд | нд | нд | 2764.1103 | нд
1.2.4.2 | Модернизация ПС 110 кВ Мега 1Т, 2Т (установка защит ближнего резервирования 1Т, 2Т - 2 шт.) | M_TP1600.PR.0087 | УНЦ РЗА | ПС 110 кВ Мега | нд | Н | 2025 | 110 | Резервная РЗА трансформатора и управления выключателем | техническое обоснование инвестиционного проекта | 09.12.2021 | ХМАО | 1 | 2 | 1 ед | И11-09-3 | 1086 | 1.09 | 2367.48 | нд
1.2.4.2 | Модернизация ПС 110 кВ Мега 1Т, 2Т (установка защит ближнего резервирования 1Т, 2Т - 2 шт.) | M_TP1600.PR.0087 | УНЦ контрольного (силового) кабеля | ПС 110 кВ Мега | нд | Н | 2025 | 0,4 | Сечение жилы 2,5 мм2, количество жил 4 | техническое обоснование инвестиционного проекта | 09.12.2021 | ХМАО | 1 | 0.2 | 1 км | Н3-02-1 | 199 | 1.17 | 46.566 | нд
1.2.4.2 | Модернизация ПС 110 кВ Мега 1Т, 2Т (установка защит ближнего резервирования 1Т, 2Т - 2 шт.) | M_TP1600.PR.0087 | УНЦ контрольного (силового) кабеля | ПС 110 кВ Мега | нд | Н | 2025 | 0,4 | Сечение жилы 2,5 мм2, количество жил 5 | техническое обоснование инвестиционного проекта | 09.12.2021 | ХМАО | 1 | 0.03 | 1 км | Н3-02-2 | 215 | 1.17 | 7.5465 | нд
1.2.4.2 | Модернизация ПС 110 кВ Мега 1Т, 2Т (установка защит ближнего резервирования 1Т, 2Т - 2 шт.) | M_TP1600.PR.0087 | УНЦ контрольного (силового) кабеля | ПС 110 кВ Мега | нд | Н | 2025 | 0.4 | Сечение жилы 1,5 мм2, количество жил 4 | техническое обоснование инвестиционного проекта | 09.12.2021 | ХМАО | 1 | 0.23 | 1 км | Н3-01-1 | 158 | 1.17 | 42.5178 | нд
1.2.4.2 | Модернизация ПС 110 кВ Мега 1Т, 2Т (установка защит ближнего резервирования 1Т, 2Т - 2 шт.) | M_TP1600.PR.0087 | Затраты на проектно-изыскательские работы для отдельных элементов электрических сетей | ПС 110 кВ Мега | нд | Н | 2025 | нд | от 1,1 до 5,9 млн. руб | техническое обоснование инвестиционного проекта | 09.12.2021 | ХМАО | 1 | 1 | 1 объект | П6-06 | 300 | 1 | 300 | нд
1.2.4.2 | Модернизация ПС 110 кВ Мега 1Т, 2Т (установка защит ближнего резервирования 1Т, 2Т - 2 шт.) | M_TP1600.PR.0087 | Итого объем финансовых потребностей по инвестиционному проекту, тыс. рублей | нд | нд | нд | нд | нд | нд | нд | нд | нд | нд | нд | нд | нд | нд | нд | 2764.1103 | нд
1.2.4.2 | Модернизация ПС 110 кВ Новомолодежная 1Т, 2Т (установка защит ближнего резервирования 1Т, 2Т - 2 шт.) | M_TP1600.PR.0088 | УНЦ РЗА | ПС 110 кВ Новомолодежная | нд | Н | 2025 | 110 | Резервная РЗА трансформатора и управления выключателем | техническое обоснование инвестиционного проекта | 09.12.2021 | ХМАО | 1 | 2 | 1 ед | И11-09-3 | 1086 | 1.09 | 2367.48 | нд
1.2.4.2 | Модернизация ПС 110 кВ Новомолодежная 1Т, 2Т (установка защит ближнего резервирования 1Т, 2Т - 2 шт.) | M_TP1600.PR.0088 | УНЦ контрольного (силового) кабеля | ПС 110 кВ Новомолодежная | нд | Н | 2025 | 0,4 | Сечение жилы 2,5 мм2, количество жил 4 | техническое обоснование инвестиционного проекта | 09.12.2021 | ХМАО | 1 | 0.2 | 1 км | Н3-02-1 | 199 | 1.17 | 46.566 | нд
1.2.4.2 | Модернизация ПС 110 кВ Новомолодежная 1Т, 2Т (установка защит ближнего резервирования 1Т, 2Т - 2 шт.) | M_TP1600.PR.0088 | УНЦ контрольного (силового) кабеля | ПС 110 кВ Новомолодежная | нд | Н | 2025 | 0,4 | Сечение жилы 2,5 мм2, количество жил 5 | техническое обоснование инвестиционного проекта | 09.12.2021 | ХМАО | 1 | 0.03 | 1 км | Н3-02-2 | 215 | 1.17 | 7.5465 | нд
1.2.4.2 | Модернизация ПС 110 кВ Новомолодежная 1Т, 2Т (установка защит ближнего резервирования 1Т, 2Т - 2 шт.) | M_TP1600.PR.0088 | УНЦ контрольного (силового) кабеля | ПС 110 кВ Новомолодежная | нд | Н | 2025 | 0.4 | Сечение жилы 1,5 мм2, количество жил 4 | техническое обоснование инвестиционного проекта | 09.12.2021 | ХМАО | 1 | 0.23 | 1 км | Н3-01-1 | 158 | 1.17 | 42.5178 | нд
1.2.4.2 | Модернизация ПС 110 кВ Новомолодежная 1Т, 2Т (установка защит ближнего резервирования 1Т, 2Т - 2 шт.) | M_TP1600.PR.0088 | Затраты на проектно-изыскательские работы для отдельных элементов электрических сетей | ПС 110 кВ Новомолодежная | нд | Н | 2025 | нд | от 1,1 до 5,9 млн. руб | техническое обоснование инвестиционного проекта | 09.12.2021 | ХМАО | 1 | 1 | 1 объект | П6-06 | 300 | 1 | 300 | нд
1.2.4.2 | Модернизация ПС 110 кВ Новомолодежная 1Т, 2Т (установка защит ближнего резервирования 1Т, 2Т - 2 шт.) | M_TP1600.PR.0088 | Итого объем финансовых потребностей по инвестиционному проекту, тыс. рублей | нд | нд | нд | нд | нд | нд | нд | нд | нд | нд | нд | нд | нд | нд | нд | 2764.1103 | нд
1.2.4.2 | Модернизация ПС 110 кВ Новопокурская 1Т, 2Т (установка защит ближнего резервирования 1Т, 2Т - 2 шт.) | M_TP1600.PR.0089 | УНЦ РЗА | ПС 110 кВ Новопокурская | нд | Н | 2024 | 110 | Резервная РЗА трансформатора и управления выключателем | техническое обоснование инвестиционного проекта | 09.12.2021 | ХМАО | 1 | 2 | 1 ед | И11-09-3 | 1086 | 1.09 | 2367.48 | нд
1.2.4.2 | Модернизация ПС 110 кВ Новопокурская 1Т, 2Т (установка защит ближнего резервирования 1Т, 2Т - 2 шт.) | M_TP1600.PR.0089 | УНЦ контрольного (силового) кабеля | ПС 110 кВ Новопокурская | нд | Н | 2024 | 0,4 | Сечение жилы 2,5 мм2, количество жил 4 | техническое обоснование инвестиционного проекта | 09.12.2021 | ХМАО | 1 | 0.2 | 1 км | Н3-02-1 | 199 | 1.17 | 46.566 | нд
1.2.4.2 | Модернизация ПС 110 кВ Новопокурская 1Т, 2Т (установка защит ближнего резервирования 1Т, 2Т - 2 шт.) | M_TP1600.PR.0089 | УНЦ контрольного (силового) кабеля | ПС 110 кВ Новопокурская | нд | Н | 2024 | 0,4 | Сечение жилы 2,5 мм2, количество жил 5 | техническое обоснование инвестиционного проекта | 09.12.2021 | ХМАО | 1 | 0.03 | 1 км | Н3-02-2 | 215 | 1.17 | 7.5465 | нд
1.2.4.2 | Модернизация ПС 110 кВ Новопокурская 1Т, 2Т (установка защит ближнего резервирования 1Т, 2Т - 2 шт.) | M_TP1600.PR.0089 | УНЦ контрольного (силового) кабеля | ПС 110 кВ Новопокурская | нд | Н | 2024 | 0.4 | Сечение жилы 1,5 мм2, количество жил 4 | техническое обоснование инвестиционного проекта | 09.12.2021 | ХМАО | 1 | 0.23 | 1 км | Н3-01-1 | 158 | 1.17 | 42.5178 | нд
1.2.4.2 | Модернизация ПС 110 кВ Новопокурская 1Т, 2Т (установка защит ближнего резервирования 1Т, 2Т - 2 шт.) | M_TP1600.PR.0089 | Затраты на проектно-изыскательские работы для отдельных элементов электрических сетей | ПС 110 кВ Новопокурская | нд | Н | 2024 | нд | от 1,1 до 5,9 млн. руб | техническое обоснование инвестиционного проекта | 09.12.2021 | ХМАО | 1 | 1 | 1 объект | П6-06 | 300 | 1 | 300 | нд
1.2.4.2 | Модернизация ПС 110 кВ Новопокурская 1Т, 2Т (установка защит ближнего резервирования 1Т, 2Т - 2 шт.) | M_TP1600.PR.0089 | Итого объем финансовых потребностей по инвестиционному проекту, тыс. рублей | нд | нд | нд | нд | нд | нд | нд | нд | нд | нд | нд | нд | нд | нд | нд | 2764.1103 | нд
1.2.4.2 | Модернизация ПС 110 кВ Нижневартовская 1Т, 2Т (установка защит ближнего резервирования 1Т, 2Т - 2 шт.) | M_TP1600.PR.0090 | УНЦ РЗА | ПС 110 кВ Нижневартовская | нд | Н | 2025 | 110 | Резервная РЗА трансформатора и управления выключателем | техническое обоснование инвестиционного проекта | 09.12.2021 | ХМАО | 1 | 2 | 1 ед | И11-09-3 | 1086 | 1.09 | 2367.48 | нд
1.2.4.2 | Модернизация ПС 110 кВ Нижневартовская 1Т, 2Т (установка защит ближнего резервирования 1Т, 2Т - 2 шт.) | M_TP1600.PR.0090 | УНЦ контрольного (силового) кабеля | ПС 110 кВ Нижневартовская | нд | Н | 2025 | 0,4 | Сечение жилы 2,5 мм2, количество жил 4 | техническое обоснование инвестиционного проекта | 09.12.2021 | ХМАО | 1 | 0.2 | 1 км | Н3-02-1 | 199 | 1.17 | 46.566 | нд
1.2.4.2 | Модернизация ПС 110 кВ Нижневартовская 1Т, 2Т (установка защит ближнего резервирования 1Т, 2Т - 2 шт.) | M_TP1600.PR.0090 | УНЦ контрольного (силового) кабеля | ПС 110 кВ Нижневартовская | нд | Н | 2025 | 0,4 | Сечение жилы 2,5 мм2, количество жил 5 | техническое обоснование инвестиционного проекта | 09.12.2021 | ХМАО | 1 | 0.03 | 1 км | Н3-02-2 | 215 | 1.17 | 7.5465 | нд
1.2.4.2 | Модернизация ПС 110 кВ Нижневартовская 1Т, 2Т (установка защит ближнего резервирования 1Т, 2Т - 2 шт.) | M_TP1600.PR.0090 | УНЦ контрольного (силового) кабеля | ПС 110 кВ Нижневартовская | нд | Н | 2025 | 0.4 | Сечение жилы 1,5 мм2, количество жил 4 | техническое обоснование инвестиционного проекта | 09.12.2021 | ХМАО | 1 | 0.23 | 1 км | Н3-01-1 | 158 | 1.17 | 42.5178 | нд
1.2.4.2 | Модернизация ПС 110 кВ Нижневартовская 1Т, 2Т (установка защит ближнего резервирования 1Т, 2Т - 2 шт.) | M_TP1600.PR.0090 | Затраты на проектно-изыскательские работы для отдельных элементов электрических сетей | ПС 110 кВ Нижневартовская | нд | Н | 2025 | нд | от 1,1 до 5,9 млн. руб | техническое обоснование инвестиционного проекта | 09.12.2021 | ХМАО | 1 | 1 | 1 объект | П6-06 | 300 | 1 | 300 | нд
1.2.4.2 | Модернизация ПС 110 кВ Нижневартовская 1Т, 2Т (установка защит ближнего резервирования 1Т, 2Т - 2 шт.) | M_TP1600.PR.0090 | Итого объем финансовых потребностей по инвестиционному проекту, тыс. рублей | нд | нд | нд | нд | нд | нд | нд | нд | нд | нд | нд | нд | нд | нд | нд | 2764.1103 | нд
1.2.4.2 | Модернизация ПС 110 кВ Обская 1Т, 2Т (установка защит ближнего резервирования 1Т, 2Т - 2 шт.) | M_TP1600.PR.0091 | УНЦ РЗА | ПС 110 кВ Обская | нд | Н | 2024 | 110 | Резервная РЗА трансформатора и управления выключателем | техническое обоснование инвестиционного проекта | 09.12.2021 | ХМАО | 1 | 2 | 1 ед | И11-09-3 | 1086 | 1.09 | 2367.48 | нд
1.2.4.2 | Модернизация ПС 110 кВ Обская 1Т, 2Т (установка защит ближнего резервирования 1Т, 2Т - 2 шт.) | M_TP1600.PR.0091 | УНЦ контрольного (силового) кабеля | ПС 110 кВ Обская | нд | Н | 2024 | 0,4 | Сечение жилы 2,5 мм2, количество жил 4 | техническое обоснование инвестиционного проекта | 09.12.2021 | ХМАО | 1 | 0.2 | 1 км | Н3-02-1 | 199 | 1.17 | 46.566 | нд
1.2.4.2 | Модернизация ПС 110 кВ Обская 1Т, 2Т (установка защит ближнего резервирования 1Т, 2Т - 2 шт.) | M_TP1600.PR.0091 | УНЦ контрольного (силового) кабеля | ПС 110 кВ Обская | нд | Н | 2024 | 0,4 | Сечение жилы 2,5 мм2, количество жил 5 | техническое обоснование инвестиционного проекта | 09.12.2021 | ХМАО | 1 | 0.03 | 1 км | Н3-02-2 | 215 | 1.17 | 7.5465 | нд
1.2.4.2 | Модернизация ПС 110 кВ Обская 1Т, 2Т (установка защит ближнего резервирования 1Т, 2Т - 2 шт.) | M_TP1600.PR.0091 | УНЦ контрольного (силового) кабеля | ПС 110 кВ Обская | нд | Н | 2024 | 0.4 | Сечение жилы 1,5 мм2, количество жил 4 | техническое обоснование инвестиционного проекта | 09.12.2021 | ХМАО | 1 | 0.23 | 1 км | Н3-01-1 | 158 | 1.17 | 42.5178 | нд
1.2.4.2 | Модернизация ПС 110 кВ Обская 1Т, 2Т (установка защит ближнего резервирования 1Т, 2Т - 2 шт.) | M_TP1600.PR.0091 | Затраты на проектно-изыскательские работы для отдельных элементов электрических сетей | ПС 110 кВ Обская | нд | Н | 2024 | нд | от 1,1 до 5,9 млн. руб | техническое обоснование инвестиционного проекта | 09.12.2021 | ХМАО | 1 | 1 | 1 объект | П6-06 | 300 | 1 | 300 | нд
1.2.4.2 | Модернизация ПС 110 кВ Обская 1Т, 2Т (установка защит ближнего резервирования 1Т, 2Т - 2 шт.) | M_TP1600.PR.0091 | Итого объем финансовых потребностей по инвестиционному проекту, тыс. рублей | нд | нд | нд | нд | нд | нд | нд | нд | нд | нд | нд | нд | нд | нд | нд | 2764.1103 | нд
1.2.4.2 | Модернизация ПС 110 кВ Северо-Хохряковская 1Т, 2Т (установка защит ближнего резервирования 1Т, 2Т - 2 шт.) | M_TP1600.PR.0092 | УНЦ РЗА | ПС 110 кВ Северо-Хохряковская | нд | Н | 2025 | 110 | Резервная РЗА трансформатора и управления выключателем | техническое обоснование инвестиционного проекта | 09.12.2021 | ХМАО | 1 | 2 | 1 ед | И11-09-3 | 1086 | 1.09 | 2367.48 | нд
1.2.4.2 | Модернизация ПС 110 кВ Северо-Хохряковская 1Т, 2Т (установка защит ближнего резервирования 1Т, 2Т - 2 шт.) | M_TP1600.PR.0092 | УНЦ контрольного (силового) кабеля | ПС 110 кВ Северо-Хохряковская | нд | Н | 2025 | 0,4 | Сечение жилы 2,5 мм2, количество жил 4 | техническое обоснование инвестиционного проекта | 09.12.2021 | ХМАО | 1 | 0.2 | 1 км | Н3-02-1 | 199 | 1.17 | 46.566 | нд
1.2.4.2 | Модернизация ПС 110 кВ Северо-Хохряковская 1Т, 2Т (установка защит ближнего резервирования 1Т, 2Т - 2 шт.) | M_TP1600.PR.0092 | УНЦ контрольного (силового) кабеля | ПС 110 кВ Северо-Хохряковская | нд | Н | 2025 | 0,4 | Сечение жилы 2,5 мм2, количество жил 5 | техническое обоснование инвестиционного проекта | 09.12.2021 | ХМАО | 1 | 0.03 | 1 км | Н3-02-2 | 215 | 1.17 | 7.5465 | нд
1.2.4.2 | Модернизация ПС 110 кВ Северо-Хохряковская 1Т, 2Т (установка защит ближнего резервирования 1Т, 2Т - 2 шт.) | M_TP1600.PR.0092 | УНЦ контрольного (силового) кабеля | ПС 110 кВ Северо-Хохряковская | нд | Н | 2025 | 0.4 | Сечение жилы 1,5 мм2, количество жил 4 | техническое обоснование инвестиционного проекта | 09.12.2021 | ХМАО | 1 | 0.23 | 1 км | Н3-01-1 | 158 | 1.17 | 42.5178 | нд
1.2.4.2 | Модернизация ПС 110 кВ Северо-Хохряковская 1Т, 2Т (установка защит ближнего резервирования 1Т, 2Т - 2 шт.) | M_TP1600.PR.0092 | Затраты на проектно-изыскательские работы для отдельных элементов электрических сетей | ПС 110 кВ Северо-Хохряковская | нд | Н | 2025 | нд | от 1,1 до 5,9 млн. руб | техническое обоснование инвестиционного проекта | 09.12.2021 | ХМАО | 1 | 1 | 1 объект | П6-06 | 300 | 1 | 300 | нд
1.2.4.2 | Модернизация ПС 110 кВ Северо-Хохряковская 1Т, 2Т (установка защит ближнего резервирования 1Т, 2Т - 2 шт.) | M_TP1600.PR.0092 | Итого объем финансовых потребностей по инвестиционному проекту, тыс. рублей | нд | нд | нд | нд | нд | нд | нд | нд | нд | нд | нд | нд | нд | нд | нд | 2764.1103 | нд
1.2.4.2 | Модернизация ПС 110 кВ Таежная 1Т, 2Т (установка защит ближнего резервирования 1Т, 2Т - 2 шт.) | M_TP1600.PR.0093 | УНЦ РЗА | ПС 110 кВ Таежная | нд | Н | 2025 | 110 | Резервная РЗА трансформатора и управления выключателем | техническое обоснование инвестиционного проекта | 09.12.2021 | ХМАО | 1 | 2 | 1 ед | И11-09-3 | 1086 | 1.09 | 2367.48 | нд
1.2.4.2 | Модернизация ПС 110 кВ Таежная 1Т, 2Т (установка защит ближнего резервирования 1Т, 2Т - 2 шт.) | M_TP1600.PR.0093 | УНЦ контрольного (силового) кабеля | ПС 110 кВ Таежная | нд | Н | 2025 | 0,4 | Сечение жилы 2,5 мм2, количество жил 4 | техническое обоснование инвестиционного проекта | 09.12.2021 | ХМАО | 1 | 0.2 | 1 км | Н3-02-1 | 199 | 1.17 | 46.566 | нд
1.2.4.2 | Модернизация ПС 110 кВ Таежная 1Т, 2Т (установка защит ближнего резервирования 1Т, 2Т - 2 шт.) | M_TP1600.PR.0093 | УНЦ контрольного (силового) кабеля | ПС 110 кВ Таежная | нд | Н | 2025 | 0,4 | Сечение жилы 2,5 мм2, количество жил 5 | техническое обоснование инвестиционного проекта | 09.12.2021 | ХМАО | 1 | 0.03 | 1 км | Н3-02-2 | 215 | 1.17 | 7.5465 | нд
1.2.4.2 | Модернизация ПС 110 кВ Таежная 1Т, 2Т (установка защит ближнего резервирования 1Т, 2Т - 2 шт.) | M_TP1600.PR.0093 | УНЦ контрольного (силового) кабеля | ПС 110 кВ Таежная | нд | Н | 2025 | 0.4 | Сечение жилы 1,5 мм2, количество жил 4 | техническое обоснование инвестиционного проекта | 09.12.2021 | ХМАО | 1 | 0.23 | 1 км | Н3-01-1 | 158 | 1.17 | 42.5178 | нд
1.2.4.2 | Модернизация ПС 110 кВ Таежная 1Т, 2Т (установка защит ближнего резервирования 1Т, 2Т - 2 шт.) | M_TP1600.PR.0093 | Затраты на проектно-изыскательские работы для отдельных элементов электрических сетей | ПС 110 кВ Таежная | нд | Н | 2025 | нд | от 1,1 до 5,9 млн. руб | техническое обоснование инвестиционного проекта | 09.12.2021 | ХМАО | 1 | 1 | 1 объект | П6-06 | 300 | 1 | 300 | нд
1.2.4.2 | Модернизация ПС 110 кВ Таежная 1Т, 2Т (установка защит ближнего резервирования 1Т, 2Т - 2 шт.) | M_TP1600.PR.0093 | Итого объем финансовых потребностей по инвестиционному проекту, тыс. рублей | нд | нд | нд | нд | нд | нд | нд | нд | нд | нд | нд | нд | нд | нд | нд | 2764.1103 | нд
1.2.4.2 | Модернизация ПС 110 кВ Центральная 1Т, 2Т (установка защит ближнего резервирования 1Т, 2Т - 2 шт.) | M_TP1600.PR.0094 | УНЦ РЗА | ПС 110 кВ Центральная | нд | Н | 2025 | 110 | Резервная РЗА трансформатора и управления выключателем | техническое обоснование инвестиционного проекта | 09.12.2021 | ХМАО | 1 | 2 | 1 ед | И11-09-3 | 1086 | 1.09 | 2367.48 | нд
1.2.4.2 | Модернизация ПС 110 кВ Центральная 1Т, 2Т (установка защит ближнего резервирования 1Т, 2Т - 2 шт.) | M_TP1600.PR.0094 | УНЦ контрольного (силового) кабеля | ПС 110 кВ Центральная | нд | Н | 2025 | 0,4 | Сечение жилы 2,5 мм2, количество жил 4 | техническое обоснование инвестиционного проекта | 09.12.2021 | ХМАО | 1 | 0.2 | 1 км | Н3-02-1 | 199 | 1.17 | 46.566 | нд
1.2.4.2 | Модернизация ПС 110 кВ Центральная 1Т, 2Т (установка защит ближнего резервирования 1Т, 2Т - 2 шт.) | M_TP1600.PR.0094 | УНЦ контрольного (силового) кабеля | ПС 110 кВ Центральная | нд | Н | 2025 | 0,4 | Сечение жилы 2,5 мм2, количество жил 5 | техническое обоснование инвестиционного проекта | 09.12.2021 | ХМАО | 1 | 0.03 | 1 км | Н3-02-2 | 215 | 1.17 | 7.5465 | нд
1.2.4.2 | Модернизация ПС 110 кВ Центральная 1Т, 2Т (установка защит ближнего резервирования 1Т, 2Т - 2 шт.) | M_TP1600.PR.0094 | УНЦ контрольного (силового) кабеля | ПС 110 кВ Центральная | нд | Н | 2025 | 0.4 | Сечение жилы 1,5 мм2, количество жил 4 | техническое обоснование инвестиционного проекта | 09.12.2021 | ХМАО | 1 | 0.23 | 1 км | Н3-01-1 | 158 | 1.17 | 42.5178 | нд
1.2.4.2 | Модернизация ПС 110 кВ Центральная 1Т, 2Т (установка защит ближнего резервирования 1Т, 2Т - 2 шт.) | M_TP1600.PR.0094 | Затраты на проектно-изыскательские работы для отдельных элементов электрических сетей | ПС 110 кВ Центральная | нд | Н | 2025 | нд | от 1,1 до 5,9 млн. руб | техническое обоснование инвестиционного проекта | 09.12.2021 | ХМАО | 1 | 1 | 1 объект | П6-06 | 300 | 1 | 300 | нд
1.2.4.2 | Модернизация ПС 110 кВ Центральная 1Т, 2Т (установка защит ближнего резервирования 1Т, 2Т - 2 шт.) | M_TP1600.PR.0094 | Итого объем финансовых потребностей по инвестиционному проекту, тыс. рублей | нд | нд | нд | нд | нд | нд | нд | нд | нд | нд | нд | нд | нд | нд | нд | 2764.1103 | нд
1.2.4.2 | Модернизация системы телемеханики ПС 110 кВ Ватинская | M_TP1600.PR.0095 | УНЦ АСУТП ПС и ТМ | ПС 110 кВ Ватинская | нд | П | 2024 | 110 | 35 кВ и выше | техническое обоснование инвестиционного проекта | 09.12.2021 | ХМАО | 1 | 1 | 1 ед | А3-02 | 23531 | 1.09 | 25648.79 | нд
1.2.4.2 | Модернизация системы телемеханики ПС 110 кВ Ватинская | M_TP1600.PR.0095 | УНЦ АСУТП присоединения | ПС 110 кВ Ватинская | нд | П | 2024 | 110 | 35 кВ и выше | техническое обоснование инвестиционного проекта | 09.12.2021 | ХМАО | 1 | 12 | 1 ед | А4-02 | 629 | 1.09 | 8227.32 | нд
1.2.4.2 | Модернизация системы телемеханики ПС 110 кВ Ватинская | M_TP1600.PR.0095 | Затраты на проектно-изыскательские работы для отдельных элементов электрических сетей | ПС 110 кВ Ватинская | нд | П | 2024 | нд | от 21 до 50,9 млн. руб | техническое обоснование инвестиционного проекта | 09.12.2021 | ХМАО | 1 | 1 | 1 объект | П6-09 | 3000 | 1 | 3000 | нд
1.2.4.2 | Модернизация системы телемеханики ПС 110 кВ Ватинская | M_TP1600.PR.0095 | Итого объем финансовых потребностей по инвестиционному проекту, тыс. рублей | нд | нд | нд | нд | нд | нд | нд | нд | нд | нд | нд | нд | нд | нд | нд | 36876.11 | нд
1.2.4.2 | Модернизация системы телемеханики ПС 110 кВ Северо-Хохряковская | M_TP1600.PR.0096 | УНЦ АСУТП ПС и ТМ | ПС 110 кВ Северо-Хохряковская | нд | П | 2024 | 110 | 35 кВ и выше | техническое обоснование инвестиционного проекта | 09.12.2021 | ХМАО | 1 | 1 | 1 ед | А3-02 | 23531 | 1.09 | 25648.79 | нд
1.2.4.2 | Модернизация системы телемеханики ПС 110 кВ Северо-Хохряковская | M_TP1600.PR.0096 | УНЦ АСУТП присоединения | ПС 110 кВ Северо-Хохряковская | нд | П | 2024 | 110 | 35 кВ и выше | техническое обоснование инвестиционного проекта | 09.12.2021 | ХМАО | 1 | 12 | 1 ед | А4-02 | 629 | 1.09 | 8227.32 | нд
1.2.4.2 | Модернизация системы телемеханики ПС 110 кВ Северо-Хохряковская | M_TP1600.PR.0096 | Затраты на проектно-изыскательские работы для отдельных элементов электрических сетей | ПС 110 кВ Северо-Хохряковская | нд | П | 2024 | нд | от 21 до 50,9 млн. руб | техническое обоснование инвестиционного проекта | 09.12.2021 | ХМАО | 1 | 1 | 1 объект | П6-09 | 3000 | 1 | 3000 | нд
1.2.4.2 | Модернизация системы телемеханики ПС 110 кВ Северо-Хохряковская | M_TP1600.PR.0096 | Итого объем финансовых потребностей по инвестиционному проекту, тыс. рублей | нд | нд | нд | нд | нд | нд | нд | нд | нд | нд | нд | нд | нд | нд | нд | 36876.11 | нд
1.2.4.2 | Организация канала связи с установкой устройств ШПД на ПС 110 кВ Меридиан и ПС 110 кВ Малочерногорская | M_TP1600.PR.0098 | УНЦ ВОСП | ПС 110 кВ Меридиан, ПС 110 кВ Малочерногорская | нд | П | 2024 | нд | Мультиплексор СЦИ уровня доступа, 80 км | техническое обоснование инвестиционного проекта | 09.12.2021 | ХМАО | 1 | 1 | 1 ед | А7-03 | 2142 | 1.09 | 2334.78 | нд
1.2.4.2 | Организация канала связи с установкой устройств ШПД на ПС 110 кВ Меридиан и ПС 110 кВ Малочерногорская | M_TP1600.PR.0098 | УНЦ сети связи | ПС 110 кВ Меридиан, ПС 110 кВ Малочерногорская | нд | П | 2024 | нд | Оборудование электропитания, 6 кВт | техническое обоснование инвестиционного проекта | 09.12.2021 | ХМАО | 1 | 1 | 1 объект | И14-07 | 1368 | 1.09 | 1491.12 | нд
1.2.4.2 | Организация канала связи с установкой устройств ШПД на ПС 110 кВ Меридиан и ПС 110 кВ Малочерногорская | M_TP1600.PR.0098 | УНЦ сети связи | ПС 110 кВ Меридиан, ПС 110 кВ Малочерногорская | нд | П | 2024 | нд | ЛВС | техническое обоснование инвестиционного проекта | 09.12.2021 | ХМАО | 1 | 1 | 1 объект | И14-09 | 2687 | 1.09 | 2928.83 | нд
1.2.4.2 | Организация канала связи с установкой устройств ШПД на ПС 110 кВ Меридиан и ПС 110 кВ Малочерногорская | M_TP1600.PR.0098 | УНЦ сети связи | ПС 110 кВ Меридиан, ПС 110 кВ Малочерногорская | нд | П | 2024 | нд | СКС | техническое обоснование инвестиционного проекта | 09.12.2021 | ХМАО | 1 | 1 | 1 объект | И14-10 | 744 | 1.09 | 810.96 | нд
1.2.4.2 | Организация канала связи с установкой устройств ШПД на ПС 110 кВ Меридиан и ПС 110 кВ Малочерногорская | M_TP1600.PR.0098 | Затраты на проектно-изыскательские работы для отдельных элементов электрических сетей | ПС 110 кВ Меридиан, ПС 110 кВ Малочерногорская | нд | П | 2024 | нд | от 6 до 10,9 млн. руб | техническое обоснование инвестиционного проекта | 09.12.2021 | ХМАО | 1 | 1 | 1 объект | П6-07 | 500 | 1 | 500 | нд
1.2.4.2 | Организация канала связи с установкой устройств ШПД на ПС 110 кВ Меридиан и ПС 110 кВ Малочерногорская | M_TP1600.PR.0098 | Итого объем финансовых потребностей по инвестиционному проекту, тыс. рублей | нд | нд | нд | нд | нд | нд | нд | нд | нд | нд | нд | нд | нд | нд | нд | 8065.69 | нд
1.2.4.2 | Организация канала связи с установкой устройств ШПД на ПС 110 кВ Меридиан и ПС 110 кВ Новомолодёжная | M_TP1600.PR.0099 | УНЦ ВОСП | ПС 110 кВ Меридиан, ПС 110 кВ Новомолодёжная | нд | П | 2024 | нд | Мультиплексор СЦИ уровня доступа, 80 км | техническое обоснование инвестиционного проекта | 09.12.2021 | ХМАО | 1 | 1 | 1 ед | А7-03 | 2142 | 1.09 | 2334.78 | нд
1.2.4.2 | Организация канала связи с установкой устройств ШПД на ПС 110 кВ Меридиан и ПС 110 кВ Новомолодёжная | M_TP1600.PR.0099 | УНЦ сети связи | ПС 110 кВ Меридиан, ПС 110 кВ Новомолодёжная | нд | П | 2024 | нд | Оборудование электропитания, 6 кВт | техническое обоснование инвестиционного проекта | 09.12.2021 | ХМАО | 1 | 1 | 1 объект | И14-07 | 1368 | 1.09 | 1491.12 | нд
1.2.4.2 | Организация канала связи с установкой устройств ШПД на ПС 110 кВ Меридиан и ПС 110 кВ Новомолодёжная | M_TP1600.PR.0099 | УНЦ сети связи | ПС 110 кВ Меридиан, ПС 110 кВ Новомолодёжная | нд | П | 2024 | нд | ЛВС | техническое обоснование инвестиционного проекта | 09.12.2021 | ХМАО | 1 | 1 | 1 объект | И14-09 | 2687 | 1.09 | 2928.83 | нд
1.2.4.2 | Организация канала связи с установкой устройств ШПД на ПС 110 кВ Меридиан и ПС 110 кВ Новомолодёжная | M_TP1600.PR.0099 | УНЦ сети связи | ПС 110 кВ Меридиан, ПС 110 кВ Новомолодёжная | нд | П | 2024 | нд | СКС | техническое обоснование инвестиционного проекта | 09.12.2021 | ХМАО | 1 | 1 | 1 объект | И14-10 | 744 | 1.09 | 810.96 | нд
1.2.4.2 | Организация канала связи с установкой устройств ШПД на ПС 110 кВ Меридиан и ПС 110 кВ Новомолодёжная | M_TP1600.PR.0099 | Затраты на проектно-изыскательские работы для отдельных элементов электрических сетей | ПС 110 кВ Меридиан, ПС 110 кВ Новомолодёжная | нд | П | 2024 | нд | от 6 до 10,9 млн. руб | техническое обоснование инвестиционного проекта | 09.12.2021 | ХМАО | 1 | 1 | 1 объект | П6-07 | 500 | 1 | 500 | нд
1.2.4.2 | Организация канала связи с установкой устройств ШПД на ПС 110 кВ Меридиан и ПС 110 кВ Новомолодёжная | M_TP1600.PR.0099 | Итого объем финансовых потребностей по инвестиционному проекту, тыс. рублей | нд | нд | нд | нд | нд | нд | нд | нд | нд | нд | нд | нд | нд | нд | нд | 8065.69 | нд
1.2.4.2 | Организация канала связи с установкой устройств ШПД на ПС 110 кВ Меридиан и ПС 110 кВ Молодёжная | M_TP1600.PR.0100 | УНЦ ВОСП | ПС 110 кВ Меридиан, ПС 110 кВ Молодёжная | нд | П | 2024 | нд | Мультиплексор СЦИ уровня доступа, 80 км | техническое обоснование инвестиционного проекта | 09.12.2021 | ХМАО | 1 | 1 | 1 ед | А7-03 | 2142 | 1.09 | 2334.78 | нд
1.2.4.2 | Организация канала связи с установкой устройств ШПД на ПС 110 кВ Меридиан и ПС 110 кВ Молодёжная | M_TP1600.PR.0100 | УНЦ сети связи | ПС 110 кВ Меридиан, ПС 110 кВ Молодёжная | нд | П | 2024 | нд | Оборудование электропитания, 6 кВт | техническое обоснование инвестиционного проекта | 09.12.2021 | ХМАО | 1 | 1 | 1 объект | И14-07 | 1368 | 1.09 | 1491.12 | нд
1.2.4.2 | Организация канала связи с установкой устройств ШПД на ПС 110 кВ Меридиан и ПС 110 кВ Молодёжная | M_TP1600.PR.0100 | УНЦ сети связи | ПС 110 кВ Меридиан, ПС 110 кВ Молодёжная | нд | П | 2024 | нд | ЛВС | техническое обоснование инвестиционного проекта | 09.12.2021 | ХМАО | 1 | 1 | 1 объект | И14-09 | 2687 | 1.09 | 2928.83 | нд
1.2.4.2 | Организация канала связи с установкой устройств ШПД на ПС 110 кВ Меридиан и ПС 110 кВ Молодёжная | M_TP1600.PR.0100 | УНЦ сети связи | ПС 110 кВ Меридиан, ПС 110 кВ Молодёжная | нд | П | 2024 | нд | СКС | техническое обоснование инвестиционного проекта | 09.12.2021 | ХМАО | 1 | 1 | 1 объект | И14-10 | 744 | 1.09 | 810.96 | нд
1.2.4.2 | Организация канала связи с установкой устройств ШПД на ПС 110 кВ Меридиан и ПС 110 кВ Молодёжная | M_TP1600.PR.0100 | Затраты на проектно-изыскательские работы для отдельных элементов электрических сетей | ПС 110 кВ Меридиан, ПС 110 кВ Молодёжная | нд | П | 2024 | нд | от 6 до 10,9 млн. руб | техническое обоснование инвестиционного проекта | 09.12.2021 | ХМАО | 1 | 1 | 1 объект | П6-07 | 500 | 1 | 500 | нд
1.2.4.2 | Организация канала связи с установкой устройств ШПД на ПС 110 кВ Меридиан и ПС 110 кВ Молодёжная | M_TP1600.PR.0100 | Итого объем финансовых потребностей по инвестиционному проекту, тыс. рублей | нд | нд | нд | нд | нд | нд | нд | нд | нд | нд | нд | нд | нд | нд | нд | 8065.69 | нд
1.2.4.2 | Организация канала связи с установкой устройств ШПД на ПС 110 кВ Узловая и ПС 110 кВ Хохряково | M_TP1600.PR.0102 | УНЦ ВОСП | ПС 110 кВ Узловая, ПС 110 кВ Хохряково | нд | П | 2024 | нд | Мультиплексор СЦИ уровня доступа, 80 км | техническое обоснование инвестиционного проекта | 09.12.2021 | ХМАО | 1 | 1 | 1 ед | А7-03 | 2142 | 1.09 | 2334.78 | нд
1.2.4.2 | Организация канала связи с установкой устройств ШПД на ПС 110 кВ Узловая и ПС 110 кВ Хохряково | M_TP1600.PR.0102 | УНЦ сети связи | ПС 110 кВ Узловая, ПС 110 кВ Хохряково | нд | П | 2024 | нд | Оборудование электропитания, 6 кВт | техническое обоснование инвестиционного проекта | 09.12.2021 | ХМАО | 1 | 1 | 1 объект | И14-07 | 1368 | 1.09 | 1491.12 | нд
1.2.4.2 | Организация канала связи с установкой устройств ШПД на ПС 110 кВ Узловая и ПС 110 кВ Хохряково | M_TP1600.PR.0102 | УНЦ сети связи | ПС 110 кВ Узловая, ПС 110 кВ Хохряково | нд | П | 2024 | нд | ЛВС | техническое обоснование инвестиционного проекта | 09.12.2021 | ХМАО | 1 | 1 | 1 объект | И14-09 | 2687 | 1.09 | 2928.83 | нд
1.2.4.2 | Организация канала связи с установкой устройств ШПД на ПС 110 кВ Узловая и ПС 110 кВ Хохряково | M_TP1600.PR.0102 | УНЦ сети связи | ПС 110 кВ Узловая, ПС 110 кВ Хохряково | нд | П | 2024 | нд | СКС | техническое обоснование инвестиционного проекта | 09.12.2021 | ХМАО | 1 | 1 | 1 объект | И14-10 | 744 | 1.09 | 810.96 | нд
1.2.4.2 | Организация канала связи с установкой устройств ШПД на ПС 110 кВ Узловая и ПС 110 кВ Хохряково | M_TP1600.PR.0102 | Затраты на проектно-изыскательские работы для отдельных элементов электрических сетей | ПС 110 кВ Узловая, ПС 110 кВ Хохряково | нд | П | 2024 | нд | от 6 до 10,9 млн. руб | техническое обоснование инвестиционного проекта | 09.12.2021 | ХМАО | 1 | 1 | 1 объект | П6-07 | 500 | 1 | 500 | нд
1.2.4.2 | Организация канала связи с установкой устройств ШПД на ПС 110 кВ Узловая и ПС 110 кВ Хохряково | M_TP1600.PR.0102 | Итого объем финансовых потребностей по инвестиционному проекту, тыс. рублей | нд | нд | нд | нд | нд | нд | нд | нд | нд | нд | нд | нд | нд | нд | нд | 8065.69 | нд
1.2.4.2 | Организация канала связи с установкой устройств ШПД на ПС 110 кВ Бахиловская и ПС 110 кВ Северо-Хохряковская | M_TP1600.PR.0103 | УНЦ ВОСП | ПС 110 кВ Бахиловская, ПС 110 кВ Северо-Хохряковская | нд | П | 2024 | нд | Мультиплексор СЦИ уровня доступа, 80 км | техническое обоснование инвестиционного проекта | 09.12.2021 | ХМАО | 1 | 1 | 1 ед | А7-03 | 2142 | 1.09 | 2334.78 | нд
1.2.4.2 | Организация канала связи с установкой устройств ШПД на ПС 110 кВ Бахиловская и ПС 110 кВ Северо-Хохряковская | M_TP1600.PR.0103 | УНЦ сети связи | ПС 110 кВ Бахиловская, ПС 110 кВ Северо-Хохряковская | нд | П | 2024 | нд | Оборудование электропитания, 6 кВт | техническое обоснование инвестиционного проекта | 09.12.2021 | ХМАО | 1 | 1 | 1 объект | И14-07 | 1368 | 1.09 | 1491.12 | нд
1.2.4.2 | Организация канала связи с установкой устройств ШПД на ПС 110 кВ Бахиловская и ПС 110 кВ Северо-Хохряковская | M_TP1600.PR.0103 | УНЦ сети связи | ПС 110 кВ Бахиловская, ПС 110 кВ Северо-Хохряковская | нд | П | 2024 | нд | ЛВС | техническое обоснование инвестиционного проекта | 09.12.2021 | ХМАО | 1 | 1 | 1 объект | И14-09 | 2687 | 1.09 | 2928.83 | нд
1.2.4.2 | Организация канала связи с установкой устройств ШПД на ПС 110 кВ Бахиловская и ПС 110 кВ Северо-Хохряковская | M_TP1600.PR.0103 | УНЦ сети связи | ПС 110 кВ Бахиловская, ПС 110 кВ Северо-Хохряковская | нд | П | 2024 | нд | СКС | техническое обоснование инвестиционного проекта | 09.12.2021 | ХМАО | 1 | 1 | 1 объект | И14-10 | 744 | 1.09 | 810.96 | нд
1.2.4.2 | Организация канала связи с установкой устройств ШПД на ПС 110 кВ Бахиловская и ПС 110 кВ Северо-Хохряковская | M_TP1600.PR.0103 | Затраты на проектно-изыскательские работы для отдельных элементов электрических сетей | ПС 110 кВ Бахиловская, ПС 110 кВ Северо-Хохряковская | нд | П | 2024 | нд | от 6 до 10,9 млн. руб | техническое обоснование инвестиционного проекта | 09.12.2021 | ХМАО | 1 | 1 | 1 объект | П6-07 | 500 | 1 | 500 | нд
1.2.4.2 | Организация канала связи с установкой устройств ШПД на ПС 110 кВ Бахиловская и ПС 110 кВ Северо-Хохряковская | M_TP1600.PR.0103 | Итого объем финансовых потребностей по инвестиционному проекту, тыс. рублей | нд | нд | нд | нд | нд | нд | нд | нд | нд | нд | нд | нд | нд | нд | нд | 8065.69 | нд
1.2.4.2 | Организация канала связи с установкой устройств ШПД на ПС 110 кВ КНС-5 и ПС 110 кВ Светлая. | M_TP1600.PR.0105 | УНЦ ВОСП | ПС 110 кВ КНС-5, ПС 110 кВ Светлая | нд | П | 2024 | нд | Мультиплексор СЦИ уровня доступа, 80 км | техническое обоснование инвестиционного проекта | 09.12.2021 | ХМАО | 1 | 1 | 1 ед | А7-03 | 2142 | 1.09 | 2334.78 | нд
1.2.4.2 | Организация канала связи с установкой устройств ШПД на ПС 110 кВ КНС-5 и ПС 110 кВ Светлая. | M_TP1600.PR.0105 | УНЦ сети связи | ПС 110 кВ КНС-5, ПС 110 кВ Светлая | нд | П | 2024 | нд | Оборудование электропитания, 6 кВт | техническое обоснование инвестиционного проекта | 09.12.2021 | ХМАО | 1 | 1 | 1 объект | И14-07 | 1368 | 1.09 | 1491.12 | нд
1.2.4.2 | Организация канала связи с установкой устройств ШПД на ПС 110 кВ КНС-5 и ПС 110 кВ Светлая. | M_TP1600.PR.0105 | УНЦ сети связи | ПС 110 кВ КНС-5, ПС 110 кВ Светлая | нд | П | 2024 | нд | ЛВС | техническое обоснование инвестиционного проекта | 09.12.2021 | ХМАО | 1 | 1 | 1 объект | И14-09 | 2687 | 1.09 | 2928.83 | нд
1.2.4.2 | Организация канала связи с установкой устройств ШПД на ПС 110 кВ КНС-5 и ПС 110 кВ Светлая. | M_TP1600.PR.0105 | УНЦ сети связи | ПС 110 кВ КНС-5, ПС 110 кВ Светлая | нд | П | 2024 | нд | СКС | техническое обоснование инвестиционного проекта | 09.12.2021 | ХМАО | 1 | 1 | 1 объект | И14-10 | 744 | 1.09 | 810.96 | нд
1.2.4.2 | Организация канала связи с установкой устройств ШПД на ПС 110 кВ КНС-5 и ПС 110 кВ Светлая. | M_TP1600.PR.0105 | Затраты на проектно-изыскательские работы для отдельных элементов электрических сетей | ПС 110 кВ КНС-5, ПС 110 кВ Светлая | нд | П | 2024 | нд | от 6 до 10,9 млн. руб | техническое обоснование инвестиционного проекта | 09.12.2021 | ХМАО | 1 | 1 | 1 объект | П6-07 | 500 | 1 | 500 | нд
1.2.4.2 | Организация канала связи с установкой устройств ШПД на ПС 110 кВ КНС-5 и ПС 110 кВ Светлая. | M_TP1600.PR.0105 | Итого объем финансовых потребностей по инвестиционному проекту, тыс. рублей | нд | нд | нд | нд | нд | нд | нд | нд | нд | нд | нд | нд | нд | нд | нд | 8065.69 | нд
1.2.4.2 | Организация канала связи с установкой устройств ШПД на ПС 35 кВ Стройиндустриальная и на ДП ОДС НВЭС | M_TP1600.PR.0106 | УНЦ ВОСП | ПС 35 кВ Стройиндустриальная, ДП ОДС НВЭС | нд | П | 2024 | нд | Мультиплексор СЦИ уровня доступа, 80 км | техническое обоснование инвестиционного проекта | 09.12.2021 | ХМАО | 1 | 1 | 1 ед | А7-03 | 2142 | 1.09 | 2334.78 | нд
1.2.4.2 | Организация канала связи с установкой устройств ШПД на ПС 35 кВ Стройиндустриальная и на ДП ОДС НВЭС | M_TP1600.PR.0106 | УНЦ сети связи | ПС 35 кВ Стройиндустриальная, ДП ОДС НВЭС | нд | П | 2024 | нд | Оборудование электропитания, 6 кВт | техническое обоснование инвестиционного проекта | 09.12.2021 | ХМАО | 1 | 1 | 1 объект | И14-07 | 1368 | 1.09 | 1491.12 | нд
1.2.4.2 | Организация канала связи с установкой устройств ШПД на ПС 35 кВ Стройиндустриальная и на ДП ОДС НВЭС | M_TP1600.PR.0106 | УНЦ сети связи | ПС 35 кВ Стройиндустриальная, ДП ОДС НВЭС | нд | П | 2024 | нд | ЛВС | техническое обоснование инвестиционного проекта | 09.12.2021 | ХМАО | 1 | 1 | 1 объект | И14-09 | 2687 | 1.09 | 2928.83 | нд
1.2.4.2 | Организация канала связи с установкой устройств ШПД на ПС 35 кВ Стройиндустриальная и на ДП ОДС НВЭС | M_TP1600.PR.0106 | УНЦ сети связи | ПС 35 кВ Стройиндустриальная, ДП ОДС НВЭС | нд | П | 2024 | нд | СКС | техническое обоснование инвестиционного проекта | 09.12.2021 | ХМАО | 1 | 1 | 1 объект | И14-10 | 744 | 1.09 | 810.96 | нд
1.2.4.2 | Организация канала связи с установкой устройств ШПД на ПС 35 кВ Стройиндустриальная и на ДП ОДС НВЭС | M_TP1600.PR.0106 | Затраты на проектно-изыскательские работы для отдельных элементов электрических сетей | ПС 35 кВ Стройиндустриальная, ДП ОДС НВЭС | нд | П | 2024 | нд | от 6 до 10,9 млн. руб | техническое обоснование инвестиционного проекта | 09.12.2021 | ХМАО | 1 | 1 | 1 объект | П6-07 | 500 | 1 | 500 | нд
1.2.4.2 | Организация канала связи с установкой устройств ШПД на ПС 35 кВ Стройиндустриальная и на ДП ОДС НВЭС | M_TP1600.PR.0106 | Итого объем финансовых потребностей по инвестиционному проекту, тыс. рублей | нд | нд | нд | нд | нд | нд | нд | нд | нд | нд | нд | нд | нд | нд | нд | 8065.69 | нд
1.2.4.2 | Реконструкция телемеханики ПС 110 кВ КНС-37 филиала АО "Россети Тюмень" Нижневартовские ЭС | M_TP1600.PR.0104 | УНЦ АСУТП ПС и ТМ | ПС 110 кВ КНС-37 | нд | П | 2027 | 110 | 35 кВ и выше | техническое обоснование инвестиционного проекта | 09.12.2021 | ХМАО | 1 | 1 | 1 ед | А3-02 | 23531 | 1.09 | 25648.79 | нд
1.2.4.2 | Реконструкция телемеханики ПС 110 кВ КНС-37 филиала АО "Россети Тюмень" Нижневартовские ЭС | M_TP1600.PR.0104 | УНЦ АСУТП присоединения | ПС 110 кВ КНС-37 | нд | П | 2027 | 110 | 35 кВ и выше | техническое обоснование инвестиционного проекта | 09.12.2021 | ХМАО | 1 | 9 | 1 ед | А4-02 | 629 | 1.09 | 6170.49 | нд
1.2.4.2 | Реконструкция телемеханики ПС 110 кВ КНС-37 филиала АО "Россети Тюмень" Нижневартовские ЭС | M_TP1600.PR.0104 | Затраты на проектно-изыскательские работы для отдельных элементов электрических сетей | ПС 110 кВ КНС-37 | нд | П | 2027 | нд | от 21 до 50,9 млн. руб | техническое обоснование инвестиционного проекта | 09.12.2021 | ХМАО | 1 | 1 | 1 объект | П6-09 | 3000 | 1 | 3000 | нд
1.2.4.2 | Реконструкция телемеханики ПС 110 кВ КНС-37 филиала АО "Россети Тюмень" Нижневартовские ЭС | M_TP1600.PR.0104 | Итого объем финансовых потребностей по инвестиционному проекту, тыс. рублей | нд | нд | нд | нд | нд | нд | нд | нд | нд | нд | нд | нд | нд | нд | нд | 34819.28 | нд
1.2.4.2 | Организация канала связи с установкой устройств ШПД на ПС 110 кВ Кетовская и ПС 110 кВ Заобье | M_TP1600.PR.0065 | УНЦ ВОСП | ПС 110 кВ Кетовская, ПС 110 кВ Заобье | нд | П | 2024 | нд | Мультиплексор СЦИ уровня доступа, 80 км | техническое обоснование инвестиционного проекта | 09.12.2021 | ХМАО | 1 | 1 | 1 ед | А7-03 | 2142 | 1.09 | 2334.78 | нд
1.2.4.2 | Организация канала связи с установкой устройств ШПД на ПС 110 кВ Кетовская и ПС 110 кВ Заобье | M_TP1600.PR.0065 | УНЦ сети связи | ПС 110 кВ Кетовская, ПС 110 кВ Заобье | нд | П | 2024 | нд | Оборудование электропитания, 6 кВт | техническое обоснование инвестиционного проекта | 09.12.2021 | ХМАО | 1 | 1 | 1 объект | И14-07 | 1368 | 1.09 | 1491.12 | нд
1.2.4.2 | Организация канала связи с установкой устройств ШПД на ПС 110 кВ Кетовская и ПС 110 кВ Заобье | M_TP1600.PR.0065 | УНЦ сети связи | ПС 110 кВ Кетовская, ПС 110 кВ Заобье | нд | П | 2024 | нд | ЛВС | техническое обоснование инвестиционного проекта | 09.12.2021 | ХМАО | 1 | 1 | 1 объект | И14-09 | 2687 | 1.09 | 2928.83 | нд
1.2.4.2 | Организация канала связи с установкой устройств ШПД на ПС 110 кВ Кетовская и ПС 110 кВ Заобье | M_TP1600.PR.0065 | УНЦ сети связи | ПС 110 кВ Кетовская, ПС 110 кВ Заобье | нд | П | 2024 | нд | СКС | техническое обоснование инвестиционного проекта | 09.12.2021 | ХМАО | 1 | 1 | 1 объект | И14-10 | 744 | 1.09 | 810.96 | нд
1.2.4.2 | Организация канала связи с установкой устройств ШПД на ПС 110 кВ Кетовская и ПС 110 кВ Заобье | M_TP1600.PR.0065 | Затраты на проектно-изыскательские работы для отдельных элементов электрических сетей | ПС 110 кВ Кетовская, ПС 110 кВ Заобье | нд | П | 2024 | нд | от 6 до 10,9 млн. руб | техническое обоснование инвестиционного проекта | 09.12.2021 | ХМАО | 1 | 1 | 1 объект | П6-07 | 500 | 1 | 500 | нд
1.2.4.2 | Организация канала связи с установкой устройств ШПД на ПС 110 кВ Кетовская и ПС 110 кВ Заобье | M_TP1600.PR.0065 | Итого объем финансовых потребностей по инвестиционному проекту, тыс. рублей | нд | нд | нд | нд | нд | нд | нд | нд | нд | нд | нд | нд | нд | нд | нд | 8065.69 | нд
1.2.4.2 | Организация канала связи с установкой устройств ШПД на ПС 110 кВ Покамасовская и РПБ Урьевского РЭС Когалымских ЭС | M_TP1600.PR.0107 | УНЦ ВОСП | ПС 110 кВ Покамасовская, РПБ Урьевского РЭС Когалымских ЭС | нд | П | 2024 | нд | Мультиплексор СЦИ уровня доступа, 80 км | техническое обоснование инвестиционного проекта | 09.12.2021 | ХМАО | 1 | 1 | 1 ед | А7-03 | 2142 | 1.09 | 2334.78 | нд
1.2.4.2 | Организация канала связи с установкой устройств ШПД на ПС 110 кВ Покамасовская и РПБ Урьевского РЭС Когалымских ЭС | M_TP1600.PR.0107 | УНЦ сети связи | ПС 110 кВ Покамасовская, РПБ Урьевского РЭС Когалымских ЭС | нд | П | 2024 | нд | Оборудование электропитания, 6 кВт | техническое обоснование инвестиционного проекта | 09.12.2021 | ХМАО | 1 | 1 | 1 объект | И14-07 | 1368 | 1.09 | 1491.12 | нд
1.2.4.2 | Организация канала связи с установкой устройств ШПД на ПС 110 кВ Покамасовская и РПБ Урьевского РЭС Когалымских ЭС | M_TP1600.PR.0107 | УНЦ сети связи | ПС 110 кВ Покамасовская, РПБ Урьевского РЭС Когалымских ЭС | нд | П | 2024 | нд | ЛВС | техническое обоснование инвестиционного проекта | 09.12.2021 | ХМАО | 1 | 1 | 1 объект | И14-09 | 2687 | 1.09 | 2928.83 | нд
1.2.4.2 | Организация канала связи с установкой устройств ШПД на ПС 110 кВ Покамасовская и РПБ Урьевского РЭС Когалымских ЭС | M_TP1600.PR.0107 | УНЦ сети связи | ПС 110 кВ Покамасовская, РПБ Урьевского РЭС Когалымских ЭС | нд | П | 2024 | нд | СКС | техническое обоснование инвестиционного проекта | 09.12.2021 | ХМАО | 1 | 1 | 1 объект | И14-10 | 744 | 1.09 | 810.96 | нд
1.2.4.2 | Организация канала связи с установкой устройств ШПД на ПС 110 кВ Покамасовская и РПБ Урьевского РЭС Когалымских ЭС | M_TP1600.PR.0107 | Затраты на проектно-изыскательские работы для отдельных элементов электрических сетей | ПС 110 кВ Покамасовская, РПБ Урьевского РЭС Когалымских ЭС | нд | П | 2024 | нд | от 6 до 10,9 млн. руб | техническое обоснование инвестиционного проекта | 09.12.2021 | ХМАО | 1 | 1 | 1 объект | П6-07 | 500 | 1 | 500 | нд
1.2.4.2 | Организация канала связи с установкой устройств ШПД на ПС 110 кВ Покамасовская и РПБ Урьевского РЭС Когалымских ЭС | M_TP1600.PR.0107 | Итого объем финансовых потребностей по инвестиционному проекту, тыс. рублей | нд | нд | нд | нд | нд | нд | нд | нд | нд | нд | нд | нд | нд | нд | нд | 8065.69 | нд
1.2.4.2 | Организация каналов связи и передачи данных по ВОЛС-ВЛ с ПС 110 кВ КНС-14 | M_TP1600.PR.0108 | УНЦ ВОСП | ПС 110 кВ КНС-14 | нд | П | 2025 | нд | Мультиплексор СЦИ транспортного уровня, 160 км | техническое обоснование инвестиционного проекта | 09.12.2021 | ХМАО | 1 | 1 | 1 ед. | А7-02 | 6886 | 1.09 | 7505.74 | нд
1.2.4.2 | Организация каналов связи и передачи данных по ВОЛС-ВЛ с ПС 110 кВ КНС-14 | M_TP1600.PR.0108 | УНЦ ОКСН | ПС 110 кВ КНС-14 | нд | П | 2025 | нд | 48 ОВ, 25кН | техническое обоснование инвестиционного проекта | 09.12.2021 | ХМАО | 1 | 0.75 | 1 км | О2-06-2 | 336 | 1.06 | 267.12 | нд
1.2.4.2 | Организация каналов связи и передачи данных по ВОЛС-ВЛ с ПС 110 кВ КНС-14 | M_TP1600.PR.0108 | Затраты на проектно-изыскательские работы для отдельных элементов электрических сетей | ПС 110 кВ КНС-14 | нд | П | 2025 | нд | от 6 до 10,9 млн. руб | техническое обоснование инвестиционного проекта | 09.12.2021 | ХМАО | 1 | 1 | 1 объект | П6-07 | 500 | 1 | 500 | нд
1.2.4.2 | Организация каналов связи и передачи данных по ВОЛС-ВЛ с ПС 110 кВ КНС-14 | M_TP1600.PR.0108 | Итого объем финансовых потребностей по инвестиционному проекту, тыс. рублей | нд | нд | нд | нд | нд | нд | нд | нд | нд | нд | нд | нд | нд | нд | нд | 8272.86 | нд
1.2.4.2 | Организация каналов связи и передачи данных по ВОЛС-ВЛ на участке "ПС 110 кВ КНС-23 - ПС 110 кВ Факел" с заходами на ПС 110 кВ КНС-18, ПС 110 кВ КНС-22, ПС 110 кВ КНС-13 | M_TP1600.PR.0056 | УНЦ ВОСП | ПС 110 кВ КНС-23, ПС 110 кВ Факел, ПС 110 кВ КНС-18, ПС 110 кВ КНС-22, ПС 110 кВ КНС-13 | нд | П | 2026 | нд | Мультиплексор СЦИ транспортного уровня, 80 км | техническое обоснование инвестиционного проекта | 09.12.2021 | ХМАО | 1 | 5 | 1 ед. | А7-01 | 4791 | 1.09 | 26110.95 | нд
1.2.4.2 | Организация каналов связи и передачи данных по ВОЛС-ВЛ на участке "ПС 110 кВ КНС-23 - ПС 110 кВ Факел" с заходами на ПС 110 кВ КНС-18, ПС 110 кВ КНС-22, ПС 110 кВ КНС-13 | M_TP1600.PR.0056 | УНЦ ОКСН | ПС 110 кВ КНС-23, ПС 110 кВ Факел, ПС 110 кВ КНС-18, ПС 110 кВ КНС-22, ПС 110 кВ КНС-13 | нд | П | 2026 | нд | 48 ОВ, 25кН | техническое обоснование инвестиционного проекта | 09.12.2021 | ХМАО | 1 | 22.5 | 1 км | О2-06-2 | 336 | 1.06 | 8013.6 | нд
1.2.4.2 | Организация каналов связи и передачи данных по ВОЛС-ВЛ на участке "ПС 110 кВ КНС-23 - ПС 110 кВ Факел" с заходами на ПС 110 кВ КНС-18, ПС 110 кВ КНС-22, ПС 110 кВ КНС-13 | M_TP1600.PR.0056 | Затраты на проектно-изыскательские работы для отдельных элементов электрических сетей | ПС 110 кВ КНС-23, ПС 110 кВ Факел, ПС 110 кВ КНС-18, ПС 110 кВ КНС-22, ПС 110 кВ КНС-13 | нд | П | 2026 | нд | от 21 до 50,9 млн. руб | техническое обоснование инвестиционного проекта | 09.12.2021 | ХМАО | 1 | 1 | 1 объект | П6-09 | 3000 | 1 | 3000 | нд
1.2.4.2 | Организация каналов связи и передачи данных по ВОЛС-ВЛ на участке "ПС 110 кВ КНС-23 - ПС 110 кВ Факел" с заходами на ПС 110 кВ КНС-18, ПС 110 кВ КНС-22, ПС 110 кВ КНС-13 | M_TP1600.PR.0056 | Итого объем финансовых потребностей по инвестиционному проекту, тыс. рублей | нд | нд | нд | нд | нд | нд | нд | нд | нд | нд | нд | нд | нд | нд | нд | 37124.55 | нд
1.2.4.2 | Организация канала связи с установкой устройств ШПД на ПС 110 кВ Каскад и РПБ Вахского РЭС | M_TP1600.PR.0060 | УНЦ ВОСП | ПС 110 кВ Каскад, РПБ Вахского РЭС | нд | П | 2024 | нд | Мультиплексор СЦИ уровня доступа, 80 км | техническое обоснование инвестиционного проекта | 09.12.2021 | ХМАО | 1 | 1 | 1 ед | А7-03 | 2142 | 1.09 | 2334.78 | нд
1.2.4.2 | Организация канала связи с установкой устройств ШПД на ПС 110 кВ Каскад и РПБ Вахского РЭС | M_TP1600.PR.0060 | УНЦ сети связи | ПС 110 кВ Каскад, РПБ Вахского РЭС | нд | П | 2024 | нд | Оборудование электропитания, 6 кВт | техническое обоснование инвестиционного проекта | 09.12.2021 | ХМАО | 1 | 1 | 1 объект | И14-07 | 1368 | 1.09 | 1491.12 | нд
1.2.4.2 | Организация канала связи с установкой устройств ШПД на ПС 110 кВ Каскад и РПБ Вахского РЭС | M_TP1600.PR.0060 | УНЦ сети связи | ПС 110 кВ Каскад, РПБ Вахского РЭС | нд | П | 2024 | нд | ЛВС | техническое обоснование инвестиционного проекта | 09.12.2021 | ХМАО | 1 | 1 | 1 объект | И14-09 | 2687 | 1.09 | 2928.83 | нд
1.2.4.2 | Организация канала связи с установкой устройств ШПД на ПС 110 кВ Каскад и РПБ Вахского РЭС | M_TP1600.PR.0060 | УНЦ сети связи | ПС 110 кВ Каскад, РПБ Вахского РЭС | нд | П | 2024 | нд | СКС | техническое обоснование инвестиционного проекта | 09.12.2021 | ХМАО | 1 | 1 | 1 объект | И14-10 | 744 | 1.09 | 810.96 | нд
1.2.4.2 | Организация канала связи с установкой устройств ШПД на ПС 110 кВ Каскад и РПБ Вахского РЭС | M_TP1600.PR.0060 | Затраты на проектно-изыскательские работы для отдельных элементов электрических сетей | ПС 110 кВ Каскад, РПБ Вахского РЭС | нд | П | 2024 | нд | от 6 до 10,9 млн. руб | техническое обоснование инвестиционного проекта | 09.12.2021 | ХМАО | 1 | 1 | 1 объект | П6-07 | 500 | 1 | 500 | нд
1.2.4.2 | Организация канала связи с установкой устройств ШПД на ПС 110 кВ Каскад и РПБ Вахского РЭС | M_TP1600.PR.0060 | Итого объем финансовых потребностей по инвестиционному проекту, тыс. рублей | нд | нд | нд | нд | нд | нд | нд | нд | нд | нд | нд | нд | нд | нд | нд | 8065.69 | нд
1.2.4.2 | Организация канала связи с установкой устройств ШПД на ПС 110 кВ Сороминская и на РПБ Вахского РЭС | M_TP1600.PR.0062 | УНЦ ВОСП | ПС 110 кВ Сороминская, РПБ Вахского РЭС | нд | П | 2024 | нд | Мультиплексор СЦИ уровня доступа, 80 км | техническое обоснование инвестиционного проекта | 09.12.2021 | ХМАО | 1 | 1 | 1 ед | А7-03 | 2142 | 1.09 | 2334.78 | нд
1.2.4.2 | Организация канала связи с установкой устройств ШПД на ПС 110 кВ Сороминская и на РПБ Вахского РЭС | M_TP1600.PR.0062 | УНЦ сети связи | ПС 110 кВ Сороминская, РПБ Вахского РЭС | нд | П | 2024 | нд | Оборудование электропитания, 6 кВт | техническое обоснование инвестиционного проекта | 09.12.2021 | ХМАО | 1 | 1 | 1 объект | И14-07 | 1368 | 1.09 | 1491.12 | нд
1.2.4.2 | Организация канала связи с установкой устройств ШПД на ПС 110 кВ Сороминская и на РПБ Вахского РЭС | M_TP1600.PR.0062 | УНЦ сети связи | ПС 110 кВ Сороминская, РПБ Вахского РЭС | нд | П | 2024 | нд | ЛВС | техническое обоснование инвестиционного проекта | 09.12.2021 | ХМАО | 1 | 1 | 1 объект | И14-09 | 2687 | 1.09 | 2928.83 | нд
1.2.4.2 | Организация канала связи с установкой устройств ШПД на ПС 110 кВ Сороминская и на РПБ Вахского РЭС | M_TP1600.PR.0062 | УНЦ сети связи | ПС 110 кВ Сороминская, РПБ Вахского РЭС | нд | П | 2024 | нд | СКС | техническое обоснование инвестиционного проекта | 09.12.2021 | ХМАО | 1 | 1 | 1 объект | И14-10 | 744 | 1.09 | 810.96 | нд
1.2.4.2 | Организация канала связи с установкой устройств ШПД на ПС 110 кВ Сороминская и на РПБ Вахского РЭС | M_TP1600.PR.0062 | Затраты на проектно-изыскательские работы для отдельных элементов электрических сетей | ПС 110 кВ Сороминская, РПБ Вахского РЭС | нд | П | 2024 | нд | от 6 до 10,9 млн. руб | техническое обоснование инвестиционного проекта | 09.12.2021 | ХМАО | 1 | 1 | 1 объект | П6-07 | 500 | 1 | 500 | нд
1.2.4.2 | Организация канала связи с установкой устройств ШПД на ПС 110 кВ Сороминская и на РПБ Вахского РЭС | M_TP1600.PR.0062 | Итого объем финансовых потребностей по инвестиционному проекту, тыс. рублей | нд | нд | нд | нд | нд | нд | нд | нд | нд | нд | нд | нд | нд | нд | нд | 8065.69 | нд
1.2.4.2 | Организация канала связи с установкой устройств ШПД на ПС 110 кВ Сороминская и на ПС 110 кВ Ершовая | M_TP1600.PR.0063 | УНЦ ВОСП | ПС 110 кВ Сороминская, ПС 110 кВ Ершовая | нд | П | 2024 | нд | Мультиплексор СЦИ уровня доступа, 80 км | техническое обоснование инвестиционного проекта | 09.12.2021 | ХМАО | 1 | 1 | 1 ед | А7-03 | 2142 | 1.09 | 2334.78 | нд
1.2.4.2 | Организация канала связи с установкой устройств ШПД на ПС 110 кВ Сороминская и на ПС 110 кВ Ершовая | M_TP1600.PR.0063 | УНЦ сети связи | ПС 110 кВ Сороминская, ПС 110 кВ Ершовая | нд | П | 2024 | нд | Оборудование электропитания, 6 кВт | техническое обоснование инвестиционного проекта | 09.12.2021 | ХМАО | 1 | 1 | 1 объект | И14-07 | 1368 | 1.09 | 1491.12 | нд
1.2.4.2 | Организация канала связи с установкой устройств ШПД на ПС 110 кВ Сороминская и на ПС 110 кВ Ершовая | M_TP1600.PR.0063 | УНЦ сети связи | ПС 110 кВ Сороминская, ПС 110 кВ Ершовая | нд | П | 2024 | нд | ЛВС | техническое обоснование инвестиционного проекта | 09.12.2021 | ХМАО | 1 | 1 | 1 объект | И14-09 | 2687 | 1.09 | 2928.83 | нд
1.2.4.2 | Организация канала связи с установкой устройств ШПД на ПС 110 кВ Сороминская и на ПС 110 кВ Ершовая | M_TP1600.PR.0063 | УНЦ сети связи | ПС 110 кВ Сороминская, ПС 110 кВ Ершовая | нд | П | 2024 | нд | СКС | техническое обоснование инвестиционного проекта | 09.12.2021 | ХМАО | 1 | 1 | 1 объект | И14-10 | 744 | 1.09 | 810.96 | нд
1.2.4.2 | Организация канала связи с установкой устройств ШПД на ПС 110 кВ Сороминская и на ПС 110 кВ Ершовая | M_TP1600.PR.0063 | Затраты на проектно-изыскательские работы для отдельных элементов электрических сетей | ПС 110 кВ Сороминская, ПС 110 кВ Ершовая | нд | П | 2024 | нд | от 6 до 10,9 млн. руб | техническое обоснование инвестиционного проекта | 09.12.2021 | ХМАО | 1 | 1 | 1 объект | П6-07 | 500 | 1 | 500 | нд
1.2.4.2 | Организация канала связи с установкой устройств ШПД на ПС 110 кВ Сороминская и на ПС 110 кВ Ершовая | M_TP1600.PR.0063 | Итого объем финансовых потребностей по инвестиционному проекту, тыс. рублей | нд | нд | нд | нд | нд | нд | нд | нд | нд | нд | нд | нд | нд | нд | нд | 8065.69 | нд
1.2.4.2 | Организация каналов связи и передачи данных по ВОЛС-ВЛ с ПС 110 кВ Молодёжная | M_TP1600.PR.0061 | УНЦ ВОСП | ПС 110 кВ Молодёжная | нд | П | 2026 | нд | Мультиплексор СЦИ транспортного уровня, 80 км | техническое обоснование инвестиционного проекта | 09.12.2021 | ХМАО | 1 | 2 | 1 ед. | А7-01 | 4791 | 1.09 | 10444.38 | нд
1.2.4.2 | Организация каналов связи и передачи данных по ВОЛС-ВЛ с ПС 110 кВ Молодёжная | M_TP1600.PR.0061 | УНЦ ОКСН | ПС 110 кВ Молодёжная | нд | П | 2026 | нд | 48 ОВ, 25кН | техническое обоснование инвестиционного проекта | 09.12.2021 | ХМАО | 1 | 1.2 | 1 км | О2-06-2 | 336 | 1.06 | 427.392 | нд
1.2.4.2 | Организация каналов связи и передачи данных по ВОЛС-ВЛ с ПС 110 кВ Молодёжная | M_TP1600.PR.0061 | Затраты на проектно-изыскательские работы для отдельных элементов электрических сетей | ПС 110 кВ Молодёжная | нд | П | 2026 | нд | от 6 до 10,9 млн. руб | техническое обоснование инвестиционного проекта | 09.12.2021 | ХМАО | 1 | 1 | 1 объект | П6-07 | 500 | 1 | 500 | нд
1.2.4.2 | Организация каналов связи и передачи данных по ВОЛС-ВЛ с ПС 110 кВ Молодёжная | M_TP1600.PR.0061 | Итого объем финансовых потребностей по инвестиционному проекту, тыс. рублей | нд | нд | нд | нд | нд | нд | нд | нд | нд | нд | нд | нд | нд | нд | нд | 11371.772 | нд
1.2.4.2 | Реконструкция ПС 110 кВ Меридиан (замена шкафа ДЗШ-110 кВ - 1шт; замена шкафа ШСВ-110кВ -1шт.) | M_TP1600.PS.0175 | УНЦ РЗА | ПС 110 кВ Меридиан | нд | П | 2026 | 110 | Резервная РЗА линии (РЗА электрической сети) | техническое обоснование инвестиционного проекта | 09.12.2021 | ХМАО | 1 | 2 | 1 ед. | И11-18-3 | 1086 | 1.09 | 2367.48 | нд
1.2.4.2 | Реконструкция ПС 110 кВ Меридиан (замена шкафа ДЗШ-110 кВ - 1шт; замена шкафа ШСВ-110кВ -1шт.) | M_TP1600.PS.0175 | УНЦ РЗА | ПС 110 кВ Меридиан | нд | П | 2026 | 110 | Автоматика управления выключателем присоединения | техническое обоснование инвестиционного проекта | 09.12.2021 | ХМАО | 1 | 2 | 1 ед. | И11-16-3 | 717 | 1.09 | 1563.06 | нд
1.2.4.2 | Реконструкция ПС 110 кВ Меридиан (замена шкафа ДЗШ-110 кВ - 1шт; замена шкафа ШСВ-110кВ -1шт.) | M_TP1600.PS.0175 | УНЦ контрольного (силового) кабеля | ПС 110 кВ Меридиан | нд | П | 2026 | 0,4 | Сечение жилы 2,5 мм2, количество жил 7 | техническое обоснование инвестиционного проекта | 09.12.2021 | ХМАО | 1,75 | 0.06 | 1 км. | Н3-02-1 | 199 | 1.17 | 24.4471 | нд
1.2.4.2 | Реконструкция ПС 110 кВ Меридиан (замена шкафа ДЗШ-110 кВ - 1шт; замена шкафа ШСВ-110кВ -1шт.) | M_TP1600.PS.0175 | УНЦ контрольного (силового) кабеля | ПС 110 кВ Меридиан | нд | П | 2026 | 0,4 | Сечение жилы 2,5 мм2, количество жил 5 | техническое обоснование инвестиционного проекта | 09.12.2021 | ХМАО | 1 | 0.6 | 1 км. | Н3-02-2 | 215 | 1.17 | 150.93 | нд
1.2.4.2 | Реконструкция ПС 110 кВ Меридиан (замена шкафа ДЗШ-110 кВ - 1шт; замена шкафа ШСВ-110кВ -1шт.) | M_TP1600.PS.0175 | УНЦ контрольного (силового) кабеля | ПС 110 кВ Меридиан | нд | П | 2026 | 0.4 | Сечение жилы 1,5 мм2, количество жил 4 | техническое обоснование инвестиционного проекта | 09.12.2021 | ХМАО | 1 | 0.1 | 1 км. | Н3-01-1 | 158 | 1.17 | 18.486 | нд
1.2.4.2 | Реконструкция ПС 110 кВ Меридиан (замена шкафа ДЗШ-110 кВ - 1шт; замена шкафа ШСВ-110кВ -1шт.) | M_TP1600.PS.0175 | УНЦ контрольного (силового) кабеля | ПС 110 кВ Меридиан | нд | П | 2026 | 0.4 | Сечение жилы 1,5 мм2, количество жил 14 | техническое обоснование инвестиционного проекта | 09.12.2021 | ХМАО | 2,8 | 0.6 | 1 км. | Н3-01-2 | 168 | 1.17 | 330.2208 | нд
1.2.4.2 | Реконструкция ПС 110 кВ Меридиан (замена шкафа ДЗШ-110 кВ - 1шт; замена шкафа ШСВ-110кВ -1шт.) | M_TP1600.PS.0175 | Затраты на проектно-изыскательские работы для отдельных элементов электрических сетей | ПС 110 кВ Меридиан | нд | П | 2026 | нд | от 1,1 до 5,9 млн. руб | техническое обоснование инвестиционного проекта | 09.12.2021 | ХМАО | 1 | 1 | 1 объект | П6-06 | 300 | 1 | 300 | нд
1.2.4.2 | Реконструкция ПС 110 кВ Меридиан (замена шкафа ДЗШ-110 кВ - 1шт; замена шкафа ШСВ-110кВ -1шт.) | M_TP1600.PS.0175 | Итого объем финансовых потребностей по инвестиционному проекту, тыс. рублей | нд | нд | нд | нд | нд | нд | нд | нд | нд | нд | нд | нд | нд | нд | нд | 4754.624 | нд
1.2.4.2 | Реконструкция ПС 110 кВ Гидронамыв (замена шкафов ДЗО -110кВ -2шт. замена шкафа СВ-110 кВ - 1шт) | M_TP1600.PS.0174 | УНЦ РЗА | ПС 110 кВ Гидронамыв | нд | П | 2026 | 110 | Резервная РЗА линии (РЗА электрической сети) | техническое обоснование инвестиционного проекта | 09.12.2021 | ХМАО | 1 | 3 | 1 ед. | И11-18-3 | 1086 | 1.09 | 3551.22 | нд
1.2.4.2 | Реконструкция ПС 110 кВ Гидронамыв (замена шкафов ДЗО -110кВ -2шт. замена шкафа СВ-110 кВ - 1шт) | M_TP1600.PS.0174 | УНЦ РЗА | ПС 110 кВ Гидронамыв | нд | П | 2026 | 110 | Автоматика управления выключателем присоединения | техническое обоснование инвестиционного проекта | 09.12.2021 | ХМАО | 1 | 3 | 1 ед. | И11-16-3 | 717 | 1.09 | 2344.59 | нд
1.2.4.2 | Реконструкция ПС 110 кВ Гидронамыв (замена шкафов ДЗО -110кВ -2шт. замена шкафа СВ-110 кВ - 1шт) | M_TP1600.PS.0174 | УНЦ контрольного (силового) кабеля | ПС 110 кВ Гидронамыв | нд | П | 2026 | 0,4 | Сечение жилы 2,5 мм2, количество жил 7 | техническое обоснование инвестиционного проекта | 09.12.2021 | ХМАО | 1,75 | 0.09 | 1 км. | Н3-02-1 | 199 | 1.17 | 36.6707 | нд
1.2.4.2 | Реконструкция ПС 110 кВ Гидронамыв (замена шкафов ДЗО -110кВ -2шт. замена шкафа СВ-110 кВ - 1шт) | M_TP1600.PS.0174 | УНЦ контрольного (силового) кабеля | ПС 110 кВ Гидронамыв | нд | П | 2026 | 0,4 | Сечение жилы 2,5 мм2, количество жил 5 | техническое обоснование инвестиционного проекта | 09.12.2021 | ХМАО | 1 | 0.9 | 1 км. | Н3-02-2 | 215 | 1.17 | 226.395 | нд
1.2.4.2 | Реконструкция ПС 110 кВ Гидронамыв (замена шкафов ДЗО -110кВ -2шт. замена шкафа СВ-110 кВ - 1шт) | M_TP1600.PS.0174 | УНЦ контрольного (силового) кабеля | ПС 110 кВ Гидронамыв | нд | П | 2026 | 0.4 | Сечение жилы 1,5 мм2, количество жил 4 | техническое обоснование инвестиционного проекта | 09.12.2021 | ХМАО | 1 | 0.15 | 1 км. | Н3-01-1 | 158 | 1.17 | 27.729 | нд
1.2.4.2 | Реконструкция ПС 110 кВ Гидронамыв (замена шкафов ДЗО -110кВ -2шт. замена шкафа СВ-110 кВ - 1шт) | M_TP1600.PS.0174 | УНЦ контрольного (силового) кабеля | ПС 110 кВ Гидронамыв | нд | П | 2026 | 0.4 | Сечение жилы 1,5 мм2, количество жил 14 | техническое обоснование инвестиционного проекта | 09.12.2021 | ХМАО | 2,8 | 0.9 | 1 км. | Н3-01-2 | 168 | 1.17 | 495.3312 | нд
1.2.4.2 | Реконструкция ПС 110 кВ Гидронамыв (замена шкафов ДЗО -110кВ -2шт. замена шкафа СВ-110 кВ - 1шт) | M_TP1600.PS.0174 | Затраты на проектно-изыскательские работы для отдельных элементов электрических сетей | ПС 110 кВ Гидронамыв | нд | П | 2026 | нд | от 1,1 до 5,9 млн. руб | техническое обоснование инвестиционного проекта | 09.12.2021 | ХМАО | 1 | 1 | 1 объект | П6-06 | 300 | 1 | 300 | нд
1.2.4.2 | Реконструкция ПС 110 кВ Гидронамыв (замена шкафов ДЗО -110кВ -2шт. замена шкафа СВ-110 кВ - 1шт) | M_TP1600.PS.0174 | Итого объем финансовых потребностей по инвестиционному проекту, тыс. рублей | нд | нд | нд | нд | нд | нд | нд | нд | нд | нд | нд | нд | нд | нд | нд | 6981.9359 | нд
1.2.4.2 | Модернизация ПС 110 кВ Южная (установка распределенной защиты от однофазных замыканий на землю 1С-10кВ, 2С-10кВ, 3С-10кВ, 4С-10кВ с функцией определения поврежденного фидера - 4шт.) | M_TP1600.PS.0124 | УНЦ РЗА | ПС 110 кВ Южная | нд | П | 2026 | 110 | РЗА шин до 24 присоединений | техническое обоснование инвестиционного проекта | 09.12.2021 | ХМАО | 1 | 2 | 1 ед | И11-03-2 | 3999 | 1.09 | 8717.82 | нд
1.2.4.2 | Модернизация ПС 110 кВ Южная (установка распределенной защиты от однофазных замыканий на землю 1С-10кВ, 2С-10кВ, 3С-10кВ, 4С-10кВ с функцией определения поврежденного фидера - 4шт.) | M_TP1600.PS.0124 | УНЦ контрольного (силового) кабеля | ПС 110 кВ Южная | нд | П | 2026 | 0,4 | Сечение жилы 2,5 мм2, количество жил 5 | техническое обоснование инвестиционного проекта | 09.12.2021 | ХМАО | 1 | 4 | 1 км | Н3-02-2 | 215 | 1.17 | 1006.2 | нд
1.2.4.2 | Модернизация ПС 110 кВ Южная (установка распределенной защиты от однофазных замыканий на землю 1С-10кВ, 2С-10кВ, 3С-10кВ, 4С-10кВ с функцией определения поврежденного фидера - 4шт.) | M_TP1600.PS.0124 | Затраты на проектно-изыскательские работы для отдельных элементов электрических сетей | ПС 110 кВ Южная | нд | П | 2026 | 110 | от 1,1 до 5,9 млн. руб | техническое обоснование инвестиционного проекта | 09.12.2021 | ХМАО | 1 | 1 | 1 объект | П6-06 | 300 | 1 | 300 | нд
1.2.4.2 | Модернизация ПС 110 кВ Южная (установка распределенной защиты от однофазных замыканий на землю 1С-10кВ, 2С-10кВ, 3С-10кВ, 4С-10кВ с функцией определения поврежденного фидера - 4шт.) | M_TP1600.PS.0124 | Итого объем финансовых потребностей по инвестиционному проекту, тыс. рублей | нд | нд | нд | нд | нд | нд | нд | нд | нд | нд | нд | нд | нд | нд | нд | 10024.02 | нд
1.2.4.2 | Модернизация ПС 110 кВ Гидронамыв (установка распределенной защиты от однофазных замыканий на землю 1С-6кВ, 2С-6кВ с функцией определения поврежденного фидера - 2шт.) | M_TP1600.PS.0142 | УНЦ РЗА | ПС 110 кВ Гидронамыв | нд | П | 2026 | 110 | РЗА шин до 18 присоединений | техническое обоснование инвестиционного проекта | 09.12.2021 | ХМАО | 1 | 1 | 1 ед | И11-02-2 | 3318 | 1.09 | 3616.62 | нд
1.2.4.2 | Модернизация ПС 110 кВ Гидронамыв (установка распределенной защиты от однофазных замыканий на землю 1С-6кВ, 2С-6кВ с функцией определения поврежденного фидера - 2шт.) | M_TP1600.PS.0142 | УНЦ контрольного (силового) кабеля | ПС 110 кВ Гидронамыв | нд | П | 2026 | 0,4 | Сечение жилы 2,5 мм2, количество жил 5 | техническое обоснование инвестиционного проекта | 09.12.2021 | ХМАО | 1 | 2 | 1 км | Н3-02-2 | 215 | 1.17 | 503.1 | нд
1.2.4.2 | Модернизация ПС 110 кВ Гидронамыв (установка распределенной защиты от однофазных замыканий на землю 1С-6кВ, 2С-6кВ с функцией определения поврежденного фидера - 2шт.) | M_TP1600.PS.0142 | Затраты на проектно-изыскательские работы для отдельных элементов электрических сетей | ПС 110 кВ Гидронамыв | нд | П | 2026 | 110 | от 1,1 до 5,9 млн. руб | техническое обоснование инвестиционного проекта | 09.12.2021 | ХМАО | 1 | 1 | 1 объект | П6-06 | 300 | 1 | 300 | нд
1.2.4.2 | Модернизация ПС 110 кВ Гидронамыв (установка распределенной защиты от однофазных замыканий на землю 1С-6кВ, 2С-6кВ с функцией определения поврежденного фидера - 2шт.) | M_TP1600.PS.0142 | Итого объем финансовых потребностей по инвестиционному проекту, тыс. рублей | нд | нд | нд | нд | нд | нд | нд | нд | нд | нд | нд | нд | нд | нд | нд | 4419.72 | нд
1.2.4.2 | Техническое перевооружение систем ВЧ связи в Нижневартовских ЭС | M_TP1600.PR.0064 | УНЦ системы ВЧ связи 35-750 кВ | ПС 110 кВ КНС-19, ПС 110 кВ Новопокурская, ПС 110 кВ Савкинская, ПС 110 кВ Пермяк, ПС 110 кВ КНС-2 Варьеганского м/р, ПС 110 кВ КНС-27, ПС 110 кВ Сороминская, ПС 110 кВ КНС-1 Варьёганского м/р, ПС 110 кВ КНС-3 Вахского РЭС, ПС 110 кВ Ершовая, ПС 110 кВ КНС-3 Тагринского м/р, ПС 110 кВ Истоминская | нд | П | 2025 | 110 | Комбинированная аппаратура по ВЧ (ВОЛС) | техническое обоснование инвестиционного проекта | 21.12.2021 | ХМАО | 1 | 24 | 1 ед | А6-07 | 1442 | 1.15 | 39799.2 | нд
1.2.4.2 | Техническое перевооружение систем ВЧ связи в Нижневартовских ЭС | M_TP1600.PR.0064 | Затраты на проектно-изыскательские работы для отдельных элементов электрических сетей | ПС 110 кВ КНС-19, ПС 110 кВ Новопокурская, ПС 110 кВ Савкинская, ПС 110 кВ Пермяк, ПС 110 кВ КНС-2 Варьеганского м/р, ПС 110 кВ КНС-27, ПС 110 кВ Сороминская, ПС 110 кВ КНС-1 Варьёганского м/р, ПС 110 кВ КНС-3 Вахского РЭС, ПС 110 кВ Ершовая, ПС 110 кВ КНС-3 Тагринского м/р, ПС 110 кВ Истоминская | нд | П | 2025 | 110 | от 21 до 50,9 млн. руб | техническое обоснование инвестиционного проекта | 21.12.2021 | ХМАО | 1 | 1 | 1 объект | П6-09 | 3000 | 1 | 3000 | нд
1.2.4.2 | Техническое перевооружение систем ВЧ связи в Нижневартовских ЭС | M_TP1600.PR.0064 | Итого объем финансовых потребностей по инвестиционному проекту, тыс. рублей | нд | нд | нд | нд | нд | нд | нд | нд | нд | нд | нд | нд | нд | нд | нд | 42799.2 | нд
1.2.4.2 | Реконструкция телемеханики ПС 110 кВ КНС-33 филиала АО "Россети Тюмень" Нижневартовские ЭС | M_TP1600.PR.0101 | УНЦ АСУТП ПС и ТМ | ПС 110 кВ КНС-33 | нд | П | 2027 | 110 | 35 кВ и выше | техническое обоснование инвестиционного проекта | 09.12.2021 | ХМАО | 1 | 1 | 1 ед | А3-02 | 23531 | 1.09 | 25648.79 | нд
1.2.4.2 | Реконструкция телемеханики ПС 110 кВ КНС-33 филиала АО "Россети Тюмень" Нижневартовские ЭС | M_TP1600.PR.0101 | УНЦ АСУТП присоединения | ПС 110 кВ КНС-33 | нд | П | 2027 | 110 | 35 кВ и выше | техническое обоснование инвестиционного проекта | 09.12.2021 | ХМАО | 1 | 9 | 1 ед | А4-02 | 629 | 1.09 | 6170.49 | нд
1.2.4.2 | Реконструкция телемеханики ПС 110 кВ КНС-33 филиала АО "Россети Тюмень" Нижневартовские ЭС | M_TP1600.PR.0101 | Затраты на проектно-изыскательские работы для отдельных элементов электрических сетей | ПС 110 кВ КНС-33 | нд | П | 2027 | нд | от 21 до 50,9 млн. руб | техническое обоснование инвестиционного проекта | 09.12.2021 | ХМАО | 1 | 1 | 1 объект | П6-09 | 3000 | 1 | 3000 | нд
1.2.4.2 | Реконструкция телемеханики ПС 110 кВ КНС-33 филиала АО "Россети Тюмень" Нижневартовские ЭС | M_TP1600.PR.0101 | Итого объем финансовых потребностей по инвестиционному проекту, тыс. рублей | нд | нд | нд | нд | нд | нд | нд | нд | нд | нд | нд | нд | нд | нд | нд | 34819.28 | нд
1.3.1 | Надстройка 220 кВ на ПП Угутский с ВЛ 220 кВ (новое строительство ОРУ 220 кВ с автотрансформаторной мощностью 2х125 МВА и ВЛ протяженностью 2х79,937 км) | I_NS1200.PS.0037 | УНЦ ячейки выключателя НУ 110-750 кВ | Надстройка 220 кВ на ПП Угутский | нд | П | 2028 | 220 | Iном вне зависимости, Iоткл 50 кА | Технические харктеристики инвестиционного проекта | от 21.02.2019 | ХМАО | 1 | 4 | 1 ячейка | В1-03-2 | 70883 | 1.16 | 328897.12 | Утв. ПСД от 17.05.2023 №6-Э
1.3.1 | Надстройка 220 кВ на ПП Угутский с ВЛ 220 кВ (новое строительство ОРУ 220 кВ с автотрансформаторной мощностью 2х125 МВА и ВЛ протяженностью 2х79,937 км) | I_NS1200.PS.0037 | УНЦ ячейки выключателя НУ 110-750 кВ | Надстройка 220 кВ на ПП Угутский | нд | П | 2028 | 110 | Iном 2500 А, Iоткл 40 кА | Технические харктеристики инвестиционного проекта | от 21.02.2019 | ХМАО | 1 | 2 | 1 ячейка | В1-01-1 | 23135 | 1.16 | 53673.2 | Утв. ПСД от 17.05.2023 №6-Э
1.3.1 | Надстройка 220 кВ на ПП Угутский с ВЛ 220 кВ (новое строительство ОРУ 220 кВ с автотрансформаторной мощностью 2х125 МВА и ВЛ протяженностью 2х79,937 км) | I_NS1200.PS.0037 | УНЦ ячейки выключателя НУ 6-35 кВ | Надстройка 220 кВ на ПП Угутский | нд | П | 2028 | 6 | Iном 1000(1250) А, Iоткл 25 кА | Технические харктеристики инвестиционного проекта | от 21.02.2019 | ХМАО | 1 | 10 | 1 ячейка | В2-03-2 | 2768 | 1.16 | 32108.8 | Утв. ПСД от 17.05.2023 №6-Э
1.3.1 | Надстройка 220 кВ на ПП Угутский с ВЛ 220 кВ (новое строительство ОРУ 220 кВ с автотрансформаторной мощностью 2х125 МВА и ВЛ протяженностью 2х79,937 км) | I_NS1200.PS.0037 | УНЦ ячейки трансформатора 150-500 кВ | Надстройка 220 кВ на ПП Угутский | нд | П | 2028 | 220 | АТ 220(150)/110/HH, 125 МВА | Технические харктеристики инвестиционного проекта | от 21.02.2019 | ХМАО | 1 | 2 | 1 ячейка | Т2-04-1 | 165319 | 1.11 | 367008.18 | Утв. ПСД от 17.05.2023 №6-Э
1.3.1 | Надстройка 220 кВ на ПП Угутский с ВЛ 220 кВ (новое строительство ОРУ 220 кВ с автотрансформаторной мощностью 2х125 МВА и ВЛ протяженностью 2х79,937 км) | I_NS1200.PS.0037 | УНЦ ячейки трансформатора 6-35 кВ | Надстройка 220 кВ на ПП Угутский | нд | П | 2028 | 6 | Трансформатор собственных нужд ТМГ-12 630кВА | Технические харктеристики инвестиционного проекта | от 21.02.2019 | ХМАО | 1 | 2 | 1 ячейка | Т5-17-1 | 532 | 1.11 | 1181.04 | Утв. ПСД от 17.05.2023 №6-Э
1.3.1 | Надстройка 220 кВ на ПП Угутский с ВЛ 220 кВ (новое строительство ОРУ 220 кВ с автотрансформаторной мощностью 2х125 МВА и ВЛ протяженностью 2х79,937 км) | I_NS1200.PS.0037 | УНЦ АСУТП ПС и ТМ | Надстройка 220 кВ на ПП Угутский | нд | П | 2028 | 220 | АСУТП и ТМ в целом на ПС 220кВ | Технические харктеристики инвестиционного проекта | от 21.02.2019 | ХМАО | 1 | 1 | 1 ед. | А3-03 | 35620 | 1.09 | 38825.8 | Утв. ПСД от 17.05.2023 №6-Э
1.3.1 | Надстройка 220 кВ на ПП Угутский с ВЛ 220 кВ (новое строительство ОРУ 220 кВ с автотрансформаторной мощностью 2х125 МВА и ВЛ протяженностью 2х79,937 км) | I_NS1200.PS.0037 | УНЦ АСУТП присоединения | Надстройка 220 кВ на ПП Угутский | нд | П | 2028 | 220 | 35 кВ и выше | Технические харктеристики инвестиционного проекта | от 21.02.2019 | ХМАО | 1 | 17 | 1 ед. | А4-02 | 629 | 1.09 | 11655.37 | Утв. ПСД от 17.05.2023 №6-Э
1.3.1 | Надстройка 220 кВ на ПП Угутский с ВЛ 220 кВ (новое строительство ОРУ 220 кВ с автотрансформаторной мощностью 2х125 МВА и ВЛ протяженностью 2х79,937 км) | I_NS1200.PS.0037 | УНЦ системы ВЧ связи 35-750 Кв | Надстройка 220 кВ на ПП Угутский | нд | П | 2028 | нд | Комбинированная аппаратура по ВЧ (ВОЛС) | Технические харктеристики инвестиционного проекта | от 21.02.2019 | ХМАО | 1 | 8 | 1 ед | А6-07 | 1442 | 1.15 | 13266.4 | Утв. ПСД от 17.05.2023 №6-Э
1.3.1 | Надстройка 220 кВ на ПП Угутский с ВЛ 220 кВ (новое строительство ОРУ 220 кВ с автотрансформаторной мощностью 2х125 МВА и ВЛ протяженностью 2х79,937 км) | I_NS1200.PS.0037 | УНЦ постоянной части ПС | Надстройка 220 кВ на ПП Угутский | нд | П | 2028 | 220 | Постоянная часть подстанции 220кВ, включающая вспомогательные здания (маслохозяйство, противопожарные резервуары, противопожарный водовод, внутриплощадочные сети) и общеподстанционные системы (видеонаблюдение, СКС, ЛВС, периметральная система) | Технические харктеристики инвестиционного проекта | от 21.02.2019 | ХМАО | 1 | 1 | 1 ед | З1-03 | 154798 | 1.31 | 202785.38 | Утв. ПСД от 17.05.2023 №6-Э
1.3.1 | Надстройка 220 кВ на ПП Угутский с ВЛ 220 кВ (новое строительство ОРУ 220 кВ с автотрансформаторной мощностью 2х125 МВА и ВЛ протяженностью 2х79,937 км) | I_NS1200.PS.0037 | УНЦ подготовки и устройства территории ПС (ЗПС) | Надстройка 220 кВ на ПП Угутский | нд | П | 2028 | 220 | Тюменская область, Ханты-Мансийский автономный округ, Ямало-Ненецкий автономный округ | Технические харктеристики инвестиционного проекта | от 21.02.2019 | ХМАО | 1 | 9332 | 1 м2 | Б1-11 | 3.33 | 1 | 31075.56 | Утв. ПСД от 17.05.2023 №6-Э
1.3.1 | Надстройка 220 кВ на ПП Угутский с ВЛ 220 кВ (новое строительство ОРУ 220 кВ с автотрансформаторной мощностью 2х125 МВА и ВЛ протяженностью 2х79,937 км) | I_NS1200.PS.0037 | УНЦ подготовки и устройства территории ПС (ЗПС) | Надстройка 220 кВ на ПП Угутский | нд | П | 2028 | 110 | Тюменская область, Ханты-Мансийский автономный округ, Ямало-Ненецкий автономный округ | Технические харктеристики инвестиционного проекта | от 21.02.2019 | ХМАО | 1 | 1666 | 1 м2 | Б1-11 | 3.33 | 1 | 5547.78 | Утв. ПСД от 17.05.2023 №6-Э
1.3.1 | Надстройка 220 кВ на ПП Угутский с ВЛ 220 кВ (новое строительство ОРУ 220 кВ с автотрансформаторной мощностью 2х125 МВА и ВЛ протяженностью 2х79,937 км) | I_NS1200.PS.0037 | УНЦ подготовки и устройства территории ПС (ЗПС) | Надстройка 220 кВ на ПП Угутский | нд | П | 2028 | 35 | Тюменская область, Ханты-Мансийский автономный округ, Ямало-Ненецкий автономный округ | Технические харктеристики инвестиционного проекта | от 21.02.2019 | ХМАО | 1 | 666 | 1 м2 | Б1-11 | 3.33 | 1 | 2217.78 | Утв. ПСД от 17.05.2023 №6-Э
1.3.1 | Надстройка 220 кВ на ПП Угутский с ВЛ 220 кВ (новое строительство ОРУ 220 кВ с автотрансформаторной мощностью 2х125 МВА и ВЛ протяженностью 2х79,937 км) | I_NS1200.PS.0037 | Затраты на кадастровые работы ПС (ЗПС)и работы по установлению земельно-правовых отношений | Надстройка 220 кВ на ПП Угутский | нд | П | 2028 | нд | 1 га | Технические харктеристики инвестиционного проекта | от 21.02.2019 | ХМАО | 1 | 2.56 | 1 га | П11-01 | 2014 | 1 | 5155.84 | Утв. ПСД от 17.05.2023 №6-Э
1.3.1 | Надстройка 220 кВ на ПП Угутский с ВЛ 220 кВ (новое строительство ОРУ 220 кВ с автотрансформаторной мощностью 2х125 МВА и ВЛ протяженностью 2х79,937 км) | I_NS1200.PS.0037 | Затраты на проектно-изыскательские работы для отдельных элементов электрических сетей | Надстройка 220 кВ на ПП Угутский | нд | П | 2028 | нд | от 1001 до 1500,9 | Технические харктеристики инвестиционного проекта | от 21.02.2019 | ХМАО | 1 | 1 | 1 ед. | П6-14 | 75000 | 1 | 75000 | Утв. ПСД от 17.05.2023 №6-Э
1.3.1 | Надстройка 220 кВ на ПП Угутский с ВЛ 220 кВ (новое строительство ОРУ 220 кВ с автотрансформаторной мощностью 2х125 МВА и ВЛ протяженностью 2х79,937 км) | I_NS1200.PS.0037 | УНЦ ВЛ 0,4-750 кВ на строительно-монтажные работы без опор и провода | ВЛ 220 кВ Святогор-Угутский | нд | П | 2028 | 220 | двухцепная, все типы опор за исключением многогранных | Технические харктеристики инвестиционного проекта | от 21.02.2019 | ХМАО | 1 | 79.94 | 1 км | Л1-05-2 | 7962 | 1.28 | 814697.3184 | Утв. ПСД от 17.05.2023 №6-Э
1.3.1 | Надстройка 220 кВ на ПП Угутский с ВЛ 220 кВ (новое строительство ОРУ 220 кВ с автотрансформаторной мощностью 2х125 МВА и ВЛ протяженностью 2х79,937 км) | I_NS1200.PS.0037 | УНЦ опор ВЛ 0,4-750 кВ | ВЛ 220 кВ Святогор-Угутский | нд | П | 2028 | 220 | двухцепная, все типы опор за исключением многогранных | Технические харктеристики инвестиционного проекта | от 21.02.2019 | ХМАО | 1 | 79.94 | 1 км | Л3-05-2 | 4685 | 1.06 | 396990.034 | Утв. ПСД от 17.05.2023 №6-Э
1.3.1 | Надстройка 220 кВ на ПП Угутский с ВЛ 220 кВ (новое строительство ОРУ 220 кВ с автотрансформаторной мощностью 2х125 МВА и ВЛ протяженностью 2х79,937 км) | I_NS1200.PS.0037 | УНЦ провода ВЛ 0,4-750 кВ сталеалюминиевого типа | ВЛ 220 кВ Святогор-Угутский | нд | П | 2028 | 220 | Сечение фазного провода 240 мм2 | Технические харктеристики инвестиционного проекта | от 21.02.2019 | ХМАО | 2 | 79.94 | 1 км | Л5-06 | 895 | 1.06 | 151678.156 | Утв. ПСД от 17.05.2023 №6-Э
1.3.1 | Надстройка 220 кВ на ПП Угутский с ВЛ 220 кВ (новое строительство ОРУ 220 кВ с автотрансформаторной мощностью 2х125 МВА и ВЛ протяженностью 2х79,937 км) | I_NS1200.PS.0037 | УНЦ грозотроса ВЛ | ВЛ 220 кВ Святогор-Угутский | нд | П | 2028 | нд | диаметр 9,1мм | Технические харктеристики инвестиционного проекта | от 21.02.2019 | ХМАО | 1 | 79.94 | 1 км | Л6-04 | 187.95 | 1.06 | 15926.2064 | Утв. ПСД от 17.05.2023 №6-Э
1.3.1 | Надстройка 220 кВ на ПП Угутский с ВЛ 220 кВ (новое строительство ОРУ 220 кВ с автотрансформаторной мощностью 2х125 МВА и ВЛ протяженностью 2х79,937 км) | I_NS1200.PS.0037 | УНЦ на вырубку (расширение, расчистку) просеки ВЛ (для всех субъектов Российской Федерации) | ВЛ 220 кВ Святогор-Угутский | нд | П | 2028 | нд | Расчистка кустарников и мелколесья, вырубка деревьев и корчевка пней с диаметром ствола 12 см и более, вырубка деревьев и корчевка пней с диаметром ствола до 11 см | Технические харктеристики инвестиционного проекта | от 21.02.2019 | ХМАО | 1 | 62.46 | 1 га | Б7-03 | 261 | 1 | 16302.06 | Утв. ПСД от 17.05.2023 №6-Э
1.3.1 | Надстройка 220 кВ на ПП Угутский с ВЛ 220 кВ (новое строительство ОРУ 220 кВ с автотрансформаторной мощностью 2х125 МВА и ВЛ протяженностью 2х79,937 км) | I_NS1200.PS.0037 | УНЦ ВЛ 0,4-750 кВ на строительно-монтажные работы без опор и провода | ВЛ 110 кВ Восточный – Угутский I цепь | нд | П | 2028 | 110 | одноцепная, все типы опор за исключением многогранных | Технические харктеристики инвестиционного проекта | от 21.02.2019 | ХМАО | 1 | 0.383 | 1 км | Л1-04-1 | 2267 | 1.82 | 1580.235 | Утв. ПСД от 17.05.2023 №6-Э
1.3.1 | Надстройка 220 кВ на ПП Угутский с ВЛ 220 кВ (новое строительство ОРУ 220 кВ с автотрансформаторной мощностью 2х125 МВА и ВЛ протяженностью 2х79,937 км) | I_NS1200.PS.0037 | УНЦ опор ВЛ 0,4-750 кВ | ВЛ 110 кВ Восточный – Угутский I цепь | нд | П | 2028 | 110 | одноцепная, все типы опор за исключением многогранных | Технические харктеристики инвестиционного проекта | от 21.02.2019 | ХМАО | 1 | 0.383 | 1 км | Л3-04-1 | 1944 | 1.06 | 789.2251 | Утв. ПСД от 17.05.2023 №6-Э
1.3.1 | Надстройка 220 кВ на ПП Угутский с ВЛ 220 кВ (новое строительство ОРУ 220 кВ с автотрансформаторной мощностью 2х125 МВА и ВЛ протяженностью 2х79,937 км) | I_NS1200.PS.0037 | УНЦ ВЛ 0,4-750 кВ на строительно-монтажные работы без опор и провода | ВЛ 110 кВ Восточный – Угутский 4 I, II цепи. ВЛ 110 кВ Ср. Балык – Угутский I, II цепи ВЛ 110 кВ ПС Ср. Балык – ПС Арго I, II цепи | нд | П | 2028 | 110 | двухцепная, все типы опор за исключением многогранных | Технические харктеристики инвестиционного проекта | от 21.02.2019 | ХМАО | 1 | 0.559 | 1 км | Л1-04-2 | 3392 | 1.28 | 2427.0438 | Утв. ПСД от 17.05.2023 №6-Э
1.3.1 | Надстройка 220 кВ на ПП Угутский с ВЛ 220 кВ (новое строительство ОРУ 220 кВ с автотрансформаторной мощностью 2х125 МВА и ВЛ протяженностью 2х79,937 км) | I_NS1200.PS.0037 | УНЦ опор ВЛ 0,4-750 кВ | ВЛ 110 кВ Восточный – Угутский 4 I, II цепи. ВЛ 110 кВ Ср. Балык – Угутский I, II цепи ВЛ 110 кВ ПС Ср. Балык – ПС Арго I, II цепи | нд | П | 2028 | 110 | двухцепная, все типы опор за исключением многогранных | Технические харктеристики инвестиционного проекта | от 21.02.2019 | ХМАО | 1 | 0.56 | 1 км | Л3-04-2 | 3305 | 1.06 | 1961.848 | Утв. ПСД от 17.05.2023 №6-Э
1.3.1 | Надстройка 220 кВ на ПП Угутский с ВЛ 220 кВ (новое строительство ОРУ 220 кВ с автотрансформаторной мощностью 2х125 МВА и ВЛ протяженностью 2х79,937 км) | I_NS1200.PS.0037 | УНЦ провода ВЛ 0,4-750 кВ сталеалюминиевого типа | ВЛ 110 кВ Восточный – Угутский 4 I, II цепи. ВЛ 110 кВ Ср. Балык – Угутский I, II цепи | нд | П | 2028 | 110 | Сечение фазного провода 120 мм2 | Технические харктеристики инвестиционного проекта | от 21.02.2019 | ХМАО | 1 | 0.795 | 1 км | Л5-03 | 503 | 1.06 | 423.8781 | Утв. ПСД от 17.05.2023 №6-Э
1.3.1 | Надстройка 220 кВ на ПП Угутский с ВЛ 220 кВ (новое строительство ОРУ 220 кВ с автотрансформаторной мощностью 2х125 МВА и ВЛ протяженностью 2х79,937 км) | I_NS1200.PS.0037 | УНЦ провода ВЛ 0,4-750 кВ сталеалюминиевого типа | ВЛ 110 кВ ПС Ср. Балык – ПС Арго I, II цепи | нд | П | 2028 | 110 | Сечение фазного провода 150 мм2 | Технические харктеристики инвестиционного проекта | от 21.02.2019 | ХМАО | 1 | 0.147 | 1 км | Л5-04 | 583 | 1.06 | 90.8431 | Утв. ПСД от 17.05.2023 №6-Э
1.3.1 | Надстройка 220 кВ на ПП Угутский с ВЛ 220 кВ (новое строительство ОРУ 220 кВ с автотрансформаторной мощностью 2х125 МВА и ВЛ протяженностью 2х79,937 км) | I_NS1200.PS.0037 | УНЦ грозотроса ВЛ | ВЛ 110 кВ Восточный – Угутский 4 I, II цепи. ВЛ 110 кВ Ср. Балык – Угутский I, II цепи ВЛ 110 кВ ПС Ср. Балык – ПС Арго I, II цепи ВЛ 110 кВ Восточный – Угутский I цепь | нд | П | 2028 | нд | диаметр 9,1мм | Технические харктеристики инвестиционного проекта | от 21.02.2019 | ХМАО | 1 | 0.936 | 1 км | Л6-03 | 185 | 1.06 | 183.5496 | Утв. ПСД от 17.05.2023 №6-Э
1.3.1 | Надстройка 220 кВ на ПП Угутский с ВЛ 220 кВ (новое строительство ОРУ 220 кВ с автотрансформаторной мощностью 2х125 МВА и ВЛ протяженностью 2х79,937 км) | I_NS1200.PS.0037 | УНЦ ВЛ 0,4-750 кВ на строительно-монтажные работы без опор и провода | ВЛ 35 кВ Спартак I, II цепи ВЛ 35 кВ Майская I, II цепи ВЛ 35 кВ Дожимная I, II цепи | нд | П | 2028 | 35 | двухцепная, все типы опор за исключением многогранных | Технические харктеристики инвестиционного проекта | от 21.02.2019 | ХМАО | 1 | 0.627 | 1 км | Л1-04-2 | 3392 | 1.28 | 2722.2835 | Утв. ПСД от 17.05.2023 №6-Э
1.3.1 | Надстройка 220 кВ на ПП Угутский с ВЛ 220 кВ (новое строительство ОРУ 220 кВ с автотрансформаторной мощностью 2х125 МВА и ВЛ протяженностью 2х79,937 км) | I_NS1200.PS.0037 | УНЦ опор ВЛ 0,4-750 кВ | ВЛ 35 кВ Спартак I, II цепи ВЛ 35 кВ Майская I, II цепи ВЛ 35 кВ Дожимная I, II цепи | нд | П | 2028 | 35 | двухцепная, все типы опор за исключением многогранных | Технические харктеристики инвестиционного проекта | от 21.02.2019 | ХМАО | 1 | 0.627 | 1 км | Л3-04-2 | 3305 | 1.06 | 2196.5691 | Утв. ПСД от 17.05.2023 №6-Э
1.3.1 | Надстройка 220 кВ на ПП Угутский с ВЛ 220 кВ (новое строительство ОРУ 220 кВ с автотрансформаторной мощностью 2х125 МВА и ВЛ протяженностью 2х79,937 км) | I_NS1200.PS.0037 | УНЦ провода ВЛ 0,4-750 кВ сталеалюминиевого типа | ВЛ 35 кВ Майская I, II цепи ВЛ 35 кВ Дожимная I, II цепи | нд | П | 2028 | 35 | Сечение фазного провода 120 мм2 | Технические харктеристики инвестиционного проекта | от 21.02.2019 | ХМАО | 2 | 0.463 | 1 км | Л5-03 | 503 | 1.06 | 493.7247 | Утв. ПСД от 17.05.2023 №6-Э
1.3.1 | Надстройка 220 кВ на ПП Угутский с ВЛ 220 кВ (новое строительство ОРУ 220 кВ с автотрансформаторной мощностью 2х125 МВА и ВЛ протяженностью 2х79,937 км) | I_NS1200.PS.0037 | УНЦ провода ВЛ 0,4-750 кВ сталеалюминиевого типа | ВЛ 35 кВ Спартак I, II цепи | нд | П | 2028 | 35 | Сечение фазного провода 150 мм2 | Технические харктеристики инвестиционного проекта | от 21.02.2019 | ХМАО | 2 | 0.164 | 1 км | Л5-04 | 583 | 1.06 | 202.6974 | Утв. ПСД от 17.05.2023 №6-Э
1.3.1 | Надстройка 220 кВ на ПП Угутский с ВЛ 220 кВ (новое строительство ОРУ 220 кВ с автотрансформаторной мощностью 2х125 МВА и ВЛ протяженностью 2х79,937 км) | I_NS1200.PS.0037 | УНЦ ВЛ 0,4-750 кВ на строительно-монтажные работы без опор и провода | ВЛ 10 кВ ПП Южно-Балыкская ГНС - ТНХ I, II цепи | нд | П | 2028 | 10 | двухцепная, все типы опор за исключением многогранных | Технические харктеристики инвестиционного проекта | от 21.02.2019 | ХМАО | 1 | 0.255 | 1 км | Л1-04-2 | 3392 | 1.28 | 1107.1488 | Утв. ПСД от 17.05.2023 №6-Э
1.3.1 | Надстройка 220 кВ на ПП Угутский с ВЛ 220 кВ (новое строительство ОРУ 220 кВ с автотрансформаторной мощностью 2х125 МВА и ВЛ протяженностью 2х79,937 км) | I_NS1200.PS.0037 | УНЦ опор ВЛ 0,4-750 кВ | ВЛ 10 кВ ПП Южно-Балыкская ГНС - ТНХ I, II цепи | нд | П | 2028 | 10 | двухцепная, все типы опор за исключением многогранных | Технические харктеристики инвестиционного проекта | от 21.02.2019 | ХМАО | 1 | 0.255 | 1 км | Л3-04-2 | 3305 | 1.06 | 893.3415 | Утв. ПСД от 17.05.2023 №6-Э
1.3.1 | Надстройка 220 кВ на ПП Угутский с ВЛ 220 кВ (новое строительство ОРУ 220 кВ с автотрансформаторной мощностью 2х125 МВА и ВЛ протяженностью 2х79,937 км) | I_NS1200.PS.0037 | УНЦ провода ВЛ 0,4-750 кВ сталеалюминиевого типа | ВЛ 10 кВ ПП Южно-Балыкская ГНС - ТНХ I, II цепи | нд | П | 2028 | 10 | Сечение фазного провода 120 мм2 | Технические харктеристики инвестиционного проекта | от 21.02.2019 | ХМАО | 2 | 0.255 | 1 км | Л5-03 | 503 | 1.06 | 271.9218 | Утв. ПСД от 17.05.2023 №6-Э
1.3.1 | Надстройка 220 кВ на ПП Угутский с ВЛ 220 кВ (новое строительство ОРУ 220 кВ с автотрансформаторной мощностью 2х125 МВА и ВЛ протяженностью 2х79,937 км) | I_NS1200.PS.0037 | УНЦ ВЛ 0,4-750 кВ на строительно-монтажные работы без опор и провода | ВЛ 6 кВ ф. 325-18 | нд | П | 2028 | 6 | одноцепная, все типы опор за исключением многогранных | Технические харктеристики инвестиционного проекта | от 21.02.2019 | ХМАО | 1 | 0.892 | 1 км | Л1-02-1 | 767 | 1.82 | 1245.1785 | Утв. ПСД от 17.05.2023 №6-Э
1.3.1 | Надстройка 220 кВ на ПП Угутский с ВЛ 220 кВ (новое строительство ОРУ 220 кВ с автотрансформаторной мощностью 2х125 МВА и ВЛ протяженностью 2х79,937 км) | I_NS1200.PS.0037 | УНЦ опор ВЛ 0,4-750 кВ | ВЛ 6 кВ ф. 325-18 | нд | П | 2028 | 6 | одноцепная, все типы опор за исключением многогранных | Технические харктеристики инвестиционного проекта | от 21.02.2019 | ХМАО | 1 | 0.892 | 1 км | Л3-02-1 | 699 | 1.06 | 660.9185 | Утв. ПСД от 17.05.2023 №6-Э
1.3.1 | Надстройка 220 кВ на ПП Угутский с ВЛ 220 кВ (новое строительство ОРУ 220 кВ с автотрансформаторной мощностью 2х125 МВА и ВЛ протяженностью 2х79,937 км) | I_NS1200.PS.0037 | УНЦ провода СИП ВЛ 0,4-35 кВ | ВЛ 6 кВ ф. 325-18 | нд | П | 2028 | 6 | СИП-3 сечение фазного провода 95 мм2 | Технические харктеристики инвестиционного проекта | от 21.02.2019 | ХМАО | 1 | 0.892 | 1 км | Л7-05-3 | 431 | 1.06 | 407.5191 | Утв. ПСД от 17.05.2023 №6-Э
1.3.1 | Надстройка 220 кВ на ПП Угутский с ВЛ 220 кВ (новое строительство ОРУ 220 кВ с автотрансформаторной мощностью 2х125 МВА и ВЛ протяженностью 2х79,937 км) | I_NS1200.PS.0037 | УНЦ ОКСН | ВЛ 220 кВ Святогор-Угутский | нд | П | 2028 | 220 | 48 ОВ, 25кН | Технические харктеристики инвестиционного проекта | от 21.02.2019 | ХМАО | 1 | 86.017 | 1 км | О2-06-2 | 336 | 1.06 | 30635.8147 | Утв. ПСД от 17.05.2023 №6-Э
1.3.1 | Надстройка 220 кВ на ПП Угутский с ВЛ 220 кВ (новое строительство ОРУ 220 кВ с автотрансформаторной мощностью 2х125 МВА и ВЛ протяженностью 2х79,937 км) | I_NS1200.PS.0037 | УНЦ устройства лежневых дорог | ВЛ 220 кВ Святогор-Угутский | нд | П | 2028 | 220 | устройство лежневых дорог км | Технические харктеристики инвестиционного проекта | от 21.02.2019 | ХМАО | 1 | 27.11 | 1 км | Л9-01 | 6890 | 1.06 | 197995.174 | Утв. ПСД от 17.05.2023 №6-Э
1.3.1 | Надстройка 220 кВ на ПП Угутский с ВЛ 220 кВ (новое строительство ОРУ 220 кВ с автотрансформаторной мощностью 2х125 МВА и ВЛ протяженностью 2х79,937 км) | I_NS1200.PS.0037 | УНЦ устройства лежневых дорог | ВЛ 220 кВ Святогор-Угутский | нд | П | 2028 | 220 | устройство лежневых площадок м2 | Технические харктеристики инвестиционного проекта | от 21.02.2019 | ХМАО | 1 | 1938 | 1 м2 | Л9-02 | 2 | 1.06 | 4108.56 | Утв. ПСД от 17.05.2023 №6-Э
1.3.1 | Надстройка 220 кВ на ПП Угутский с ВЛ 220 кВ (новое строительство ОРУ 220 кВ с автотрансформаторной мощностью 2х125 МВА и ВЛ протяженностью 2х79,937 км) | I_NS1200.PS.0037 | Затраты на разработку и утверждение ДПТ при прохождении ВЛ по землям лесного фонда (землям, покрытым лесом) | ВЛ 220 кВ Святогор-Угутский | нд | П | 2028 | 220 | Протяженность 31-129,9 км | Технические харктеристики инвестиционного проекта | от 21.02.2019 | ХМАО | 1 | 79.94 | 1 км по трассе | П8-26 | 329 | 1 | 26300.26 | Утв. ПСД от 17.05.2023 №6-Э
1.3.1 | Надстройка 220 кВ на ПП Угутский с ВЛ 220 кВ (новое строительство ОРУ 220 кВ с автотрансформаторной мощностью 2х125 МВА и ВЛ протяженностью 2х79,937 км) | I_NS1200.PS.0037 | Затраты на разработку и утверждение ДПТ ВЛ (КЛ) по границам земельного участка | ВЛ 220 кВ Святогор-Угутский | нд | П | 2028 | 220 | Протяженность до 60-114,9 км, кроме Мск и СПб | Технические харктеристики инвестиционного проекта | от 21.02.2019 | ХМАО | 1 | 79.94 | 1 км по трассе | П9-24 | 108 | 1 | 8633.52 | Утв. ПСД от 17.05.2023 №6-Э
1.3.1 | Надстройка 220 кВ на ПП Угутский с ВЛ 220 кВ (новое строительство ОРУ 220 кВ с автотрансформаторной мощностью 2х125 МВА и ВЛ протяженностью 2х79,937 км) | I_NS1200.PS.0037 | Затраты на кадастровые работы ВЛ (КЛ) и работы по установлению земельно-правовых отношений | ВЛ 220 кВ Святогор-Угутский | нд | П | 2028 | 220 | Количество землепользователей до 15 | Технические харктеристики инвестиционного проекта | от 21.02.2019 | ХМАО | 1 | 0.7994 | 100 км | П10-01-1 | 2151 | 1 | 1719.5094 | Утв. ПСД от 17.05.2023 №6-Э
1.3.1 | Надстройка 220 кВ на ПП Угутский с ВЛ 220 кВ (новое строительство ОРУ 220 кВ с автотрансформаторной мощностью 2х125 МВА и ВЛ протяженностью 2х79,937 км) | I_NS1200.PS.0037 | Затраты на проектно-изыскательские работы по ВЛ | ВЛ 220 кВ Святогор-Угутский | нд | П | 2028 | 220 | Протяженность 79 км | Технические харктеристики инвестиционного проекта | от 21.02.2019 | ХМАО | 1 | 1 | 1 ед. | П3-26 | 79433.54 | 1 | 79433.54 | Утв. ПСД от 17.05.2023 №6-Э
1.3.1 | Надстройка 220 кВ на ПП Угутский с ВЛ 220 кВ (новое строительство ОРУ 220 кВ с автотрансформаторной мощностью 2х125 МВА и ВЛ протяженностью 2х79,937 км) | I_NS1200.PS.0037 | Затраты на проектно-изыскательские работы по ВЛ | ВЛ 110 кВ Восточный – Угутский I цепь | нд | П | 2028 | 110 | Протяженность до 1 км | Технические харктеристики инвестиционного проекта | от 21.02.2019 | ХМАО | 1 | 1 | 1 ед. | П3-12 | 1042 | 1 | 1042 | Утв. ПСД от 17.05.2023 №6-Э
1.3.1 | Надстройка 220 кВ на ПП Угутский с ВЛ 220 кВ (новое строительство ОРУ 220 кВ с автотрансформаторной мощностью 2х125 МВА и ВЛ протяженностью 2х79,937 км) | I_NS1200.PS.0037 | Затраты на проектно-изыскательские работы по ВЛ | ВЛ 35 кВ Спартак I, II цепи ВЛ 35 кВ Майская I, II цепи ВЛ 35 кВ Дожимная I, II цепи | нд | П | 2028 | 35 | Протяженность до 1 км | Технические харктеристики инвестиционного проекта | от 21.02.2019 | ХМАО | 1 | 1 | 1 ед. | П3-05 | 971 | 1 | 971 | Утв. ПСД от 17.05.2023 №6-Э
1.3.1 | Надстройка 220 кВ на ПП Угутский с ВЛ 220 кВ (новое строительство ОРУ 220 кВ с автотрансформаторной мощностью 2х125 МВА и ВЛ протяженностью 2х79,937 км) | I_NS1200.PS.0037 | Затраты на проектно-изыскательские работы по ВЛ | ВЛ 10 кВ ПП Южно-Балыкская ГНС - ТНХ I, II цепи | нд | П | 2028 | 10 | Протяженность до 1 км | Технические харктеристики инвестиционного проекта | от 21.02.2019 | ХМАО | 1 | 1 | 1 ед. | П3-02 | 561 | 1 | 561 | Утв. ПСД от 17.05.2023 №6-Э
1.3.1 | Надстройка 220 кВ на ПП Угутский с ВЛ 220 кВ (новое строительство ОРУ 220 кВ с автотрансформаторной мощностью 2х125 МВА и ВЛ протяженностью 2х79,937 км) | I_NS1200.PS.0037 | Затраты на проектно-изыскательские работы по ВЛ | ВЛ 6 кВ ф. 325-18 | нд | П | 2028 | 6 | Протяженность до 1 км | Технические харктеристики инвестиционного проекта | от 21.02.2019 | ХМАО | 1 | 1 | 1 ед. | П3-02 | 561 | 1 | 561 | Утв. ПСД от 17.05.2023 №6-Э
1.3.1 | Надстройка 220 кВ на ПП Угутский с ВЛ 220 кВ (новое строительство ОРУ 220 кВ с автотрансформаторной мощностью 2х125 МВА и ВЛ протяженностью 2х79,937 км) | I_NS1200.PS.0037 | Затраты на проектно-изыскательские работы для отдельных элементов электрических сетей | ВЛ 220 кВ Святогор-Угутский | нд | П | 2028 | 220 | от 21 до 50,9 млн. руб | Технические харктеристики инвестиционного проекта | от 21.02.2019 | ХМАО | 1 | 1 | 1 объект | П6-09 | 3000 | 1 | 3000 | Утв. ПСД от 17.05.2023 №6-Э
1.3.1 | Надстройка 220 кВ на ПП Угутский с ВЛ 220 кВ (новое строительство ОРУ 220 кВ с автотрансформаторной мощностью 2х125 МВА и ВЛ протяженностью 2х79,937 км) | I_NS1200.PS.0037 | Итого объем финансовых потребностей по инвестиционному проекту, тыс. рублей | нд | нд | нд | нд | нд | нд | нд | нд | нд | нд | нд | нд | нд | нд | нд | 2936611.3286 | нд
1.3.2 | "Подстанция 110/35/6 кВ "УПСВ-1" с питающей ВЛ 110 кВ Мамонтовского месторождения" | H_NS1200.PS.0028 | УНЦ ячейки выключателя НУ 110 - 750 кВ | ПС 110/35/6 кВ УПСВ-1 | нд | З | 2025 | 110 | Iном 3150 А, Iоткл 40 кА | Приказ об утв. ПСД | от 13.12.2021 №29-Э. | ХМАО | 1 | 3 | 1 ячейка | В1-02-1 | 23135 | 1.16 | 80509.8 | нд
1.3.2 | "Подстанция 110/35/6 кВ "УПСВ-1" с питающей ВЛ 110 кВ Мамонтовского месторождения" | H_NS1200.PS.0028 | УНЦ ячейки выключателя НУ 6-35 кВ | ПС 110/35/6 кВ УПСВ-1 | нд | З | 2025 | 35 | Iном 2000 А, Iоткл 25 кА | Приказ об утв. ПСД | от 13.12.2021 №29-Э. | ХМАО | 1 | 11 | 1 ячейка | В2-05-1 | 9040 | 1.16 | 115350.4 | нд
1.3.2 | "Подстанция 110/35/6 кВ "УПСВ-1" с питающей ВЛ 110 кВ Мамонтовского месторождения" | H_NS1200.PS.0028 | УНЦ ячейки выключателя КРУ 6-35 кВ | ПС 110/35/6 кВ УПСВ-1 | нд | З | 2025 | 6 | Iном 1600 А, Iоткл 31,5 кА | Приказ об утв. ПСД | от 13.12.2021 №29-Э. | ХМАО | 1 | 13 | 1 ячейка | В3-03-3 | 1301 | 1.08 | 18266.04 | нд
1.3.2 | "Подстанция 110/35/6 кВ "УПСВ-1" с питающей ВЛ 110 кВ Мамонтовского месторождения" | H_NS1200.PS.0028 | УНЦ ячейки трансформатора 110-500 кВ | ПС 110/35/6 кВ УПСВ-1 | нд | З | 2021 | 110 | Т 110/35/HH, 25 МВА | Приказ об утв. ПСД | от 13.12.2021 №29-Э. | ХМАО | 1 | 2 | 1 ячейка | Т1-04-1 | 51394 | 1.11 | 114094.68 | нд
1.3.2 | "Подстанция 110/35/6 кВ "УПСВ-1" с питающей ВЛ 110 кВ Мамонтовского месторождения" | H_NS1200.PS.0028 | УНЦ ячейки трансформатора 6-35 кВ | ПС 110/35/6 кВ УПСВ-1 | нд | З | 2021 | 10 | масляный Т 6(10,15)/HH, 400 кВА | Приказ об утв. ПСД | от 13.12.2021 №29-Э. | ХМАО | 1 | 2 | 1 ячейка | Т5-14-1 | 395 | 1.11 | 876.9 | нд
1.3.2 | "Подстанция 110/35/6 кВ "УПСВ-1" с питающей ВЛ 110 кВ Мамонтовского месторождения" | H_NS1200.PS.0028 | УНЦ подготовки и устройства территории ПС (ЗПС) | ПС 110/35/6 кВ УПСВ-1 | нд | З | 2021 | 110 | Тюменская область, Ханты-Мансийский автономный округ, Ямало-Ненецкий автономный округ | Приказ об утв. ПСД | от 13.12.2021 №29-Э. | ХМАО | 1 | 7031 | 1 м2 | Б1-11 | 3.33 | 1 | 23413.23 | нд
1.3.2 | "Подстанция 110/35/6 кВ "УПСВ-1" с питающей ВЛ 110 кВ Мамонтовского месторождения" | H_NS1200.PS.0028 | УНЦ постоянной части ПС | ПС 110/35/6 кВ УПСВ-1 | нд | З | 2021 | 110 | Постоянная часть подстанции 110кВ, включающая вспомогательные здания (маслохозяйство, противопожарные резервуары, противопожарный водовод, внутриплощадочные сети) и общеподстанционные системы (видеонаблюдение, СКС, ЛВС, периметральная система) | Приказ об утв. ПСД | от 13.12.2021 №29-Э. | ХМАО | 1 | 1 | 1 ед. | З1-02 | 57363 | 1.31 | 75145.53 | нд
1.3.2 | "Подстанция 110/35/6 кВ "УПСВ-1" с питающей ВЛ 110 кВ Мамонтовского месторождения" | H_NS1200.PS.0028 | УНЦ зданий ЗРУ, ЗПС, ОПУ, РЩ, РПБ | ПС 110/35/6 кВ УПСВ-1 | нд | З | 2025 | 110 | Модульное здание ОПУ | Приказ об утв. ПСД | от 13.12.2021 №29-Э. | ХМАО | 1 | 364.5 | 1 м2 | З4-03 | 93 | 1.31 | 44407.035 | нд
1.3.2 | "Подстанция 110/35/6 кВ "УПСВ-1" с питающей ВЛ 110 кВ Мамонтовского месторождения" | H_NS1200.PS.0028 | УНЦ зданий ЗРУ, ЗПС, КТПМ | ПС 110/35/6 кВ УПСВ-1 | нд | З | 2025 | 6 | КРУМ-6кВ | Приказ об утв. ПСД | от 13.12.2021 №29-Э. | ХМАО | 1 | 1 | 1 ед. | З5-01 | 9450 | 1.31 | 12379.5 | нд
1.3.2 | "Подстанция 110/35/6 кВ "УПСВ-1" с питающей ВЛ 110 кВ Мамонтовского месторождения" | H_NS1200.PS.0028 | УНЦ ИИК | ПС 110/35/6 кВ УПСВ-1 | нд | З | 2021 | 0.4 | Прибор учета трехфазный с ТТ | Приказ об утв. ПСД | от 13.12.2021 №29-Э. | ХМАО | 1 | 2 | 1 точка учета | А1-03 | 27 | 1.09 | 58.86 | нд
1.3.2 | "Подстанция 110/35/6 кВ "УПСВ-1" с питающей ВЛ 110 кВ Мамонтовского месторождения" | H_NS1200.PS.0028 | УНЦ ИИК | ПС 110/35/6 кВ УПСВ-1 | нд | З | 2021 | 6 | ПКУ с ТТ и ТН | Приказ об утв. ПСД | от 13.12.2021 №29-Э. | ХМАО | 1 | 6 | 1 точка учета | А1-06 | 302 | 1.09 | 1975.08 | нд
1.3.2 | "Подстанция 110/35/6 кВ "УПСВ-1" с питающей ВЛ 110 кВ Мамонтовского месторождения" | H_NS1200.PS.0028 | УНЦ ИИК | ПС 110/35/6 кВ УПСВ-1 | нд | З | 2021 | 35 | ПКУ с ТТ и ТН | Приказ об утв. ПСД | от 13.12.2021 №29-Э. | ХМАО | 1 | 8 | 1 точка учета | А1-07 | 1456 | 1.09 | 12696.32 | нд
1.3.2 | "Подстанция 110/35/6 кВ "УПСВ-1" с питающей ВЛ 110 кВ Мамонтовского месторождения" | H_NS1200.PS.0028 | УНЦ ИИК | ПС 110/35/6 кВ УПСВ-1 | нд | З | 2021 | 35 | Прибор учета трехфазный для ПС (ЗПС) | Приказ об утв. ПСД | от 13.12.2021 №29-Э. | ХМАО | 1 | 2 | 1 точка учета | А1-05 | 90 | 1.09 | 196.2 | нд
1.3.2 | "Подстанция 110/35/6 кВ "УПСВ-1" с питающей ВЛ 110 кВ Мамонтовского месторождения" | H_NS1200.PS.0028 | УНЦ ИИК | ПС 110/35/6 кВ УПСВ-1 | нд | З | 2021 | 110 | Прибор учета трехфазный для ПС (ЗПС) | Приказ об утв. ПСД | от 13.12.2021 №29-Э. | ХМАО | 1 | 2 | 1 точка учета | А1-05 | 90 | 1.09 | 196.2 | нд
1.3.2 | "Подстанция 110/35/6 кВ "УПСВ-1" с питающей ВЛ 110 кВ Мамонтовского месторождения" | H_NS1200.PS.0028 | УНЦ ИВКЭ | ПС 110/35/6 кВ УПСВ-1 | нд | З | 2025 | 110 | ИВКЭ для ПС (ЗПС) 35 кВ и выше | Приказ об утв. ПСД | от 13.12.2021 №29-Э. | ХМАО | 1 | 4 | 1 ед. | А2-02 | 588 | 1.09 | 2563.68 | нд
1.3.2 | "Подстанция 110/35/6 кВ "УПСВ-1" с питающей ВЛ 110 кВ Мамонтовского месторождения" | H_NS1200.PS.0028 | УНЦ АСУТП ПС и ТМ | ПС 110/35/6 кВ УПСВ-1 | нд | З | 2025 | 110 | 35 кВ и выше | Приказ об утв. ПСД | от 13.12.2021 №29-Э. | ХМАО | 1 | 1 | 1 ед. | А3-02 | 23531 | 1.09 | 25648.79 | нд
1.3.2 | "Подстанция 110/35/6 кВ "УПСВ-1" с питающей ВЛ 110 кВ Мамонтовского месторождения" | H_NS1200.PS.0028 | УНЦ АСУТП присоединения | ПС 110/35/6 кВ УПСВ-1 | нд | З | 2025 | 6 | 6-20 кВ | Приказ об утв. ПСД | от 13.12.2021 №29-Э. | ХМАО | 1 | 15 | 1 присоединение | А4-01 | 180 | 1.09 | 2943 | нд
1.3.2 | "Подстанция 110/35/6 кВ "УПСВ-1" с питающей ВЛ 110 кВ Мамонтовского месторождения" | H_NS1200.PS.0028 | УНЦ АСУТП присоединения | ПС 110/35/6 кВ УПСВ-1 | нд | З | 2025 | 35 | 35 кВ и выше | Приказ об утв. ПСД | от 13.12.2021 №29-Э. | ХМАО | 1 | 12 | 1 присоединение | А4-02 | 629 | 1.09 | 8227.32 | нд
1.3.2 | "Подстанция 110/35/6 кВ "УПСВ-1" с питающей ВЛ 110 кВ Мамонтовского месторождения" | H_NS1200.PS.0028 | УНЦ АСУТП присоединения | ПС 110/35/6 кВ УПСВ-1 | нд | З | 2025 | 110 | 35 кВ и выше | Приказ об утв. ПСД | от 13.12.2021 №29-Э. | ХМАО | 1 | 7 | 1 присоединение | А4-02 | 629 | 1.09 | 4799.27 | нд
1.3.2 | "Подстанция 110/35/6 кВ "УПСВ-1" с питающей ВЛ 110 кВ Мамонтовского месторождения" | H_NS1200.PS.0028 | УНЦ системы ВЧ связи 35-750 Кв | ПС 110/35/6 кВ УПСВ-1 | нд | З | 2021 | 110 | Устройства обработки и присоединения 110 кВ | Приказ об утв. ПСД | от 13.12.2021 №29-Э. | ХМАО | 1 | 2 | 1 ед. | А6-02 | 3354 | 1.15 | 7714.2 | нд
1.3.2 | "Подстанция 110/35/6 кВ "УПСВ-1" с питающей ВЛ 110 кВ Мамонтовского месторождения" | H_NS1200.PS.0028 | УНЦ системы ВЧ связи 35-750 Кв | ПС 110/35/6 кВ УПСВ-1 | нд | З | 2021 | 110 | Комбинированная аппаратура по ВЧ (ВОЛС) | Приказ об утв. ПСД | от 13.12.2021 №29-Э. | ХМАО | 1 | 2 | 1 ед. | А6-07 | 1442 | 1.15 | 3316.6 | нд
1.3.2 | "Подстанция 110/35/6 кВ "УПСВ-1" с питающей ВЛ 110 кВ Мамонтовского месторождения" | H_NS1200.PS.0028 | УНЦ ВОСП | ПС 110/35/6 кВ УПСВ-1 | нд | З | 2025 | 110 | Мультиплексор СЦИ транспортного уровня, 80 км | Приказ об утв. ПСД | от 13.12.2021 №29-Э. | ХМАО | 1 | 2 | 1 ед. | А7-01 | 4791 | 1.09 | 10444.38 | нд
1.3.2 | "Подстанция 110/35/6 кВ "УПСВ-1" с питающей ВЛ 110 кВ Мамонтовского месторождения" | H_NS1200.PS.0028 | УНЦ ВОСП | ПС 110/35/6 кВ УПСВ-1 | нд | З | 2025 | 110 | Мультиплексор СЦИ уровня доступа, 80 км | Приказ об утв. ПСД | от 13.12.2021 №29-Э. | ХМАО | 1 | 2 | 1 ед. | А7-03 | 2142 | 1.09 | 4669.56 | нд
1.3.2 | "Подстанция 110/35/6 кВ "УПСВ-1" с питающей ВЛ 110 кВ Мамонтовского месторождения" | H_NS1200.PS.0028 | УНЦ токопровода 6 -35 кВ с литой изоляцией | ПС 110/35/6 кВ УПСВ-1 | нд | З | 2021 | 6 | токопровод напряжением 6 кВ | Приказ об утв. ПСД | от 13.12.2021 №29-Э. | ХМАО | 1 | 53.95 | 1 м | К6-01 | 102 | 1.17 | 6438.393 | нд
1.3.2 | "Подстанция 110/35/6 кВ "УПСВ-1" с питающей ВЛ 110 кВ Мамонтовского месторождения" | H_NS1200.PS.0028 | УНЦ кабельных сооружений для прокладки кабельной линии | ПС 110/35/6 кВ УПСВ-1 | нд | З | 2025 | 110 | Кабельная эстакада (галерея, туннель) | Приказ об утв. ПСД | от 13.12.2021 №29-Э. | ХМАО | 1 | 55.42 | 1 м | Н2-04 | 134 | 1.17 | 8688.7476 | нд
1.3.2 | "Подстанция 110/35/6 кВ "УПСВ-1" с питающей ВЛ 110 кВ Мамонтовского месторождения" | H_NS1200.PS.0028 | Затраты на проектно-изыскательские работы для ПС (ЗПС) | ПС 110/35/6 кВ УПСВ-1 | нд | З | 2021 | 110 | 110(150) кВ/РУСН/РУНН | Приказ об утв. ПСД | от 13.12.2021 №29-Э. | ХМАО | 1 | 1 | 1 ед. | П1-03 | 65787 | 1 | 65787.39 | нд
1.3.2 | "Подстанция 110/35/6 кВ "УПСВ-1" с питающей ВЛ 110 кВ Мамонтовского месторождения" | H_NS1200.PS.0028 | Затраты на кадастровые работы ПС (ЗПС)и работы по установлению земельно-правовых отношений | ПС 110/35/6 кВ УПСВ-1 | нд | З | 2021 | нд | 1 га | Приказ об утв. ПСД | от 13.12.2021 №29-Э. | ХМАО | 1 | 1.25 | 1 га | П11-01 | 2014 | 1 | 2517.5 | нд
1.3.2 | "Подстанция 110/35/6 кВ "УПСВ-1" с питающей ВЛ 110 кВ Мамонтовского месторождения" | H_NS1200.PS.0028 | УНЦ ВЛ 0,4-750 кВ на строительно-монтажные работы без опор и провода | ВЛ 110 кВ на ПС 110/35/6 кВ "УПСВ-1" Мамонтовская м/р | нд | З | 2021 | 110 | двухцепная, все типы опор за исключением многогранных | Приказ об утв. ПСД | от 13.12.2021 №29-Э. | ХМАО | 1 | 3.7 | 1 км | Л1-04-2 | 3392 | 1.58 | 19830.222 | нд
1.3.2 | "Подстанция 110/35/6 кВ "УПСВ-1" с питающей ВЛ 110 кВ Мамонтовского месторождения" | H_NS1200.PS.0028 | УНЦ ВЛ 0,4-750 кВ на строительно-монтажные работы без опор и провода | Участок ВЛ 110 кВ Пыть-Ях-Лосинка от опоры №61 до опоры №72 | нд | З | 2021 | 110 | двухцепная, все типы опор за исключением многогранных | Приказ об утв. ПСД | от 13.12.2021 №29-Э. | ХМАО | 1 | 1.85 | 1 км | Л1-04-2 | 3392 | 1.58 | 9914.816 | нд
1.3.2 | "Подстанция 110/35/6 кВ "УПСВ-1" с питающей ВЛ 110 кВ Мамонтовского месторождения" | H_NS1200.PS.0028 | УНЦ опор ВЛ 0,4-750 кВ | ВЛ 110 кВ на ПС 110/35/6 кВ "УПСВ-1" Мамонтовская м/р | нд | З | 2025 | 110 | двухцепная, все типы опор за исключением многогранных | Приказ об утв. ПСД | от 13.12.2021 №29-Э. | ХМАО | 1 | 3.7 | 1 км | Л3-04-2 | 3305 | 1.06 | 12962.21 | нд
1.3.2 | "Подстанция 110/35/6 кВ "УПСВ-1" с питающей ВЛ 110 кВ Мамонтовского месторождения" | H_NS1200.PS.0028 | УНЦ опор ВЛ 0,4-750 кВ | Участок ВЛ 110 кВ Пыть-Ях-Лосинка от опоры №61 до опоры №72 | нд | З | 2025 | 110 | двухцепная, все типы опор за исключением многогранных | Приказ об утв. ПСД | от 13.12.2021 №29-Э. | ХМАО | 1 | 1.85 | 1 км | Л3-04-2 | 3305 | 1.06 | 6481.105 | нд
1.3.2 | "Подстанция 110/35/6 кВ "УПСВ-1" с питающей ВЛ 110 кВ Мамонтовского месторождения" | H_NS1200.PS.0028 | УНЦ провода ВЛ 0,4-750 кВ сталеалюминиевого типа | ВЛ 110 кВ на ПС 110/35/6 кВ "УПСВ-1" Мамонтовская м/р | нд | З | 2021 | 110 | Сечение 150мм2 | Приказ об утв. ПСД | от 13.12.2021 №29-Э. | ХМАО | 1 | 11.1 | 1 км | Л5-04 | 583 | 1.06 | 6859.578 | нд
1.3.2 | "Подстанция 110/35/6 кВ "УПСВ-1" с питающей ВЛ 110 кВ Мамонтовского месторождения" | H_NS1200.PS.0028 | УНЦ грозотроса ВЛ | ВЛ 110 кВ на ПС 110/35/6 кВ "УПСВ-1" Мамонтовская м/р | нд | З | 2021 | нд | диаметр 9,1мм | Приказ об утв. ПСД | от 13.12.2021 №29-Э. | ХМАО | 1 | 0.6 | 1 км | Л6-03 | 185 | 1.06 | 117.66 | нд
1.3.2 | "Подстанция 110/35/6 кВ "УПСВ-1" с питающей ВЛ 110 кВ Мамонтовского месторождения" | H_NS1200.PS.0028 | УНЦ на вырубку (расширение, расчистку) просеки ВЛ (для всех субъектов Российской Федерации) | ВЛ 110 кВ на ПС 110/35/6 кВ "УПСВ-1" Мамонтовская м/р | нд | З | 2025 | нд | Расчистка кустарников и мелколесья, вырубка деревьев и корчевка пней с диаметром ствола 12 см и более, вырубка деревьев и корчевка пней с диаметром ствола до 11 см | Приказ об утв. ПСД | от 13.12.2021 №29-Э. | ХМАО | 1 | 33.3 | 1 га | Б7-03 | 261 | 1 | 8691.3 | нд
1.3.2 | "Подстанция 110/35/6 кВ "УПСВ-1" с питающей ВЛ 110 кВ Мамонтовского месторождения" | H_NS1200.PS.0028 | УНЦ на трелевкухлыстов древесины при вырубке (расширении) просеки ВЛ | ВЛ 110 кВ на ПС 110/35/6 кВ "УПСВ-1" Мамонтовская м/р | нд | З | 2021 | 110 | при вырубке (расширении) просеки ВЛ (за 100 м) | Приказ об утв. ПСД | от 13.12.2021 №29-Э. | ХМАО | 1 | 905.13 | 100 м | М4-01 | 6.9 | 1.31 | 8182.4701 | нд
1.3.2 | "Подстанция 110/35/6 кВ "УПСВ-1" с питающей ВЛ 110 кВ Мамонтовского месторождения" | H_NS1200.PS.0028 | УНЦ ВЛ 0,4-750 кВ на строительно-монтажные работы без опор и провода | Переустройство ВЛ 35 кВ "Пламя" | нд | З | 2021 | 35 | одноцепная, все типы опор за исключением многогранных | Приказ об утв. ПСД | от 13.12.2021 №29-Э. | ХМАО | 1 | 1.225 | 1 км | Л1-03-1 | 2997 | 1.65 | 6057.6862 | нд
1.3.2 | "Подстанция 110/35/6 кВ "УПСВ-1" с питающей ВЛ 110 кВ Мамонтовского месторождения" | H_NS1200.PS.0028 | УНЦ ВЛ 0,4-750 кВ на строительно-монтажные работы без опор и провода | Переустройство ВЛ 35 кВ "Пламя" | нд | З | 2021 | 35 | одноцепная, все типы опор за исключением многогранных | Приказ об утв. ПСД | от 13.12.2021 №29-Э. | ХМАО | 1 | 1.95 | 1 км | Л1-03-1 | 2158 | 1.86 | 7827.066 | нд
1.3.2 | "Подстанция 110/35/6 кВ "УПСВ-1" с питающей ВЛ 110 кВ Мамонтовского месторождения" | H_NS1200.PS.0028 | УНЦ опор ВЛ 0,4-750 кВ | Переустройство ВЛ 35 кВ "Пламя" | нд | З | 2025 | 35 | двухцепная, все типы опор за исключением многогранных | Приказ об утв. ПСД | от 13.12.2021 №29-Э. | ХМАО | 1 | 1.225 | 1 км | Л3-03-2 | 2270 | 1.06 | 2947.595 | нд
1.3.2 | "Подстанция 110/35/6 кВ "УПСВ-1" с питающей ВЛ 110 кВ Мамонтовского месторождения" | H_NS1200.PS.0028 | УНЦ опор ВЛ 0,4-750 кВ | Переустройство ВЛ 35 кВ "Пламя" | нд | З | 2025 | 35 | одноцепная, все типы опор за исключением многогранных | Приказ об утв. ПСД | от 13.12.2021 №29-Э. | ХМАО | 1 | 1.95 | 1 км | Л3-03-1 | 1335 | 1.06 | 2759.445 | нд
1.3.2 | "Подстанция 110/35/6 кВ "УПСВ-1" с питающей ВЛ 110 кВ Мамонтовского месторождения" | H_NS1200.PS.0028 | УНЦ провода ВЛ 0,4-750 кВ сталеалюминиевого типа | Переустройство ВЛ 35 кВ "Пламя" | нд | З | 2021 | 35 | Сечение фазного провода 120 мм2 | Приказ об утв. ПСД | от 13.12.2021 №29-Э. | ХМАО | 1 | 4.4 | 1 км | Л5-03 | 503 | 1.06 | 2345.992 | нд
1.3.2 | "Подстанция 110/35/6 кВ "УПСВ-1" с питающей ВЛ 110 кВ Мамонтовского месторождения" | H_NS1200.PS.0028 | УНЦ грозотроса ВЛ | Переустройство ВЛ 35 кВ "Пламя" | нд | З | 2021 | нд | диаметр 9,1мм | Приказ об утв. ПСД | от 13.12.2021 №29-Э. | ХМАО | 1 | 3.5 | 1 км | Л6-03 | 185 | 1.06 | 686.35 | нд
1.3.2 | "Подстанция 110/35/6 кВ "УПСВ-1" с питающей ВЛ 110 кВ Мамонтовского месторождения" | H_NS1200.PS.0028 | УНЦ ВЛ 0,4-750 кВ на строительно-монтажные работы без опор и провода | Переустройство ВЛ 35 кВ "Авангард" | нд | З | 2021 | 35 | одноцепная, все типы опор за исключением многогранных | Приказ об утв. ПСД | от 13.12.2021 №29-Э. | ХМАО | 1 | 27.944 | 1 тн опор | Л2-03-1 | 48 | 1.86 | 2494.8403 | нд
1.3.2 | "Подстанция 110/35/6 кВ "УПСВ-1" с питающей ВЛ 110 кВ Мамонтовского месторождения" | H_NS1200.PS.0028 | УНЦ опор ВЛ 0,4-750 кВ | Переустройство ВЛ 35 кВ "Авангард" | нд | З | 2025 | 35 | все типы опор за исключением многогранных | Приказ об утв. ПСД | от 13.12.2021 №29-Э. | ХМАО | 1 | 27.944 | 1 тн опор | Л4-03-1 | 101 | 1.06 | 2991.6846 | нд
1.3.2 | "Подстанция 110/35/6 кВ "УПСВ-1" с питающей ВЛ 110 кВ Мамонтовского месторождения" | H_NS1200.PS.0028 | УНЦ провода ВЛ 0,4-750 кВ сталеалюминиевого типа | Переустройство ВЛ 35 кВ "Авангард" | нд | З | 2021 | 35 | Сечение фазного провода 120 мм2 | Приказ об утв. ПСД | от 13.12.2021 №29-Э. | ХМАО | 1 | 0.9 | 1 км | Л5-03 | 503 | 1.06 | 479.862 | нд
1.3.2 | "Подстанция 110/35/6 кВ "УПСВ-1" с питающей ВЛ 110 кВ Мамонтовского месторождения" | H_NS1200.PS.0028 | УНЦ ОКГТ | ВЛ 110 кВ на ПС 110/35/6 кВ "УПСВ-1" Мамонтовская м/р | нд | З | 2025 | нд | 48 ОВ, 62кН | Приказ об утв. ПСД | от 13.12.2021 №29-Э. | ХМАО | 1,06 | 4.72 | 1 км | О1-01-3 | 645 | 1.06 | 3420.6878 | нд
1.3.2 | "Подстанция 110/35/6 кВ "УПСВ-1" с питающей ВЛ 110 кВ Мамонтовского месторождения" | H_NS1200.PS.0028 | УНЦ ОКГТ | ВЛ 110 кВ на ПС 110/35/6 кВ "УПСВ-1" Мамонтовская м/р | нд | З | 2025 | нд | 48 ОВ, 62кН | Приказ об утв. ПСД | от 13.12.2021 №29-Э. | ХМАО | 1,06 | 2.12 | 1 км | О1-01-3 | 645 | 1.06 | 1536.4106 | нд
1.3.2 | "Подстанция 110/35/6 кВ "УПСВ-1" с питающей ВЛ 110 кВ Мамонтовского месторождения" | H_NS1200.PS.0028 | УНЦ ОКСН | ВЛ 110 кВ на ПС 110/35/6 кВ "УПСВ-1" Мамонтовская м/р | нд | З | 2025 | нд | 32 ОВ, 30кН | Приказ об утв. ПСД | от 13.12.2021 №29-Э. | ХМАО | 1 | 2.12 | 1 км | О2-04-3 | 322 | 1.06 | 723.5984 | нд
1.3.2 | "Подстанция 110/35/6 кВ "УПСВ-1" с питающей ВЛ 110 кВ Мамонтовского месторождения" | H_NS1200.PS.0028 | УНЦ ОКСН | ВЛ 110 кВ на ПС 110/35/6 кВ "УПСВ-1" Мамонтовская м/р | нд | З | 2025 | нд | 48 ОВ, 30кН | Приказ об утв. ПСД | от 13.12.2021 №29-Э. | ХМАО | 1 | 1.68 | 1 км | О2-06-3 | 363 | 1.06 | 646.4304 | нд
1.3.2 | "Подстанция 110/35/6 кВ "УПСВ-1" с питающей ВЛ 110 кВ Мамонтовского месторождения" | H_NS1200.PS.0028 | УНЦ ВОК в трубе в земле | ВЛ 110 кВ на ПС 110/35/6 кВ "УПСВ-1" Мамонтовская м/р | нд | З | 2025 | нд | 48 ОВ, 15кН | Приказ об утв. ПСД | от 13.12.2021 №29-Э. | ХМАО | 1 | 1.82 | 1 км | О4-06-2 | 405 | 1.17 | 862.407 | нд
1.3.2 | "Подстанция 110/35/6 кВ "УПСВ-1" с питающей ВЛ 110 кВ Мамонтовского месторождения" | H_NS1200.PS.0028 | УНЦ на устройство траншеи ВОК и восстановление благоустройства по трассе (для всех субъектов Российской Федерации) | ВЛ 110 кВ на ПС 110/35/6 кВ "УПСВ-1" Мамонтовская м/р | нд | З | 2021 | нд | до двух кабелей ВОК без учета восстановления газонов | Приказ об утв. ПСД | от 13.12.2021 №29-Э. | ХМАО | 1 | 1.82 | 1 км по трассе | Б3-01 | 496 | 1 | 902.72 | нд
1.3.2 | "Подстанция 110/35/6 кВ "УПСВ-1" с питающей ВЛ 110 кВ Мамонтовского месторождения" | H_NS1200.PS.0028 | Затраты на проектно-изыскательские работы по ВЛ | ВЛ 110 кВ на ПС 110/35/6 кВ "УПСВ-1" Мамонтовская м/р | нд | З | 2025 | 110 | Протяженность до 10 км | Приказ об утв. ПСД | от 13.12.2021 №29-Э. | ХМАО | 1 | 1 | 1 ед. | П3-15 | 1584 | 1 | 1584 | нд
1.3.2 | "Подстанция 110/35/6 кВ "УПСВ-1" с питающей ВЛ 110 кВ Мамонтовского месторождения" | H_NS1200.PS.0028 | Затраты на проектно-изыскательские работы по ВЛ | Переустройство ВЛ 35 кВ "Пламя" и "Авангард" | нд | З | 2025 | 35 | Протяженность до 5 км | Приказ об утв. ПСД | от 13.12.2021 №29-Э. | ХМАО | 1 | 1 | 1 ед. | П3-07 | 2750.55 | 1 | 2750.55 | нд
1.3.2 | "Подстанция 110/35/6 кВ "УПСВ-1" с питающей ВЛ 110 кВ Мамонтовского месторождения" | H_NS1200.PS.0028 | УНЦ на внутриплощадочные дороги ПС и проезды | Постоянные переезды через магистральные переезды | нд | З | 2025 | нд | Проезжая часть | Приказ об утв. ПСД | от 13.12.2021 №29-Э. | ХМАО | 1 | 1368 | 1 м2 | М3-02 | 2.38 | 1.31 | 4263.1504 | нд
1.3.2 | "Подстанция 110/35/6 кВ "УПСВ-1" с питающей ВЛ 110 кВ Мамонтовского месторождения" | H_NS1200.PS.0028 | Затраты на разработку и утверждение ДПТ при прохождении ВЛ по землям лесного фонда (землям, покрытым лесом) | ВЛ 110 кВ на ПС 110/35/6 кВ "УПСВ-1" Мамонтовская м/р | нд | З | 2021 | 110 | Протяженность 4,2-6,2 км | Приказ об утв. ПСД | от 13.12.2021 №29-Э. | ХМАО | 1 | 5.55 | 1 км по трассе | П8-13 | 659 | 1 | 3657.45 | нд
1.3.2 | "Подстанция 110/35/6 кВ "УПСВ-1" с питающей ВЛ 110 кВ Мамонтовского месторождения" | H_NS1200.PS.0028 | Затраты на кадастровые работы ВЛ (КЛ) и работы по установлению земельно-правовых отношений | ВЛ 110 кВ на ПС 110/35/6 кВ "УПСВ-1" Мамонтовская м/р | нд | З | 2021 | 110 | Количество землепользователей до 15 | Приказ об утв. ПСД | от 13.12.2021 №29-Э. | ХМАО | 1 | 1 | 100 км | П10-01-1 | 2151 | 1 | 2151 | нд
1.3.2 | "Подстанция 110/35/6 кВ "УПСВ-1" с питающей ВЛ 110 кВ Мамонтовского месторождения" | H_NS1200.PS.0028 | Итого объем финансовых потребностей по инвестиционному проекту, тыс. рублей | нд | нд | нд | нд | нд | нд | нд | нд | нд | нд | нд | нд | нд | нд | нд | 777452.8926 | нд
1.3.2 | Подстанция 110/35/6 кВ "Север" с питающей ВЛ 110 кВ Приразломного месторождения (новое строительство ПС с трансформаторной мощностью 2х40 МВА и ВЛ протяженностью 2х5 км) | H_NS1200.PS.0033 | УНЦ ячейки выключателя НУ 110-750 кВ | ПС 110/35/6 кВ "Север" | нд | К | 2025 | 110 | Iном 2500 А, Iоткл 40 кА | Технические характеристики | 22.11.2019 | ХМАО | 1 | 3 | 1 ячейка | В1-01-1 | 23135 | 1.16 | 80509.8 | нд
1.3.2 | Подстанция 110/35/6 кВ "Север" с питающей ВЛ 110 кВ Приразломного месторождения (новое строительство ПС с трансформаторной мощностью 2х40 МВА и ВЛ протяженностью 2х5 км) | H_NS1200.PS.0033 | УНЦ ячейки выключателя НУ 6-35 кВ | ПС 110/35/6 кВ "Север" | нд | К | 2025 | 35 | Iном 2000 А, Iоткл 25 кА | Технические характеристики | 22.11.2019 | ХМАО | 1 | 11 | 1 ячейка | В2-05-1 | 9040 | 1.16 | 115350.4 | нд
1.3.2 | Подстанция 110/35/6 кВ "Север" с питающей ВЛ 110 кВ Приразломного месторождения (новое строительство ПС с трансформаторной мощностью 2х40 МВА и ВЛ протяженностью 2х5 км) | H_NS1200.PS.0033 | УНЦ ячейки выключателя НУ 6-35 кВ | ПС 110/35/6 кВ "Север" | нд | К | 2025 | 6 | Iном 1000(1250) А, Iоткл 25 кА | Технические характеристики | 22.11.2019 | ХМАО | 1 | 11 | 1 ячейка | В2-02-1 | 2619 | 1.16 | 33418.44 | нд
1.3.2 | Подстанция 110/35/6 кВ "Север" с питающей ВЛ 110 кВ Приразломного месторождения (новое строительство ПС с трансформаторной мощностью 2х40 МВА и ВЛ протяженностью 2х5 км) | H_NS1200.PS.0033 | УНЦ ячейки трансформатора 110-500 кВ | ПС 110/35/6 кВ "Север" | нд | К | 2025 | 35 | Т 110/35/HH, 40 МВА | Технические характеристики | 22.11.2019 | ХМАО | 1 | 2 | 1 ячейка | Т1-06-1 | 54158 | 1.11 | 120230.76 | нд
1.3.2 | Подстанция 110/35/6 кВ "Север" с питающей ВЛ 110 кВ Приразломного месторождения (новое строительство ПС с трансформаторной мощностью 2х40 МВА и ВЛ протяженностью 2х5 км) | H_NS1200.PS.0033 | УНЦ ячейки трансформатора 6-35 кВ | ПС 110/35/6 кВ "Север" | нд | К | 2025 | 35 | масляный Т 6(10,15)/HH, 250 кВА | Технические характеристики | 22.11.2019 | ХМАО | 1 | 2 | 1 ячейка | Т5-12-1 | 309 | 1.11 | 685.98 | нд
1.3.2 | Подстанция 110/35/6 кВ "Север" с питающей ВЛ 110 кВ Приразломного месторождения (новое строительство ПС с трансформаторной мощностью 2х40 МВА и ВЛ протяженностью 2х5 км) | H_NS1200.PS.0033 | УНЦ АСУТП ПС и ТМ | ПС 110/35/6 кВ "Север" | нд | К | 2025 | 110 | 35 кВ и выше | Технические характеристики | 22.11.2019 | ХМАО | 1 | 2 | 1 ед. | А3-02 | 23531 | 1.09 | 51297.58 | нд
1.3.2 | Подстанция 110/35/6 кВ "Север" с питающей ВЛ 110 кВ Приразломного месторождения (новое строительство ПС с трансформаторной мощностью 2х40 МВА и ВЛ протяженностью 2х5 км) | H_NS1200.PS.0033 | УНЦ АСУТП присоединения | ПС 110/35/6 кВ "Север" | нд | К | 2025 | 6 | 6-20 кВ | Технические характеристики | 22.11.2019 | ХМАО | 1 | 15 | 1 ед. | А4-01 | 180 | 1.09 | 2943 | нд
1.3.2 | Подстанция 110/35/6 кВ "Север" с питающей ВЛ 110 кВ Приразломного месторождения (новое строительство ПС с трансформаторной мощностью 2х40 МВА и ВЛ протяженностью 2х5 км) | H_NS1200.PS.0033 | УНЦ АСУТП присоединения | ПС 110/35/6 кВ "Север" | нд | К | 2025 | 35 | 35 кВ и выше | Технические характеристики | 22.11.2019 | ХМАО | 1 | 16 | 1 ед. | А4-02 | 629 | 1.09 | 10969.76 | нд
1.3.2 | Подстанция 110/35/6 кВ "Север" с питающей ВЛ 110 кВ Приразломного месторождения (новое строительство ПС с трансформаторной мощностью 2х40 МВА и ВЛ протяженностью 2х5 км) | H_NS1200.PS.0033 | УНЦ АСУТП присоединения | ПС 110/35/6 кВ "Север" | нд | К | 2025 | 110 | 35 кВ и выше | Технические характеристики | 22.11.2019 | ХМАО | 1 | 8 | 1 ед. | А4-02 | 629 | 1.09 | 5484.88 | нд
1.3.2 | Подстанция 110/35/6 кВ "Север" с питающей ВЛ 110 кВ Приразломного месторождения (новое строительство ПС с трансформаторной мощностью 2х40 МВА и ВЛ протяженностью 2х5 км) | H_NS1200.PS.0033 | УНЦ системы ВЧ связи 35-750 Кв | ПС 110/35/6 кВ "Север" | нд | К | 2025 | 110 | Устройства обработки и присоединения 110 кВ | Технические характеристики | 22.11.2019 | ХМАО | 1 | 6 | 1 ед | А6-02 | 3354 | 1.15 | 23142.6 | нд
1.3.2 | Подстанция 110/35/6 кВ "Север" с питающей ВЛ 110 кВ Приразломного месторождения (новое строительство ПС с трансформаторной мощностью 2х40 МВА и ВЛ протяженностью 2х5 км) | H_NS1200.PS.0033 | УНЦ системы ВЧ связи 35-750 Кв | ПС 110/35/6 кВ "Север" | нд | К | 2025 | 110 | Комбинированная аппаратура по ВЧ (ВОЛС) | Технические характеристики | 22.11.2019 | ХМАО | 1 | 4 | 1 ед | А6-07 | 1442 | 1.15 | 6633.2 | нд
1.3.2 | Подстанция 110/35/6 кВ "Север" с питающей ВЛ 110 кВ Приразломного месторождения (новое строительство ПС с трансформаторной мощностью 2х40 МВА и ВЛ протяженностью 2х5 км) | H_NS1200.PS.0033 | УНЦ ВОСП | ПС 110/35/6 кВ "Север" | нд | К | 2025 | нд | Мультиплексор СЦИ уровня доступа, 80 км | Технические характеристики | 22.11.2019 | ХМАО | 1 | 4 | 1 ед | А7-03 | 2142 | 1.09 | 9339.12 | нд
1.3.2 | Подстанция 110/35/6 кВ "Север" с питающей ВЛ 110 кВ Приразломного месторождения (новое строительство ПС с трансформаторной мощностью 2х40 МВА и ВЛ протяженностью 2х5 км) | H_NS1200.PS.0033 | УНЦ ИВКЭ | ПС 110/35/6 кВ "Север" | нд | К | 2025 | 110 | ИВКЭ для ПС (ЗПС) 35 кВ и выше | Технические характеристики | 22.11.2019 | ХМАО | 1 | 1 | 1 ед. | А2-02 | 588 | 1.09 | 640.92 | нд
1.3.2 | Подстанция 110/35/6 кВ "Север" с питающей ВЛ 110 кВ Приразломного месторождения (новое строительство ПС с трансформаторной мощностью 2х40 МВА и ВЛ протяженностью 2х5 км) | H_NS1200.PS.0033 | УНЦ ИВКЭ | ПС 110/35/6 кВ "Север" | нд | К | 2025 | 110 | ИВКЭ для ПС (ЗПС) 35 кВ и выше | Технические характеристики | 22.11.2019 | ХМАО | 1 | 1 | 1 ед. | А2-02 | 588 | 1.09 | 640.92 | нд
1.3.2 | Подстанция 110/35/6 кВ "Север" с питающей ВЛ 110 кВ Приразломного месторождения (новое строительство ПС с трансформаторной мощностью 2х40 МВА и ВЛ протяженностью 2х5 км) | H_NS1200.PS.0033 | УНЦ постоянной части ПС | ПС 110/35/6 кВ "Север" | нд | К | 2025 | 110 | Постоянная часть подстанции 110кВ, включающая вспомогательные здания (маслохозяйство, противопожарные резервуары, противопожарный водовод, внутриплощадочные сети) и общеподстанционные системы (видеонаблюдение, СКС, ЛВС, периметральная система) | Технические характеристики | 22.11.2019 | ХМАО | 1 | 1 | 1 ед | З1-02 | 57363 | 1.31 | 75145.53 | нд
1.3.2 | Подстанция 110/35/6 кВ "Север" с питающей ВЛ 110 кВ Приразломного месторождения (новое строительство ПС с трансформаторной мощностью 2х40 МВА и ВЛ протяженностью 2х5 км) | H_NS1200.PS.0033 | УНЦ зданий ЗРУ, ЗПС, КТПМ | ПС 110/35/6 кВ "Север" | нд | К | 2025 | 6 | КРУМ-6кВ | Технические характеристики | 22.11.2019 | ХМАО | 1 | 1 | 1 ед | З5-01 | 9450 | 1.31 | 12379.5 | нд
1.3.2 | Подстанция 110/35/6 кВ "Север" с питающей ВЛ 110 кВ Приразломного месторождения (новое строительство ПС с трансформаторной мощностью 2х40 МВА и ВЛ протяженностью 2х5 км) | H_NS1200.PS.0033 | УНЦ зданий ЗРУ, ЗПС, ОПУ, РЩ, РПБ | ПС 110/35/6 кВ "Север" | нд | К | 2025 | 110 | Модульное здание ОПУ | Технические характеристики | 22.11.2019 | ХМАО | 1 | 270 | 1 м2 | З4-03 | 93 | 1.31 | 32894.1 | нд
1.3.2 | Подстанция 110/35/6 кВ "Север" с питающей ВЛ 110 кВ Приразломного месторождения (новое строительство ПС с трансформаторной мощностью 2х40 МВА и ВЛ протяженностью 2х5 км) | H_NS1200.PS.0033 | УНЦ токопровода 6-35 кВ с литой изоляцией | ПС 110/35/6 кВ "Север" | нд | К | 2025 | 6 | токопровод напряжением 6 кВ | Технические характеристики | 22.11.2019 | ХМАО | 1 | 56 | 1 м | К6-01 | 102 | 1.17 | 6683.04 | нд
1.3.2 | Подстанция 110/35/6 кВ "Север" с питающей ВЛ 110 кВ Приразломного месторождения (новое строительство ПС с трансформаторной мощностью 2х40 МВА и ВЛ протяженностью 2х5 км) | H_NS1200.PS.0033 | УНЦ систем ПА, УПАСК | ПС 110/35/6 кВ "Север" | нд | К | 2025 | нд | УПАСК по ВОЛС (ВЧ) | Технические характеристики | 22.11.2019 | ХМАО | 1 | 1 | 1 ед | А8-05 | 1424 | 1.09 | 1552.16 | нд
1.3.2 | Подстанция 110/35/6 кВ "Север" с питающей ВЛ 110 кВ Приразломного месторождения (новое строительство ПС с трансформаторной мощностью 2х40 МВА и ВЛ протяженностью 2х5 км) | H_NS1200.PS.0033 | Затраты на кадастровые работы ПС (ЗПС)и работы по установлению земельно-правовых отношений | ПС 110/35/6 кВ "Север" | нд | К | 2025 | нд | 1 га | Технические характеристики | 22.11.2019 | ХМАО | 1 | 1.25 | 1 га | П11-01 | 2014 | 1 | 2517.5 | нд
1.3.2 | Подстанция 110/35/6 кВ "Север" с питающей ВЛ 110 кВ Приразломного месторождения (новое строительство ПС с трансформаторной мощностью 2х40 МВА и ВЛ протяженностью 2х5 км) | H_NS1200.PS.0033 | УНЦ подготовки и устройства территории ПС (ЗПС) | ПС 110/35/6 кВ "Север" | нд | К | 2025 | 110 | Тюменская область, Ханты-Мансийский автономный округ, Ямало-Ненецкий автономный округ | Технические характеристики | 22.11.2019 | ХМАО | 1 | 7031 | 1 м2 | Б1-11 | 3.33 | 1 | 23413.23 | нд
1.3.2 | Подстанция 110/35/6 кВ "Север" с питающей ВЛ 110 кВ Приразломного месторождения (новое строительство ПС с трансформаторной мощностью 2х40 МВА и ВЛ протяженностью 2х5 км) | H_NS1200.PS.0033 | Затраты на проектно-изыскательские работы для ПС (ЗПС) | ПС 110/35/6 кВ "Север" | нд | К | 2025 | 110 | 110(150) кВ/РУСН/РУНН | Технические характеристики | 22.11.2019 | ХМАО | 1 | 1 | 1 ед. | П1-03 | 65787 | 1 | 65787 | нд
1.3.2 | Подстанция 110/35/6 кВ "Север" с питающей ВЛ 110 кВ Приразломного месторождения (новое строительство ПС с трансформаторной мощностью 2х40 МВА и ВЛ протяженностью 2х5 км) | H_NS1200.PS.0033 | УНЦ ВЛ 0,4-750 кВ на строительно-монтажные работы без опор и провода | ВЛ 110 кВ на ПС 110/35/6 кВ Север | нд | К | 2025 | 110 | двухцепная, все типы опор за исключением многогранных | Технические характеристики | 22.11.2019 | ХМАО | 1 | 5 | 1 км | Л1-04-2 | 3392 | 1.58 | 26796.8 | нд
1.3.2 | Подстанция 110/35/6 кВ "Север" с питающей ВЛ 110 кВ Приразломного месторождения (новое строительство ПС с трансформаторной мощностью 2х40 МВА и ВЛ протяженностью 2х5 км) | H_NS1200.PS.0033 | УНЦ опор ВЛ 0,4-750 кВ | ВЛ 110 кВ на ПС 110/35/6 кВ Север | нд | К | 2025 | 110 | двухцепная, все типы опор за исключением многогранных | Технические характеристики | 22.11.2019 | ХМАО | 1 | 5 | 1 км | Л3-04-2 | 3305 | 1.06 | 17516.5 | нд
1.3.2 | Подстанция 110/35/6 кВ "Север" с питающей ВЛ 110 кВ Приразломного месторождения (новое строительство ПС с трансформаторной мощностью 2х40 МВА и ВЛ протяженностью 2х5 км) | H_NS1200.PS.0033 | УНЦ провода ВЛ 0,4-750 кВ сталеалюминиевого типа | ВЛ 110 кВ на ПС 110/35/6 кВ Север | нд | К | 2025 | 110 | Сечение 150мм2 | Технические характеристики | 22.11.2019 | ХМАО | 1 | 10 | 1 км | Л5-04 | 583 | 1.06 | 6179.8 | нд
1.3.2 | Подстанция 110/35/6 кВ "Север" с питающей ВЛ 110 кВ Приразломного месторождения (новое строительство ПС с трансформаторной мощностью 2х40 МВА и ВЛ протяженностью 2х5 км) | H_NS1200.PS.0033 | УНЦ грозотроса ВЛ | ВЛ 110 кВ на ПС 110/35/6 кВ Север | нд | К | 2025 | нд | диаметр 9,1мм | Технические характеристики | 22.11.2019 | ХМАО | 1 | 5 | 1 км | Л6-04 | 187.95 | 1.06 | 996.135 | нд
1.3.2 | Подстанция 110/35/6 кВ "Север" с питающей ВЛ 110 кВ Приразломного месторождения (новое строительство ПС с трансформаторной мощностью 2х40 МВА и ВЛ протяженностью 2х5 км) | H_NS1200.PS.0033 | УНЦ на вырубку (расширение, расчистку) просеки ВЛ (для всех субъектов Российской Федерации) | ВЛ 110 кВ на ПС 110/35/6 кВ Север | нд | К | 2025 | нд | Расчистка кустарников и мелколесья, вырубка деревьев с диаметром ствола 12 см и более, вырубкадеревьев и корчевка пней с диаметром ствола до 11 см | Технические характеристики | 22.11.2019 | ХМАО | 1 | 15 | 1 га | Б7-02 | 187 | 1 | 2805 | нд
1.3.2 | Подстанция 110/35/6 кВ "Север" с питающей ВЛ 110 кВ Приразломного месторождения (новое строительство ПС с трансформаторной мощностью 2х40 МВА и ВЛ протяженностью 2х5 км) | H_NS1200.PS.0033 | УНЦ устройства лежневых дорог | ВЛ 110 кВ на ПС 110/35/6 кВ Север | нд | К | 2025 | нд | устройство лежневых дорог км | Технические характеристики | 22.11.2019 | ХМАО | 1 | 2 | 1 км | Л9-01 | 6890 | 1.06 | 14606.8 | нд
1.3.2 | Подстанция 110/35/6 кВ "Север" с питающей ВЛ 110 кВ Приразломного месторождения (новое строительство ПС с трансформаторной мощностью 2х40 МВА и ВЛ протяженностью 2х5 км) | H_NS1200.PS.0033 | УНЦ ВЛ 0,4-750 кВ на строительно-монтажные работы без опор и провода | Временный вынос ВЛ 110 кВ | нд | К | 2025 | 110 | одноцепная, все типы опор за исключением многогранных | Технические характеристики | 22.11.2019 | ХМАО | 1 | 1.8 | 1 км | Л1-04-1 | 2267 | 1.82 | 7426.692 | нд
1.3.2 | Подстанция 110/35/6 кВ "Север" с питающей ВЛ 110 кВ Приразломного месторождения (новое строительство ПС с трансформаторной мощностью 2х40 МВА и ВЛ протяженностью 2х5 км) | H_NS1200.PS.0033 | УНЦ опор ВЛ 0,4-750 кВ | Временный вынос ВЛ 110 кВ | нд | К | 2025 | 110 | одноцепная, все типы опор за исключением многогранных | Технические характеристики | 22.11.2019 | ХМАО | 1 | 1.8 | 1 км | Л3-04-1 | 1944 | 1.06 | 3709.152 | нд
1.3.2 | Подстанция 110/35/6 кВ "Север" с питающей ВЛ 110 кВ Приразломного месторождения (новое строительство ПС с трансформаторной мощностью 2х40 МВА и ВЛ протяженностью 2х5 км) | H_NS1200.PS.0033 | УНЦ провода ВЛ 0,4-750 кВ сталеалюминиевого типа | Временный вынос ВЛ 110 кВ | нд | К | 2025 | 110 | Сечение фазного провода 120 мм2 | Технические характеристики | 22.11.2019 | ХМАО | 1 | 3.6 | 1 км | Л5-03 | 503 | 1.06 | 1919.448 | нд
1.3.2 | Подстанция 110/35/6 кВ "Север" с питающей ВЛ 110 кВ Приразломного месторождения (новое строительство ПС с трансформаторной мощностью 2х40 МВА и ВЛ протяженностью 2х5 км) | H_NS1200.PS.0033 | УНЦ грозотроса ВЛ | Временный вынос ВЛ 110 кВ | нд | К | 2025 | нд | диаметр 9,1мм | Технические характеристики | 22.11.2019 | ХМАО | 1 | 1.8 | 1 км | Л6-03 | 185 | 1.06 | 352.98 | нд
1.3.2 | Подстанция 110/35/6 кВ "Север" с питающей ВЛ 110 кВ Приразломного месторождения (новое строительство ПС с трансформаторной мощностью 2х40 МВА и ВЛ протяженностью 2х5 км) | H_NS1200.PS.0033 | УНЦ ВЛ 0,4-750 кВ на строительно-монтажные работы без опор и провода | Переустройство ВЛ 110 кВ | нд | К | 2025 | 110 | двухцепная, все типы опор за исключением многогранных | Технические характеристики | 22.11.2019 | ХМАО | 1 | 1.8 | 1 км | Л1-04-2 | 3392 | 1.58 | 9646.848 | нд
1.3.2 | Подстанция 110/35/6 кВ "Север" с питающей ВЛ 110 кВ Приразломного месторождения (новое строительство ПС с трансформаторной мощностью 2х40 МВА и ВЛ протяженностью 2х5 км) | H_NS1200.PS.0033 | УНЦ опор ВЛ 0,4-750 кВ | Переустройство ВЛ 110 кВ | нд | К | 2025 | 110 | двухцепная, все типы опор за исключением многогранных | Технические характеристики | 22.11.2019 | ХМАО | 1 | 1.8 | 1 км | Л3-04-2 | 3305 | 1.06 | 6305.94 | нд
1.3.2 | Подстанция 110/35/6 кВ "Север" с питающей ВЛ 110 кВ Приразломного месторождения (новое строительство ПС с трансформаторной мощностью 2х40 МВА и ВЛ протяженностью 2х5 км) | H_NS1200.PS.0033 | УНЦ провода ВЛ 0,4-750 кВ сталеалюминиевого типа | Переустройство ВЛ 110 кВ | нд | К | 2025 | 110 | Сечение фазного провода 120 мм2 | Технические характеристики | 22.11.2019 | ХМАО | 1 | 1.8 | 1 км | Л5-03 | 503 | 1.06 | 959.724 | нд
1.3.2 | Подстанция 110/35/6 кВ "Север" с питающей ВЛ 110 кВ Приразломного месторождения (новое строительство ПС с трансформаторной мощностью 2х40 МВА и ВЛ протяженностью 2х5 км) | H_NS1200.PS.0033 | Затраты на разработку и утверждение ДПТ при прохождении ВЛ по землям лесного фонда (землям, покрытым лесом) | ВЛ 110 кВ на ПС 110/35/6 кВ Север | нд | К | 2025 | 110 | Протяженность 4,2-6,2 км | Технические характеристики | 22.11.2019 | ХМАО | 1 | 5 | 1 км по трассе | П8-13 | 659 | 1 | 3295 | нд
1.3.2 | Подстанция 110/35/6 кВ "Север" с питающей ВЛ 110 кВ Приразломного месторождения (новое строительство ПС с трансформаторной мощностью 2х40 МВА и ВЛ протяженностью 2х5 км) | H_NS1200.PS.0033 | Затраты на разработку и утверждение ДПТ ВЛ (КЛ) по границам земельного участка | ВЛ 110 кВ на ПС 110/35/6 кВ Север | нд | К | 2025 | 110 | Протяженность до 2-6,1 км, кроме Мск и СПб | Технические характеристики | 22.11.2019 | ХМАО | 1 | 5 | 1 км по трассе | П9-10 | 271 | 1 | 1355 | нд
1.3.2 | Подстанция 110/35/6 кВ "Север" с питающей ВЛ 110 кВ Приразломного месторождения (новое строительство ПС с трансформаторной мощностью 2х40 МВА и ВЛ протяженностью 2х5 км) | H_NS1200.PS.0033 | Затраты на кадастровые работы ВЛ (КЛ) и работы по установлению земельно-правовых отношений | ВЛ 110 кВ на ПС 110/35/6 кВ Север | нд | К | 2025 | 110 | Количество землепользователей до 15 | Технические характеристики | 22.11.2019 | ХМАО | 1 | 0.16 | 100 км | П10-01-1 | 2151 | 1 | 344.16 | нд
1.3.2 | Подстанция 110/35/6 кВ "Север" с питающей ВЛ 110 кВ Приразломного месторождения (новое строительство ПС с трансформаторной мощностью 2х40 МВА и ВЛ протяженностью 2х5 км) | H_NS1200.PS.0033 | Затраты на проектно-изыскательские работы по ВЛ | ВЛ 110 кВ на ПС 110/35/6 кВ Север | нд | К | 2025 | 110 | Протяженность до 5 км | Технические характеристики | 22.11.2019 | ХМАО | 1 | 1 | 1 ед. | П3-14 | 3544 | 1 | 3544 | нд
1.3.2 | Подстанция 110/35/6 кВ "Север" с питающей ВЛ 110 кВ Приразломного месторождения (новое строительство ПС с трансформаторной мощностью 2х40 МВА и ВЛ протяженностью 2х5 км) | H_NS1200.PS.0033 | Затраты на проектно-изыскательские работы по ВЛ | ВЛ 110 кВ на ПС 110/35/6 кВ Север | нд | К | 2025 | 35 | Протяженность до 5 км | Технические характеристики | 22.11.2019 | ХМАО | 1 | 1 | 1 ед. | П3-07 | 2834.2 | 1 | 2834.2 | нд
1.3.2 | Подстанция 110/35/6 кВ "Север" с питающей ВЛ 110 кВ Приразломного месторождения (новое строительство ПС с трансформаторной мощностью 2х40 МВА и ВЛ протяженностью 2х5 км) | H_NS1200.PS.0033 | Итого объем финансовых потребностей по инвестиционному проекту, тыс. рублей | нд | нд | нд | нд | нд | нд | нд | нд | нд | нд | нд | нд | нд | нд | нд | 792253.599 | нд
1.3.2 | ПС 110/35/6 кВ Соровская 2 с ВЛ 110 кВ (новое строительство ПС с трансформаторной мощностью 2х40 МВА и ВЛ протяжённостью 2х9,056 км) | H_NS1200.PS.0035 | УНЦ ячейки выключателя НУ 110-750 кВ | ПС 110/35/6 кВ Соровская-2 | нд | З | 2023 | 110 | Iном 2500 А, Iоткл 40 кА | Приказ о утв. ПСД | от 03.11.2022 №16-Э | ХМАО | 1 | 3 | 1 ячейка | В1-01-1 | 23135 | 1.16 | 80509.8 | Приказ о переутв. ПСД от 20.04.2023 №5-Э
1.3.2 | ПС 110/35/6 кВ Соровская 2 с ВЛ 110 кВ (новое строительство ПС с трансформаторной мощностью 2х40 МВА и ВЛ протяжённостью 2х9,056 км) | H_NS1200.PS.0035 | УНЦ ячейки выключателя НУ 6-35 кВ | ПС 110/35/6 кВ Соровская-2 | нд | З | 2023 | 35 | Iном 2000 А, Iоткл 25 кА | Приказ о утв. ПСД | от 03.11.2022 №16-Э | ХМАО | 1 | 13 | 1 ячейка | В2-05-1 | 9040 | 1.16 | 136323.2 | Приказ о переутв. ПСД от 20.04.2023 №5-Э
1.3.2 | ПС 110/35/6 кВ Соровская 2 с ВЛ 110 кВ (новое строительство ПС с трансформаторной мощностью 2х40 МВА и ВЛ протяжённостью 2х9,056 км) | H_NS1200.PS.0035 | УНЦ ячейки выключателя НУ 6-35 кВ | ПС 110/35/6 кВ Соровская-2 | нд | З | 2023 | 6 | Iном 1000(1250) А, Iоткл 25 кА | Приказ о утв. ПСД | от 03.11.2022 №16-Э | ХМАО | 1 | 13 | 1 ячейка | В2-02-1 | 2619 | 1.16 | 39494.52 | Приказ о переутв. ПСД от 20.04.2023 №5-Э
1.3.2 | ПС 110/35/6 кВ Соровская 2 с ВЛ 110 кВ (новое строительство ПС с трансформаторной мощностью 2х40 МВА и ВЛ протяжённостью 2х9,056 км) | H_NS1200.PS.0035 | УНЦ ячейки трансформатора 110-500 кВ | ПС 110/35/6 кВ Соровская-2 | нд | З | 2023 | 35 | Т 110/35/HH, 40 МВА | Приказ о утв. ПСД | от 03.11.2022 №16-Э | ХМАО | 1 | 2 | 1 ячейка | Т1-06-1 | 54158 | 1.11 | 120230.76 | Приказ о переутв. ПСД от 20.04.2023 №5-Э
1.3.2 | ПС 110/35/6 кВ Соровская 2 с ВЛ 110 кВ (новое строительство ПС с трансформаторной мощностью 2х40 МВА и ВЛ протяжённостью 2х9,056 км) | H_NS1200.PS.0035 | УНЦ ячейки трансформатора 110-500 кВ | ПС 110/35/6 кВ Соровская-2 | нд | З | 2023 | 35 | масляный Т 6(10,15)/HH, 250 кВА | Приказ о утв. ПСД | от 03.11.2022 №16-Э | ХМАО | 1 | 2 | 1 ячейка | Т5-12-1 | 309 | 1.11 | 685.98 | Приказ о переутв. ПСД от 20.04.2023 №5-Э
1.3.2 | ПС 110/35/6 кВ Соровская 2 с ВЛ 110 кВ (новое строительство ПС с трансформаторной мощностью 2х40 МВА и ВЛ протяжённостью 2х9,056 км) | H_NS1200.PS.0035 | УНЦ АСУТП ПС и ТМ | ПС 110/35/6 кВ Соровская-2 | нд | З | 2023 | 110 | 35 кВ и выше | Приказ о утв. ПСД | от 03.11.2022 №16-Э | ХМАО | 1 | 1 | 1 ед. | А3-02 | 23531 | 1.09 | 25648.79 | Приказ о переутв. ПСД от 20.04.2023 №5-Э
1.3.2 | ПС 110/35/6 кВ Соровская 2 с ВЛ 110 кВ (новое строительство ПС с трансформаторной мощностью 2х40 МВА и ВЛ протяжённостью 2х9,056 км) | H_NS1200.PS.0035 | УНЦ АСУТП ПС и ТМ | ПС 110/35/6 кВ Соровская-2 | нд | З | 2023 | 110 | 35 кВ и выше | Приказ о утв. ПСД | от 03.11.2022 №16-Э | ХМАО | 1 | 1 | 1 ед. | А3-02 | 23531 | 1.09 | 25648.79 | Приказ о переутв. ПСД от 20.04.2023 №5-Э
1.3.2 | ПС 110/35/6 кВ Соровская 2 с ВЛ 110 кВ (новое строительство ПС с трансформаторной мощностью 2х40 МВА и ВЛ протяжённостью 2х9,056 км) | H_NS1200.PS.0035 | УНЦ системы ВЧ связи 35-750 Кв | ПС 110/35/6 кВ Соровская-2 | нд | З | 2023 | 110 | Устройства обработки и присоединения 110 кВ | Приказ о утв. ПСД | от 03.11.2022 №16-Э | ХМАО | 1 | 2 | 1 ед | А6-02 | 3354 | 1.15 | 7714.2 | Приказ о переутв. ПСД от 20.04.2023 №5-Э
1.3.2 | ПС 110/35/6 кВ Соровская 2 с ВЛ 110 кВ (новое строительство ПС с трансформаторной мощностью 2х40 МВА и ВЛ протяжённостью 2х9,056 км) | H_NS1200.PS.0035 | УНЦ ВОСП | ПС 110/35/6 кВ Соровская-2 | нд | З | 2023 | нд | Мультиплексор СЦИ уровня доступа, 80 км | Приказ о утв. ПСД | от 03.11.2022 №16-Э | ХМАО | 1 | 2 | 1 ед | А7-03 | 2142 | 1.09 | 4669.56 | Приказ о переутв. ПСД от 20.04.2023 №5-Э
1.3.2 | ПС 110/35/6 кВ Соровская 2 с ВЛ 110 кВ (новое строительство ПС с трансформаторной мощностью 2х40 МВА и ВЛ протяжённостью 2х9,056 км) | H_NS1200.PS.0035 | УНЦ ИИК | ПС 110/35/6 кВ Соровская-2 | нд | З | 2023 | 110 | ПКУ с ТТ и ТН | Приказ о утв. ПСД | от 03.11.2022 №16-Э | ХМАО | 1 | 2 | 1 точка учета | А1-08 | 4355 | 1.09 | 9493.9 | Приказ о переутв. ПСД от 20.04.2023 №5-Э
1.3.2 | ПС 110/35/6 кВ Соровская 2 с ВЛ 110 кВ (новое строительство ПС с трансформаторной мощностью 2х40 МВА и ВЛ протяжённостью 2х9,056 км) | H_NS1200.PS.0035 | УНЦ ИИК | ПС 110/35/6 кВ Соровская-2 | нд | З | 2023 | 35 | ПКУ с ТТ и ТН | Приказ о утв. ПСД | от 03.11.2022 №16-Э | ХМАО | 1 | 14 | 1 точка учета | А1-07 | 1456 | 1.09 | 22218.56 | Приказ о переутв. ПСД от 20.04.2023 №5-Э
1.3.2 | ПС 110/35/6 кВ Соровская 2 с ВЛ 110 кВ (новое строительство ПС с трансформаторной мощностью 2х40 МВА и ВЛ протяжённостью 2х9,056 км) | H_NS1200.PS.0035 | УНЦ ИИК | ПС 110/35/6 кВ Соровская-2 | нд | З | 2023 | 6 | ПКУ с ТТ и ТН | Приказ о утв. ПСД | от 03.11.2022 №16-Э | ХМАО | 1 | 16 | 1 точка учета | А1-06 | 302 | 1.09 | 5266.88 | Приказ о переутв. ПСД от 20.04.2023 №5-Э
1.3.2 | ПС 110/35/6 кВ Соровская 2 с ВЛ 110 кВ (новое строительство ПС с трансформаторной мощностью 2х40 МВА и ВЛ протяжённостью 2х9,056 км) | H_NS1200.PS.0035 | УНЦ ИВКЭ | ПС 110/35/6 кВ Соровская-2 | нд | З | 2023 | 110 | ИВКЭ для ПС (ЗПС) 35 кВ и выше | Приказ о утв. ПСД | от 03.11.2022 №16-Э | ХМАО | 1 | 1 | 1 ед. | А2-02 | 588 | 1.09 | 640.92 | Приказ о переутв. ПСД от 20.04.2023 №5-Э
1.3.2 | ПС 110/35/6 кВ Соровская 2 с ВЛ 110 кВ (новое строительство ПС с трансформаторной мощностью 2х40 МВА и ВЛ протяжённостью 2х9,056 км) | H_NS1200.PS.0035 | УНЦ постоянной части ПС | ПС 110/35/6 кВ Соровская-2 | нд | З | 2023 | 110 | Постоянная часть подстанции 110кВ, включающая вспомогательные здания (маслохозяйство, противопожарные резервуары, противопожарный водовод, внутриплощадочные сети) и общеподстанционные системы (видеонаблюдение, СКС, ЛВС, периметральная система) | Приказ о утв. ПСД | от 03.11.2022 №16-Э | ХМАО | 1 | 1 | 1 ед | З1-02 | 57363 | 1.31 | 75145.53 | Приказ о переутв. ПСД от 20.04.2023 №5-Э
1.3.2 | ПС 110/35/6 кВ Соровская 2 с ВЛ 110 кВ (новое строительство ПС с трансформаторной мощностью 2х40 МВА и ВЛ протяжённостью 2х9,056 км) | H_NS1200.PS.0035 | УНЦ зданий ЗРУ, ЗПС, ОПУ, РЩ, РПБ | ПС 110/35/6 кВ Соровская-2 | нд | З | 2023 | 110 | Модульное здание ОПУ | Приказ о утв. ПСД | от 03.11.2022 №16-Э | ХМАО | 1 | 364.5 | 1 м2 | З4-03 | 93 | 1.31 | 44407.035 | Приказ о переутв. ПСД от 20.04.2023 №5-Э
1.3.2 | ПС 110/35/6 кВ Соровская 2 с ВЛ 110 кВ (новое строительство ПС с трансформаторной мощностью 2х40 МВА и ВЛ протяжённостью 2х9,056 км) | H_NS1200.PS.0035 | УНЦ зданий ЗРУ, ЗПС, ОПУ, РЩ, РПБ | ПС 110/35/6 кВ Соровская-2 | нд | З | 2023 | 6 | КРУМ-6кВ | Приказ о утв. ПСД | от 03.11.2022 №16-Э | ХМАО | 1 | 75.94 | 1 м2 | З4-01 | 63 | 1.31 | 6267.3282 | Приказ о переутв. ПСД от 20.04.2023 №5-Э
1.3.2 | ПС 110/35/6 кВ Соровская 2 с ВЛ 110 кВ (новое строительство ПС с трансформаторной мощностью 2х40 МВА и ВЛ протяжённостью 2х9,056 км) | H_NS1200.PS.0035 | УНЦ систем ПА, УПАСК | ПС 110/35/6 кВ Соровская-2 | нд | З | 2023 | нд | УПАСК по ВОЛС (ВЧ) | Приказ о утв. ПСД | от 03.11.2022 №16-Э | ХМАО | 1 | 1 | 1 ед | А8-05 | 1424 | 1.09 | 1552.16 | Приказ о переутв. ПСД от 20.04.2023 №5-Э
1.3.2 | ПС 110/35/6 кВ Соровская 2 с ВЛ 110 кВ (новое строительство ПС с трансформаторной мощностью 2х40 МВА и ВЛ протяжённостью 2х9,056 км) | H_NS1200.PS.0035 | УНЦ подготовки и устройства территории ПС (ЗПС) | ПС 110/35/6 кВ Соровская-2 | нд | З | 2023 | 110 | Тюменская область, Ханты-Мансийский автономный округ, Ямало-Ненецкий автономный округ | Приказ о утв. ПСД | от 03.11.2022 №16-Э | ХМАО | 1 | 7165 | 1 м2 | Б1-11 | 3.33 | 1 | 23859.45 | Приказ о переутв. ПСД от 20.04.2023 №5-Э
1.3.2 | ПС 110/35/6 кВ Соровская 2 с ВЛ 110 кВ (новое строительство ПС с трансформаторной мощностью 2х40 МВА и ВЛ протяжённостью 2х9,056 км) | H_NS1200.PS.0035 | Затраты на кадастровые работы ПС (ЗПС)и работы по установлению земельно-правовых отношений | ПС 110/35/6 кВ Соровская-2 | нд | З | 2023 | нд | 1 га | Приказ о утв. ПСД | от 03.11.2022 №16-Э | ХМАО | 1 | 6.7195 | 1 га | П11-01 | 2014 | 1 | 13533.073 | Приказ о переутв. ПСД от 20.04.2023 №5-Э
1.3.2 | ПС 110/35/6 кВ Соровская 2 с ВЛ 110 кВ (новое строительство ПС с трансформаторной мощностью 2х40 МВА и ВЛ протяжённостью 2х9,056 км) | H_NS1200.PS.0035 | Затраты на проектно-изыскательские работы для ПС (ЗПС) | ПС 110/35/6 кВ Соровская-2 | нд | З | 2023 | 110 | 110(150) кВ/РУСН/РУНН | Приказ о утв. ПСД | от 03.11.2022 №16-Э | ХМАО | 1 | 1 | 1 ед. | П1-03 | 65787 | 1 | 65787 | Приказ о переутв. ПСД от 20.04.2023 №5-Э
1.3.2 | ПС 110/35/6 кВ Соровская 2 с ВЛ 110 кВ (новое строительство ПС с трансформаторной мощностью 2х40 МВА и ВЛ протяжённостью 2х9,056 км) | H_NS1200.PS.0035 | УНЦ системы ВЧ связи 35-750 Кв | ПС 110/35/6 кВ Соровская-2 | нд | З | 2023 | 110 | Устройства обработки и присоединения 110 кВ | Приказ о утв. ПСД | от 03.11.2022 №16-Э | ХМАО | 1 | 2 | 1 ед | А6-02 | 3354 | 1.15 | 7714.2 | Приказ о переутв. ПСД от 20.04.2023 №5-Э
1.3.2 | ПС 110/35/6 кВ Соровская 2 с ВЛ 110 кВ (новое строительство ПС с трансформаторной мощностью 2х40 МВА и ВЛ протяжённостью 2х9,056 км) | H_NS1200.PS.0035 | УНЦ системы ВЧ связи 35-750 Кв | ПС 110/35/6 кВ Соровская-2 | нд | З | 2023 | нд | Комбинированная аппаратура по ВЧ (ВОЛС) | Приказ о утв. ПСД | от 03.11.2022 №16-Э | ХМАО | 1 | 2 | 1 ед | А6-07 | 1442 | 1.15 | 3316.6 | Приказ о переутв. ПСД от 20.04.2023 №5-Э
1.3.2 | ПС 110/35/6 кВ Соровская 2 с ВЛ 110 кВ (новое строительство ПС с трансформаторной мощностью 2х40 МВА и ВЛ протяжённостью 2х9,056 км) | H_NS1200.PS.0035 | УНЦ систем ПА, УПАСК | ПС 110/35/6 кВ Соровская-2 | нд | З | 2023 | нд | УПАСК по ВОЛС (ВЧ) | Приказ о утв. ПСД | от 03.11.2022 №16-Э | ХМАО | 1 | 2 | 1 ед | А8-05 | 1424 | 1.09 | 3104.32 | Приказ о переутв. ПСД от 20.04.2023 №5-Э
1.3.2 | ПС 110/35/6 кВ Соровская 2 с ВЛ 110 кВ (новое строительство ПС с трансформаторной мощностью 2х40 МВА и ВЛ протяжённостью 2х9,056 км) | H_NS1200.PS.0035 | Затраты на проектно-изыскательские работы для отдельных элементов электрических сетей | ПС 110/35/6 кВ Соровская-2 | нд | З | 2023 | нд | от 11 до 20,9 млн. руб | Приказ о утв. ПСД | от 03.11.2022 №16-Э | ХМАО | 1 | 1 | 1 ед. | П6-08 | 1500 | 1 | 1500 | Приказ о переутв. ПСД от 20.04.2023 №5-Э
1.3.2 | ПС 110/35/6 кВ Соровская 2 с ВЛ 110 кВ (новое строительство ПС с трансформаторной мощностью 2х40 МВА и ВЛ протяжённостью 2х9,056 км) | H_NS1200.PS.0035 | УНЦ системы ВЧ связи 35-750 Кв | ПС 110/35/6 кВ Соровская-2 | нд | З | 2023 | 110 | Устройства обработки и присоединения 110 кВ | Приказ о утв. ПСД | от 03.11.2022 №16-Э | ХМАО | 1 | 1 | 1 ед | А6-02 | 3354 | 1.15 | 3857.1 | Приказ о переутв. ПСД от 20.04.2023 №5-Э
1.3.2 | ПС 110/35/6 кВ Соровская 2 с ВЛ 110 кВ (новое строительство ПС с трансформаторной мощностью 2х40 МВА и ВЛ протяжённостью 2х9,056 км) | H_NS1200.PS.0035 | УНЦ системы ВЧ связи 35-750 Кв | ПС 110/35/6 кВ Соровская-2 | нд | З | 2023 | нд | Комбинированная аппаратура по ВЧ (ВОЛС) | Приказ о утв. ПСД | от 03.11.2022 №16-Э | ХМАО | 1 | 1 | 1 ед | А6-07 | 1442 | 1.15 | 1658.3 | Приказ о переутв. ПСД от 20.04.2023 №5-Э
1.3.2 | ПС 110/35/6 кВ Соровская 2 с ВЛ 110 кВ (новое строительство ПС с трансформаторной мощностью 2х40 МВА и ВЛ протяжённостью 2х9,056 км) | H_NS1200.PS.0035 | Затраты на проектно-изыскательские работы для отдельных элементов электрических сетей | ПС 110/35/6 кВ Соровская-2 | нд | З | 2023 | нд | от 1,1 до 5,9 млн. руб | Приказ о утв. ПСД | от 03.11.2022 №16-Э | ХМАО | 1 | 1 | 1 ед. | П6-06 | 300 | 1 | 300 | Приказ о переутв. ПСД от 20.04.2023 №5-Э
1.3.2 | ПС 110/35/6 кВ Соровская 2 с ВЛ 110 кВ (новое строительство ПС с трансформаторной мощностью 2х40 МВА и ВЛ протяжённостью 2х9,056 км) | H_NS1200.PS.0035 | УНЦ ВЛ 0,4-750 кВ на строительно-монтажные работы без опор и провода | ВЛ 110 кВ Соровская-Александрова | нд | З | 2023 | 110 | двухцепная, все типы опор за исключением многогранных | Приказ о утв. ПСД | от 03.11.2022 №16-Э | ХМАО | 1 | 9.056 | 1 км | Л1-04-2 | 3392 | 1.58 | 48534.3642 | Приказ о переутв. ПСД от 20.04.2023 №5-Э
1.3.2 | ПС 110/35/6 кВ Соровская 2 с ВЛ 110 кВ (новое строительство ПС с трансформаторной мощностью 2х40 МВА и ВЛ протяжённостью 2х9,056 км) | H_NS1200.PS.0035 | УНЦ опор ВЛ 0,4-750 кВ | ВЛ 110 кВ Соровская-Александрова | нд | З | 2023 | 110 | двухцепная, все типы опор за исключением многогранных | Приказ о утв. ПСД | от 03.11.2022 №16-Э | ХМАО | 1 | 9.056 | 1 км | Л3-04-2 | 3305 | 1.06 | 31725.8848 | Приказ о переутв. ПСД от 20.04.2023 №5-Э
1.3.2 | ПС 110/35/6 кВ Соровская 2 с ВЛ 110 кВ (новое строительство ПС с трансформаторной мощностью 2х40 МВА и ВЛ протяжённостью 2х9,056 км) | H_NS1200.PS.0035 | УНЦ на устройство защиты опор ВЛ | Установка ледореза на линии ВЛ 110 кВ Соровская | нд | З | 2023 | 110 | Устройство ледозащитных сооружений опор ВЛ | Приказ о утв. ПСД | от 03.11.2022 №16-Э | ХМАО | 1 | 1 | 1 опора | М1-01 | 3171 | 1.31 | 4154.01 | Приказ о переутв. ПСД от 20.04.2023 №5-Э
1.3.2 | ПС 110/35/6 кВ Соровская 2 с ВЛ 110 кВ (новое строительство ПС с трансформаторной мощностью 2х40 МВА и ВЛ протяжённостью 2х9,056 км) | H_NS1200.PS.0035 | УНЦ провода ВЛ 0,4-750 кВ сталеалюминиевого типа | ВЛ 110 кВ Соровская-Александрова | нд | З | 2023 | 110 | Сечение 150мм2 | Приказ о утв. ПСД | от 03.11.2022 №16-Э | ХМАО | 1 | 18.112 | 1 км | Л5-04 | 583 | 1.06 | 11192.8538 | Приказ о переутв. ПСД от 20.04.2023 №5-Э
1.3.2 | ПС 110/35/6 кВ Соровская 2 с ВЛ 110 кВ (новое строительство ПС с трансформаторной мощностью 2х40 МВА и ВЛ протяжённостью 2х9,056 км) | H_NS1200.PS.0035 | УНЦ грозотроса ВЛ | ВЛ 110 кВ Соровская-Александрова | нд | З | 2023 | нд | диаметр 9,1мм | Приказ о утв. ПСД | от 03.11.2022 №16-Э | ХМАО | 1 | 9.06 | 1 км | Л6-04 | 187.95 | 1.06 | 1804.9966 | Приказ о переутв. ПСД от 20.04.2023 №5-Э
1.3.2 | ПС 110/35/6 кВ Соровская 2 с ВЛ 110 кВ (новое строительство ПС с трансформаторной мощностью 2х40 МВА и ВЛ протяжённостью 2х9,056 км) | H_NS1200.PS.0035 | УНЦ ОКГТ | ВЛ 110 кВ Соровская-Александрова | нд | З | 2023 | нд | 36 ОВ, 62кН | Приказ о утв. ПСД | от 03.11.2022 №16-Э | ХМАО | 1 | 9.057 | 1 км | О1-01-2 | 559 | 1.06 | 5366.6348 | Приказ о переутв. ПСД от 20.04.2023 №5-Э
1.3.2 | ПС 110/35/6 кВ Соровская 2 с ВЛ 110 кВ (новое строительство ПС с трансформаторной мощностью 2х40 МВА и ВЛ протяжённостью 2х9,056 км) | H_NS1200.PS.0035 | УНЦ систем ПА, УПАСК | Заход ВОЛС на ПС 110 кВ Соровская | нд | З | 2023 | 110 | Система АПНУ | Приказ о утв. ПСД | от 03.11.2022 №16-Э | ХМАО | 1 | 1 | 1 ед. | А8-01 | 23906 | 1.09 | 26057.54 | Приказ о переутв. ПСД от 20.04.2023 №5-Э
1.3.2 | ПС 110/35/6 кВ Соровская 2 с ВЛ 110 кВ (новое строительство ПС с трансформаторной мощностью 2х40 МВА и ВЛ протяжённостью 2х9,056 км) | H_NS1200.PS.0035 | УНЦ на вырубку (расширение, расчистку) просеки ВЛ (для всех субъектов Российской Федерации) | ВЛ 110 кВ Соровская-Александрова | нд | З | 2023 | нд | Расчистка кустарников и мелколесья, вырубка деревьев с диаметром ствола 12 см и более, вырубкадеревьев и корчевка пней с диаметром ствола до 11 см | Приказ о утв. ПСД | от 03.11.2022 №16-Э | ХМАО | 1 | 42.999 | 1 га | Б7-02 | 187 | 1 | 8040.8037 | Приказ о переутв. ПСД от 20.04.2023 №5-Э
1.3.2 | ПС 110/35/6 кВ Соровская 2 с ВЛ 110 кВ (новое строительство ПС с трансформаторной мощностью 2х40 МВА и ВЛ протяжённостью 2х9,056 км) | H_NS1200.PS.0035 | УНЦ устройства лежневых дорог | ВЛ 110 кВ Соровская-Александрова | нд | З | 2023 | нд | устройство лежневых дорог км | Приказ о утв. ПСД | от 03.11.2022 №16-Э | ХМАО | 1 | 9.08 | 1 км | Л9-01 | 6890 | 1.06 | 66314.872 | Приказ о переутв. ПСД от 20.04.2023 №5-Э
1.3.2 | ПС 110/35/6 кВ Соровская 2 с ВЛ 110 кВ (новое строительство ПС с трансформаторной мощностью 2х40 МВА и ВЛ протяжённостью 2х9,056 км) | H_NS1200.PS.0035 | Затраты на разработку и утверждение ДПТ при прохождении ВЛ по землям лесного фонда (землям, покрытым лесом) | ВЛ 110 кВ Соровская-Александрова | нд | З | 2023 | 110 | Протяженность 6,3-10,9 км | Приказ о утв. ПСД | от 03.11.2022 №16-Э | ХМАО | 1 | 9.056 | 1 км по трассе | П8-14 | 561 | 1 | 5080.416 | Приказ о переутв. ПСД от 20.04.2023 №5-Э
1.3.2 | ПС 110/35/6 кВ Соровская 2 с ВЛ 110 кВ (новое строительство ПС с трансформаторной мощностью 2х40 МВА и ВЛ протяжённостью 2х9,056 км) | H_NS1200.PS.0035 | Затраты на разработку и утверждение ДПТ ВЛ (КЛ) по границам земельного участка | ВЛ 110 кВ Соровская-Александрова | нд | З | 2023 | 110 | Протяженность до 6,2-12,9 км, кроме Мск и СПб | Приказ о утв. ПСД | от 03.11.2022 №16-Э | ХМАО | 1 | 9.056 | 1 км по трассе | П9-11 | 230 | 1 | 2082.88 | Приказ о переутв. ПСД от 20.04.2023 №5-Э
1.3.2 | ПС 110/35/6 кВ Соровская 2 с ВЛ 110 кВ (новое строительство ПС с трансформаторной мощностью 2х40 МВА и ВЛ протяжённостью 2х9,056 км) | H_NS1200.PS.0035 | Затраты на кадастровые работы ВЛ (КЛ) и работы по установлению земельно-правовых отношений | ВЛ 110 кВ Соровская-Александрова | нд | З | 2023 | 110 | Количество землепользователей до 15 | Приказ о утв. ПСД | от 03.11.2022 №16-Э | ХМАО | 1 | 0.09056 | 100 км | П10-01-1 | 2151 | 1 | 194.7946 | Приказ о переутв. ПСД от 20.04.2023 №5-Э
1.3.2 | ПС 110/35/6 кВ Соровская 2 с ВЛ 110 кВ (новое строительство ПС с трансформаторной мощностью 2х40 МВА и ВЛ протяжённостью 2х9,056 км) | H_NS1200.PS.0035 | Затраты на проектно-изыскательские работы по ВЛ | ВЛ 110 кВ Соровская-Александрова | нд | З | 2023 | 110 | Протяженность до 30 км | Приказ о утв. ПСД | от 03.11.2022 №16-Э | ХМАО | 1 | 1 | 1 ед. | П3-16 | 5130.71 | 1 | 5130.71 | Приказ о переутв. ПСД от 20.04.2023 №5-Э
1.3.2 | ПС 110/35/6 кВ Соровская 2 с ВЛ 110 кВ (новое строительство ПС с трансформаторной мощностью 2х40 МВА и ВЛ протяжённостью 2х9,056 км) | H_NS1200.PS.0035 | Итого объем финансовых потребностей по инвестиционному проекту, тыс. рублей | нд | нд | нд | нд | нд | нд | нд | нд | нд | нд | нд | нд | нд | нд | нд | 946228.7165 | нд
1.3.2 | Надстройка 220 кВ на ПС 110/10 кВ Батово с ВЛ 220 кВ (строительство надстройки с трансформаторной мощностью 2х125 МВА и ВЛ протяженностью 2х90 км) | J_NS1200.PS.0043 | УНЦ ячейки выключателя НУ 110-750 кВ | Надстройка 220 кВ на ПС 110/10 кВ Батово | нд | П | 2028 | 220 | Iном вне зависимости, Iоткл 63 кА | Техническое обоснование инвестиционного проекта | 22.02.2018 | ХМАО | 1 | 4 | 1 ячейка | В1-03-3 | 74557 | 1.16 | 345944.48 | нд
1.3.2 | Надстройка 220 кВ на ПС 110/10 кВ Батово с ВЛ 220 кВ (строительство надстройки с трансформаторной мощностью 2х125 МВА и ВЛ протяженностью 2х90 км) | J_NS1200.PS.0043 | УНЦ ячейки выключателя НУ 110-750 кВ | Надстройка 220 кВ на ПС 110/10 кВ Батово | нд | П | 2028 | 110 | Iном 2500 А, Iоткл 63 кА | Техническое обоснование инвестиционного проекта | 22.02.2018 | ХМАО | 1 | 2 | 1 ячейка | В1-01-3 | 23135 | 1.16 | 53673.2 | нд
1.3.2 | Надстройка 220 кВ на ПС 110/10 кВ Батово с ВЛ 220 кВ (строительство надстройки с трансформаторной мощностью 2х125 МВА и ВЛ протяженностью 2х90 км) | J_NS1200.PS.0043 | УНЦ ячейки выключателя НУ 6-35 кВ | Надстройка 220 кВ на ПС 110/10 кВ Батово | нд | П | 2028 | 6 | Iном 1000(1250) А, Iоткл 25 кА | Техническое обоснование инвестиционного проекта | 22.02.2018 | ХМАО | 1 | 8 | 1 ячейка | В2-02-1 | 2619 | 1.16 | 24304.32 | нд
1.3.2 | Надстройка 220 кВ на ПС 110/10 кВ Батово с ВЛ 220 кВ (строительство надстройки с трансформаторной мощностью 2х125 МВА и ВЛ протяженностью 2х90 км) | J_NS1200.PS.0043 | УНЦ ячейки трансформатора 110-500 кВ | Надстройка 220 кВ на ПС 110/10 кВ Батово | нд | П | 2028 | 35 | АТ 220(150)/110/HH, 125 МВА | Техническое обоснование инвестиционного проекта | 22.02.2018 | ХМАО | 1 | 2 | 1 ячейка | Т2-04-1 | 165319 | 1.11 | 367008.18 | нд
1.3.2 | Надстройка 220 кВ на ПС 110/10 кВ Батово с ВЛ 220 кВ (строительство надстройки с трансформаторной мощностью 2х125 МВА и ВЛ протяженностью 2х90 км) | J_NS1200.PS.0043 | УНЦ АСУТП ПС и ТМ | Надстройка 220 кВ на ПС 110/10 кВ Батово | нд | П | 2028 | 220 | АСУТП и ТМ в целом на ПС 220кВ | Техническое обоснование инвестиционного проекта | 22.02.2018 | ХМАО | 1 | 1 | 1 ед. | А3-03 | 35620 | 1.09 | 38825.8 | нд
1.3.2 | Надстройка 220 кВ на ПС 110/10 кВ Батово с ВЛ 220 кВ (строительство надстройки с трансформаторной мощностью 2х125 МВА и ВЛ протяженностью 2х90 км) | J_NS1200.PS.0043 | УНЦ АСУТП присоединения | Надстройка 220 кВ на ПС 110/10 кВ Батово | нд | П | 2028 | 220 | 35 кВ и выше | Техническое обоснование инвестиционного проекта | 22.02.2018 | ХМАО | 1 | 10 | 1 ед. | А4-02 | 629 | 1.09 | 6856.1 | нд
1.3.2 | Надстройка 220 кВ на ПС 110/10 кВ Батово с ВЛ 220 кВ (строительство надстройки с трансформаторной мощностью 2х125 МВА и ВЛ протяженностью 2х90 км) | J_NS1200.PS.0043 | УНЦ системы ВЧ связи 35-750 Кв | Надстройка 220 кВ на ПС 110/10 кВ Батово | нд | П | 2028 | нд | Комбинированная аппаратура по ВЧ (ВОЛС) | Техническое обоснование инвестиционного проекта | 22.02.2018 | ХМАО | 1 | 2 | 1 ед | А6-07 | 1442 | 1.15 | 3316.6 | нд
1.3.2 | Надстройка 220 кВ на ПС 110/10 кВ Батово с ВЛ 220 кВ (строительство надстройки с трансформаторной мощностью 2х125 МВА и ВЛ протяженностью 2х90 км) | J_NS1200.PS.0043 | УНЦ постоянной части ПС | Надстройка 220 кВ на ПС 110/10 кВ Батово | нд | П | 2028 | 220 | Постоянная часть подстанции 220кВ, включающая вспомогательные здания (маслохозяйство, противопожарные резервуары, противопожарный водовод, внутриплощадочные сети) и общеподстанционные системы (видеонаблюдение, СКС, ЛВС, периметральная система) | Техническое обоснование инвестиционного проекта | 22.02.2018 | ХМАО | 1 | 1 | 1 ед | З1-03 | 154798 | 1.31 | 202785.38 | нд
1.3.2 | Надстройка 220 кВ на ПС 110/10 кВ Батово с ВЛ 220 кВ (строительство надстройки с трансформаторной мощностью 2х125 МВА и ВЛ протяженностью 2х90 км) | J_NS1200.PS.0043 | УНЦ подготовки и устройства территории ПС (ЗПС) | Надстройка 220 кВ на ПС 110/10 кВ Батово | нд | П | 2028 | 220 | Тюменская область, Ханты-Мансийский автономный округ, Ямало-Ненецкий автономный округ | Техническое обоснование инвестиционного проекта | 22.02.2018 | ХМАО | 1 | 9332 | 1 м2 | Б1-11 | 3.33 | 1 | 31075.56 | нд
1.3.2 | Надстройка 220 кВ на ПС 110/10 кВ Батово с ВЛ 220 кВ (строительство надстройки с трансформаторной мощностью 2х125 МВА и ВЛ протяженностью 2х90 км) | J_NS1200.PS.0043 | УНЦ подготовки и устройства территории ПС (ЗПС) | Надстройка 220 кВ на ПС 110/10 кВ Батово | нд | П | 2028 | 110 | Тюменская область, Ханты-Мансийский автономный округ, Ямало-Ненецкий автономный округ | Техническое обоснование инвестиционного проекта | 22.02.2018 | ХМАО | 1 | 1666 | 1 м2 | Б1-11 | 3.33 | 1 | 5547.78 | нд
1.3.2 | Надстройка 220 кВ на ПС 110/10 кВ Батово с ВЛ 220 кВ (строительство надстройки с трансформаторной мощностью 2х125 МВА и ВЛ протяженностью 2х90 км) | J_NS1200.PS.0043 | УНЦ подготовки и устройства территории ПС (ЗПС) | Надстройка 220 кВ на ПС 110/10 кВ Батово | нд | П | 2028 | 35 | Тюменская область, Ханты-Мансийский автономный округ, Ямало-Ненецкий автономный округ | Техническое обоснование инвестиционного проекта | 22.02.2018 | ХМАО | 1 | 666 | 1 м2 | Б1-11 | 3.33 | 1 | 2217.78 | нд
1.3.2 | Надстройка 220 кВ на ПС 110/10 кВ Батово с ВЛ 220 кВ (строительство надстройки с трансформаторной мощностью 2х125 МВА и ВЛ протяженностью 2х90 км) | J_NS1200.PS.0043 | Затраты на кадастровые работы ПС (ЗПС)и работы по установлению земельно-правовых отношений | Надстройка 220 кВ на ПС 110/10 кВ Батово | нд | П | 2028 | нд | 1 га | Техническое обоснование инвестиционного проекта | 22.02.2018 | ХМАО | 1 | 2.56 | 1 га | П11-01 | 2014 | 1 | 5155.84 | нд
1.3.2 | Надстройка 220 кВ на ПС 110/10 кВ Батово с ВЛ 220 кВ (строительство надстройки с трансформаторной мощностью 2х125 МВА и ВЛ протяженностью 2х90 км) | J_NS1200.PS.0043 | Затраты на проектно-изыскательские работы для отдельных элементов электрических сетей | Надстройка 220 кВ на ПС 110/10 кВ Батово | нд | П | 2028 | нд | от 1001 до 1500,9 | Техническое обоснование инвестиционного проекта | 22.02.2018 | ХМАО | 1 | 1 | 1 ед. | П6-14 | 75000 | 1 | 75000 | нд
1.3.2 | Надстройка 220 кВ на ПС 110/10 кВ Батово с ВЛ 220 кВ (строительство надстройки с трансформаторной мощностью 2х125 МВА и ВЛ протяженностью 2х90 км) | J_NS1200.PS.0043 | УНЦ ВЛ 0,4-750 кВ на строительно-монтажные работы без опор и провода | ВЛ 220 кВ на ПС 110/10 кВ Батово | нд | П | 2028 | 220 | двухцепная, все типы опор за исключением многогранных | Техническое обоснование инвестиционного проекта | 22.02.2018 | ХМАО | 1 | 90 | 1 км | Л1-05-2 | 7962 | 1.28 | 917222.4 | нд
1.3.2 | Надстройка 220 кВ на ПС 110/10 кВ Батово с ВЛ 220 кВ (строительство надстройки с трансформаторной мощностью 2х125 МВА и ВЛ протяженностью 2х90 км) | J_NS1200.PS.0043 | УНЦ опор ВЛ 0,4-750 кВ | ВЛ 220 кВ на ПС 110/10 кВ Батово | нд | П | 2028 | 220 | двухцепная, все типы опор за исключением многогранных | Техническое обоснование инвестиционного проекта | 22.02.2018 | ХМАО | 1 | 90 | 1 км | Л3-05-2 | 4685 | 1.06 | 446949 | нд
1.3.2 | Надстройка 220 кВ на ПС 110/10 кВ Батово с ВЛ 220 кВ (строительство надстройки с трансформаторной мощностью 2х125 МВА и ВЛ протяженностью 2х90 км) | J_NS1200.PS.0043 | УНЦ провода ВЛ 0,4-750 кВ сталеалюминиевого типа | ВЛ 220 кВ на ПС 110/10 кВ Батово | нд | П | 2028 | 220 | Сечение фазного провода 240 мм2 | Техническое обоснование инвестиционного проекта | 22.02.2018 | ХМАО | 1 | 180 | 1 км | Л5-06 | 895 | 1.06 | 170766 | нд
1.3.2 | Надстройка 220 кВ на ПС 110/10 кВ Батово с ВЛ 220 кВ (строительство надстройки с трансформаторной мощностью 2х125 МВА и ВЛ протяженностью 2х90 км) | J_NS1200.PS.0043 | УНЦ грозотроса ВЛ | ВЛ 220 кВ на ПС 110/10 кВ Батово | нд | П | 2028 | нд | диаметр 9,1мм | техническое обоснование инвестиционного проекта | 22.02.2018 | ХМАО | 1 | 90 | 1 км | Л6-04 | 187.95 | 1.06 | 17930.43 | нд
1.3.2 | Надстройка 220 кВ на ПС 110/10 кВ Батово с ВЛ 220 кВ (строительство надстройки с трансформаторной мощностью 2х125 МВА и ВЛ протяженностью 2х90 км) | J_NS1200.PS.0043 | УНЦ на вырубку (расширение, расчистку) просеки ВЛ (для всех субъектов Российской Федерации) | ВЛ 220 кВ на ПС 110/10 кВ Батово | нд | П | 2028 | нд | Расчистка кустарников и мелколесья, вырубка деревьев с диаметром ствола 12 см и более, вырубкадеревьев и корчевка пней с диаметром ствола до 11 см | Техническое обоснование инвестиционного проекта | 22.02.2018 | ХМАО | 1 | 62.46 | 1 га | Б7-02 | 187 | 1 | 11680.02 | нд
1.3.2 | Надстройка 220 кВ на ПС 110/10 кВ Батово с ВЛ 220 кВ (строительство надстройки с трансформаторной мощностью 2х125 МВА и ВЛ протяженностью 2х90 км) | J_NS1200.PS.0043 | УНЦ ВЛ 0,4-750 кВ на строительно-монтажные работы без опор и провода | Переустройство ВЛ 110 кВ | нд | П | 2028 | 110 | одноцепная, все типы опор за исключением многогранных | Техническое обоснование инвестиционного проекта | 22.02.2018 | ХМАО | 1 | 9 | 1 км | Л1-04-1 | 2267 | 1.82 | 37133.46 | нд
1.3.2 | Надстройка 220 кВ на ПС 110/10 кВ Батово с ВЛ 220 кВ (строительство надстройки с трансформаторной мощностью 2х125 МВА и ВЛ протяженностью 2х90 км) | J_NS1200.PS.0043 | УНЦ опор ВЛ 0,4-750 кВ | Переустройство ВЛ 110 кВ | нд | П | 2028 | 110 | одноцепная, все типы опор за исключением многогранных | Техническое обоснование инвестиционного проекта | 22.02.2018 | ХМАО | 1 | 9 | 1 км | Л3-04-1 | 1944 | 1.06 | 18545.76 | нд
1.3.2 | Надстройка 220 кВ на ПС 110/10 кВ Батово с ВЛ 220 кВ (строительство надстройки с трансформаторной мощностью 2х125 МВА и ВЛ протяженностью 2х90 км) | J_NS1200.PS.0043 | УНЦ провода ВЛ 0,4-750 кВ сталеалюминиевого типа | Переустройство ВЛ 110 кВ | нд | П | 2028 | 110 | Сечение фазного провода 120 мм2 | Техническое обоснование инвестиционного проекта | 22.02.2018 | ХМАО | 1 | 18 | 1 км | Л5-03 | 503 | 1.06 | 9597.24 | нд
1.3.2 | Надстройка 220 кВ на ПС 110/10 кВ Батово с ВЛ 220 кВ (строительство надстройки с трансформаторной мощностью 2х125 МВА и ВЛ протяженностью 2х90 км) | J_NS1200.PS.0043 | УНЦ грозотроса ВЛ | Переустройство ВЛ 110 кВ | нд | П | 2028 | нд | диаметр 9,1мм | техническое обоснование инвестиционного проекта | 22.02.2018 | ХМАО | 1 | 9 | 1 км | Л6-03 | 185 | 1.06 | 1764.9 | нд
1.3.2 | Надстройка 220 кВ на ПС 110/10 кВ Батово с ВЛ 220 кВ (строительство надстройки с трансформаторной мощностью 2х125 МВА и ВЛ протяженностью 2х90 км) | J_NS1200.PS.0043 | УНЦ ВЛ 0,4-750 кВ на строительно-монтажные работы без опор и провода | Переустройство ВЛ 110 кВ | нд | П | 2028 | 110 | двухцепная, все типы опор за исключением многогранных | Техническое обоснование инвестиционного проекта | 22.02.2018 | ХМАО | 1 | 9 | 1 км | Л1-04-2 | 3392 | 1.28 | 39075.84 | нд
1.3.2 | Надстройка 220 кВ на ПС 110/10 кВ Батово с ВЛ 220 кВ (строительство надстройки с трансформаторной мощностью 2х125 МВА и ВЛ протяженностью 2х90 км) | J_NS1200.PS.0043 | Затраты на разработку и утверждение ДПТ при прохождении ВЛ по землям лесного фонда (землям, покрытым лесом) | ВЛ 220 кВ на ПС 110/10 кВ Батово | нд | П | 2028 | 220 | Протяженность 31-129,9 км | Техническое обоснование инвестиционного проекта | 22.02.2018 | ХМАО | 1 | 90 | 1 км по трассе | П8-26 | 329 | 1 | 29610 | нд
1.3.2 | Надстройка 220 кВ на ПС 110/10 кВ Батово с ВЛ 220 кВ (строительство надстройки с трансформаторной мощностью 2х125 МВА и ВЛ протяженностью 2х90 км) | J_NS1200.PS.0043 | Затраты на разработку и утверждение ДПТ ВЛ (КЛ) по границам земельного участка | ВЛ 220 кВ на ПС 110/10 кВ Батово | нд | П | 2028 | 220 | Протяженность до 60-114,9 км, кроме Мск и СПб | Техническое обоснование инвестиционного проекта | 22.02.2018 | ХМАО | 1 | 90 | 1 км по трассе | П9-24 | 108 | 1 | 9720 | нд
1.3.2 | Надстройка 220 кВ на ПС 110/10 кВ Батово с ВЛ 220 кВ (строительство надстройки с трансформаторной мощностью 2х125 МВА и ВЛ протяженностью 2х90 км) | J_NS1200.PS.0043 | Затраты на кадастровые работы ВЛ (КЛ) и работы по установлению земельно-правовых отношений | ВЛ 220 кВ на ПС 110/10 кВ Батово | нд | П | 2028 | 220 | Количество землепользователей до 15 | Техническое обоснование инвестиционного проекта | 22.02.2018 | ХМАО | 1 | 0.9 | 100 км | П10-01-1 | 2151 | 1 | 1935.9 | нд
1.3.2 | Надстройка 220 кВ на ПС 110/10 кВ Батово с ВЛ 220 кВ (строительство надстройки с трансформаторной мощностью 2х125 МВА и ВЛ протяженностью 2х90 км) | J_NS1200.PS.0043 | Затраты на проектно-изыскательские работы по ВЛ | ВЛ 220 кВ на ПС 110/10 кВ Батово | нд | П | 2028 | 220 | Протяженность до 50 км | Техническое обоснование инвестиционного проекта | 22.02.2018 | ХМАО | 1 | 1 | 1 ед. | П3-25 | 84205 | 1 | 84205 | нд
1.3.2 | Надстройка 220 кВ на ПС 110/10 кВ Батово с ВЛ 220 кВ (строительство надстройки с трансформаторной мощностью 2х125 МВА и ВЛ протяженностью 2х90 км) | J_NS1200.PS.0043 | Затраты на проектно-изыскательские работы по ВЛ | Переустройство ВЛ 110 кВ | нд | П | 2028 | 110 | Протяженность до 30 км | Техническое обоснование инвестиционного проекта | 22.02.2018 | ХМАО | 1 | 1 | 1 ед. | П3-16 | 12540 | 1 | 12540 | нд
1.3.2 | Надстройка 220 кВ на ПС 110/10 кВ Батово с ВЛ 220 кВ (строительство надстройки с трансформаторной мощностью 2х125 МВА и ВЛ протяженностью 2х90 км) | J_NS1200.PS.0043 | Итого объем финансовых потребностей по инвестиционному проекту, тыс. рублей | нд | нд | нд | нд | нд | нд | нд | нд | нд | нд | нд | нд | нд | нд | нд | 2970386.97 | нд
1.4 | 2КЛ-10 кВ от ТП-876 ООО «СГЭС» до ТП-24 (новое строительство протяженностью 2х150 м) | M_NS1100.KL.0015 | УНЦ ячейки выключателя РП (СП, ТП, РТП) 6-20 кВ | ТП 10 кВ №24 | нд | П | 2023 | 10 | Iном 1000 А, Iоткл 31,5 кА | техническое обоснование инвестиционного проекта | 13.10.2021 | ХМАО | 1 | 2 | 1 ячейка | В8-01-3 | 928 | 1.08 | 2004.48 | нд
1.4 | 2КЛ-10 кВ от ТП-876 ООО «СГЭС» до ТП-24 (новое строительство протяженностью 2х150 м) | M_NS1100.KL.0015 | УНЦ КЛ 6-500 кВ (с алюминиевой жилой) | ТП 10 кВ №24 | нд | П | 2023 | 10 | 240 мм2, алюминий | техническое обоснование инвестиционного проекта | 13.10.2021 | ХМАО | 1 | 0.15 | 1 км | К1-08-2 | 3055 | 1.17 | 536.1525 | нд
1.4 | 2КЛ-10 кВ от ТП-876 ООО «СГЭС» до ТП-24 (новое строительство протяженностью 2х150 м) | M_NS1100.KL.0015 | УНЦ КЛ 6-500 кВ (с алюминиевой жилой) | ТП 10 кВ №24 | нд | П | 2023 | 10 | 240 мм2, алюминий | техническое обоснование инвестиционного проекта | 13.10.2021 | ХМАО | 1 | 0.15 | 1 км | К1-08-2 | 3055 | 1.17 | 536.1525 | нд
1.4 | 2КЛ-10 кВ от ТП-876 ООО «СГЭС» до ТП-24 (новое строительство протяженностью 2х150 м) | M_NS1100.KL.0015 | УНЦ на устройство траншеи КЛ и восстановление благоустройства по трассе | ТП 10 кВ №24 | нд | П | 2023 | 10 | две цепи КЛ благоустройство по трассе с учетом восстановления газонов | техническое обоснование инвестиционного проекта | 13.10.2021 | ХМАО | 1 | 0.15 | 1 км по трассе | Б2-02-4 | 2703 | 1 | 405.45 | нд
1.4 | 2КЛ-10 кВ от ТП-876 ООО «СГЭС» до ТП-24 (новое строительство протяженностью 2х150 м) | M_NS1100.KL.0015 | Затраты на проектно-изыскательские работы по КЛ | ТП 10 кВ №24 | нд | П | 2023 | 10 | 0,4-20 кВ | техническое обоснование инвестиционного проекта | 13.10.2021 | ХМАО | 1 | 0.15 | 1 км по трассе | П5-01 | 611 | 1 | 91.65 | нд
1.4 | 2КЛ-10 кВ от ТП-876 ООО «СГЭС» до ТП-24 (новое строительство протяженностью 2х150 м) | M_NS1100.KL.0015 | Итого объем финансовых потребностей по инвестиционному проекту, тыс. рублей | нд | нд | нд | нд | нд | нд | нд | нд | нд | нд | нд | нд | нд | нд | нд | 3573.885 | нд
1.6 | ПС 110 кВ Чупальская с ВЛ-110 кВ Святогор-Чупальская 1,2 цепи (2этап) | L_NS1200.PS.0015 | УНЦ подготовки и устройства территории ПС (ЗПС) | ПС 110 кВ Чупальская | нд | П | 2024 | 110 | Тюменская область, Ханты-Мансийский автономный округ, Ямало-Ненецкий автономный округ | Приказ об утв. ПСД | от 21.05.2021 №11-Э. | ХМАО | 1 | 12750 | 1 м2 | Б1-11 | 3.33 | 1 | 42457.5 | нд
1.6 | ПС 110 кВ Чупальская с ВЛ-110 кВ Святогор-Чупальская 1,2 цепи (2этап) | L_NS1200.PS.0015 | Затраты на проектно-изыскательские работы для отдельных элементов электрических сетей | ПС 110 кВ Чупальская | нд | П | 2024 | 35 | от 21 до 50,9 млн. руб | Приказ об утв. ПСД | от 21.05.2021 №11-Э. | ХМАО | 1 | 1 | 1 ед. | П6-09 | 3000 | 1 | 3000 | нд
1.6 | ПС 110 кВ Чупальская с ВЛ-110 кВ Святогор-Чупальская 1,2 цепи (2этап) | L_NS1200.PS.0015 | Итого объем финансовых потребностей по инвестиционному проекту, тыс. рублей | нд | нд | нд | нд | нд | нд | нд | нд | нд | нд | нд | нд | нд | нд | нд | 45457.5 | нд
1.6 | Мачта связи в районе базы Лянторского РЭС филиала Сургутские электрические сети (новое строительство) | H_NS1100.PH.0004 | УНЦ опор ВЛ 0,4-750 кВ | Лянторский РЭС | нд | К | 2023 | 110 | двухцепная, многогранные опоры | Приказ об утверждении ПСД | 883 от 14.11.2019 | ХМАО | 1 | 1 | 1 км | Л3-04-4 | 8860 | 1.06 | 9391.6 | нд
1.6 | Мачта связи в районе базы Лянторского РЭС филиала Сургутские электрические сети (новое строительство) | H_NS1100.PH.0004 | УНЦ кабельных сооружений для прокладки кабельной линии | Лянторский РЭС | нд | К | 2023 | нд | Кабельные каналы | Приказ об утверждении ПСД | 883 от 14.11.2019 | ХМАО | 1 | 50 | 1 м по трассе | Н2-03 | 14 | 1.17 | 819 | нд
1.6 | Мачта связи в районе базы Лянторского РЭС филиала Сургутские электрические сети (новое строительство) | H_NS1100.PH.0004 | УНЦ кабельных сооружений для прокладки кабельной линии | Лянторский РЭС | нд | К | 2023 | нд | Ж/б лотки | Приказ об утверждении ПСД | 883 от 14.11.2019 | ХМАО | 1 | 10 | 1 м по трассе | Н2-02 | 8 | 1.17 | 93.6 | нд
1.6 | Мачта связи в районе базы Лянторского РЭС филиала Сургутские электрические сети (новое строительство) | H_NS1100.PH.0004 | Затраты на проектно-изыскательские работы для отдельных элементов электрических сетей | Лянторский РЭС | нд | К | 2023 | нд | от 6 до 10,9 млн. руб | Приказ об утверждении ПСД | 883 от 14.11.2019 | ХМАО | 1 | 1 | 1 объект | П6-07 | 500 | 1 | 500 | нд
1.6 | Мачта связи в районе базы Лянторского РЭС филиала Сургутские электрические сети (новое строительство) | H_NS1100.PH.0004 | Итого объем финансовых потребностей по инвестиционному проекту, тыс. рублей | нд | нд | нд | нд | нд | нд | нд | нд | нд | нд | нд | нд | нд | нд | нд | 10804.2 | нд
1.6 | ВОЛС ПС Таврическая- ПС Роса с заходами на ПС Фотон, ПС Нонг-Ёганская протяженность 155,03 км. (новое строительство) | H_NS1500.PR.0007 | УНЦ ОКСН | ВЛ 110 кВ Прогресс - Таврическая с отпайкой на ПС Нонг-Ёганская-1,2, | нд | Н | 2024 | нд | 48 ОВ, 30кН | Техническое обоснование | 2021-12-29 | ХМАО | 1 | 157 | 1 км | О2-06-3 | 363 | 1.06 | 60410.46 | нд
1.6 | ВОЛС ПС Таврическая- ПС Роса с заходами на ПС Фотон, ПС Нонг-Ёганская протяженность 155,03 км. (новое строительство) | H_NS1500.PR.0007 | УНЦ ВОК в трубе в земле | ВЛ 110 кВ Прогресс - Таврическая с отпайкой на ПС Нонг-Ёганская-1,2, | нд | Н | 2024 | нд | 48 ОВ, 4кН | Техническое обоснование | 2021-12-29 | ХМАО | 1 | 2 | 1 км | О4-06-1 | 392 | 1.17 | 917.28 | нд
1.6 | ВОЛС ПС Таврическая- ПС Роса с заходами на ПС Фотон, ПС Нонг-Ёганская протяженность 155,03 км. (новое строительство) | H_NS1500.PR.0007 | УНЦ сети связи | ВЛ 110 кВ Прогресс - Таврическая с отпайкой на ПС Нонг-Ёганская-1,2, | нд | Н | 2024 | нд | ЛВС | Техническое обоснование | 2021-12-29 | ХМАО | 1 | 4 | 1 объект | И14-09 | 2687 | 1.09 | 11715.32 | нд
1.6 | ВОЛС ПС Таврическая- ПС Роса с заходами на ПС Фотон, ПС Нонг-Ёганская протяженность 155,03 км. (новое строительство) | H_NS1500.PR.0007 | УНЦ сети связи | ВЛ 110 кВ Прогресс - Таврическая с отпайкой на ПС Нонг-Ёганская-1,2, | нд | Н | 2024 | нд | Оборудование электропитания, 6 кВт | Техническое обоснование | 2021-12-29 | ХМАО | 1 | 4 | 1 объект | И14-07 | 1368 | 1.09 | 5964.48 | нд
1.6 | ВОЛС ПС Таврическая- ПС Роса с заходами на ПС Фотон, ПС Нонг-Ёганская протяженность 155,03 км. (новое строительство) | H_NS1500.PR.0007 | УНЦ на устройство траншеи ВОК и восстановление благоустройства по трассе (для всех субъектов Российской Федерации) | ПП 110 кВ Таврическая, ПС 110 кВ Фотон, ПС 110 кВ Нонг-Ёганская, ПС 110 кВ Роса | нд | Н | 2024 | нд | два кабеля ВОК с учетом восстановления газонов | Техническое обоснование | 2021-12-29 | ХМАО | 1 | 2 | 1 км по трассе | Б3-03 | 1771 | 1 | 3542 | нд
1.6 | ВОЛС ПС Таврическая- ПС Роса с заходами на ПС Фотон, ПС Нонг-Ёганская протяженность 155,03 км. (новое строительство) | H_NS1500.PR.0007 | УНЦ комплекса систем безопасности ПС | ПП 110 кВ Таврическая, ПС 110 кВ Фотон, ПС 110 кВ Нонг-Ёганская, ПС 110 кВ Роса | нд | Н | 2024 | нд | Шкаф ЦК комплекса систем безопасности | Техническое обоснование | 2021-12-29 | ХМАО | 1 | 4 | 1 ед. | И15-02 | 542 | 1.09 | 2363.12 | нд
1.6 | ВОЛС ПС Таврическая- ПС Роса с заходами на ПС Фотон, ПС Нонг-Ёганская протяженность 155,03 км. (новое строительство) | H_NS1500.PR.0007 | УНЦ ВОСП | ПП 110 кВ Таврическая, ПС 110 кВ Фотон, ПС 110 кВ Нонг-Ёганская, ПС 110 кВ Роса | нд | Н | 2024 | нд | Мультиплексор СЦИ транспортного уровня, 160 км | Техническое обоснование | 2021-12-29 | ХМАО | 1 | 4 | 1 ед | А7-02 | 6886 | 1.09 | 30022.96 | нд
1.6 | ВОЛС ПС Таврическая- ПС Роса с заходами на ПС Фотон, ПС Нонг-Ёганская протяженность 155,03 км. (новое строительство) | H_NS1500.PR.0007 | УНЦ сети связи | ПП 110 кВ Таврическая, ПС 110 кВ Фотон, ПС 110 кВ Нонг-Ёганская, ПС 110 кВ Роса | нд | Н | 2024 | нд | СКС | Техническое обоснование | 2021-12-29 | ХМАО | 1 | 4 | 1 объект | И14-10 | 744 | 1.09 | 3243.84 | нд
1.6 | ВОЛС ПС Таврическая- ПС Роса с заходами на ПС Фотон, ПС Нонг-Ёганская протяженность 155,03 км. (новое строительство) | H_NS1500.PR.0007 | УНЦ ВОСП | ПП 110 кВ Таврическая, ПС 110 кВ Фотон, ПС 110 кВ Нонг-Ёганская, ПС 110 кВ Роса | нд | Н | 2024 | нд | Мультиплексор СЦИ уровня доступа, 160 км | Техническое обоснование | 2021-12-29 | ХМАО | 1 | 4 | 1 ед | А7-04 | 2537 | 1.09 | 11061.32 | нд
1.6 | ВОЛС ПС Таврическая- ПС Роса с заходами на ПС Фотон, ПС Нонг-Ёганская протяженность 155,03 км. (новое строительство) | H_NS1500.PR.0007 | Затраты на проектно-изыскательские работы для отдельных элементов электрических сетей | ПП 110 кВ Таврическая, ПС 110 кВ Фотон, ПС 110 кВ Нонг-Ёганская, ПС 110 кВ Роса | нд | Н | 2024 | нд | от 51 до 150,9 млн. руб | Техническое обоснование | 2021-12-29 | ХМАО | 1 | 1 | 1 объект | П6-10 | 7500 | 1 | 7500 | нд
1.6 | ВОЛС ПС Таврическая- ПС Роса с заходами на ПС Фотон, ПС Нонг-Ёганская протяженность 155,03 км. (новое строительство) | H_NS1500.PR.0007 | Итого объем финансовых потребностей по инвестиционному проекту, тыс. рублей | нд | нд | нд | нд | нд | нд | нд | нд | нд | нд | нд | нд | нд | нд | нд | 136740.78 | нд
1.6 | ВОЛС ПС Прогресс - ПС Северо-Поточная, с заходами на ПС Покачёвская, СП Аган протяженность 40,5 км. (новое строительство) | H_NS1500.PR.0010 | УНЦ ОКСН | ВЛ 110 кВ Прогресс - Аган 1,2 цепь | нд | Н | 2023 | нд | 48 ОВ, 30кН | Технические характеристики инвестиционного проекта | от 29.12.2021 | ХМАО | 1 | 40.5 | 1 км | О2-06-3 | 363 | 1.06 | 15583.59 | Приказ об утверждении ПСД от 04.09.2023 №15-Э
1.6 | ВОЛС ПС Прогресс - ПС Северо-Поточная, с заходами на ПС Покачёвская, СП Аган протяженность 40,5 км. (новое строительство) | H_NS1500.PR.0010 | УНЦ ВОК в трубе в земле | ВЛ 110 кВ Прогресс - Аган 1,2 цепь | нд | Н | 2023 | нд | 48 ОВ, 4кН | Технические характеристики инвестиционного проекта | от 29.12.2021 | ХМАО | 1 | 2 | 1 км | О4-06-1 | 392 | 1.17 | 917.28 | Приказ об утверждении ПСД от 04.09.2023 №15-Э
1.6 | ВОЛС ПС Прогресс - ПС Северо-Поточная, с заходами на ПС Покачёвская, СП Аган протяженность 40,5 км. (новое строительство) | H_NS1500.PR.0010 | УНЦ сети связи | ЛАЗ РДП Урьевского РЭС, контейнер связи мачта ЛАС-Еганская, ПС 110 кВ Северо-Поточная, СП 110 кВ Аган, контейнер связи Прогресс | нд | Н | 2023 | нд | ЛВС | Технические характеристики инвестиционного проекта | от 29.12.2021 | ХМАО | 1 | 4 | 1 объект | И14-09 | 2687 | 1.09 | 11715.32 | Приказ об утверждении ПСД от 04.09.2023 №15-Э
1.6 | ВОЛС ПС Прогресс - ПС Северо-Поточная, с заходами на ПС Покачёвская, СП Аган протяженность 40,5 км. (новое строительство) | H_NS1500.PR.0010 | УНЦ сети связи | ЛАЗ РДП Урьевского РЭС, контейнер связи мачта ЛАС-Еганская, ПС 110 кВ Северо-Поточная, СП 110 кВ Аган, контейнер связи Прогресс | нд | Н | 2023 | нд | СКС | Технические характеристики инвестиционного проекта | от 29.12.2021 | ХМАО | 1 | 4 | 1 объект | И14-10 | 744 | 1.09 | 3243.84 | Приказ об утверждении ПСД от 04.09.2023 №15-Э
1.6 | ВОЛС ПС Прогресс - ПС Северо-Поточная, с заходами на ПС Покачёвская, СП Аган протяженность 40,5 км. (новое строительство) | H_NS1500.PR.0010 | УНЦ сети связи | ЛАЗ РДП Урьевского РЭС, контейнер связи мачта ЛАС-Еганская, ПС 110 кВ Северо-Поточная, СП 110 кВ Аган, контейнер связи Прогресс | нд | Н | 2023 | нд | Оборудование электропитания, 6 кВт | Технические характеристики инвестиционного проекта | от 29.12.2021 | ХМАО | 1 | 4 | 1 объект | И14-07 | 1368 | 1.09 | 5964.48 | Приказ об утверждении ПСД от 04.09.2023 №15-Э
1.6 | ВОЛС ПС Прогресс - ПС Северо-Поточная, с заходами на ПС Покачёвская, СП Аган протяженность 40,5 км. (новое строительство) | H_NS1500.PR.0010 | УНЦ на устройство траншеи ВОК и восстановление благоустройства по трассе (для всех субъектов Российской Федерации) | ЛАЗ РДП Урьевского РЭС, контейнер связи мачта ЛАС-Еганская, ПС 110 кВ Северо-Поточная, СП 110 кВ Аган, контейнер связи Прогресс | нд | Н | 2023 | нд | два кабеля ВОК с учетом восстановления газонов | Технические характеристики инвестиционного проекта | от 29.12.2021 | ХМАО | 1 | 2 | 1 км по трассе | Б3-03 | 1771 | 1 | 3542 | Приказ об утверждении ПСД от 04.09.2023 №15-Э
1.6 | ВОЛС ПС Прогресс - ПС Северо-Поточная, с заходами на ПС Покачёвская, СП Аган протяженность 40,5 км. (новое строительство) | H_NS1500.PR.0010 | УНЦ ВОСП | ЛАЗ РДП Урьевского РЭС, контейнер связи мачта ЛАС-Еганская, ПС 110 кВ Северо-Поточная, СП 110 кВ Аган, контейнер связи Прогресс | нд | Н | 2023 | нд | Мультиплексор СЦИ транспортного уровня, 80 км | Технические характеристики инвестиционного проекта | от 29.12.2021 | ХМАО | 1 | 4 | 1 ед. | А7-01 | 4791 | 1.09 | 20888.76 | Приказ об утверждении ПСД от 04.09.2023 №15-Э
1.6 | ВОЛС ПС Прогресс - ПС Северо-Поточная, с заходами на ПС Покачёвская, СП Аган протяженность 40,5 км. (новое строительство) | H_NS1500.PR.0010 | УНЦ ВОСП | ЛАЗ РДП Урьевского РЭС, контейнер связи мачта ЛАС-Еганская, ПС 110 кВ Северо-Поточная, СП 110 кВ Аган, контейнер связи Прогресс | нд | Н | 2023 | нд | Мультиплексор СЦИ уровня доступа, 80 км | Технические характеристики инвестиционного проекта | от 29.12.2021 | ХМАО | 1 | 4 | 1 ед. | А7-03 | 2142 | 1.09 | 9339.12 | Приказ об утверждении ПСД от 04.09.2023 №15-Э
1.6 | ВОЛС ПС Прогресс - ПС Северо-Поточная, с заходами на ПС Покачёвская, СП Аган протяженность 40,5 км. (новое строительство) | H_NS1500.PR.0010 | УНЦ комплекса систем безопасности ПС | ЛАЗ РДП Урьевского РЭС, контейнер связи мачта ЛАС-Еганская, ПС 110 кВ Северо-Поточная, СП 110 кВ Аган, контейнер связи Прогресс | нд | Н | 2023 | нд | Шкаф ЦК комплекса систем безопасности | Технические характеристики инвестиционного проекта | от 29.12.2021 | ХМАО | 1 | 4 | 1 ед. | И15-02 | 542 | 1.09 | 2363.12 | Приказ об утверждении ПСД от 04.09.2023 №15-Э
1.6 | ВОЛС ПС Прогресс - ПС Северо-Поточная, с заходами на ПС Покачёвская, СП Аган протяженность 40,5 км. (новое строительство) | H_NS1500.PR.0010 | Затраты на проектно-изыскательские работы для отдельных элементов электрических сетей | ЛАЗ РДП Урьевского РЭС, контейнер связи мачта ЛАС-Еганская, ПС 110 кВ Северо-Поточная, СП 110 кВ Аган, контейнер связи Прогресс | нд | Н | 2023 | нд | от 51 до 150,9 млн. руб | Технические характеристики инвестиционного проекта | от 29.12.2021 | ХМАО | 1 | 1 | 1 объект | П6-10 | 7500 | 1 | 7500 | Приказ об утверждении ПСД от 04.09.2023 №15-Э
1.6 | ВОЛС ПС Прогресс - ПС Северо-Поточная, с заходами на ПС Покачёвская, СП Аган протяженность 40,5 км. (новое строительство) | H_NS1500.PR.0010 | Итого объем финансовых потребностей по инвестиционному проекту, тыс. рублей | нд | нд | нд | нд | нд | нд | нд | нд | нд | нд | нд | нд | нд | нд | нд | 81057.51 | нд
1.6 | ВОЛС ПС Уральская- ПС Сарымская с заходами на ПС Когалым, ПС Тевлин, ПС Омичка, ПС Русскинская (новое строительство протяженностью 106,6 км) | I_NS1500.PR.0012 | УНЦ ОКСН | ВЛ 110 кВ Когалым-Уральская 1,2 цепь, ВЛ 110 кВ Когалым-Тевлин 1,2 цепь, ВЛ 110 кВ Когалым-Сарымская 1,2 цепь | нд | И | 2024 | нд | 32 ОВ., 30 кН | Приказ об утв. ПСД | № 25-Э от 02.10.2020 | ХМАО | 1 | 26.892 | 1 км | О2-04-3 | 322 | 1.06 | 9178.7774 | Изменение стоимости в связи с переутверждением ПСД (приказ от 27.12.2022 №18-Э) без изменения конструктивных решений
1.6 | ВОЛС ПС Уральская- ПС Сарымская с заходами на ПС Когалым, ПС Тевлин, ПС Омичка, ПС Русскинская (новое строительство протяженностью 106,6 км) | I_NS1500.PR.0012 | УНЦ ОКСН | ВЛ 110 кВ Когалым-Уральская 1,2 цепь, ВЛ 110 кВ Когалым-Тевлин 1,2 цепь, ВЛ 110 кВ Когалым-Сарымская 1,2 цепь | нд | И | 2024 | нд | 16 ОВ, 25 кН | Приказ об утв. ПСД | № 25-Э от 02.10.2020 | ХМАО | 1 | 27.262 | 1 км | О2-02-2 | 286 | 1.06 | 8264.7479 | Изменение стоимости в связи с переутверждением ПСД (приказ от 27.12.2022 №18-Э) без изменения конструктивных решений
1.6 | ВОЛС ПС Уральская- ПС Сарымская с заходами на ПС Когалым, ПС Тевлин, ПС Омичка, ПС Русскинская (новое строительство протяженностью 106,6 км) | I_NS1500.PR.0012 | УНЦ ВОК в трубе в земле | ВЛ 110 кВ Когалым-Уральская 1,2 цепь, ВЛ 110 кВ Когалым-Тевлин 1,2 цепь, ВЛ 110 кВ Когалым-Сарымская 1,2 цепь | нд | И | 2024 | нд | 48 ОВ, 24 кН | Приказ об утв. ПСД | № 25-Э от 02.10.2020 | ХМАО | 1 | 4.261 | 1 км | О2-06-2 | 336 | 1.06 | 1517.5978 | Изменение стоимости в связи с переутверждением ПСД (приказ от 27.12.2022 №18-Э) без изменения конструктивных решений
1.6 | ВОЛС ПС Уральская- ПС Сарымская с заходами на ПС Когалым, ПС Тевлин, ПС Омичка, ПС Русскинская (новое строительство протяженностью 106,6 км) | I_NS1500.PR.0012 | УНЦ ВОК в трубе в земле | ВЛ 110 кВ Когалым-Уральская 1,2 цепь, ВЛ 110 кВ Когалым-Тевлин 1,2 цепь, ВЛ 110 кВ Когалым-Сарымская 1,2 цепь | нд | И | 2024 | нд | 24 ОВ, 25 кН | Приказ об утв. ПСД | № 25-Э от 02.10.2020 | ХМАО | 1 | 33.874 | 1 км | О2-03-2 | 305 | 1.06 | 10951.4642 | Изменение стоимости в связи с переутверждением ПСД (приказ от 27.12.2022 №18-Э) без изменения конструктивных решений
1.6 | ВОЛС ПС Уральская- ПС Сарымская с заходами на ПС Когалым, ПС Тевлин, ПС Омичка, ПС Русскинская (новое строительство протяженностью 106,6 км) | I_NS1500.PR.0012 | УНЦ ВОК в трубе в земле | ВЛ 110 кВ Когалым-Уральская 1,2 цепь, ВЛ 110 кВ Когалым-Тевлин 1,2 цепь, ВЛ 110 кВ Когалым-Сарымская 1,2 цепь | нд | И | 2024 | нд | 48 ОВ, 24 кН | Приказ об утв. ПСД | № 25-Э от 02.10.2020 | ХМАО | 1 | 0.186 | 1 км | О2-06-2 | 336 | 1.06 | 66.2458 | Изменение стоимости в связи с переутверждением ПСД (приказ от 27.12.2022 №18-Э) без изменения конструктивных решений
1.6 | ВОЛС ПС Уральская- ПС Сарымская с заходами на ПС Когалым, ПС Тевлин, ПС Омичка, ПС Русскинская (новое строительство протяженностью 106,6 км) | I_NS1500.PR.0012 | УНЦ ВОК в трубе в земле | ВЛ 110 кВ Когалым-Уральская 1,2 цепь, ВЛ 110 кВ Когалым-Тевлин 1,2 цепь, ВЛ 110 кВ Когалым-Сарымская 1,2 цепь | нд | И | 2024 | нд | 16 ОВ, 25 кН | Приказ об утв. ПСД | № 25-Э от 02.10.2020 | ХМАО | 1 | 17.343 | 1 км | О2-02-2 | 286 | 1.06 | 5257.7039 | Изменение стоимости в связи с переутверждением ПСД (приказ от 27.12.2022 №18-Э) без изменения конструктивных решений
1.6 | ВОЛС ПС Уральская- ПС Сарымская с заходами на ПС Когалым, ПС Тевлин, ПС Омичка, ПС Русскинская (новое строительство протяженностью 106,6 км) | I_NS1500.PR.0012 | УНЦ сети связи | ПС 220 кВ Когалым, ПС 110 кВ Тевлин, ПС 110 кВ Омичка, ПС 110 кВ Сарымская, ПС 110 кВ Русскинская | нд | И | 2024 | нд | ЛВС | Приказ об утв. ПСД | № 25-Э от 02.10.2020 | ХМАО | 1 | 6 | 1 объект | И14-09 | 2687 | 1.09 | 17572.98 | Изменение стоимости в связи с переутверждением ПСД (приказ от 27.12.2022 №18-Э) без изменения конструктивных решений
1.6 | ВОЛС ПС Уральская- ПС Сарымская с заходами на ПС Когалым, ПС Тевлин, ПС Омичка, ПС Русскинская (новое строительство протяженностью 106,6 км) | I_NS1500.PR.0012 | УНЦ сети связи | ПС 220 кВ Когалым, ПС 110 кВ Тевлин, ПС 110 кВ Омичка, ПС 110 кВ Сарымская, ПС 110 кВ Русскинская | нд | И | 2024 | нд | Оборудование электропитания, 6 кВт | Приказ об утв. ПСД | № 25-Э от 02.10.2020 | ХМАО | 1 | 6 | 1 объект | И14-07 | 1368 | 1.09 | 8946.72 | Изменение стоимости в связи с переутверждением ПСД (приказ от 27.12.2022 №18-Э) без изменения конструктивных решений
1.6 | ВОЛС ПС Уральская- ПС Сарымская с заходами на ПС Когалым, ПС Тевлин, ПС Омичка, ПС Русскинская (новое строительство протяженностью 106,6 км) | I_NS1500.PR.0012 | УНЦ систем АСУТП и ТМ | ПС 220 кВ Когалым, ПС 110 кВ Тевлин, ПС 110 кВ Омичка, ПС 110 кВ Сарымская, ПС 110 кВ Русскинская | нд | И | 2024 | нд | Шкаф с 4 коммутаторами | Приказ об утв. ПСД | № 25-Э от 02.10.2020 | ХМАО | 1 | 6 | 1 ед. | А5-04 | 2395 | 1.09 | 15663.3 | Изменение стоимости в связи с переутверждением ПСД (приказ от 27.12.2022 №18-Э) без изменения конструктивных решений
1.6 | ВОЛС ПС Уральская- ПС Сарымская с заходами на ПС Когалым, ПС Тевлин, ПС Омичка, ПС Русскинская (новое строительство протяженностью 106,6 км) | I_NS1500.PR.0012 | УНЦ ВОСП | ПС 220 кВ Когалым, ПС 110 кВ Тевлин, ПС 110 кВ Омичка, ПС 110 кВ Сарымская, ПС 110 кВ Русскинская | нд | И | 2024 | нд | Мультиплексор со спектральным уплотнением каналов, 200 км | Приказ об утв. ПСД | № 25-Э от 02.10.2020 | ХМАО | 1 | 2 | 1 ед | А7-07 | 9650 | 1.09 | 21037 | Изменение стоимости в связи с переутверждением ПСД (приказ от 27.12.2022 №18-Э) без изменения конструктивных решений
1.6 | ВОЛС ПС Уральская- ПС Сарымская с заходами на ПС Когалым, ПС Тевлин, ПС Омичка, ПС Русскинская (новое строительство протяженностью 106,6 км) | I_NS1500.PR.0012 | УНЦ ВОСП | ПС 220 кВ Когалым, ПС 110 кВ Тевлин, ПС 110 кВ Омичка, ПС 110 кВ Сарымская, ПС 110 кВ Русскинская | нд | И | 2024 | нд | Мультиплексор СЦИ уровня доступа, 80 км | Приказ об утв. ПСД | № 25-Э от 02.10.2020 | ХМАО | 1 | 3 | 1 ед | А7-03 | 2142 | 1.09 | 7004.34 | Изменение стоимости в связи с переутверждением ПСД (приказ от 27.12.2022 №18-Э) без изменения конструктивных решений
1.6 | ВОЛС ПС Уральская- ПС Сарымская с заходами на ПС Когалым, ПС Тевлин, ПС Омичка, ПС Русскинская (новое строительство протяженностью 106,6 км) | I_NS1500.PR.0012 | Затраты на проектно-изыскательские работы для отдельных элементов электрических сетей | ПС 220 кВ Когалым, ПС 110 кВ Тевлин, ПС 110 кВ Омичка, ПС 110 кВ Сарымская, ПС 110 кВ Русскинская | нд | И | 2024 | нд | от 51 до 150,9 млн. руб. | Приказ об утв. ПСД | № 25-Э от 02.10.2020 | ХМАО | 1 | 1 | 1 объект | П6-10 | 7500 | 1 | 7500 | Изменение стоимости в связи с переутверждением ПСД (приказ от 27.12.2022 №18-Э) без изменения конструктивных решений
1.6 | ВОЛС ПС Уральская- ПС Сарымская с заходами на ПС Когалым, ПС Тевлин, ПС Омичка, ПС Русскинская (новое строительство протяженностью 106,6 км) | I_NS1500.PR.0012 | Итого объем финансовых потребностей по инвестиционному проекту, тыс. рублей | нд | нд | нд | нд | нд | нд | нд | нд | нд | нд | нд | нд | нд | нд | нд | 112960.877 | нд
1.6 | ВОЛС ПС 110 кВ Сорум - ПС 110 кВ Сосновская. (Новое строительство протяжонностью 36 км) | I_NS1900.PR.0006 | УНЦ ВОСП | ВОЛС ПС 110 кВ Сорум - ПС 110 кВ Сосновская. | нд | Н | 2025 | нд | Мультиплексор СЦИ транспортного уровня, 80 км | Техническое обоснование | 2018-12-18 | ХМАО | 1 | 2 | 1 ед | А7-01 | 4791 | 1.09 | 10444.38 | нд
1.6 | ВОЛС ПС 110 кВ Сорум - ПС 110 кВ Сосновская. (Новое строительство протяжонностью 36 км) | I_NS1900.PR.0006 | УНЦ сети связи | ВОЛС ПС 110 кВ Сорум - ПС 110 кВ Сосновская. | нд | Н | 2025 | нд | Оборудование электропитания, 6 кВт | Техническое обоснование | 2018-12-18 | ХМАО | 1 | 2 | 1 объект | И14-07 | 1368 | 1.09 | 2982.24 | нд
1.6 | ВОЛС ПС 110 кВ Сорум - ПС 110 кВ Сосновская. (Новое строительство протяжонностью 36 км) | I_NS1900.PR.0006 | УНЦ сети связи | ВОЛС ПС 110 кВ Сорум - ПС 110 кВ Сосновская. | нд | Н | 2025 | нд | ЛВС | Техническое обоснование | 2018-12-18 | ХМАО | 1 | 2 | 1 объект | И14-09 | 2687 | 1.09 | 5857.66 | нд
1.6 | ВОЛС ПС 110 кВ Сорум - ПС 110 кВ Сосновская. (Новое строительство протяжонностью 36 км) | I_NS1900.PR.0006 | УНЦ сети связи | ВОЛС ПС 110 кВ Сорум - ПС 110 кВ Сосновская. | нд | Н | 2025 | нд | СКС | Техническое обоснование | 2018-12-18 | ХМАО | 1 | 2 | 1 объект | И14-10 | 744 | 1.09 | 1621.92 | нд
1.6 | ВОЛС ПС 110 кВ Сорум - ПС 110 кВ Сосновская. (Новое строительство протяжонностью 36 км) | I_NS1900.PR.0006 | УНЦ ОКСН | ВОЛС ПС 110 кВ Сорум - ПС 110 кВ Сосновская. | нд | Н | 2025 | нд | 48 ОВ, 30кН | Техническое обоснование | 2018-12-18 | ХМАО | 1 | 36 | 1 км | О2-06-3 | 363 | 1.06 | 13852.08 | нд
1.6 | ВОЛС ПС 110 кВ Сорум - ПС 110 кВ Сосновская. (Новое строительство протяжонностью 36 км) | I_NS1900.PR.0006 | УНЦ ВОК | ВОЛС ПС 110 кВ Сорум - ПС 110 кВ Сосновская. | нд | Н | 2025 | нд | 48 ОВ, 15кН | Техническое обоснование | 2018-12-18 | ХМАО | 1 | 1 | 1 км | О3-06-2 | 272 | 1.17 | 318.24 | нд
1.6 | ВОЛС ПС 110 кВ Сорум - ПС 110 кВ Сосновская. (Новое строительство протяжонностью 36 км) | I_NS1900.PR.0006 | Затраты на проектно-изыскательские работы для отдельных элементов электрических сетей | ВОЛС ПС 110 кВ Сорум - ПС 110 кВ Сосновская. | нд | Н | 2025 | нд | от 21 до 50,9 млн. руб | Техническое обоснование | 2018-12-18 | ХМАО | 1 | 1 | 1 объект | П6-09 | 3000 | 1 | 3000 | нд
1.6 | ВОЛС ПС 110 кВ Сорум - ПС 110 кВ Сосновская. (Новое строительство протяжонностью 36 км) | I_NS1900.PR.0006 | Итого объем финансовых потребностей по инвестиционному проекту, тыс. рублей | нд | нд | нд | нд | нд | нд | нд | нд | нд | нд | нд | нд | нд | нд | нд | 38076.52 | нд
1.6 | ВОЛС ПС 220 кВ Красноленинская - ПС 110 кВ Скважина. (Новое строительство протяжённостью 23 км) | I_NS1900.PR.0005 | УНЦ ВОСП | ВОЛС ПС 220 кВ Красноленинская - ПС 110 кВ Скважина | нд | Н | 2027 | нд | Мультиплексор СЦИ уровня доступа, 80 км | Техническое обоснование | 2021-10-15 | ХМАО | 1 | 1 | 1 ед. | А7-03 | 2142 | 1.09 | 2334.78 | нд
1.6 | ВОЛС ПС 220 кВ Красноленинская - ПС 110 кВ Скважина. (Новое строительство протяжённостью 23 км) | I_NS1900.PR.0005 | УНЦ ВОСП | ВОЛС ПС 220 кВ Красноленинская - ПС 110 кВ Скважина | нд | Н | 2027 | нд | Мультиплексор ПЦИ | Техническое обоснование | 2021-10-15 | ХМАО | 1 | 1 | 1 ед. | А7-05 | 1173 | 1.09 | 1278.57 | нд
1.6 | ВОЛС ПС 220 кВ Красноленинская - ПС 110 кВ Скважина. (Новое строительство протяжённостью 23 км) | I_NS1900.PR.0005 | УНЦ сети связи | ВОЛС ПС 220 кВ Красноленинская - ПС 110 кВ Скважина | нд | Н | 2027 | нд | Оборудование электропитания, 6 кВт | Техническое обоснование | 2021-10-15 | ХМАО | 1 | 1 | 1 объект | И14-07 | 1368 | 1.09 | 1491.12 | нд
1.6 | ВОЛС ПС 220 кВ Красноленинская - ПС 110 кВ Скважина. (Новое строительство протяжённостью 23 км) | I_NS1900.PR.0005 | УНЦ сети связи | ВОЛС ПС 220 кВ Красноленинская - ПС 110 кВ Скважина | нд | Н | 2027 | нд | ЛВС | Техническое обоснование | 2021-10-15 | ХМАО | 1 | 1 | 1 объект | И14-09 | 2687 | 1.09 | 2928.83 | нд
1.6 | ВОЛС ПС 220 кВ Красноленинская - ПС 110 кВ Скважина. (Новое строительство протяжённостью 23 км) | I_NS1900.PR.0005 | УНЦ ВОЛС | ВОЛС ПС 220 кВ Красноленинская - ПС 110 кВ Скважина | нд | Н | 2027 | нд | 16 ОВ, 30кН | Техническое обоснование | 2021-10-15 | ХМАО | 1 | 23 | 1 км | О2-02-3 | 300 | 1.06 | 7314 | нд
1.6 | ВОЛС ПС 220 кВ Красноленинская - ПС 110 кВ Скважина. (Новое строительство протяжённостью 23 км) | I_NS1900.PR.0005 | Затраты на проектно-изыскательские работы для отдельных элементов электрических сетей | ВОЛС ПС 220 кВ Красноленинская - ПС 110 кВ Скважина | нд | Н | 2027 | нд | от 11 до 20,9 млн. руб | Техническое обоснование | 2021-10-15 | ХМАО | 1 | 1 | 1 объект | П6-08 | 1500 | 1 | 1500 | нд
1.6 | ВОЛС ПС 220 кВ Красноленинская - ПС 110 кВ Скважина. (Новое строительство протяжённостью 23 км) | I_NS1900.PR.0005 | Итого объем финансовых потребностей по инвестиционному проекту, тыс. рублей | нд | нд | нд | нд | нд | нд | нд | нд | нд | нд | нд | нд | нд | нд | нд | 16847.3 | нд
1.1.1.3 | ЛЭП 10 кВ от ПС 110 кВ Южная до КТП 10/0,4 кВ объекта СКК «Галактика» с отпайками на две БКТП 10/0,4 кВ объекта «Образовательный центр (I, II этап) (новое строительство ВЛ 10 кВ протяженностью 2х4,7 км, КЛ 10 кВ протяженностью 1,4 км, двухтрансформаторные БКТП 10/0,4 2 шт.) | L_NS1500.VL.0005 | УНЦ КТП блочного типа 6-20 кВ | ТП-10/0,4 кВ ПС 110 кВ "Южная" | 1 | П | 2023 | 10 | мощность 2500 кВА, количество трансформаторов -2 шт. | Технические характеристики инвестиционного проекта | от 29.12..2021 | ХМАО | 1 | 2 | 1 ед | Э3-12-2 | 11697 | 1.11 | 25967.34 | Утверждение ПСД (приказ об утв. ПСД от 19.05.2023 №362)
1.1.1.3 | ЛЭП 10 кВ от ПС 110 кВ Южная до КТП 10/0,4 кВ объекта СКК «Галактика» с отпайками на две БКТП 10/0,4 кВ объекта «Образовательный центр (I, II этап) (новое строительство ВЛ 10 кВ протяженностью 2х4,7 км, КЛ 10 кВ протяженностью 1,4 км, двухтрансформаторные БКТП 10/0,4 2 шт.) | L_NS1500.VL.0005 | УНЦ элементов ПС без устройства фундаментов | ПС 110 кВ Южная | 1 | П | 2023 | 10 | Трансформатор тока на три фазы | Технические характеристики инвестиционного проекта | от 29.12..2021 | ХМАО | 1 | 2 | 1 ед | И10-01-1 | 99 | 1.09 | 215.82 | Утверждение ПСД (приказ об утв. ПСД от 19.05.2023 №362)
1.1.1.3 | ЛЭП 10 кВ от ПС 110 кВ Южная до КТП 10/0,4 кВ объекта СКК «Галактика» с отпайками на две БКТП 10/0,4 кВ объекта «Образовательный центр (I, II этап) (новое строительство ВЛ 10 кВ протяженностью 2х4,7 км, КЛ 10 кВ протяженностью 1,4 км, двухтрансформаторные БКТП 10/0,4 2 шт.) | L_NS1500.VL.0005 | УНЦ элементов ПС без устройства фундаментов | КВЛ 10 кВ от ПС 110 кВ Южная | 1 | П | 2023 | 10 | Разъединитель на три полюса | Технические характеристики инвестиционного проекта | от 29.12..2021 | ХМАО | 1 | 6 | 1 ед | И10-06-1 | 60 | 1.09 | 392.4 | Утверждение ПСД (приказ об утв. ПСД от 19.05.2023 №362)
1.1.1.3 | ЛЭП 10 кВ от ПС 110 кВ Южная до КТП 10/0,4 кВ объекта СКК «Галактика» с отпайками на две БКТП 10/0,4 кВ объекта «Образовательный центр (I, II этап) (новое строительство ВЛ 10 кВ протяженностью 2х4,7 км, КЛ 10 кВ протяженностью 1,4 км, двухтрансформаторные БКТП 10/0,4 2 шт.) | L_NS1500.VL.0005 | УНЦ КЛ 6 - 500 кВ (с медной жилой) | КВЛ 10 кВ от ПС 110 кВ Южная | 1 | П | 2023 | 10 | С медной жилой, 240 кв. мм. | Технические характеристики инвестиционного проекта | от 29.12..2021 | ХМАО | 1 | 0.51 | 1 км | К2-08-2 | 6691 | 1.17 | 3992.5197 | Утверждение ПСД (приказ об утв. ПСД от 19.05.2023 №362)
1.1.1.3 | ЛЭП 10 кВ от ПС 110 кВ Южная до КТП 10/0,4 кВ объекта СКК «Галактика» с отпайками на две БКТП 10/0,4 кВ объекта «Образовательный центр (I, II этап) (новое строительство ВЛ 10 кВ протяженностью 2х4,7 км, КЛ 10 кВ протяженностью 1,4 км, двухтрансформаторные БКТП 10/0,4 2 шт.) | L_NS1500.VL.0005 | УНЦ КЛ 6 - 500 кВ (с медной жилой) | КВЛ 10 кВ от ПС 110 кВ Южная | 1 | П | 2023 | 10 | С медной жилой, 50 кв. мм. | Технические характеристики инвестиционного проекта | от 29.12..2021 | ХМАО | 1 | 1.67 | 1 км | К2-02-2 | 2088 | 1.17 | 4079.7432 | Утверждение ПСД (приказ об утв. ПСД от 19.05.2023 №362)
1.1.1.3 | ЛЭП 10 кВ от ПС 110 кВ Южная до КТП 10/0,4 кВ объекта СКК «Галактика» с отпайками на две БКТП 10/0,4 кВ объекта «Образовательный центр (I, II этап) (новое строительство ВЛ 10 кВ протяженностью 2х4,7 км, КЛ 10 кВ протяженностью 1,4 км, двухтрансформаторные БКТП 10/0,4 2 шт.) | L_NS1500.VL.0005 | УНЦ на устройство траншеи КЛ и восстановление благоустройства по трассе | КВЛ 10 кВ от ПС 110 кВ Южная | 1 | П | 2023 | 10 | одна цепь, благоустройство по трассе без учета восстановления газонов | Технические характеристики инвестиционного проекта | от 29.12..2021 | ХМАО | 1 | 0.51 | 1 км по трассе | Б2-02-2 | 1428 | 1 | 728.28 | Утверждение ПСД (приказ об утв. ПСД от 19.05.2023 №362)
1.1.1.3 | ЛЭП 10 кВ от ПС 110 кВ Южная до КТП 10/0,4 кВ объекта СКК «Галактика» с отпайками на две БКТП 10/0,4 кВ объекта «Образовательный центр (I, II этап) (новое строительство ВЛ 10 кВ протяженностью 2х4,7 км, КЛ 10 кВ протяженностью 1,4 км, двухтрансформаторные БКТП 10/0,4 2 шт.) | L_NS1500.VL.0005 | УНЦ на устройство траншеи КЛ и восстановление благоустройства по трассе | КВЛ 10 кВ от ПС 110 кВ Южная | 1 | П | 2023 | 10 | одна цепь, благоустройство по трассе без учета восстановления газонов | Технические характеристики инвестиционного проекта | от 29.12..2021 | ХМАО | 1 | 1.67 | 1 км по трассе | Б2-02-2 | 1428 | 1 | 2384.76 | Утверждение ПСД (приказ об утв. ПСД от 19.05.2023 №362)
1.1.1.3 | ЛЭП 10 кВ от ПС 110 кВ Южная до КТП 10/0,4 кВ объекта СКК «Галактика» с отпайками на две БКТП 10/0,4 кВ объекта «Образовательный центр (I, II этап) (новое строительство ВЛ 10 кВ протяженностью 2х4,7 км, КЛ 10 кВ протяженностью 1,4 км, двухтрансформаторные БКТП 10/0,4 2 шт.) | L_NS1500.VL.0005 | УНЦ сети связи | ПС 110 кВ Южная | 1 | П | 2023 | нд | ЛВС | Технические характеристики инвестиционного проекта | от 29.12..2021 | ХМАО | 1 | 3 | 1 объект | И14-09 | 2687 | 1.09 | 8786.49 | Утверждение ПСД (приказ об утв. ПСД от 19.05.2023 №362)
1.1.1.3 | ЛЭП 10 кВ от ПС 110 кВ Южная до КТП 10/0,4 кВ объекта СКК «Галактика» с отпайками на две БКТП 10/0,4 кВ объекта «Образовательный центр (I, II этап) (новое строительство ВЛ 10 кВ протяженностью 2х4,7 км, КЛ 10 кВ протяженностью 1,4 км, двухтрансформаторные БКТП 10/0,4 2 шт.) | L_NS1500.VL.0005 | УНЦ сети связи | ПС 110 кВ Южная | 1 | П | 2023 | нд | СКС | Технические характеристики инвестиционного проекта | от 29.12..2021 | ХМАО | 1 | 3 | 1 объект | И14-10 | 744 | 1.09 | 2432.88 | Утверждение ПСД (приказ об утв. ПСД от 19.05.2023 №362)
1.1.1.3 | ЛЭП 10 кВ от ПС 110 кВ Южная до КТП 10/0,4 кВ объекта СКК «Галактика» с отпайками на две БКТП 10/0,4 кВ объекта «Образовательный центр (I, II этап) (новое строительство ВЛ 10 кВ протяженностью 2х4,7 км, КЛ 10 кВ протяженностью 1,4 км, двухтрансформаторные БКТП 10/0,4 2 шт.) | L_NS1500.VL.0005 | УНЦ систем АСУТП и ТМ | ПС 110 кВ Южная | 1 | П | 2023 | нд | Шкаф общеподстанционных контроллеров ПС | Технические характеристики инвестиционного проекта | от 29.12..2021 | ХМАО | 1 | 3 | 1 ед. | А5-07 | 180 | 1.09 | 588.6 | Утверждение ПСД (приказ об утв. ПСД от 19.05.2023 №362)
1.1.1.3 | ЛЭП 10 кВ от ПС 110 кВ Южная до КТП 10/0,4 кВ объекта СКК «Галактика» с отпайками на две БКТП 10/0,4 кВ объекта «Образовательный центр (I, II этап) (новое строительство ВЛ 10 кВ протяженностью 2х4,7 км, КЛ 10 кВ протяженностью 1,4 км, двухтрансформаторные БКТП 10/0,4 2 шт.) | L_NS1500.VL.0005 | УНЦ на вырубку (расширение, расчистку) просеки ВЛ (для всех субъектов Российской Федерации) | КВЛ 10 кВ от ПС 110 кВ Южная | 1 | П | 2023 | нд | Расчистка кустарников и мелколесья, вырубка деревьев и корчевка пней с диаметром ствола 12 см и более, вырубка деревьев и корчевка пней с диаметром ствола до 11 см | Технические характеристики инвестиционного проекта | от 29.12..2021 | ХМАО | 1 | 4.5 | 1 га | Б7-03 | 261 | 1 | 1174.5 | Утверждение ПСД (приказ об утв. ПСД от 19.05.2023 №362)
1.1.1.3 | ЛЭП 10 кВ от ПС 110 кВ Южная до КТП 10/0,4 кВ объекта СКК «Галактика» с отпайками на две БКТП 10/0,4 кВ объекта «Образовательный центр (I, II этап) (новое строительство ВЛ 10 кВ протяженностью 2х4,7 км, КЛ 10 кВ протяженностью 1,4 км, двухтрансформаторные БКТП 10/0,4 2 шт.) | L_NS1500.VL.0005 | УНЦ на трелевкухлыстов древесины при вырубке (расширении) просеки ВЛ | КВЛ 10 кВ от ПС 110 кВ Южная | 1 | П | 2023 | нд | при вырубке (расширении) просеки ВЛ (за 100 м) | Технические характеристики инвестиционного проекта | от 29.12..2021 | ХМАО | 1 | 45 | 100 м | М4-01 | 6.9 | 1.31 | 406.755 | Утверждение ПСД (приказ об утв. ПСД от 19.05.2023 №362)
1.1.1.3 | ЛЭП 10 кВ от ПС 110 кВ Южная до КТП 10/0,4 кВ объекта СКК «Галактика» с отпайками на две БКТП 10/0,4 кВ объекта «Образовательный центр (I, II этап) (новое строительство ВЛ 10 кВ протяженностью 2х4,7 км, КЛ 10 кВ протяженностью 1,4 км, двухтрансформаторные БКТП 10/0,4 2 шт.) | L_NS1500.VL.0005 | УНЦ ВЛ 0,4-750 кВ на строительно-монтажные работы без опор и провода | КВЛ 10 кВ от ПС 110 кВ Южная | 1 | П | 2023 | 35 | двухцепная, все типы опор за исключением многогранных | Технические характеристики инвестиционного проекта | от 29.12..2021 | ХМАО | 1 | 2.179 | 1 км | Л1-03-2 | 2997 | 1.65 | 10775.2639 | Утверждение ПСД (приказ об утв. ПСД от 19.05.2023 №362)
1.1.1.3 | ЛЭП 10 кВ от ПС 110 кВ Южная до КТП 10/0,4 кВ объекта СКК «Галактика» с отпайками на две БКТП 10/0,4 кВ объекта «Образовательный центр (I, II этап) (новое строительство ВЛ 10 кВ протяженностью 2х4,7 км, КЛ 10 кВ протяженностью 1,4 км, двухтрансформаторные БКТП 10/0,4 2 шт.) | L_NS1500.VL.0005 | УНЦ опор ВЛ 0,4-750 кВ | КВЛ 10 кВ от ПС 110 кВ Южная | 1 | П | 2023 | 35 | двухцепная, все типы опор за исключением многогранных | Технические характеристики инвестиционного проекта | от 29.12..2021 | ХМАО | 1 | 4.5 | 1 км | Л3-03-2 | 2270 | 1.06 | 10827.9 | Утверждение ПСД (приказ об утв. ПСД от 19.05.2023 №362)
1.1.1.3 | ЛЭП 10 кВ от ПС 110 кВ Южная до КТП 10/0,4 кВ объекта СКК «Галактика» с отпайками на две БКТП 10/0,4 кВ объекта «Образовательный центр (I, II этап) (новое строительство ВЛ 10 кВ протяженностью 2х4,7 км, КЛ 10 кВ протяженностью 1,4 км, двухтрансформаторные БКТП 10/0,4 2 шт.) | L_NS1500.VL.0005 | УНЦ провода ВЛ 0,4-750 кВ сталеалюминиевого типа | КВЛ 10 кВ от ПС 110 кВ Южная | 1 | П | 2023 | 10 | Сечение фазного провода 120 мм2 | Технические характеристики инвестиционного проекта | от 29.12..2021 | ХМАО | 1 | 4.36 | 1 км | Л5-03 | 503 | 1.06 | 2324.6648 | Утверждение ПСД (приказ об утв. ПСД от 19.05.2023 №362)
1.1.1.3 | ЛЭП 10 кВ от ПС 110 кВ Южная до КТП 10/0,4 кВ объекта СКК «Галактика» с отпайками на две БКТП 10/0,4 кВ объекта «Образовательный центр (I, II этап) (новое строительство ВЛ 10 кВ протяженностью 2х4,7 км, КЛ 10 кВ протяженностью 1,4 км, двухтрансформаторные БКТП 10/0,4 2 шт.) | L_NS1500.VL.0005 | Затраты на проектно-изыскательские работы для отдельных элементов электрических сетей | КВЛ 10 кВ от ПС 110 кВ Южная | 1 | П | 2023 | нд | от 51 до 150,9 млн. руб | Технические характеристики инвестиционного проекта | от 29.12..2021 | ХМАО | 1 | 1 | 1 объект | П6-10 | 7500 | 1 | 7500 | Утверждение ПСД (приказ об утв. ПСД от 19.05.2023 №362)
1.1.1.3 | ЛЭП 10 кВ от ПС 110 кВ Южная до КТП 10/0,4 кВ объекта СКК «Галактика» с отпайками на две БКТП 10/0,4 кВ объекта «Образовательный центр (I, II этап) (новое строительство ВЛ 10 кВ протяженностью 2х4,7 км, КЛ 10 кВ протяженностью 1,4 км, двухтрансформаторные БКТП 10/0,4 2 шт.) | L_NS1500.VL.0005 | УНЦ КЛ 6 - 500 кВ (с медной жилой) | КВЛ 10 кВ от ПС 110 кВ Южная | 2 | П | 2023 | 10 | С медной жилой, 50 кв. мм. | Технические характеристики инвестиционного проекта | от 29.12..2021 | ХМАО | 1 | 0.43 | 1 км | К2-02-2 | 2088 | 1.17 | 1050.4728 | нд
1.1.1.3 | ЛЭП 10 кВ от ПС 110 кВ Южная до КТП 10/0,4 кВ объекта СКК «Галактика» с отпайками на две БКТП 10/0,4 кВ объекта «Образовательный центр (I, II этап) (новое строительство ВЛ 10 кВ протяженностью 2х4,7 км, КЛ 10 кВ протяженностью 1,4 км, двухтрансформаторные БКТП 10/0,4 2 шт.) | L_NS1500.VL.0005 | УНЦ на устройство траншеи КЛ и восстановление благоустройства по трассе | КВЛ 10 кВ от ПС 110 кВ Южная | 2 | П | 2023 | 10 | одна цепь, благоустройство по трассе без учета восстановления газонов | Технические характеристики инвестиционного проекта | от 29.12..2021 | ХМАО | 1 | 0.43 | 1 км по трассе | Б2-02-2 | 1428 | 1 | 614.04 | нд
1.1.1.3 | ЛЭП 10 кВ от ПС 110 кВ Южная до КТП 10/0,4 кВ объекта СКК «Галактика» с отпайками на две БКТП 10/0,4 кВ объекта «Образовательный центр (I, II этап) (новое строительство ВЛ 10 кВ протяженностью 2х4,7 км, КЛ 10 кВ протяженностью 1,4 км, двухтрансформаторные БКТП 10/0,4 2 шт.) | L_NS1500.VL.0005 | УНЦ на вырубку (расширение, расчистку) просеки ВЛ (для всех субъектов Российской Федерации) | КВЛ 10 кВ от ПС 110 кВ Южная | 2 | П | 2023 | нд | Расчистка кустарников и мелколесья, вырубка деревьев и корчевка пней с диаметром ствола 12 см и более, вырубка деревьев и корчевка пней с диаметром ствола до 11 см | Технические характеристики инвестиционного проекта | от 29.12..2021 | ХМАО | 1 | 4.5 | 1 га | Б7-03 | 261 | 1 | 1174.5 | нд
1.1.1.3 | ЛЭП 10 кВ от ПС 110 кВ Южная до КТП 10/0,4 кВ объекта СКК «Галактика» с отпайками на две БКТП 10/0,4 кВ объекта «Образовательный центр (I, II этап) (новое строительство ВЛ 10 кВ протяженностью 2х4,7 км, КЛ 10 кВ протяженностью 1,4 км, двухтрансформаторные БКТП 10/0,4 2 шт.) | L_NS1500.VL.0005 | УНЦ на трелевкухлыстов древесины при вырубке (расширении) просеки ВЛ | КВЛ 10 кВ от ПС 110 кВ Южная | 2 | П | 2023 | нд | при вырубке (расширении) просеки ВЛ (за 100 м) | Технические характеристики инвестиционного проекта | от 29.12..2021 | ХМАО | 1 | 45 | 100 м | М4-01 | 6.9 | 1.31 | 406.755 | нд
1.1.1.3 | ЛЭП 10 кВ от ПС 110 кВ Южная до КТП 10/0,4 кВ объекта СКК «Галактика» с отпайками на две БКТП 10/0,4 кВ объекта «Образовательный центр (I, II этап) (новое строительство ВЛ 10 кВ протяженностью 2х4,7 км, КЛ 10 кВ протяженностью 1,4 км, двухтрансформаторные БКТП 10/0,4 2 шт.) | L_NS1500.VL.0005 | УНЦ ВЛ 0,4-750 кВ на строительно-монтажные работы без опор и провода | КВЛ 10 кВ от ПС 110 кВ Южная | 2 | П | 2023 | 35 | одноцепная, все типы опор за исключением многогранных | Технические характеристики инвестиционного проекта | от 29.12..2021 | ХМАО | 1 | 0.018 | 1 км | Л1-03-1 | 2158 | 1.65 | 64.0926 | нд
1.1.1.3 | ЛЭП 10 кВ от ПС 110 кВ Южная до КТП 10/0,4 кВ объекта СКК «Галактика» с отпайками на две БКТП 10/0,4 кВ объекта «Образовательный центр (I, II этап) (новое строительство ВЛ 10 кВ протяженностью 2х4,7 км, КЛ 10 кВ протяженностью 1,4 км, двухтрансформаторные БКТП 10/0,4 2 шт.) | L_NS1500.VL.0005 | УНЦ ВЛ 0,4-750 кВ на строительно-монтажные работы без опор и провода | КВЛ 10 кВ от ПС 110 кВ Южная | 2 | П | 2023 | 35 | двухцепная, все типы опор за исключением многогранных | Технические характеристики инвестиционного проекта | от 29.12..2021 | ХМАО | 1 | 0.791 | 1 км | Л1-03-2 | 2997 | 1.65 | 3911.5345 | нд
1.1.1.3 | ЛЭП 10 кВ от ПС 110 кВ Южная до КТП 10/0,4 кВ объекта СКК «Галактика» с отпайками на две БКТП 10/0,4 кВ объекта «Образовательный центр (I, II этап) (новое строительство ВЛ 10 кВ протяженностью 2х4,7 км, КЛ 10 кВ протяженностью 1,4 км, двухтрансформаторные БКТП 10/0,4 2 шт.) | L_NS1500.VL.0005 | УНЦ опор ВЛ 0,4-750 кВ | КВЛ 10 кВ от ПС 110 кВ Южная | 2 | П | 2023 | 35 | одноцепная, все типы опор за исключением многогранных | Технические характеристики инвестиционного проекта | от 29.12..2021 | ХМАО | 1 | 0.018 | 1 км | Л3-03-1 | 1335 | 1.06 | 25.4718 | нд
1.1.1.3 | ЛЭП 10 кВ от ПС 110 кВ Южная до КТП 10/0,4 кВ объекта СКК «Галактика» с отпайками на две БКТП 10/0,4 кВ объекта «Образовательный центр (I, II этап) (новое строительство ВЛ 10 кВ протяженностью 2х4,7 км, КЛ 10 кВ протяженностью 1,4 км, двухтрансформаторные БКТП 10/0,4 2 шт.) | L_NS1500.VL.0005 | УНЦ опор ВЛ 0,4-750 кВ | КВЛ 10 кВ от ПС 110 кВ Южная | 2 | П | 2023 | 35 | двухцепная, все типы опор за исключением многогранных | Технические характеристики инвестиционного проекта | от 29.12..2021 | ХМАО | 1 | 0.791 | 1 км | Л3-03-2 | 2270 | 1.06 | 1903.3042 | нд
1.1.1.3 | ЛЭП 10 кВ от ПС 110 кВ Южная до КТП 10/0,4 кВ объекта СКК «Галактика» с отпайками на две БКТП 10/0,4 кВ объекта «Образовательный центр (I, II этап) (новое строительство ВЛ 10 кВ протяженностью 2х4,7 км, КЛ 10 кВ протяженностью 1,4 км, двухтрансформаторные БКТП 10/0,4 2 шт.) | L_NS1500.VL.0005 | УНЦ провода ВЛ 0,4-750 кВ сталеалюминиевого типа | КВЛ 10 кВ от ПС 110 кВ Южная | 2 | П | 2023 | 10 | Сечение фазного провода 120 мм2 | Технические характеристики инвестиционного проекта | от 29.12..2021 | ХМАО | 1 | 1.6 | 1 км | Л5-03 | 503 | 1.06 | 853.088 | нд
1.1.1.3 | ЛЭП 10 кВ от ПС 110 кВ Южная до КТП 10/0,4 кВ объекта СКК «Галактика» с отпайками на две БКТП 10/0,4 кВ объекта «Образовательный центр (I, II этап) (новое строительство ВЛ 10 кВ протяженностью 2х4,7 км, КЛ 10 кВ протяженностью 1,4 км, двухтрансформаторные БКТП 10/0,4 2 шт.) | L_NS1500.VL.0005 | Итого объем финансовых потребностей по инвестиционному проекту, тыс. рублей | нд | нд | нд | нд | нд | нд | нд | нд | нд | нд | нд | нд | нд | нд | нд | 92581.1756 | нд
1.6 | Проектирование реконструкции ПС 110/35/6 кВ Вах (ОРУ-110 кВ, ОРУ-35 кВ, замена оборудования АСУ ТП, СДТУ, УРЗА) | F_TP1600.PS.0030 | УНЦ бакового выключателя 110-500 кВ с устройством фундаментов | ПС 110/35/6 кВ Вах | нд | П | 2023 | 110 | Iном 3150 А, Iоткл 40 кА | техническое обоснование инвестиционного проекта | 21.12.2021 | ХМАО | 1 | 3 | 1 ед | И3-01-1 | 11451 | 1.15 | 39505.95 | нд
1.6 | Проектирование реконструкции ПС 110/35/6 кВ Вах (ОРУ-110 кВ, ОРУ-35 кВ, замена оборудования АСУ ТП, СДТУ, УРЗА) | F_TP1600.PS.0030 | УНЦ бакового выключателя 35 кВ с устройством фундаментов | ПС 110/35/6 кВ Вах | нд | П | 2023 | 35 | Iном 12,5 кА | техническое обоснование инвестиционного проекта | 21.12.2021 | ХМАО | 1 | 5 | 1 ед | И4-01 | 3332 | 1.15 | 19159 | нд
1.6 | Проектирование реконструкции ПС 110/35/6 кВ Вах (ОРУ-110 кВ, ОРУ-35 кВ, замена оборудования АСУ ТП, СДТУ, УРЗА) | F_TP1600.PS.0030 | УНЦ ячейки выключателя КРУ 6-35 кВ | ПС 110/35/6 кВ Вах | нд | П | 2023 | 6 | Iном 1250 А, Iоткл 25 кА | техническое обоснование инвестиционного проекта | 21.12.2021 | ХМАО | 1 | 6 | 1 ячейка | В3-02-2 | 1270 | 1.08 | 8229.6 | нд
1.6 | Проектирование реконструкции ПС 110/35/6 кВ Вах (ОРУ-110 кВ, ОРУ-35 кВ, замена оборудования АСУ ТП, СДТУ, УРЗА) | F_TP1600.PS.0030 | УНЦэлементов ПС с устройством фундаментов | ПС 110/35/6 кВ Вах | нд | П | 2023 | 110 | Трансформатор напряжения на три фазы, до трех вторичных обмоток | техническое обоснование инвестиционного проекта | 21.12.2021 | ХМАО | 1 | 2 | 1 ед. | И5-02-3 | 2782 | 1.15 | 6398.6 | нд
1.6 | Проектирование реконструкции ПС 110/35/6 кВ Вах (ОРУ-110 кВ, ОРУ-35 кВ, замена оборудования АСУ ТП, СДТУ, УРЗА) | F_TP1600.PS.0030 | УНЦэлементов ПС с устройством фундаментов | ПС 110/35/6 кВ Вах | нд | П | 2023 | 110 | Разъединитель на три полюса | техническое обоснование инвестиционного проекта | 21.12.2021 | ХМАО | 1 | 8 | 1 ед. | И5-06-3 | 2735 | 1.15 | 25162 | нд
1.6 | Проектирование реконструкции ПС 110/35/6 кВ Вах (ОРУ-110 кВ, ОРУ-35 кВ, замена оборудования АСУ ТП, СДТУ, УРЗА) | F_TP1600.PS.0030 | УНЦэлементов ПС с устройством фундаментов | ПС 110/35/6 кВ Вах | нд | П | 2023 | 110 | Ограничитель перенапряжения на три фазы | техническое обоснование инвестиционного проекта | 21.12.2021 | ХМАО | 1 | 2 | 1 ед. | И5-04-3 | 221 | 1.15 | 508.3 | нд
1.6 | Проектирование реконструкции ПС 110/35/6 кВ Вах (ОРУ-110 кВ, ОРУ-35 кВ, замена оборудования АСУ ТП, СДТУ, УРЗА) | F_TP1600.PS.0030 | УНЦ зданий ЗРУ, ЗПС, ОПУ, РЩ, РПБ | ПС 110/35/6 кВ Вах | нд | П | 2023 | 110 | Модульное здание ОПУ | техническое обоснование инвестиционного проекта | 21.12.2021 | ХМАО | 1 | 157 | 1 м2 | З4-03 | 93 | 1.31 | 19127.31 | нд
1.6 | Проектирование реконструкции ПС 110/35/6 кВ Вах (ОРУ-110 кВ, ОРУ-35 кВ, замена оборудования АСУ ТП, СДТУ, УРЗА) | F_TP1600.PS.0030 | УНЦ ИИК | ПС 110/35/6 кВ Вах | нд | П | 2023 | 0.4 | Прибор учета трехфазный | техническое обоснование инвестиционного проекта | 21.12.2021 | ХМАО | 1 | 2 | 1 точка учета | А1-02 | 24 | 1.09 | 52.32 | нд
1.6 | Проектирование реконструкции ПС 110/35/6 кВ Вах (ОРУ-110 кВ, ОРУ-35 кВ, замена оборудования АСУ ТП, СДТУ, УРЗА) | F_TP1600.PS.0030 | УНЦ ИИК | ПС 110/35/6 кВ Вах | нд | П | 2023 | 35 | Прибор учета трехфазный для ПС (ЗПС) | техническое обоснование инвестиционного проекта | 21.12.2021 | ХМАО | 1 | 4 | 1 точка учета | А1-05 | 90 | 1.09 | 392.4 | нд
1.6 | Проектирование реконструкции ПС 110/35/6 кВ Вах (ОРУ-110 кВ, ОРУ-35 кВ, замена оборудования АСУ ТП, СДТУ, УРЗА) | F_TP1600.PS.0030 | УНЦ РЗА | ПС 110/35/6 кВ Вах | нд | П | 2023 | 110 | РЗА ошиновки | техническое обоснование инвестиционного проекта | 21.12.2021 | ХМАО | 1 | 1 | 1 ед | И11-04-3 | 1280 | 1.09 | 1395.2 | нд
1.6 | Проектирование реконструкции ПС 110/35/6 кВ Вах (ОРУ-110 кВ, ОРУ-35 кВ, замена оборудования АСУ ТП, СДТУ, УРЗА) | F_TP1600.PS.0030 | УНЦ РЗА | ПС 110/35/6 кВ Вах | нд | П | 2023 | 110 | РЗА трансформатора и АРН | техническое обоснование инвестиционного проекта | 21.12.2021 | ХМАО | 1 | 2 | 1 ед | И11-07-3 | 1483 | 1.09 | 3232.94 | нд
1.6 | Проектирование реконструкции ПС 110/35/6 кВ Вах (ОРУ-110 кВ, ОРУ-35 кВ, замена оборудования АСУ ТП, СДТУ, УРЗА) | F_TP1600.PS.0030 | УНЦ РЗА | ПС 110/35/6 кВ Вах | нд | П | 2023 | 35 | РЗА ошиновки | техническое обоснование инвестиционного проекта | 21.12.2021 | ХМАО | 1 | 1 | 1 ед | И11-04-2 | 1158 | 1.09 | 1262.22 | нд
1.6 | Проектирование реконструкции ПС 110/35/6 кВ Вах (ОРУ-110 кВ, ОРУ-35 кВ, замена оборудования АСУ ТП, СДТУ, УРЗА) | F_TP1600.PS.0030 | УНЦ РЗА | ПС 110/35/6 кВ Вах | нд | П | 2023 | 35 | Автоматика управления выключателем присоединения | техническое обоснование инвестиционного проекта | 21.12.2021 | ХМАО | 1 | 5 | 1 ед | И11-16-2 | 717 | 1.09 | 3907.65 | нд
1.6 | Проектирование реконструкции ПС 110/35/6 кВ Вах (ОРУ-110 кВ, ОРУ-35 кВ, замена оборудования АСУ ТП, СДТУ, УРЗА) | F_TP1600.PS.0030 | УНЦ РЗА | ПС 110/35/6 кВ Вах | нд | П | 2023 | 110 | Автоматика управления выключателем присоединения | техническое обоснование инвестиционного проекта | 21.12.2021 | ХМАО | 1 | 3 | 1 ед | И11-16-3 | 717 | 1.09 | 2344.59 | нд
1.6 | Проектирование реконструкции ПС 110/35/6 кВ Вах (ОРУ-110 кВ, ОРУ-35 кВ, замена оборудования АСУ ТП, СДТУ, УРЗА) | F_TP1600.PS.0030 | УНЦ РЗА | ПС 110/35/6 кВ Вах | нд | П | 2023 | 110 | РЗА линии (основная и резервные защиты) с работой по ВЧ каналу (без приемопередатчика) | техническое обоснование инвестиционного проекта | 21.12.2021 | ХМАО | 1 | 2 | 1 ед | И11-17-3 | 1049 | 1.09 | 2286.82 | нд
1.6 | Проектирование реконструкции ПС 110/35/6 кВ Вах (ОРУ-110 кВ, ОРУ-35 кВ, замена оборудования АСУ ТП, СДТУ, УРЗА) | F_TP1600.PS.0030 | УНЦ РЗА и прочие шкафы (панели) | ПС 110/35/6 кВ Вах | нд | П | 2023 | нд | Шкаф ТН 6-35 кВ | техническое обоснование инвестиционного проекта | 21.12.2021 | ХМАО | 1 | 2 | 1 ед | И12-03 | 1223 | 1.09 | 2666.14 | нд
1.6 | Проектирование реконструкции ПС 110/35/6 кВ Вах (ОРУ-110 кВ, ОРУ-35 кВ, замена оборудования АСУ ТП, СДТУ, УРЗА) | F_TP1600.PS.0030 | УНЦ РЗА и прочие шкафы (панели) | ПС 110/35/6 кВ Вах | нд | П | 2023 | нд | Шкаф центральной сигнализации ПС 110 кВ и выше | техническое обоснование инвестиционного проекта | 21.12.2021 | ХМАО | 1 | 1 | 1 ед | И12-02 | 1016 | 1.09 | 1107.44 | нд
1.6 | Проектирование реконструкции ПС 110/35/6 кВ Вах (ОРУ-110 кВ, ОРУ-35 кВ, замена оборудования АСУ ТП, СДТУ, УРЗА) | F_TP1600.PS.0030 | УНЦ РЗА и прочие шкафы (панели) | ПС 110/35/6 кВ Вах | нд | П | 2023 | нд | Шкаф РАС ПС 110 кВ и выше | техническое обоснование инвестиционного проекта | 21.12.2021 | ХМАО | 1 | 1 | 1 ед | И12-01 | 1467 | 1.09 | 1599.03 | нд
1.6 | Проектирование реконструкции ПС 110/35/6 кВ Вах (ОРУ-110 кВ, ОРУ-35 кВ, замена оборудования АСУ ТП, СДТУ, УРЗА) | F_TP1600.PS.0030 | УНЦ РЗА и прочие шкафы (панели) | ПС 110/35/6 кВ Вах | нд | П | 2023 | нд | Шкаф с одним устройством ОМП | техническое обоснование инвестиционного проекта | 21.12.2021 | ХМАО | 1 | 1 | 1 ед | И12-04 | 366 | 1.09 | 398.94 | нд
1.6 | Проектирование реконструкции ПС 110/35/6 кВ Вах (ОРУ-110 кВ, ОРУ-35 кВ, замена оборудования АСУ ТП, СДТУ, УРЗА) | F_TP1600.PS.0030 | УНЦ РЗА и прочие шкафы (панели) | ПС 110/35/6 кВ Вах | нд | П | 2023 | нд | Прочие шкафы (панели) | техническое обоснование инвестиционного проекта | 21.12.2021 | ХМАО | 1 | 3 | 1 ед | И12-06 | 162 | 1.09 | 529.74 | нд
1.6 | Проектирование реконструкции ПС 110/35/6 кВ Вах (ОРУ-110 кВ, ОРУ-35 кВ, замена оборудования АСУ ТП, СДТУ, УРЗА) | F_TP1600.PS.0030 | УНЦ АСУТП присоединения | ПС 110/35/6 кВ Вах | нд | П | 2023 | 110 | 35 кВ и выше | техническое обоснование инвестиционного проекта | 21.12.2021 | ХМАО | 1 | 2 | 1 ед. | А4-02 | 629 | 1.09 | 1371.22 | нд
1.6 | Проектирование реконструкции ПС 110/35/6 кВ Вах (ОРУ-110 кВ, ОРУ-35 кВ, замена оборудования АСУ ТП, СДТУ, УРЗА) | F_TP1600.PS.0030 | УНЦ систем АСУТП и ТМ | ПС 110/35/6 кВ Вах | нд | П | 2023 | 110 | Шкаф ЦК ПС | техническое обоснование инвестиционного проекта | 21.12.2021 | ХМАО | 1 | 1 | 1 ед. | А5-01 | 1356 | 1.09 | 1478.04 | нд
1.6 | Проектирование реконструкции ПС 110/35/6 кВ Вах (ОРУ-110 кВ, ОРУ-35 кВ, замена оборудования АСУ ТП, СДТУ, УРЗА) | F_TP1600.PS.0030 | УНЦ систем АСУТП и ТМ | ПС 110/35/6 кВ Вах | нд | П | 2023 | нд | Сервер АСУТП и ТМ (ССПТИ) | техническое обоснование инвестиционного проекта | 21.12.2021 | ХМАО | 1 | 1 | 1 ед. | А5-02 | 1571 | 1.09 | 1712.39 | нд
1.6 | Проектирование реконструкции ПС 110/35/6 кВ Вах (ОРУ-110 кВ, ОРУ-35 кВ, замена оборудования АСУ ТП, СДТУ, УРЗА) | F_TP1600.PS.0030 | УНЦ систем АСУТП и ТМ | ПС 110/35/6 кВ Вах | нд | П | 2023 | нд | Дублированный сервер АСУТП и ТМ (ССПТИ) | техническое обоснование инвестиционного проекта | 21.12.2021 | ХМАО | 1 | 1 | 1 ед. | А5-03 | 3141 | 1.09 | 3423.69 | нд
1.6 | Проектирование реконструкции ПС 110/35/6 кВ Вах (ОРУ-110 кВ, ОРУ-35 кВ, замена оборудования АСУ ТП, СДТУ, УРЗА) | F_TP1600.PS.0030 | УНЦ систем АСУТП и ТМ | ПС 110/35/6 кВ Вах | нд | П | 2023 | нд | Шкаф с 4 коммутаторами | техническое обоснование инвестиционного проекта | 21.12.2021 | ХМАО | 1 | 1 | 1 ед. | А5-04 | 2395 | 1.09 | 2610.55 | нд
1.6 | Проектирование реконструкции ПС 110/35/6 кВ Вах (ОРУ-110 кВ, ОРУ-35 кВ, замена оборудования АСУ ТП, СДТУ, УРЗА) | F_TP1600.PS.0030 | УНЦ систем АСУТП и ТМ | ПС 110/35/6 кВ Вах | нд | П | 2023 | нд | Шкаф гарантированного питания АСУТП и ТМ | техническое обоснование инвестиционного проекта | 21.12.2021 | ХМАО | 1 | 1 | 1 ед. | А5-06 | 2418 | 1.09 | 2635.62 | нд
1.6 | Проектирование реконструкции ПС 110/35/6 кВ Вах (ОРУ-110 кВ, ОРУ-35 кВ, замена оборудования АСУ ТП, СДТУ, УРЗА) | F_TP1600.PS.0030 | УНЦ систем АСУТП и ТМ | ПС 110/35/6 кВ Вах | нд | П | 2023 | нд | Шкаф общеподстанционных контроллеров ПС | техническое обоснование инвестиционного проекта | 21.12.2021 | ХМАО | 1 | 1 | 1 ед. | А5-07 | 180 | 1.09 | 196.2 | нд
1.6 | Проектирование реконструкции ПС 110/35/6 кВ Вах (ОРУ-110 кВ, ОРУ-35 кВ, замена оборудования АСУ ТП, СДТУ, УРЗА) | F_TP1600.PS.0030 | УНЦ систем АСУТП и ТМ | ПС 110/35/6 кВ Вах | нд | П | 2023 | нд | АРМ оперативного персонала | техническое обоснование инвестиционного проекта | 21.12.2021 | ХМАО | 1 | 1 | 1 ед. | А5-08 | 366 | 1.09 | 398.94 | нд
1.6 | Проектирование реконструкции ПС 110/35/6 кВ Вах (ОРУ-110 кВ, ОРУ-35 кВ, замена оборудования АСУ ТП, СДТУ, УРЗА) | F_TP1600.PS.0030 | УНЦ систем АСУТП и ТМ | ПС 110/35/6 кВ Вах | нд | П | 2023 | нд | АРМ персонала АСУТП (РЗА) | техническое обоснование инвестиционного проекта | 21.12.2021 | ХМАО | 1 | 1 | 1 ед. | А5-09 | 178 | 1.09 | 194.02 | нд
1.6 | Проектирование реконструкции ПС 110/35/6 кВ Вах (ОРУ-110 кВ, ОРУ-35 кВ, замена оборудования АСУ ТП, СДТУ, УРЗА) | F_TP1600.PS.0030 | УНЦ контрольного (силового)кабеля | ПС 110/35/6 кВ Вах | нд | П | 2023 | 0.4 | Сечение жилы 1,5 мм2, количество жил 4 | техническое обоснование инвестиционного проекта | 09.12.2021 | ХМАО | 1 | 4.85 | 1 км | Н3-01-1 | 158 | 1.17 | 896.571 | нд
1.6 | Проектирование реконструкции ПС 110/35/6 кВ Вах (ОРУ-110 кВ, ОРУ-35 кВ, замена оборудования АСУ ТП, СДТУ, УРЗА) | F_TP1600.PS.0030 | УНЦ контрольного (силового)кабеля | ПС 110/35/6 кВ Вах | нд | П | 2023 | 0.4 | Сечение жилы 1,5 мм2, количество жил 5 | техническое обоснование инвестиционного проекта | 09.12.2021 | ХМАО | 1 | 17 | 1 км | Н3-01-2 | 168 | 1.17 | 3341.52 | нд
1.6 | Проектирование реконструкции ПС 110/35/6 кВ Вах (ОРУ-110 кВ, ОРУ-35 кВ, замена оборудования АСУ ТП, СДТУ, УРЗА) | F_TP1600.PS.0030 | УНЦ контрольного (силового)кабеля | ПС 110/35/6 кВ Вах | нд | П | 2023 | 0,4 | Сечение жилы 2,5 мм2, количество жил 4 | техническое обоснование инвестиционного проекта | 09.12.2021 | ХМАО | 1 | 1 | 1 км | Н3-02-1 | 199 | 1.17 | 232.83 | нд
1.6 | Проектирование реконструкции ПС 110/35/6 кВ Вах (ОРУ-110 кВ, ОРУ-35 кВ, замена оборудования АСУ ТП, СДТУ, УРЗА) | F_TP1600.PS.0030 | УНЦ контрольного (силового)кабеля | ПС 110/35/6 кВ Вах | нд | П | 2023 | 0,4 | Сечение жилы 2,5 мм2, количество жил 5 | техническое обоснование инвестиционного проекта | 21.12.2021 | ХМАО | 1 | 1 | 1 км | Н3-02-2 | 215 | 1.17 | 251.55 | нд
1.6 | Проектирование реконструкции ПС 110/35/6 кВ Вах (ОРУ-110 кВ, ОРУ-35 кВ, замена оборудования АСУ ТП, СДТУ, УРЗА) | F_TP1600.PS.0030 | Затраты на кадастровые работы ПС (ЗПС)и работы по установлению земельно-правовых отношений | ПС 110/35/6 кВ Вах | нд | П | 2023 | нд | 1 га | техническое обоснование инвестиционного проекта | 21.12.2021 | ХМАО | 1 | 0.54 | 1 га | П11-01 | 2014 | 1 | 1087.56 | нд
1.6 | Проектирование реконструкции ПС 110/35/6 кВ Вах (ОРУ-110 кВ, ОРУ-35 кВ, замена оборудования АСУ ТП, СДТУ, УРЗА) | F_TP1600.PS.0030 | УНЦ на внутриплощадочные дороги ПС и проезды | ПС 110/35/6 кВ Вах | нд | П | 2023 | нд | Проезжая часть | техническое обоснование инвестиционного проекта | 21.12.2021 | ХМАО | 1 | 310 | 1 м2 | М3-02 | 2.38 | 1.31 | 966.518 | нд
1.6 | Проектирование реконструкции ПС 110/35/6 кВ Вах (ОРУ-110 кВ, ОРУ-35 кВ, замена оборудования АСУ ТП, СДТУ, УРЗА) | F_TP1600.PS.0030 | Затраты на проектно-изыскательские работы для отдельных элементов электрических сетей | ПС 110/35/6 кВ Вах | нд | П | 2023 | нд | от 51 до 150,9 млн. руб | техническое обоснование инвестиционного проекта | 21.12.2021 | ХМАО | 1 | 1 | 1 объект | П6-10 | 7500 | 1 | 7500 | нд
1.6 | Проектирование реконструкции ПС 110/35/6 кВ Вах (ОРУ-110 кВ, ОРУ-35 кВ, замена оборудования АСУ ТП, СДТУ, УРЗА) | F_TP1600.PS.0030 | Итого объем финансовых потребностей по инвестиционному проекту, тыс. рублей | нд | нд | нд | нд | нд | нд | нд | нд | нд | нд | нд | нд | нд | нд | нд | 7500 | нд
1.6 | Проектирование реконструкции ПС 110/35/6 кВ КНС-5Б (ОРУ-110 кВ,ОРУ-35 кВ,замена оборудования АСУ ТП,СТДУ,УРЗА) | F_TP1600.PS.0028 | УНЦ бакового выключателя 110-500 кВ с устройством фундаментов | ПС 110/35/6 кВ КНС-5Б | нд | П | 2024 | 110 | Iном 3150 А, Iоткл 40 кА | техническое обоснование инвестиционного проекта | 20.12.2022 | ХМАО | 1 | 2 | 1 ед | И3-01-1 | 11451 | 1.15 | 26337.3 | нд
1.6 | Проектирование реконструкции ПС 110/35/6 кВ КНС-5Б (ОРУ-110 кВ,ОРУ-35 кВ,замена оборудования АСУ ТП,СТДУ,УРЗА) | F_TP1600.PS.0028 | УНЦ бакового выключателя 35 кВ с устройством фундаментов | ПС 110/35/6 кВ КНС-5Б | нд | П | 2024 | 35 | Iном 12,5 кА | техническое обоснование инвестиционного проекта | 20.12.2022 | ХМАО | 1 | 7 | 1 ед | И4-01 | 3332 | 1.15 | 26822.6 | нд
1.6 | Проектирование реконструкции ПС 110/35/6 кВ КНС-5Б (ОРУ-110 кВ,ОРУ-35 кВ,замена оборудования АСУ ТП,СТДУ,УРЗА) | F_TP1600.PS.0028 | УНЦэлементов ПС с устройством фундаментов | ПС 110/35/6 кВ КНС-5Б | нд | П | 2024 | 110 | Разъединитель на три полюса | техническое обоснование инвестиционного проекта | 20.12.2022 | ХМАО | 1 | 8 | 1 ед. | И5-06-3 | 2735 | 1.15 | 25162 | нд
1.6 | Проектирование реконструкции ПС 110/35/6 кВ КНС-5Б (ОРУ-110 кВ,ОРУ-35 кВ,замена оборудования АСУ ТП,СТДУ,УРЗА) | F_TP1600.PS.0028 | УНЦэлементов ПС с устройством фундаментов | ПС 110/35/6 кВ КНС-5Б | нд | П | 2024 | 110 | Трансформатор напряжения на три фазы, до трех вторичных обмоток | техническое обоснование инвестиционного проекта | 20.12.2022 | ХМАО | 1 | 2 | 1 ед. | И5-02-3 | 2782 | 1.15 | 6398.6 | нд
1.6 | Проектирование реконструкции ПС 110/35/6 кВ КНС-5Б (ОРУ-110 кВ,ОРУ-35 кВ,замена оборудования АСУ ТП,СТДУ,УРЗА) | F_TP1600.PS.0028 | УНЦэлементов ПС с устройством фундаментов | ПС 110/35/6 кВ КНС-5Б | нд | П | 2024 | 110 | Ограничитель перенапряжения на три фазы | техническое обоснование инвестиционного проекта | 20.12.2022 | ХМАО | 1 | 2 | 1 ед. | И5-04-3 | 221 | 1.15 | 508.3 | нд
1.6 | Проектирование реконструкции ПС 110/35/6 кВ КНС-5Б (ОРУ-110 кВ,ОРУ-35 кВ,замена оборудования АСУ ТП,СТДУ,УРЗА) | F_TP1600.PS.0028 | УНЦ элементов ПС без устройства фундаментов | ПС 110/35/6 кВ КНС-5Б | нд | П | 2024 | 35 | Разъединитель на три полюса | техническое обоснование инвестиционного проекта | 20.12.2022 | ХМАО | 1 | 16 | 1 ед | И10-06-2 | 1246 | 1.09 | 21730.24 | нд
1.6 | Проектирование реконструкции ПС 110/35/6 кВ КНС-5Б (ОРУ-110 кВ,ОРУ-35 кВ,замена оборудования АСУ ТП,СТДУ,УРЗА) | F_TP1600.PS.0028 | УНЦэлементов ПС с устройством фундаментов | ПС 110/35/6 кВ КНС-5Б | нд | П | 2024 | 35 | Ограничитель перенапряжения на три фазы | техническое обоснование инвестиционного проекта | 20.12.2022 | ХМАО | 1 | 4 | 1 ед. | И5-04-2 | 69 | 1.15 | 317.4 | нд
1.6 | Проектирование реконструкции ПС 110/35/6 кВ КНС-5Б (ОРУ-110 кВ,ОРУ-35 кВ,замена оборудования АСУ ТП,СТДУ,УРЗА) | F_TP1600.PS.0028 | УНЦ РЗА и прочие шкафы (панели) | ПС 110/35/6 кВ КНС-5Б | нд | П | 2024 | нд | Шкаф ТН 6-35 кВ | техническое обоснование инвестиционного проекта | 20.12.2022 | ХМАО | 1 | 1 | 1 ед | И12-03 | 1223 | 1.09 | 1333.07 | нд
1.6 | Проектирование реконструкции ПС 110/35/6 кВ КНС-5Б (ОРУ-110 кВ,ОРУ-35 кВ,замена оборудования АСУ ТП,СТДУ,УРЗА) | F_TP1600.PS.0028 | УНЦ элементов ПС без устройства фундаментов | ПС 110/35/6 кВ КНС-5Б | нд | П | 2024 | 6 | Ограничитель перенапряжения на три фазы | техническое обоснование инвестиционного проекта | 20.12.2022 | ХМАО | 1 | 1 | 1 ед | И10-04-1 | 18 | 1.09 | 19.62 | нд
1.6 | Проектирование реконструкции ПС 110/35/6 кВ КНС-5Б (ОРУ-110 кВ,ОРУ-35 кВ,замена оборудования АСУ ТП,СТДУ,УРЗА) | F_TP1600.PS.0028 | УНЦэлементов ПС с устройством фундаментов | ПС 110/35/6 кВ КНС-5Б | нд | П | 2024 | 6 | Трансформатор тока на три фазы | техническое обоснование инвестиционного проекта | 20.12.2022 | ХМАО | 1 | 1 | 1 ед. | И5-01-1 | 103 | 1.15 | 118.45 | нд
1.6 | Проектирование реконструкции ПС 110/35/6 кВ КНС-5Б (ОРУ-110 кВ,ОРУ-35 кВ,замена оборудования АСУ ТП,СТДУ,УРЗА) | F_TP1600.PS.0028 | УНЦ РЗА и прочие шкафы (панели) | ПС 110/35/6 кВ КНС-5Б | нд | П | 2024 | нд | Прочие шкафы (панели) | техническое обоснование инвестиционного проекта | 20.12.2022 | ХМАО | 1 | 1 | 1 ед | И12-06 | 162 | 1.09 | 176.58 | нд
1.6 | Проектирование реконструкции ПС 110/35/6 кВ КНС-5Б (ОРУ-110 кВ,ОРУ-35 кВ,замена оборудования АСУ ТП,СТДУ,УРЗА) | F_TP1600.PS.0028 | УНЦэлементов ПС с устройством фундаментов | ПС 110/35/6 кВ КНС-5Б | нд | П | 2024 | 6 | Ограничитель перенапряжения на три фазы | техническое обоснование инвестиционного проекта | 20.12.2022 | ХМАО | 1 | 2 | 1 ед. | И5-04-1 | 22 | 1.15 | 50.6 | нд
1.6 | Проектирование реконструкции ПС 110/35/6 кВ КНС-5Б (ОРУ-110 кВ,ОРУ-35 кВ,замена оборудования АСУ ТП,СТДУ,УРЗА) | F_TP1600.PS.0028 | УНЦ элементов ПС без устройства фундаментов | ПС 110/35/6 кВ КНС-5Б | нд | П | 2024 | 6 | Ограничитель перенапряжения на три фазы | техническое обоснование инвестиционного проекта | 20.12.2022 | ХМАО | 1 | 3 | 1 ед | И10-04-1 | 18 | 1.09 | 58.86 | нд
1.6 | Проектирование реконструкции ПС 110/35/6 кВ КНС-5Б (ОРУ-110 кВ,ОРУ-35 кВ,замена оборудования АСУ ТП,СТДУ,УРЗА) | F_TP1600.PS.0028 | УНЦэлементов ПС с устройством фундаментов | ПС 110/35/6 кВ КНС-5Б | нд | П | 2024 | 35 | Разъединитель на три полюса | техническое обоснование инвестиционного проекта | 20.12.2022 | ХМАО | 1 | 1 | 1 ед. | И5-06-2 | 1273 | 1.15 | 1463.95 | нд
1.6 | Проектирование реконструкции ПС 110/35/6 кВ КНС-5Б (ОРУ-110 кВ,ОРУ-35 кВ,замена оборудования АСУ ТП,СТДУ,УРЗА) | F_TP1600.PS.0028 | УНЦ зданий ЗРУ, ЗПС, ОПУ, РЩ, РПБ | ПС 110/35/6 кВ КНС-5Б | нд | П | 2024 | 110 | Модульное здание ОПУ | техническое обоснование инвестиционного проекта | 20.12.2022 | ХМАО | 1 | 147 | 1 м2 | З4-03 | 93 | 1.31 | 17909.01 | нд
1.6 | Проектирование реконструкции ПС 110/35/6 кВ КНС-5Б (ОРУ-110 кВ,ОРУ-35 кВ,замена оборудования АСУ ТП,СТДУ,УРЗА) | F_TP1600.PS.0028 | УНЦ РЗА | ПС 110/35/6 кВ КНС-5Б | нд | П | 2024 | 35 | Автоматика управления выключателем присоединения | техническое обоснование инвестиционного проекта | 20.12.2022 | ХМАО | 1 | 7 | 1 ед | И11-16-2 | 717 | 1.09 | 5470.71 | нд
1.6 | Проектирование реконструкции ПС 110/35/6 кВ КНС-5Б (ОРУ-110 кВ,ОРУ-35 кВ,замена оборудования АСУ ТП,СТДУ,УРЗА) | F_TP1600.PS.0028 | УНЦ РЗА | ПС 110/35/6 кВ КНС-5Б | нд | П | 2024 | 110 | Автоматика управления выключателем присоединения | техническое обоснование инвестиционного проекта | 20.12.2022 | ХМАО | 1 | 2 | 1 ед | И11-16-3 | 717 | 1.09 | 1563.06 | нд
1.6 | Проектирование реконструкции ПС 110/35/6 кВ КНС-5Б (ОРУ-110 кВ,ОРУ-35 кВ,замена оборудования АСУ ТП,СТДУ,УРЗА) | F_TP1600.PS.0028 | УНЦ АСУТП присоединения | ПС 110/35/6 кВ КНС-5Б | нд | П | 2024 | 6 | 6-20 кВ | техническое обоснование инвестиционного проекта | 20.12.2022 | ХМАО | 1 | 2 | 1 ед. | А4-01 | 180 | 1.09 | 392.4 | нд
1.6 | Проектирование реконструкции ПС 110/35/6 кВ КНС-5Б (ОРУ-110 кВ,ОРУ-35 кВ,замена оборудования АСУ ТП,СТДУ,УРЗА) | F_TP1600.PS.0028 | УНЦ АСУТП присоединения | ПС 110/35/6 кВ КНС-5Б | нд | П | 2024 | 110 | 35 кВ и выше | техническое обоснование инвестиционного проекта | 20.12.2022 | ХМАО | 1 | 4 | 1 ед. | А4-02 | 629 | 1.09 | 2742.44 | нд
1.6 | Проектирование реконструкции ПС 110/35/6 кВ КНС-5Б (ОРУ-110 кВ,ОРУ-35 кВ,замена оборудования АСУ ТП,СТДУ,УРЗА) | F_TP1600.PS.0028 | УНЦ систем АСУТП и ТМ | ПС 110/35/6 кВ КНС-5Б | нд | П | 2024 | 110 | Шкаф ЦК ПС | техническое обоснование инвестиционного проекта | 20.12.2022 | ХМАО | 1 | 1 | 1 ед. | А5-01 | 1356 | 1.09 | 1478.04 | нд
1.6 | Проектирование реконструкции ПС 110/35/6 кВ КНС-5Б (ОРУ-110 кВ,ОРУ-35 кВ,замена оборудования АСУ ТП,СТДУ,УРЗА) | F_TP1600.PS.0028 | УНЦ систем АСУТП и ТМ | ПС 110/35/6 кВ КНС-5Б | нд | П | 2024 | нд | Сервер АСУТП и ТМ (ССПТИ) | техническое обоснование инвестиционного проекта | 20.12.2022 | ХМАО | 1 | 1 | 1 ед. | А5-02 | 1571 | 1.09 | 1712.39 | нд
1.6 | Проектирование реконструкции ПС 110/35/6 кВ КНС-5Б (ОРУ-110 кВ,ОРУ-35 кВ,замена оборудования АСУ ТП,СТДУ,УРЗА) | F_TP1600.PS.0028 | УНЦ систем АСУТП и ТМ | ПС 110/35/6 кВ КНС-5Б | нд | П | 2024 | нд | Шкаф с 6 коммутаторами | техническое обоснование инвестиционного проекта | 20.12.2022 | ХМАО | 1 | 1 | 1 ед. | А5-05 | 3485 | 1.09 | 3798.65 | нд
1.6 | Проектирование реконструкции ПС 110/35/6 кВ КНС-5Б (ОРУ-110 кВ,ОРУ-35 кВ,замена оборудования АСУ ТП,СТДУ,УРЗА) | F_TP1600.PS.0028 | УНЦ систем АСУТП и ТМ | ПС 110/35/6 кВ КНС-5Б | нд | П | 2024 | нд | Шкаф гарантированного питания АСУТП и ТМ | техническое обоснование инвестиционного проекта | 20.12.2022 | ХМАО | 1 | 1 | 1 ед. | А5-06 | 2418 | 1.09 | 2635.62 | нд
1.6 | Проектирование реконструкции ПС 110/35/6 кВ КНС-5Б (ОРУ-110 кВ,ОРУ-35 кВ,замена оборудования АСУ ТП,СТДУ,УРЗА) | F_TP1600.PS.0028 | УНЦ систем АСУТП и ТМ | ПС 110/35/6 кВ КНС-5Б | нд | П | 2024 | нд | АРМ оперативного персонала | техническое обоснование инвестиционного проекта | 20.12.2022 | ХМАО | 1 | 1 | 1 ед. | А5-08 | 366 | 1.09 | 398.94 | нд
1.6 | Проектирование реконструкции ПС 110/35/6 кВ КНС-5Б (ОРУ-110 кВ,ОРУ-35 кВ,замена оборудования АСУ ТП,СТДУ,УРЗА) | F_TP1600.PS.0028 | УНЦ систем АСУТП и ТМ | ПС 110/35/6 кВ КНС-5Б | нд | П | 2024 | нд | АРМ персонала АСУТП (РЗА) | техническое обоснование инвестиционного проекта | 20.12.2022 | ХМАО | 1 | 1 | 1 ед. | А5-09 | 178 | 1.09 | 194.02 | нд
1.6 | Проектирование реконструкции ПС 110/35/6 кВ КНС-5Б (ОРУ-110 кВ,ОРУ-35 кВ,замена оборудования АСУ ТП,СТДУ,УРЗА) | F_TP1600.PS.0028 | Затраты на кадастровые работы ПС (ЗПС)и работы по установлению земельно-правовых отношений | ПС 110/35/6 кВ КНС-5Б | нд | П | 2024 | нд | 1 га | техническое обоснование инвестиционного проекта | 20.12.2022 | ХМАО | 1 | 0.5 | 1 га | П11-01 | 2014 | 1 | 1007 | нд
1.6 | Проектирование реконструкции ПС 110/35/6 кВ КНС-5Б (ОРУ-110 кВ,ОРУ-35 кВ,замена оборудования АСУ ТП,СТДУ,УРЗА) | F_TP1600.PS.0028 | УНЦ на внутриплощадочные дороги ПС и проезды | ПС 110/35/6 кВ КНС-5Б | нд | П | 2024 | нд | Проезжая часть | техническое обоснование инвестиционного проекта | 20.12.2022 | ХМАО | 1 | 1630 | 1 м2 | М3-02 | 2.38 | 1.31 | 5082.014 | нд
1.6 | Проектирование реконструкции ПС 110/35/6 кВ КНС-5Б (ОРУ-110 кВ,ОРУ-35 кВ,замена оборудования АСУ ТП,СТДУ,УРЗА) | F_TP1600.PS.0028 | УНЦ защитных ограждений ПС | ПС 110/35/6 кВ КНС-5Б | нд | П | 2024 | нд | Ограждение наружное | техническое обоснование инвестиционного проекта | 20.12.2022 | ХМАО | 1 | 176.1 | 1 м периметра ПС | У4-01 | 11 | 1.13 | 2188.923 | нд
1.6 | Проектирование реконструкции ПС 110/35/6 кВ КНС-5Б (ОРУ-110 кВ,ОРУ-35 кВ,замена оборудования АСУ ТП,СТДУ,УРЗА) | F_TP1600.PS.0028 | Затраты на проектно-изыскательские работы для отдельных элементов электрических сетей | ПС 110/35/6 кВ КНС-5Б | нд | П | 2024 | нд | от 151 до 300,9 млн. руб | техническое обоснование инвестиционного проекта | 20.12.2022 | ХМАО | 1 | 1 | 1 объект | П6-11 | 15000 | 1 | 15000 | нд
1.6 | Проектирование реконструкции ПС 110/35/6 кВ КНС-5Б (ОРУ-110 кВ,ОРУ-35 кВ,замена оборудования АСУ ТП,СТДУ,УРЗА) | F_TP1600.PS.0028 | Итого объем финансовых потребностей по инвестиционному проекту, тыс. рублей | нд | нд | нд | нд | нд | нд | нд | нд | нд | нд | нд | нд | нд | нд | нд | 15000 | нд
1.6 | Проектирование Реконструкция ВЛ 110 кВ отпайка Выкатная от ВЛ 110 кВ Снежная – Ханты-Мансийская (Разработка мероприятий по укреплению фундаментов и укреплению береговой линии р. Иртыш в месте нахождения оп. № 14) | M_TP1200.VL.0036 | УНЦ на устройство защиты опор ВЛ | ПС 110/35/6 кВ Самотлор | нд | П | 2024 | нд | Устройство защиты опор ВЛ коробчатыми габионами | Приложение к техническому обоснованию инвестиционного проекта | 25.11.2021 | ХМАО | 1 | 8 | 1 опора | М1-02 | 2275 | 1.31 | 23842 | нд
1.6 | Проектирование Реконструкция ВЛ 110 кВ отпайка Выкатная от ВЛ 110 кВ Снежная – Ханты-Мансийская (Разработка мероприятий по укреплению фундаментов и укреплению береговой линии р. Иртыш в месте нахождения оп. № 14) | M_TP1200.VL.0036 | Затраты на проектно-изыскательские работы для отдельных элементов электрических сетей | ПС 110/35/6 кВ Самотлор | нд | П | 2024 | нд | от 21 до 50,9 млн. руб | Приложение к техническому обоснованию инвестиционного проекта | 25.11.2021 | ХМАО | 1 | 1 | 1 объект | П6-09 | 3000 | 1 | 3000 | нд
1.6 | Проектирование Реконструкция ВЛ 110 кВ отпайка Выкатная от ВЛ 110 кВ Снежная – Ханты-Мансийская (Разработка мероприятий по укреплению фундаментов и укреплению береговой линии р. Иртыш в месте нахождения оп. № 14) | M_TP1200.VL.0036 | Итого объем финансовых потребностей по инвестиционному проекту, тыс. рублей | нд | нд | нд | нд | нд | нд | нд | нд | нд | нд | нд | нд | нд | нд | нд | 3000 | нд
1.6 | Проектирование ВОЛС кольцевой структуры на участке ИЛК Нефтеюганские ЭС - Тюменские ЭС (ИЛК Нефтеюганские ЭС, ПС 220 кВ Ленинская, ПС 220 кВ Средний Балык, ПС 110 кВ Кинтус, ПС 220 кВ Снежная) филиала АО "Россети Тюмень" Нефтеюганские электрические сети | M_NS1200.PR.0008 | УНЦ ВОСП | ПС 110/35/6 кВ Самотлор | нд | П | 2023 | нд | Мультиплексор со спектральным уплотнением каналов, 100 км | Приложение к техническому обоснованию инвестиционного проекта | 24.01.2022 | ХМАО | 1 | 4 | 1 ед | А7-06 | 4435 | 1.09 | 19336.6 | нд
1.6 | Проектирование ВОЛС кольцевой структуры на участке ИЛК Нефтеюганские ЭС - Тюменские ЭС (ИЛК Нефтеюганские ЭС, ПС 220 кВ Ленинская, ПС 220 кВ Средний Балык, ПС 110 кВ Кинтус, ПС 220 кВ Снежная) филиала АО "Россети Тюмень" Нефтеюганские электрические сети | M_NS1200.PR.0008 | УНЦ ВОСП | ПС 110/35/6 кВ Самотлор | нд | П | 2023 | нд | Мультиплексор СЦИ транспортного уровня, 80 км | Приложение к техническому обоснованию инвестиционного проекта | 24.01.2022 | ХМАО | 1 | 1 | 1 ед | А7-01 | 4791 | 1.09 | 5222.19 | нд
1.6 | Проектирование ВОЛС кольцевой структуры на участке ИЛК Нефтеюганские ЭС - Тюменские ЭС (ИЛК Нефтеюганские ЭС, ПС 220 кВ Ленинская, ПС 220 кВ Средний Балык, ПС 110 кВ Кинтус, ПС 220 кВ Снежная) филиала АО "Россети Тюмень" Нефтеюганские электрические сети | M_NS1200.PR.0008 | УНЦ ВОСП | ПС 110/35/6 кВ Самотлор | нд | П | 2023 | нд | Мультиплексор со спектральным уплотнением каналов, 200 км | Приложение к техническому обоснованию инвестиционного проекта | 24.01.2022 | ХМАО | 1 | 7 | 1 ед | А7-07 | 9650 | 1.09 | 73629.5 | нд
1.6 | Проектирование ВОЛС кольцевой структуры на участке ИЛК Нефтеюганские ЭС - Тюменские ЭС (ИЛК Нефтеюганские ЭС, ПС 220 кВ Ленинская, ПС 220 кВ Средний Балык, ПС 110 кВ Кинтус, ПС 220 кВ Снежная) филиала АО "Россети Тюмень" Нефтеюганские электрические сети | M_NS1200.PR.0008 | Затраты на проектно-изыскательские работы для отдельных элементов электрических сетей | ПС 110/35/6 кВ Самотлор | нд | П | 2023 | нд | от 51 до 150,9 млн. руб | Приложение к техническому обоснованию инвестиционного проекта | 24.01.2022 | ХМАО | 1 | 1 | 1 объект | П6-10 | 7500 | 1 | 7500 | нд
1.6 | Проектирование ВОЛС кольцевой структуры на участке ИЛК Нефтеюганские ЭС - Тюменские ЭС (ИЛК Нефтеюганские ЭС, ПС 220 кВ Ленинская, ПС 220 кВ Средний Балык, ПС 110 кВ Кинтус, ПС 220 кВ Снежная) филиала АО "Россети Тюмень" Нефтеюганские электрические сети | M_NS1200.PR.0008 | Итого объем финансовых потребностей по инвестиционному проекту, тыс. рублей | нд | нд | нд | нд | нд | нд | нд | нд | нд | нд | нд | нд | нд | нд | нд | 7500 | нд
1.6 | Проектирование технического перевооружения систем ВЧ связи филиала АО "Россети Тюмень" Когалымские электрические сети | M_TP1500.PR.0055 | УНЦ системы ВЧ связи 35-750 Кв | ПС 110 кВ Роса, ПС 110 кВ Нонг-Еганская, ПС 110 кВ Нефтяник, ПС 110 кВ Покачевская, ПС 220 кВ Урьевская, ПС 220 кВ Лас-Еганская, ПС 220 кВ Прогресс, ПС 110 кВ Лангепас, ПП 110 кВ Восточный | нд | Н | 2023 | нд | Комбинированная аппаратура по ВЧ (ВОЛС) | техническое обоснование инвестиционного проекта | 2021-12-29 | ХМАО | 1 | 51 | 1 объект | А6-07 | 1442 | 1.15 | 84573.3 | нд
1.6 | Проектирование технического перевооружения систем ВЧ связи филиала АО "Россети Тюмень" Когалымские электрические сети | M_TP1500.PR.0055 | Затраты на проектно-изыскательские работы для отдельных элементов электрических сетей | ПС 110 кВ Роса, ПС 110 кВ Нонг-Еганская, ПС 110 кВ Нефтяник, ПС 110 кВ Покачевская, ПС 220 кВ Урьевская, ПС 220 кВ Лас-Еганская, ПС 220 кВ Прогресс, ПС 110 кВ Лангепас, ПП 110 кВ Восточный | нд | Н | 2023 | нд | от 51 до 150,9 млн. руб | техническое обоснование инвестиционного проекта | 2021-12-29 | ХМАО | 1 | 1 | 1 объект | П6-10 | 7500 | 1 | 7500 | нд
1.6 | Проектирование технического перевооружения систем ВЧ связи филиала АО "Россети Тюмень" Когалымские электрические сети | M_TP1500.PR.0055 | Итого объем финансовых потребностей по инвестиционному проекту, тыс. рублей | нд | нд | нд | нд | нд | нд | нд | нд | нд | нд | нд | нд | нд | нд | нд | 7500 | нд
1.6 | Проектирование ВОЛС кольцевой структуры на участке "Сургутские ЭС - Когалымские ЭС - Ноябрьские ЭС (ПС 110 кВ Инга, ПС 500 кВ Кирилловская)" филиала АО "Россети Тюмень" Когалымские ЭС | M_NS1500.PR.0019 | УНЦ ВОСП | ПП 110 кВ Восточный, ПС 500 кВ Кирилловская, ИЛК Инга | нд | Н | 2023 | нд | Мультиплексор со спектральным уплотнением каналов, 200 км | техническое обоснование инвестиционного проекта | 2022-01-19 | ХМАО | 1 | 2 | 1 ед. | А7-07 | 9650 | 1.09 | 21037 | нд
1.6 | Проектирование ВОЛС кольцевой структуры на участке "Сургутские ЭС - Когалымские ЭС - Ноябрьские ЭС (ПС 110 кВ Инга, ПС 500 кВ Кирилловская)" филиала АО "Россети Тюмень" Когалымские ЭС | M_NS1500.PR.0019 | УНЦ ВОСП | ПП 110 кВ Восточный, ПС 500 кВ Кирилловская, ИЛК Инга | нд | Н | 2023 | нд | Мультиплексор СЦИ транспортного уровня, 80 км | техническое обоснование инвестиционного проекта | 2022-01-19 | ХМАО | 1 | 2 | 1 ед. | А7-01 | 4791 | 1.09 | 10444.38 | нд
1.6 | Проектирование ВОЛС кольцевой структуры на участке "Сургутские ЭС - Когалымские ЭС - Ноябрьские ЭС (ПС 110 кВ Инга, ПС 500 кВ Кирилловская)" филиала АО "Россети Тюмень" Когалымские ЭС | M_NS1500.PR.0019 | УНЦ сети связи | ПП 110 кВ Восточный, ПС 500 кВ Кирилловская, ИЛК Инга | нд | Н | 2023 | нд | ЛВС | техническое обоснование инвестиционного проекта | 2022-01-19 | ХМАО | 1 | 2 | 1 объект | И14-09 | 2687 | 1.09 | 5857.66 | нд
1.6 | Проектирование ВОЛС кольцевой структуры на участке "Сургутские ЭС - Когалымские ЭС - Ноябрьские ЭС (ПС 110 кВ Инга, ПС 500 кВ Кирилловская)" филиала АО "Россети Тюмень" Когалымские ЭС | M_NS1500.PR.0019 | УНЦ комплекса систем безопасности ПС | ПП 110 кВ Восточный, ПС 500 кВ Кирилловская, ИЛК Инга | нд | Н | 2023 | нд | Шкаф ЦК комплекса систем безопасности | техническое обоснование инвестиционного проекта | 2022-01-19 | ХМАО | 1 | 2 | 1 ед. | И15-02 | 542 | 1.09 | 1181.56 | нд
1.6 | Проектирование ВОЛС кольцевой структуры на участке "Сургутские ЭС - Когалымские ЭС - Ноябрьские ЭС (ПС 110 кВ Инга, ПС 500 кВ Кирилловская)" филиала АО "Россети Тюмень" Когалымские ЭС | M_NS1500.PR.0019 | УНЦ сети связи | ПП 110 кВ Восточный, ПС 500 кВ Кирилловская, ИЛК Инга | нд | Н | 2023 | нд | Оборудование электропитания, 6 кВт | техническое обоснование инвестиционного проекта | 2022-01-19 | ХМАО | 1 | 2 | 1 объект | И14-07 | 1368 | 1.09 | 2982.24 | нд
1.6 | Проектирование ВОЛС кольцевой структуры на участке "Сургутские ЭС - Когалымские ЭС - Ноябрьские ЭС (ПС 110 кВ Инга, ПС 500 кВ Кирилловская)" филиала АО "Россети Тюмень" Когалымские ЭС | M_NS1500.PR.0019 | Затраты на проектно-изыскательские работы для отдельных элементов электрических сетей | ПП 110 кВ Восточный, ПС 500 кВ Кирилловская, ИЛК Инга | нд | Н | 2023 | нд | от 21 до 50,9 млн. руб | техническое обоснование инвестиционного проекта | 2022-01-19 | ХМАО | 1 | 1 | 1 объект | П6-09 | 3000 | 1 | 3000 | нд
1.6 | Проектирование ВОЛС кольцевой структуры на участке "Сургутские ЭС - Когалымские ЭС - Ноябрьские ЭС (ПС 110 кВ Инга, ПС 500 кВ Кирилловская)" филиала АО "Россети Тюмень" Когалымские ЭС | M_NS1500.PR.0019 | Итого объем финансовых потребностей по инвестиционному проекту, тыс. рублей | нд | нд | нд | нд | нд | нд | нд | нд | нд | нд | нд | нд | нд | нд | нд | 3000 | нд
1.6 | Проектирование. Модернизация диспетчерского пункта ОДС филиала АО «Россети Тюмень» - «Энергокомплекс» | M_TP1900.PR.0059 | УНЦ систем АСУТП и ТМ | АПК филиала Энергокомплекс | нд | Н | 2024 | нд | Дублированный сервер АСУТП и ТМ (ССПТИ) | техническое обоснование инвестиционного проекта | 2021-10-22 | ХМАО | 1 | 1 | 1 ед | А5-03 | 3141 | 1.09 | 3423.69 | нд
1.6 | Проектирование. Модернизация диспетчерского пункта ОДС филиала АО «Россети Тюмень» - «Энергокомплекс» | M_TP1900.PR.0059 | УНЦ систем АСУТП и ТМ | АПК филиала Энергокомплекс | нд | Н | 2024 | нд | Шкаф гарантированного питания АСУТП и ТМ | техническое обоснование инвестиционного проекта | 2021-10-22 | ХМАО | 1 | 1 | 1 ед | А5-06 | 2418 | 1.09 | 2635.62 | нд
1.6 | Проектирование. Модернизация диспетчерского пункта ОДС филиала АО «Россети Тюмень» - «Энергокомплекс» | M_TP1900.PR.0059 | УНЦ систем АСУТП и ТМ | АПК филиала Энергокомплекс | нд | Н | 2024 | нд | АРМ оперативного персонала | техническое обоснование инвестиционного проекта | 2021-10-22 | ХМАО | 1 | 2 | 1 ед | А5-08 | 366 | 1.09 | 797.88 | нд
1.6 | Проектирование. Модернизация диспетчерского пункта ОДС филиала АО «Россети Тюмень» - «Энергокомплекс» | M_TP1900.PR.0059 | УНЦ систем АСУТП и ТМ | АПК филиала Энергокомплекс | нд | Н | 2024 | 110 | Шкаф ЦК ПС | техническое обоснование инвестиционного проекта | 2021-10-22 | ХМАО | 1 | 1 | 1 ед. | А5-01 | 1356 | 1.09 | 1478.04 | нд
1.6 | Проектирование. Модернизация диспетчерского пункта ОДС филиала АО «Россети Тюмень» - «Энергокомплекс» | M_TP1900.PR.0059 | УНЦ сети связи | АПК филиала Энергокомплекс | нд | Н | 2024 | нд | ЛВС | техническое обоснование инвестиционного проекта | 2021-10-22 | ХМАО | 1 | 1 | 1 объект | И14-09 | 2687 | 1.09 | 2928.83 | нд
1.6 | Проектирование. Модернизация диспетчерского пункта ОДС филиала АО «Россети Тюмень» - «Энергокомплекс» | M_TP1900.PR.0059 | Затраты на проектно-изыскательские работы для отдельных элементов электрических сетей | АПК филиала Энергокомплекс | нд | Н | 2024 | нд | от 11 до 20,9 млн. руб | техническое обоснование инвестиционного проекта | 2021-10-22 | ХМАО | 1 | 1 | 1 объект | П6-08 | 1500 | 1 | 1500 | нд
1.6 | Проектирование. Модернизация диспетчерского пункта ОДС филиала АО «Россети Тюмень» - «Энергокомплекс» | M_TP1900.PR.0059 | Итого объем финансовых потребностей по инвестиционному проекту, тыс. рублей | нд | нд | нд | нд | нд | нд | нд | нд | нд | нд | нд | нд | нд | нд | нд | 1500 | нд
1.6 | Проектирование. Дистанционное управление оборудованием ПС 220 кВ Вандмтор из центра управления сетями АО "Россети Тюмень" и центра филиала АО "СО ЕЭС" Тюменское РДУ с применением автоматизированных программ переключений | M_TP1900.PR.0060 | УНЦ систем АСУТП и ТМ | ПС 220 кВ Вандмтор | нд | Н | 2023 | 220 | Шкаф ЦК ПС | техническое обоснование инвестиционного проекта | 2021-10-22 | ХМАО | 1 | 1 | 1 ед | А5-01 | 1356 | 1.09 | 1478.04 | нд
1.6 | Проектирование. Дистанционное управление оборудованием ПС 220 кВ Вандмтор из центра управления сетями АО "Россети Тюмень" и центра филиала АО "СО ЕЭС" Тюменское РДУ с применением автоматизированных программ переключений | M_TP1900.PR.0060 | УНЦ систем АСУТП и ТМ | ПС 220 кВ Вандмтор | нд | Н | 2023 | нд | Сервер АСУТП и ТМ (ССПТИ) | техническое обоснование инвестиционного проекта | 2021-10-22 | ХМАО | 1 | 1 | 1 ед | А5-02 | 1571 | 1.09 | 1712.39 | нд
1.6 | Проектирование. Дистанционное управление оборудованием ПС 220 кВ Вандмтор из центра управления сетями АО "Россети Тюмень" и центра филиала АО "СО ЕЭС" Тюменское РДУ с применением автоматизированных программ переключений | M_TP1900.PR.0060 | УНЦ систем АСУТП и ТМ | ПС 220 кВ Вандмтор | нд | Н | 2023 | нд | Дублированный сервер АСУТП и ТМ (ССПТИ) | техническое обоснование инвестиционного проекта | 2021-10-22 | ХМАО | 1 | 1 | 1 ед | А5-03 | 3141 | 1.09 | 3423.69 | нд
1.6 | Проектирование. Дистанционное управление оборудованием ПС 220 кВ Вандмтор из центра управления сетями АО "Россети Тюмень" и центра филиала АО "СО ЕЭС" Тюменское РДУ с применением автоматизированных программ переключений | M_TP1900.PR.0060 | УНЦ систем АСУТП и ТМ | ПС 220 кВ Вандмтор | нд | Н | 2023 | нд | Шкаф с 4 коммутаторами | техническое обоснование инвестиционного проекта | 2021-10-22 | ХМАО | 1 | 1 | 1 ед | А5-04 | 2395 | 1.09 | 2610.55 | нд
1.6 | Проектирование. Дистанционное управление оборудованием ПС 220 кВ Вандмтор из центра управления сетями АО "Россети Тюмень" и центра филиала АО "СО ЕЭС" Тюменское РДУ с применением автоматизированных программ переключений | M_TP1900.PR.0060 | УНЦ систем АСУТП и ТМ | ПС 220 кВ Вандмтор | нд | Н | 2023 | нд | Шкаф с 6 коммутаторами | техническое обоснование инвестиционного проекта | 2021-10-22 | ХМАО | 1 | 1 | 1 ед | А5-05 | 3485 | 1.09 | 3798.65 | нд
1.6 | Проектирование. Дистанционное управление оборудованием ПС 220 кВ Вандмтор из центра управления сетями АО "Россети Тюмень" и центра филиала АО "СО ЕЭС" Тюменское РДУ с применением автоматизированных программ переключений | M_TP1900.PR.0060 | УНЦ систем АСУТП и ТМ | ПС 220 кВ Вандмтор | нд | Н | 2023 | нд | Шкаф гарантированного питания АСУТП и ТМ | техническое обоснование инвестиционного проекта | 2021-10-22 | ХМАО | 1 | 1 | 1 ед | А5-06 | 2418 | 1.09 | 2635.62 | нд
1.6 | Проектирование. Дистанционное управление оборудованием ПС 220 кВ Вандмтор из центра управления сетями АО "Россети Тюмень" и центра филиала АО "СО ЕЭС" Тюменское РДУ с применением автоматизированных программ переключений | M_TP1900.PR.0060 | УНЦ систем АСУТП и ТМ | ПС 220 кВ Вандмтор | нд | Н | 2023 | нд | Шкаф общеподстанционных контроллеров ПС | техническое обоснование инвестиционного проекта | 2021-10-22 | ХМАО | 1 | 1 | 1 ед | А5-07 | 180 | 1.09 | 196.2 | нд
1.6 | Проектирование. Дистанционное управление оборудованием ПС 220 кВ Вандмтор из центра управления сетями АО "Россети Тюмень" и центра филиала АО "СО ЕЭС" Тюменское РДУ с применением автоматизированных программ переключений | M_TP1900.PR.0060 | УНЦ систем АСУТП и ТМ | ПС 220 кВ Вандмтор | нд | Н | 2023 | нд | АРМ оперативного персонала | техническое обоснование инвестиционного проекта | 2021-10-22 | ХМАО | 1 | 1 | 1 ед | А5-08 | 366 | 1.09 | 398.94 | нд
1.6 | Проектирование. Дистанционное управление оборудованием ПС 220 кВ Вандмтор из центра управления сетями АО "Россети Тюмень" и центра филиала АО "СО ЕЭС" Тюменское РДУ с применением автоматизированных программ переключений | M_TP1900.PR.0060 | УНЦ систем АСУТП и ТМ | ПС 220 кВ Вандмтор | нд | Н | 2023 | нд | АРМ персонала АСУТП (РЗА) | техническое обоснование инвестиционного проекта | 2021-10-22 | ХМАО | 1 | 1 | 1 ед | А5-09 | 178 | 1.09 | 194.02 | нд
1.6 | Проектирование. Дистанционное управление оборудованием ПС 220 кВ Вандмтор из центра управления сетями АО "Россети Тюмень" и центра филиала АО "СО ЕЭС" Тюменское РДУ с применением автоматизированных программ переключений | M_TP1900.PR.0060 | УНЦ АСУТП присоединения | ПС 220 кВ Вандмтор | нд | Н | 2023 | нд | 6-20 кВ | техническое обоснование инвестиционного проекта | 2021-10-22 | ХМАО | 1 | 28 | 1 ед | А4-01 | 180 | 1.09 | 5493.6 | нд
1.6 | Проектирование. Дистанционное управление оборудованием ПС 220 кВ Вандмтор из центра управления сетями АО "Россети Тюмень" и центра филиала АО "СО ЕЭС" Тюменское РДУ с применением автоматизированных программ переключений | M_TP1900.PR.0060 | УНЦ АСУТП присоединения | ПС 220 кВ Вандмтор | нд | Н | 2023 | нд | 35 кВ и выше | техническое обоснование инвестиционного проекта | 2021-10-22 | ХМАО | 1 | 67 | 1 ед | А4-02 | 629 | 1.09 | 45935.87 | нд
1.6 | Проектирование. Дистанционное управление оборудованием ПС 220 кВ Вандмтор из центра управления сетями АО "Россети Тюмень" и центра филиала АО "СО ЕЭС" Тюменское РДУ с применением автоматизированных программ переключений | M_TP1900.PR.0060 | УНЦ контрольного (силового)кабеля | ПС 220 кВ Вандмтор | нд | Н | 2023 | 0.4 | Сечение жилы 1,5 мм2, количество жил 5 | техническое обоснование инвестиционного проекта | 2021-10-22 | ХМАО | 1 | 17 | 1 км | Н3-01-2 | 168 | 1.17 | 3341.52 | нд
1.6 | Проектирование. Дистанционное управление оборудованием ПС 220 кВ Вандмтор из центра управления сетями АО "Россети Тюмень" и центра филиала АО "СО ЕЭС" Тюменское РДУ с применением автоматизированных программ переключений | M_TP1900.PR.0060 | УНЦ контрольного (силового)кабеля | ПС 220 кВ Вандмтор | нд | Н | 2023 | 0,4 | Сечение жилы 2,5 мм2, количество жил 5 | техническое обоснование инвестиционного проекта | 2021-10-22 | ХМАО | 1 | 2 | 1 км | Н3-02-2 | 215 | 1.17 | 503.1 | нд
1.6 | Проектирование. Дистанционное управление оборудованием ПС 220 кВ Вандмтор из центра управления сетями АО "Россети Тюмень" и центра филиала АО "СО ЕЭС" Тюменское РДУ с применением автоматизированных программ переключений | M_TP1900.PR.0060 | УНЦ элементов ПС без устройства фундаментов | ПС 220 кВ Вандмтор | нд | Н | 2023 | нд | Разъединитель на три полюса | техническое обоснование инвестиционного проекта | 2021-10-22 | ХМАО | 1 | 27 | 1 ед | И10-06-3 | 2634 | 1.09 | 77518.62 | нд
1.6 | Проектирование. Дистанционное управление оборудованием ПС 220 кВ Вандмтор из центра управления сетями АО "Россети Тюмень" и центра филиала АО "СО ЕЭС" Тюменское РДУ с применением автоматизированных программ переключений | M_TP1900.PR.0060 | УНЦэлементов ПС с устройством фундаментов | ПС 220 кВ Вандмтор | нд | Н | 2023 | 10 | Разъединитель на три полюса | техническое обоснование инвестиционного проекта | 2021-10-22 | ХМАО | 1 | 2 | 1 ед | И5-06-1 | 64 | 1.15 | 147.2 | нд
1.6 | Проектирование. Дистанционное управление оборудованием ПС 220 кВ Вандмтор из центра управления сетями АО "Россети Тюмень" и центра филиала АО "СО ЕЭС" Тюменское РДУ с применением автоматизированных программ переключений | M_TP1900.PR.0060 | Затраты на проектно-изыскательские работы для отдельных элементов электрических сетей | ПС 220 кВ Вандмтор | нд | Н | 2023 | нд | от 51 до 150,9 млн. руб | техническое обоснование инвестиционного проекта | 2021-10-22 | ХМАО | 1 | 1 | 1 объект | П6-10 | 7500 | 1 | 7500 | нд
1.6 | Проектирование. Дистанционное управление оборудованием ПС 220 кВ Вандмтор из центра управления сетями АО "Россети Тюмень" и центра филиала АО "СО ЕЭС" Тюменское РДУ с применением автоматизированных программ переключений | M_TP1900.PR.0060 | Итого объем финансовых потребностей по инвестиционному проекту, тыс. рублей | нд | нд | нд | нд | нд | нд | нд | нд | нд | нд | нд | нд | нд | нд | нд | 7500 | нд
1.6 | Проектирование. Дистанционное управление оборудованием ПС 220 кВ Хора из центра управления сетями АО "Россети Тюмень" и центра филиала АО "СО ЕЭС" Тюменское РДУ с применением автоматизированных программ переключений | M_TP1900.PR.0061 | УНЦ систем АСУТП и ТМ | ПС 220 кВ Хора | нд | Н | 2023 | 220 | Шкаф ЦК ПС | техническое обоснование инвестиционного проекта | 2021-10-22 | ХМАО | 1 | 1 | 1 ед | А5-01 | 1356 | 1.09 | 1478.04 | нд
1.6 | Проектирование. Дистанционное управление оборудованием ПС 220 кВ Хора из центра управления сетями АО "Россети Тюмень" и центра филиала АО "СО ЕЭС" Тюменское РДУ с применением автоматизированных программ переключений | M_TP1900.PR.0061 | УНЦ систем АСУТП и ТМ | ПС 220 кВ Хора | нд | Н | 2023 | нд | Сервер АСУТП и ТМ (ССПТИ) | техническое обоснование инвестиционного проекта | 2021-10-22 | ХМАО | 1 | 1 | 1 ед | А5-02 | 1571 | 1.09 | 1712.39 | нд
1.6 | Проектирование. Дистанционное управление оборудованием ПС 220 кВ Хора из центра управления сетями АО "Россети Тюмень" и центра филиала АО "СО ЕЭС" Тюменское РДУ с применением автоматизированных программ переключений | M_TP1900.PR.0061 | УНЦ систем АСУТП и ТМ | ПС 220 кВ Хора | нд | Н | 2023 | нд | Дублированный сервер АСУТП и ТМ (ССПТИ) | техническое обоснование инвестиционного проекта | 2021-10-22 | ХМАО | 1 | 1 | 1 ед | А5-03 | 3141 | 1.09 | 3423.69 | нд
1.6 | Проектирование. Дистанционное управление оборудованием ПС 220 кВ Хора из центра управления сетями АО "Россети Тюмень" и центра филиала АО "СО ЕЭС" Тюменское РДУ с применением автоматизированных программ переключений | M_TP1900.PR.0061 | УНЦ систем АСУТП и ТМ | ПС 220 кВ Хора | нд | Н | 2023 | нд | Шкаф с 4 коммутаторами | техническое обоснование инвестиционного проекта | 2021-10-22 | ХМАО | 1 | 1 | 1 ед | А5-04 | 2395 | 1.09 | 2610.55 | нд
1.6 | Проектирование. Дистанционное управление оборудованием ПС 220 кВ Хора из центра управления сетями АО "Россети Тюмень" и центра филиала АО "СО ЕЭС" Тюменское РДУ с применением автоматизированных программ переключений | M_TP1900.PR.0061 | УНЦ систем АСУТП и ТМ | ПС 220 кВ Хора | нд | Н | 2023 | нд | Шкаф с 6 коммутаторами | техническое обоснование инвестиционного проекта | 2021-10-22 | ХМАО | 1 | 1 | 1 ед | А5-05 | 3485 | 1.09 | 3798.65 | нд
1.6 | Проектирование. Дистанционное управление оборудованием ПС 220 кВ Хора из центра управления сетями АО "Россети Тюмень" и центра филиала АО "СО ЕЭС" Тюменское РДУ с применением автоматизированных программ переключений | M_TP1900.PR.0061 | УНЦ систем АСУТП и ТМ | ПС 220 кВ Хора | нд | Н | 2023 | нд | Шкаф гарантированного питания АСУТП и ТМ | техническое обоснование инвестиционного проекта | 2021-10-22 | ХМАО | 1 | 1 | 1 ед | А5-06 | 2418 | 1.09 | 2635.62 | нд
1.6 | Проектирование. Дистанционное управление оборудованием ПС 220 кВ Хора из центра управления сетями АО "Россети Тюмень" и центра филиала АО "СО ЕЭС" Тюменское РДУ с применением автоматизированных программ переключений | M_TP1900.PR.0061 | УНЦ систем АСУТП и ТМ | ПС 220 кВ Хора | нд | Н | 2023 | нд | Шкаф общеподстанционных контроллеров ПС | техническое обоснование инвестиционного проекта | 2021-10-22 | ХМАО | 1 | 1 | 1 ед | А5-07 | 180 | 1.09 | 196.2 | нд
1.6 | Проектирование. Дистанционное управление оборудованием ПС 220 кВ Хора из центра управления сетями АО "Россети Тюмень" и центра филиала АО "СО ЕЭС" Тюменское РДУ с применением автоматизированных программ переключений | M_TP1900.PR.0061 | УНЦ систем АСУТП и ТМ | ПС 220 кВ Хора | нд | Н | 2023 | нд | АРМ оперативного персонала | техническое обоснование инвестиционного проекта | 2021-10-22 | ХМАО | 1 | 1 | 1 ед | А5-08 | 366 | 1.09 | 398.94 | нд
1.6 | Проектирование. Дистанционное управление оборудованием ПС 220 кВ Хора из центра управления сетями АО "Россети Тюмень" и центра филиала АО "СО ЕЭС" Тюменское РДУ с применением автоматизированных программ переключений | M_TP1900.PR.0061 | УНЦ систем АСУТП и ТМ | ПС 220 кВ Хора | нд | Н | 2023 | нд | АРМ персонала АСУТП (РЗА) | техническое обоснование инвестиционного проекта | 2021-10-22 | ХМАО | 1 | 1 | 1 ед | А5-09 | 178 | 1.09 | 194.02 | нд
1.6 | Проектирование. Дистанционное управление оборудованием ПС 220 кВ Хора из центра управления сетями АО "Россети Тюмень" и центра филиала АО "СО ЕЭС" Тюменское РДУ с применением автоматизированных программ переключений | M_TP1900.PR.0061 | УНЦ АСУТП присоединения | ПС 220 кВ Хора | нд | Н | 2023 | 6 | 6-20 кВ | техническое обоснование инвестиционного проекта | 2021-10-22 | ХМАО | 1 | 4 | 1 ед | А4-01 | 180 | 1.09 | 784.8 | нд
1.6 | Проектирование. Дистанционное управление оборудованием ПС 220 кВ Хора из центра управления сетями АО "Россети Тюмень" и центра филиала АО "СО ЕЭС" Тюменское РДУ с применением автоматизированных программ переключений | M_TP1900.PR.0061 | УНЦ АСУТП присоединения | ПС 220 кВ Хора | нд | Н | 2023 | 110 | 35 кВ и выше | техническое обоснование инвестиционного проекта | 2021-10-22 | ХМАО | 1 | 39 | 1 ед | А4-02 | 629 | 1.09 | 26738.79 | нд
1.6 | Проектирование. Дистанционное управление оборудованием ПС 220 кВ Хора из центра управления сетями АО "Россети Тюмень" и центра филиала АО "СО ЕЭС" Тюменское РДУ с применением автоматизированных программ переключений | M_TP1900.PR.0061 | УНЦ контрольного (силового)кабеля | ПС 220 кВ Хора | нд | Н | 2023 | 0.4 | Сечение жилы 1,5 мм2, количество жил 5 | техническое обоснование инвестиционного проекта | 2021-10-22 | ХМАО | 1 | 11 | 1 км | Н3-01-2 | 168 | 1.17 | 2162.16 | нд
1.6 | Проектирование. Дистанционное управление оборудованием ПС 220 кВ Хора из центра управления сетями АО "Россети Тюмень" и центра филиала АО "СО ЕЭС" Тюменское РДУ с применением автоматизированных программ переключений | M_TP1900.PR.0061 | УНЦ контрольного (силового)кабеля | ПС 220 кВ Хора | нд | Н | 2023 | 0,4 | Сечение жилы 2,5 мм2, количество жил 5 | техническое обоснование инвестиционного проекта | 2021-10-22 | ХМАО | 1 | 2 | 1 км | Н3-02-2 | 215 | 1.17 | 503.1 | нд
1.6 | Проектирование. Дистанционное управление оборудованием ПС 220 кВ Хора из центра управления сетями АО "Россети Тюмень" и центра филиала АО "СО ЕЭС" Тюменское РДУ с применением автоматизированных программ переключений | M_TP1900.PR.0061 | УНЦ элементов ПС без устройства фундаментов | ПС 220 кВ Хора | нд | Н | 2023 | нд | Разъединитель на три полюса | техническое обоснование инвестиционного проекта | 2021-10-22 | ХМАО | 1 | 5 | 1 ед | И10-06-4 | 5923 | 1.09 | 32280.35 | нд
1.6 | Проектирование. Дистанционное управление оборудованием ПС 220 кВ Хора из центра управления сетями АО "Россети Тюмень" и центра филиала АО "СО ЕЭС" Тюменское РДУ с применением автоматизированных программ переключений | M_TP1900.PR.0061 | УНЦ элементов ПС без устройства фундаментов | ПС 220 кВ Хора | нд | Н | 2023 | нд | Разъединитель на три полюса | техническое обоснование инвестиционного проекта | 2021-10-22 | ХМАО | 1 | 25 | 1 ед | И10-06-3 | 2634 | 1.09 | 71776.5 | нд
1.6 | Проектирование. Дистанционное управление оборудованием ПС 220 кВ Хора из центра управления сетями АО "Россети Тюмень" и центра филиала АО "СО ЕЭС" Тюменское РДУ с применением автоматизированных программ переключений | M_TP1900.PR.0061 | УНЦэлементов ПС с устройством фундаментов | ПС 220 кВ Хора | нд | Н | 2023 | 10 | Разъединитель на три полюса | техническое обоснование инвестиционного проекта | 2021-10-22 | ХМАО | 1 | 2 | 1 ед | И5-06-1 | 64 | 1.15 | 147.2 | нд
1.6 | Проектирование. Дистанционное управление оборудованием ПС 220 кВ Хора из центра управления сетями АО "Россети Тюмень" и центра филиала АО "СО ЕЭС" Тюменское РДУ с применением автоматизированных программ переключений | M_TP1900.PR.0061 | Затраты на проектно-изыскательские работы для отдельных элементов электрических сетей | ПС 220 кВ Хора | нд | Н | 2023 | нд | от 51 до 150,9 млн. руб | техническое обоснование инвестиционного проекта | 2021-10-22 | ХМАО | 1 | 1 | 1 объект | П6-10 | 7500 | 1 | 7500 | нд
1.6 | Проектирование. Дистанционное управление оборудованием ПС 220 кВ Хора из центра управления сетями АО "Россети Тюмень" и центра филиала АО "СО ЕЭС" Тюменское РДУ с применением автоматизированных программ переключений | M_TP1900.PR.0061 | Итого объем финансовых потребностей по инвестиционному проекту, тыс. рублей | нд | нд | нд | нд | нд | нд | нд | нд | нд | нд | нд | нд | нд | нд | нд | 7500 | нд
1.6 | ВОЛС ПС 110 кВ Сергино - ПС 110 кВ Игрим с заходом на ПС 110 кВ Пунга. (Новое строительство протяжонностью 135 км) | M_NS1900.PR.0007 | УНЦ ВОСП | ВОЛС ПС 110 кВ Сергино - ПС 110 кВ Игрим с заходом на ПС 110 кВ Пунга | нд | Н | 2026 | нд | Мультиплексор СЦИ транспортного уровня, 80 км | техническое обоснование инвестиционного проекта | 2021-10-22 | ХМАО | 1 | 2 | 1 ед. | А7-01 | 4791 | 1.09 | 10444.38 | нд
1.6 | ВОЛС ПС 110 кВ Сергино - ПС 110 кВ Игрим с заходом на ПС 110 кВ Пунга. (Новое строительство протяжонностью 135 км) | M_NS1900.PR.0007 | УНЦ сети связи | ВОЛС ПС 110 кВ Сергино - ПС 110 кВ Игрим с заходом на ПС 110 кВ Пунга | нд | Н | 2026 | нд | Оборудование электропитания, 6 кВт | техническое обоснование инвестиционного проекта | 2021-10-22 | ХМАО | 1 | 2 | 1 объект | И14-07 | 1368 | 1.09 | 2982.24 | нд
1.6 | ВОЛС ПС 110 кВ Сергино - ПС 110 кВ Игрим с заходом на ПС 110 кВ Пунга. (Новое строительство протяжонностью 135 км) | M_NS1900.PR.0007 | УНЦ сети связи | ВОЛС ПС 110 кВ Сергино - ПС 110 кВ Игрим с заходом на ПС 110 кВ Пунга | нд | Н | 2026 | нд | ЛВС | техническое обоснование инвестиционного проекта | 2021-10-22 | ХМАО | 1 | 2 | 1 объект | И14-09 | 2687 | 1.09 | 5857.66 | нд
1.6 | ВОЛС ПС 110 кВ Сергино - ПС 110 кВ Игрим с заходом на ПС 110 кВ Пунга. (Новое строительство протяжонностью 135 км) | M_NS1900.PR.0007 | УНЦ сети связи | ВОЛС ПС 110 кВ Сергино - ПС 110 кВ Игрим с заходом на ПС 110 кВ Пунга | нд | Н | 2026 | нд | СКС | техническое обоснование инвестиционного проекта | 2021-10-22 | ХМАО | 1 | 2 | 1 объект | И14-10 | 744 | 1.09 | 1621.92 | нд
1.6 | ВОЛС ПС 110 кВ Сергино - ПС 110 кВ Игрим с заходом на ПС 110 кВ Пунга. (Новое строительство протяжонностью 135 км) | M_NS1900.PR.0007 | УНЦ ОКСН | ВОЛС ПС 110 кВ Сергино - ПС 110 кВ Игрим с заходом на ПС 110 кВ Пунга | нд | Н | 2026 | нд | 48 ОВ, 30кН | техническое обоснование инвестиционного проекта | 2021-10-22 | ХМАО | 1 | 135 | 1 км | О2-06-3 | 363 | 1.06 | 51945.3 | нд
1.6 | ВОЛС ПС 110 кВ Сергино - ПС 110 кВ Игрим с заходом на ПС 110 кВ Пунга. (Новое строительство протяжонностью 135 км) | M_NS1900.PR.0007 | Затраты на проектно-изыскательские работы для отдельных элементов электрических сетей | ВОЛС ПС 110 кВ Сергино - ПС 110 кВ Игрим с заходом на ПС 110 кВ Пунга | нд | Н | 2026 | нд | от 51 до 150,9 млн. руб | техническое обоснование инвестиционного проекта | 2021-10-22 | ХМАО | 1 | 1 | 1 объект | П6-10 | 7500 | 1 | 7500 | нд
1.6 | ВОЛС ПС 110 кВ Сергино - ПС 110 кВ Игрим с заходом на ПС 110 кВ Пунга. (Новое строительство протяжонностью 135 км) | M_NS1900.PR.0007 | Итого объем финансовых потребностей по инвестиционному проекту, тыс. рублей | нд | нд | нд | нд | нд | нд | нд | нд | нд | нд | нд | нд | нд | нд | нд | 80351.5 | нд
1.6 | Осветление ВОЛС ПС Красноленинская-ПС Ендырская с заходом на ПС Ем-Еговская (протяженностью 6 км) | M_NS1900.PR.0008 | УНЦ ВОСП | ВОЛС ПС 110 кВ Красноленинская-ПС 110 кВ Ендырская с заходом на ПС 110 кВ Ем-Еговская | нд | Н | 2024 | нд | Мультиплексор СЦИ уровня доступа, 80 км | техническое обоснование инвестиционного проекта | 2021-10-22 | ХМАО | 1 | 2 | 1 ед. | А7-03 | 2142 | 1.09 | 4669.56 | нд
1.6 | ВОЛС ПС 110 кВ Сергино - ПС 110 кВ Игрим с заходом на ПС 110 кВ Пунга. (Новое строительство протяжонностью 135 км) | M_NS1900.PR.0008 | УНЦ ВОСП | ВОЛС ПС 110 кВ Красноленинская-ПС 110 кВ Ендырская с заходом на ПС 110 кВ Ем-Еговская | нд | Н | 2024 | нд | Мультиплексор ПЦИ | техническое обоснование инвестиционного проекта | 2021-10-22 | ХМАО | 1 | 2 | 1 ед. | А7-05 | 1173 | 1.09 | 2557.14 | нд
1.6 | ВОЛС ПС 110 кВ Сергино - ПС 110 кВ Игрим с заходом на ПС 110 кВ Пунга. (Новое строительство протяжонностью 135 км) | M_NS1900.PR.0008 | УНЦ сети связи | ВОЛС ПС 110 кВ Красноленинская-ПС 110 кВ Ендырская с заходом на ПС 110 кВ Ем-Еговская | нд | Н | 2024 | нд | Оборудование электропитания, 6 кВт | техническое обоснование инвестиционного проекта | 2021-10-22 | ХМАО | 1 | 2 | 1 объект | И14-07 | 1368 | 1.09 | 2982.24 | нд
1.6 | ВОЛС ПС 110 кВ Сергино - ПС 110 кВ Игрим с заходом на ПС 110 кВ Пунга. (Новое строительство протяжонностью 135 км) | M_NS1900.PR.0008 | УНЦ сети связи | ВОЛС ПС 110 кВ Красноленинская-ПС 110 кВ Ендырская с заходом на ПС 110 кВ Ем-Еговская | нд | Н | 2024 | нд | ЛВС | техническое обоснование инвестиционного проекта | 2021-10-22 | ХМАО | 1 | 2 | 1 объект | И14-09 | 2687 | 1.09 | 5857.66 | нд
1.6 | ВОЛС ПС 110 кВ Сергино - ПС 110 кВ Игрим с заходом на ПС 110 кВ Пунга. (Новое строительство протяжонностью 135 км) | M_NS1900.PR.0008 | УНЦ ОКСН | ВОЛС ПС 110 кВ Красноленинская-ПС 110 кВ Ендырская с заходом на ПС 110 кВ Ем-Еговская | нд | Н | 2024 | нд | 8 ОВ, 30кН | техническое обоснование инвестиционного проекта | 2021-10-22 | ХМАО | 1 | 6 | 1 км | О2-01-3 | 292 | 1.06 | 1857.12 | нд
1.6 | ВОЛС ПС 110 кВ Сергино - ПС 110 кВ Игрим с заходом на ПС 110 кВ Пунга. (Новое строительство протяжонностью 135 км) | M_NS1900.PR.0008 | Затраты на проектно-изыскательские работы для отдельных элементов электрических сетей | ВОЛС ПС 110 кВ Красноленинская-ПС 110 кВ Ендырская с заходом на ПС 110 кВ Ем-Еговская | нд | Н | 2024 | нд | от 11 до 20,9 млн. руб | техническое обоснование инвестиционного проекта | 2021-10-22 | ХМАО | 1 | 1 | 1 объект | П6-08 | 1500 | 1 | 1500 | нд
1.6 | ВОЛС ПС 110 кВ Сергино - ПС 110 кВ Игрим с заходом на ПС 110 кВ Пунга. (Новое строительство протяжонностью 135 км) | M_NS1900.PR.0008 | Итого объем финансовых потребностей по инвестиционному проекту, тыс. рублей | нд | нд | нд | нд | нд | нд | нд | нд | нд | нд | нд | нд | нд | нд | нд | 19423.72 | нд
1.6 | Проектирование ВОЛС кольцевой структуры на участке "Северные ЭС - Энергокомплекс (ПС 110 кВ Сорум, ПС 110 кВ Белоярская, ПС 110 кВ Бобровская, ПС 110 кВ Октябрьская , ПС 110 кВ Сергино, ЭК, ПС 220 кВ Вандмтор, ПС 220 кВ Красноленинская, ПС 220 кВ Хора)" филиала АО "Россети Тюмень" Энергокомплекс. | M_NS1900.PR.0010 | УНЦ ВОСП | ВОЛС ПС 110 кВ Сорум, ПС 110 кВ Белоярская, ПС 110 кВ Бобровская, ПС 110 кВ Октябрьская , ПС 110 кВ Сергино, ЭК, ПС 220 кВ Вандмтор, ПС 220 кВ Красноленинская, ПС 220 кВ Хора | нд | Н | 2023 | нд | Мультиплексор СЦИ транспортного уровня, 160 км | техническое обоснование инвестиционного проекта | 2021-12-06 | ХМАО | 1 | 6 | 1 ед | А7-02 | 6886 | 1.09 | 45034.44 | нд
1.6 | Проектирование ВОЛС кольцевой структуры на участке "Северные ЭС - Энергокомплекс (ПС 110 кВ Сорум, ПС 110 кВ Белоярская, ПС 110 кВ Бобровская, ПС 110 кВ Октябрьская , ПС 110 кВ Сергино, ЭК, ПС 220 кВ Вандмтор, ПС 220 кВ Красноленинская, ПС 220 кВ Хора)" филиала АО "Россети Тюмень" Энергокомплекс. | M_NS1900.PR.0010 | Затраты на проектно-изыскательские работы для отдельных элементов электрических сетей | ВОЛС ПС 110 кВ Сорум - ПС 110 кВ Белоярская - ПС 110 кВ Бобровская - ПС 110 кВ Октябрьская - ПС 110 кВ Сергино - АБК филиала Энергокомплекс | нд | Н | 2023 | нд | от 21 до 50,9 млн. руб | техническое обоснование инвестиционного проекта | 2021-12-06 | ХМАО | 1 | 1 | 1 объект | П6-09 | 3000 | 1 | 3000 | нд
1.6 | Проектирование ВОЛС кольцевой структуры на участке "Северные ЭС - Энергокомплекс (ПС 110 кВ Сорум, ПС 110 кВ Белоярская, ПС 110 кВ Бобровская, ПС 110 кВ Октябрьская , ПС 110 кВ Сергино, ЭК, ПС 220 кВ Вандмтор, ПС 220 кВ Красноленинская, ПС 220 кВ Хора)" филиала АО "Россети Тюмень" Энергокомплекс. | M_NS1900.PR.0010 | Итого объем финансовых потребностей по инвестиционному проекту, тыс. рублей | нд | нд | нд | нд | нд | нд | нд | нд | нд | нд | нд | нд | нд | нд | нд | 3000 | нд
1.6 | Проектирование ВОЛС кольцевой структуры на участке Энергокомплекс - Урайские ЭС (ЭК, ПС 220 кВ Вандмтор, ПС 220 кВ Красноленинская, ПС 220 кВ Хора) филиала АО "Россети Тюмень" Энергокомплекс | M_NS1900.PR.0011 | УНЦ ВОСП | ВОЛС АПК филиала Энергокомплекс - ПС 220 кВ Вандмтор - ПС 220 кВ Красноленинская - ПС 220 кВ Хора | нд | Н | 2023 | нд | Мультиплексор СЦИ транспортного уровня, 160 км | техническое обоснование инвестиционного проекта | 2021-12-06 | ХМАО | 1 | 4 | 1 ед | А7-02 | 6886 | 1.09 | 30022.96 | нд
1.6 | Проектирование ВОЛС кольцевой структуры на участке Энергокомплекс - Урайские ЭС (ЭК, ПС 220 кВ Вандмтор, ПС 220 кВ Красноленинская, ПС 220 кВ Хора) филиала АО "Россети Тюмень" Энергокомплекс | M_NS1900.PR.0011 | Затраты на проектно-изыскательские работы для отдельных элементов электрических сетей | ВОЛС АБК филиала Энергокомплекс - ПС 220 кВ Вандмтор - ПС 220 кВ Красноленинская - ПС 220 кВ Хора | нд | Н | 2023 | нд | от 21 до 50,9 млн. руб | техническое обоснование инвестиционного проекта | 2021-12-06 | ХМАО | 1 | 1 | 1 объект | П6-09 | 3000 | 1 | 3000 | нд
1.6 | Проектирование ВОЛС кольцевой структуры на участке Энергокомплекс - Урайские ЭС (ЭК, ПС 220 кВ Вандмтор, ПС 220 кВ Красноленинская, ПС 220 кВ Хора) филиала АО "Россети Тюмень" Энергокомплекс | M_NS1900.PR.0011 | Итого объем финансовых потребностей по инвестиционному проекту, тыс. рублей | нд | нд | нд | нд | нд | нд | нд | нд | нд | нд | нд | нд | нд | нд | нд | 3000 | нд
1.6 | Проектирование .Техническое перевооружение систем ВЧ связи в Энергокомплексе (Замена аналогового оборудования ВЧ связи (АВС-1, АВС-3, АКСТ, АВС-ЦМ) в количестве 22 шт. ) | M_TP1900.PR.0062 | Затраты на проектно-изыскательские работы для отдельных элементов электрических сетей | ПС 110 кВ Альфа, ПС 220 кВ Вандмтор, ПС 110 кВ КНС-5, ПС 110 кВ КНС-27, ПС 110 кВ Кода, ПС 110 кВ Октябрьская, ПС 110 кВ Скважина, ПС 220 кВ Хора, ПС 110 кВ Хугор, ПС 110 кВ Ун-Юган, ПС 110 кВ Чистая, ПС 110 кВ Белоярская, ПС 110 кВ Полноват, ПС 110 кВ Чара, ПС 220 кВ Красноленинская | нд | Н | 2024 | нд | от 21 до 50,9 млн. руб | техническое обоснование инвестиционного проекта | 2021-12-06 | ХМАО | 1 | 1 | 1 ед | П6-09 | 3000 | 1 | 3000 | нд
1.6 | Техническое перевооружение систем ВЧ связи в Энергокомплексе (Замена аналогового оборудования ВЧ связи (АВС-1, АВС-3, АКСТ, АВС-ЦМ) в количестве 22 шт. ) | M_TP1900.PR.0062 | Итого объем финансовых потребностей по инвестиционному проекту, тыс. рублей | нд | нд | нд | нд | нд | нд | нд | нд | нд | нд | нд | нд | нд | нд | нд | 3000 | нд
1.6 | Монтаж системы автоматического порошкового пожаротушения в стояночном боксе автотранспорта (Извещатель ПС автоматический 66 шт., модуль порошкового пожаротушения 41 шт., кабель 845 м.) | M_TP1900.PH.0004 | УНЦ комплекса систем безопасности ПС | Стояночный бокс АПК филиала Энергокомплекс | нд | Н | 2024 | нд | Система пожарной и охранной сигнализации | техническое обоснование инвестиционного проекта | 2021-10-15 | ХМАО | 1 | 1080 | 1 м2 | И15-08 | 1.3 | 1.09 | 1530.36 | нд
1.6 | Монтаж системы автоматического порошкового пожаротушения в стояночном боксе автотранспорта (Извещатель ПС автоматический 66 шт., модуль порошкового пожаротушения 41 шт., кабель 845 м.) | M_TP1900.PH.0004 | Затраты на проектно-изыскательские работы для отдельных элементов электрических сетей | Стояночный бокс АПК филиала Энергокомплекс | нд | Н | 2024 | нд | от 1,1 до 5,9 млн. руб | техническое обоснование инвестиционного проекта | 2021-10-15 | ХМАО | 1 | 1 | 1 ед | П6-06 | 300 | 1 | 300 | нд
1.6 | Монтаж системы автоматического порошкового пожаротушения в стояночном боксе автотранспорта (Извещатель ПС автоматический 66 шт., модуль порошкового пожаротушения 41 шт., кабель 845 м.) | M_TP1900.PH.0004 | Итого объем финансовых потребностей по инвестиционному проекту, тыс. рублей | нд | нд | нд | нд | нд | нд | нд | нд | нд | нд | нд | нд | нд | нд | нд | 1830.36 | нд
1.6 | ССПД узел связи ПС 220 кВ Картопья - ПС 110/10 кВ Агириш с отпайкой к ПС 110/10 кВ Новокомсомольская (ВОЛС - 79,45км. Новое строительство) | M_NS2100.PR.0001 | УНЦ ВОСП | ВЛ 110 кВ Картопья-Агириш | нд | П | 2026 | нд | Мультиплексор СЦИ уровня доступа, 80 км | техническое обоснование инвестиционного проекта | 21.03.2022 | ХМАО | 1 | 4 | 1 ед | А7-03 | 2142 | 1.09 | 9339.12 | нд
1.6 | ССПД узел связи ПС 220 кВ Картопья - ПС 110/10 кВ Агириш с отпайкой к ПС 110/10 кВ Новокомсомольская (ВОЛС - 79,45км. Новое строительство) | M_NS2100.PR.0001 | УНЦ ВОСП | ВЛ 110 кВ Картопья-Агириш | нд | П | 2026 | нд | Мультиплексор ПЦИ | техническое обоснование инвестиционного проекта | 21.03.2022 | ХМАО | 1 | 4 | 1 ед | А7-05 | 1173 | 1.09 | 5114.28 | нд
1.6 | ССПД узел связи ПС 220 кВ Картопья - ПС 110/10 кВ Агириш с отпайкой к ПС 110/10 кВ Новокомсомольская (ВОЛС - 79,45км. Новое строительство) | M_NS2100.PR.0001 | УНЦ ОКГТ | ВЛ 110 кВ Картопья-Агириш | нд | П | 2026 | нд | 48 ОВ, 114кН | техническое обоснование инвестиционного проекта | 21.03.2022 | ХМАО | 1 | 77.4 | 1 км | О1-03-3 | 788 | 1.06 | 64650.672 | нд
1.6 | ССПД узел связи ПС 220 кВ Картопья - ПС 110/10 кВ Агириш с отпайкой к ПС 110/10 кВ Новокомсомольская (ВОЛС - 79,45км. Новое строительство) | M_NS2100.PR.0001 | УНЦ ВОК в трубе в земле | ВЛ 110 кВ Картопья-Агириш | нд | П | 2026 | нд | 48 ОВ, 20кН | техническое обоснование инвестиционного проекта | 21.03.2022 | ХМАО | 1 | 2.05 | 1 км | О4-06-3 | 416 | 1.17 | 997.776 | нд
1.6 | ССПД узел связи ПС 220 кВ Картопья - ПС 110/10 кВ Агириш с отпайкой к ПС 110/10 кВ Новокомсомольская (ВОЛС - 79,45км. Новое строительство) | M_NS2100.PR.0001 | Затраты на проектно-изыскательские работы для отдельных элементов электрических сетей | ВЛ 110 кВ Картопья-Агириш | нд | П | 2026 | нд | от 51 до 150,9 млн. руб | техническое обоснование инвестиционного проекта | 21.03.2022 | ХМАО | 1 | 1 | 1 объект | П6-10 | 7500 | 1 | 7500 | нд
1.6 | ССПД узел связи ПС 220 кВ Картопья - ПС 110/10 кВ Агириш с отпайкой к ПС 110/10 кВ Новокомсомольская (ВОЛС - 79,45км. Новое строительство) | M_NS2100.PR.0001 | Итого объем финансовых потребностей по инвестиционному проекту, тыс. рублей | нд | нд | нд | нд | нд | нд | нд | нд | нд | нд | нд | нд | нд | нд | нд | 87601.848 | нд
1.6 | ССПД узел связи базы Кондинского участка УЭС – ПС 110/10 кВ Мортка (ВОЛС – 31,5 км. Новое строительство) | M_NS2100.PR.0002 | УНЦ ВОСП | ВЛ 110 кВ Сотник-МДФ | нд | П | 2024 | нд | количество волокон-48 шт., максимально-допустимая растягивающая нагрузка 1 кН | техническое обоснование инвестиционного проекта | 31.05.2022 | ХМАО | 1 | 31.061 | 1 км | О2-06-1 | 257 | 1.06 | 8461.6376 | Утверждение ПСД. Приказ об ПСД утверждение от 04.08.2023 № 11-Э. Без изменения срока реализации.
1.6 | ССПД узел связи базы Кондинского участка УЭС – ПС 110/10 кВ Мортка (ВОЛС – 31,5 км. Новое строительство) | M_NS2100.PR.0002 | УНЦ ВОК в трубе в земле | ВЛ 110 кВ Сотник-МДФ | нд | П | 2024 | нд | количество волокон-48 шт., максимально-допустимая растягивающая нагрузка 2 кН | техническое обоснование инвестиционного проекта | 31.05.2022 | ХМАО | 1 | 0.911 | 1 км | О4-06-2 | 405 | 1.17 | 431.6774 | Утверждение ПСД. Приказ об ПСД утверждение от 04.08.2023 № 11-Э. Без изменения срока реализации.
1.6 | ССПД узел связи базы Кондинского участка УЭС – ПС 110/10 кВ Мортка (ВОЛС – 31,5 км. Новое строительство) | M_NS2100.PR.0002 | УНЦ систем АСУТП и ТМ | ВЛ 110 кВ Сотник-МДФ | нд | П | 2024 | нд | Шкаф ЦК ПС | техническое обоснование инвестиционного проекта | 31.05.2022 | ХМАО | 1 | 1 | 1 ед. | А5-01 | 1356 | 1.09 | 1478.04 | Утверждение ПСД. Приказ об ПСД утверждение от 04.08.2023 № 11-Э. Без изменения срока реализации.
1.6 | ССПД узел связи базы Кондинского участка УЭС – ПС 110/10 кВ Мортка (ВОЛС – 31,5 км. Новое строительство) | M_NS2100.PR.0002 | УНЦ систем АСУТП и ТМ | ВЛ 110 кВ Сотник-МДФ | нд | П | 2024 | нд | Шкаф гарантированного питания АСУТП и ТМ | техническое обоснование инвестиционного проекта | 31.05.2022 | ХМАО | 1 | 1 | 1 ед. | А5-06 | 2418 | 1.09 | 2635.62 | Утверждение ПСД. Приказ об ПСД утверждение от 04.08.2023 № 11-Э. Без изменения срока реализации.
1.6 | ССПД узел связи базы Кондинского участка УЭС – ПС 110/10 кВ Мортка (ВОЛС – 31,5 км. Новое строительство) | M_NS2100.PR.0002 | УНЦ системы ВЧ связи 35-750 кВ | ВЛ 110 кВ Сотник-МДФ | нд | П | 2024 | 110 | Комбинировпанная аппаратура по ВЧ (ВОЛС) | техническое обоснование инвестиционного проекта | 31.05.2022 | ХМАО | 1 | 4 | 1 ед | А6-07 | 1442 | 1.15 | 6633.2 | Утверждение ПСД. Приказ об ПСД утверждение от 04.08.2023 № 11-Э. Без изменения срока реализации.
1.6 | ССПД узел связи базы Кондинского участка УЭС – ПС 110/10 кВ Мортка (ВОЛС – 31,5 км. Новое строительство) | M_NS2100.PR.0002 | УНЦ систем АСУТП и ТМ | ВЛ 110 кВ Сотник-МДФ | нд | П | 2024 | нд | АРМ оперативного персонала | техническое обоснование инвестиционного проекта | 31.05.2022 | ХМАО | 1 | 2 | 1 ед. | А5-08 | 366 | 1.09 | 797.88 | Утверждение ПСД. Приказ об ПСД утверждение от 04.08.2023 № 11-Э. Без изменения срока реализации.
1.6 | ССПД узел связи базы Кондинского участка УЭС – ПС 110/10 кВ Мортка (ВОЛС – 31,5 км. Новое строительство) | M_NS2100.PR.0002 | УНЦ ВОСП | ВЛ 110 кВ Сотник-МДФ | нд | П | 2024 | нд | Мультиплексор СЦИ транспортного уровня. Дальность приема (передачи) сигнала 80 км | техническое обоснование инвестиционного проекта | 31.05.2022 | ХМАО | 1 | 3 | 1 ед | А7-01 | 4791 | 1.09 | 15666.57 | Утверждение ПСД. Приказ об ПСД утверждение от 04.08.2023 № 11-Э. Без изменения срока реализации.
1.6 | ССПД узел связи базы Кондинского участка УЭС – ПС 110/10 кВ Мортка (ВОЛС – 31,5 км. Новое строительство) | M_NS2100.PR.0002 | УНЦ системы ВЧ связи 35-750 кВ | ВЛ 110 кВ Сотник-МДФ | нд | П | 2024 | 110 | Устройства обработки и присоединения 110 кВ (фильтры присоединения, разделительные фильтры) | техническое обоснование инвестиционного проекта | 31.05.2022 | ХМАО | 1 | 4 | 1 ед | А6-02 | 3354 | 1.15 | 15428.4 | Утверждение ПСД. Приказ об ПСД утверждение от 04.08.2023 № 11-Э. Без изменения срока реализации.
1.6 | ССПД узел связи базы Кондинского участка УЭС – ПС 110/10 кВ Мортка (ВОЛС – 31,5 км. Новое строительство) | M_NS2100.PR.0002 | Затраты на проектно-изыскательские работы для отдельных элементов электрических сетей | ВЛ 110 кВ Сотник-МДФ | нд | П | 2024 | нд | нд | техническое обоснование инвестиционного проекта | 31.05.2022 | ХМАО | 1 | 1 | 1 объект | П6-10 | 7500 | 1 | 7500 | Утверждение ПСД. Приказ об ПСД утверждение от 04.08.2023 № 11-Э. Без изменения срока реализации.
1.6 | ССПД узел связи базы Кондинского участка УЭС – ПС 110/10 кВ Мортка (ВОЛС – 31,5 км. Новое строительство) | M_NS2100.PR.0002 | Итого объем финансовых потребностей по инвестиционному проекту, тыс. рублей | нд | нд | нд | нд | нд | нд | нд | нд | нд | нд | нд | нд | нд | нд | нд | 59033.025 | нд
1.6 | Установка систем видеонаблюдения на производственных базах УЭС, СРЭС, Кондинского участка УЭС (новое строительство) | M_NS2100.PH.0001 | УНЦ комплекса систем безопасности ПС | Производственные базы УЭС, СРЭС, Кондиннский участок | нд | П | 2025 | нд | АРМ персонала комплекса систем безопасности | техническое обоснование инвестиционного проекта | 16.11.2021 | ХМАО | 1 | 3 | 1 ед. | И15-03 | 189 | 1.09 | 618.03 | нд
1.6 | Установка систем видеонаблюдения на производственных базах УЭС, СРЭС, Кондинского участка УЭС (новое строительство) | M_NS2100.PH.0001 | УНЦ комплекса систем безопасности ПС | Производственные базы УЭС, СРЭС, Кондиннский участок | нд | П | 2025 | нд | Поворотная камера охранного (технологического) видеонаблюдения | техническое обоснование инвестиционного проекта | 16.11.2021 | ХМАО | 1 | 8 | 1 ед. | И15-04 | 641 | 1.09 | 5589.52 | нд
1.6 | Установка систем видеонаблюдения на производственных базах УЭС, СРЭС, Кондинского участка УЭС (новое строительство) | M_NS2100.PH.0001 | УНЦ комплекса систем безопасности ПС | Производственные базы УЭС, СРЭС, Кондиннский участок | нд | П | 2025 | нд | Стационарная камера охранного (технологического) видеонаблюдения | техническое обоснование инвестиционного проекта | 16.11.2021 | ХМАО | 1 | 31 | 1 ед. | И15-05 | 137 | 1.09 | 4629.23 | нд
1.6 | Установка систем видеонаблюдения на производственных базах УЭС, СРЭС, Кондинского участка УЭС (новое строительство) | M_NS2100.PH.0001 | Затраты на проектно-изыскательские работы для отдельных элементов электрических сетей | Производственные базы УЭС, СРЭС, Кондиннский участок | нд | П | 2025 | нд | от 11 до 20,9 млн. руб | техническое обоснование инвестиционного проекта | 16.11.2021 | ХМАО | 1 | 1 | 1 объект | П6-08 | 1500 | 1 | 1500 | нд
1.6 | Установка систем видеонаблюдения на производственных базах УЭС, СРЭС, Кондинского участка УЭС (новое строительство) | M_NS2100.PH.0001 | Итого объем финансовых потребностей по инвестиционному проекту, тыс. рублей | нд | нд | нд | нд | нд | нд | нд | нд | нд | нд | нд | нд | нд | нд | нд | 12336.78 | нд
1.6 | Проектирование ВОЛС в филиале АО "Россети Тюмень" Урайские ЭС для создания магистральной сети связи протяженностью 176 км (ПС Мортка - опора 364 ВЛ 110 кВ Тавда-Сотник с отпайкой на ПС Кума протяженностью 87 км, собственник АО "Россети Тюмень"; опора 364 ВЛ 110 кВ Тавда-Сотник - ПС Тавда с отпайками на ПС Карабашка, ПС Чапаевская протяженностью 89 км, собственник МРСК Урала) | M_NS2100.PR.0003 | УНЦ ВОСП | ВЛ 110 кВ Тавда-Сотник | нд | П | 2023 | нд | Мультиплексор СЦИ транспортного уровня, 160 км | техническое обоснование инвестиционного проекта | 16.11.2021 | ХМАО | 1 | 2 | 1 ед. | А7-02 | 6886 | 1.09 | 15011.48 | нд
1.6 | Проектирование ВОЛС в филиале АО "Россети Тюмень" Урайские ЭС для создания магистральной сети связи протяженностью 176 км (ПС Мортка - опора 364 ВЛ 110 кВ Тавда-Сотник с отпайкой на ПС Кума протяженностью 87 км, собственник АО "Россети Тюмень"; опора 364 ВЛ 110 кВ Тавда-Сотник - ПС Тавда с отпайками на ПС Карабашка, ПС Чапаевская протяженностью 89 км, собственник МРСК Урала) | M_NS2100.PR.0003 | УНЦ ВОСП | ВЛ 110 кВ Тавда-Сотник | нд | П | 2023 | нд | Мультиплексор ПЦИ | техническое обоснование инвестиционного проекта | 16.11.2021 | ХМАО | 1 | 5 | 1 ед. | А7-05 | 1173 | 1.09 | 6392.85 | нд
1.6 | Проектирование ВОЛС в филиале АО "Россети Тюмень" Урайские ЭС для создания магистральной сети связи протяженностью 176 км (ПС Мортка - опора 364 ВЛ 110 кВ Тавда-Сотник с отпайкой на ПС Кума протяженностью 87 км, собственник АО "Россети Тюмень"; опора 364 ВЛ 110 кВ Тавда-Сотник - ПС Тавда с отпайками на ПС Карабашка, ПС Чапаевская протяженностью 89 км, собственник МРСК Урала) | M_NS2100.PR.0003 | УНЦ ОКГТ | ВЛ 110 кВ Тавда-Сотник | нд | П | 2023 | нд | 48 ОВ, 83кН | техническое обоснование инвестиционного проекта | 16.11.2021 | ХМАО | 1 | 175.5 | 1 км | О1-02-3 | 677 | 1.06 | 125942.31 | нд
1.6 | Проектирование ВОЛС в филиале АО "Россети Тюмень" Урайские ЭС для создания магистральной сети связи протяженностью 176 км (ПС Мортка - опора 364 ВЛ 110 кВ Тавда-Сотник с отпайкой на ПС Кума протяженностью 87 км, собственник АО "Россети Тюмень"; опора 364 ВЛ 110 кВ Тавда-Сотник - ПС Тавда с отпайками на ПС Карабашка, ПС Чапаевская протяженностью 89 км, собственник МРСК Урала) | M_NS2100.PR.0003 | УНЦ ВОК в трубе в земле | ВЛ 110 кВ Тавда-Сотник | нд | П | 2023 | нд | 48 ОВ, 20кН | техническое обоснование инвестиционного проекта | 16.11.2021 | ХМАО | 1 | 0.5 | 1 км | О4-06-3 | 416 | 1.17 | 243.36 | нд
1.6 | Проектирование ВОЛС в филиале АО "Россети Тюмень" Урайские ЭС для создания магистральной сети связи протяженностью 176 км (ПС Мортка - опора 364 ВЛ 110 кВ Тавда-Сотник с отпайкой на ПС Кума протяженностью 87 км, собственник АО "Россети Тюмень"; опора 364 ВЛ 110 кВ Тавда-Сотник - ПС Тавда с отпайками на ПС Карабашка, ПС Чапаевская протяженностью 89 км, собственник МРСК Урала) | M_NS2100.PR.0003 | Затраты на проектно-изыскательские работы для отдельных элементов электрических сетей | ВЛ 110 кВ Тавда-Сотник | нд | П | 2023 | нд | от 51 до 150,9 млн. руб | техническое обоснование инвестиционного проекта | 16.11.2021 | ХМАО | 1 | 1 | 1 объект | П6-10 | 7500 | 1 | 7500 | нд
1.6 | Проектирование ВОЛС в филиале АО "Россети Тюмень" Урайские ЭС для создания магистральной сети связи протяженностью 176 км (ПС Мортка - опора 364 ВЛ 110 кВ Тавда-Сотник с отпайкой на ПС Кума протяженностью 87 км, собственник АО "Россети Тюмень"; опора 364 ВЛ 110 кВ Тавда-Сотник - ПС Тавда с отпайками на ПС Карабашка, ПС Чапаевская протяженностью 89 км, собственник МРСК Урала) | M_NS2100.PR.0003 | Итого объем финансовых потребностей по инвестиционному проекту, тыс. рублей | нд | нд | нд | нд | нд | нд | нд | нд | нд | нд | нд | нд | нд | нд | нд | 7500 | нд
1.6 | Проектирование ВОЛС кольцевой структуры на участке Энергокомплекс - Урайские ЭС (Урайские ЭС, ПС 110 кВ Убинская, ПС 110 кВ Мортка) филиала АО "Россети Тюмень" Урайские ЭС | M_NS2100.PR.0004 | УНЦ ВОСП | База Урайские ЭС; ПС 110 кВ Убинская; ПС 110 кВ Мортка | нд | П | 2023 | нд | Мультиплексор со спектральным уплотнением каналов, 200 км | техническое обоснование инвестиционного проекта | 19.11.2021 | ХМАО | 1 | 5 | 1 ед | А7-07 | 9650 | 1.09 | 52592.5 | нд
1.6 | Проектирование ВОЛС кольцевой структуры на участке Энергокомплекс - Урайские ЭС (Урайские ЭС, ПС 110 кВ Убинская, ПС 110 кВ Мортка) филиала АО "Россети Тюмень" Урайские ЭС | M_NS2100.PR.0004 | УНЦ сети связи | База Урайские ЭС; ПС 110 кВ Убинская; ПС 110 кВ Мортка | нд | П | 2023 | нд | Оборудование электропитания, 6 кВт | техническое обоснование инвестиционного проекта | 19.11.2021 | ХМАО | 1 | 1 | 1 объект | И14-07 | 1368 | 1.09 | 1491.12 | нд
1.6 | Проектирование ВОЛС кольцевой структуры на участке Энергокомплекс - Урайские ЭС (Урайские ЭС, ПС 110 кВ Убинская, ПС 110 кВ Мортка) филиала АО "Россети Тюмень" Урайские ЭС | M_NS2100.PR.0004 | УНЦ сети связи | База Урайские ЭС; ПС 110 кВ Убинская; ПС 110 кВ Мортка | нд | П | 2023 | нд | ЛВС | техническое обоснование инвестиционного проекта | 19.11.2021 | ХМАО | 1 | 2 | 1 объект | И14-09 | 2687 | 1.09 | 5857.66 | нд
1.6 | Проектирование ВОЛС кольцевой структуры на участке Энергокомплекс - Урайские ЭС (Урайские ЭС, ПС 110 кВ Убинская, ПС 110 кВ Мортка) филиала АО "Россети Тюмень" Урайские ЭС | M_NS2100.PR.0004 | Затраты на проектно-изыскательские работы для отдельных элементов электрических сетей | База Урайские ЭС; ПС 110 кВ Убинская; ПС 110 кВ Мортка | нд | П | 2023 | нд | от 51 до 150,9 млн. руб | техническое обоснование инвестиционного проекта | 19.11.2021 | ХМАО | 1 | 1 | 1 объект | П6-10 | 7500 | 1 | 7500 | нд
1.6 | Проектирование ВОЛС кольцевой структуры на участке Энергокомплекс - Урайские ЭС (Урайские ЭС, ПС 110 кВ Убинская, ПС 110 кВ Мортка) филиала АО "Россети Тюмень" Урайские ЭС | M_NS2100.PR.0004 | Итого объем финансовых потребностей по инвестиционному проекту, тыс. рублей | нд | нд | нд | нд | нд | нд | нд | нд | нд | нд | нд | нд | нд | нд | нд | 7500 | нд
1.6 | Проектирование реконструкции диспетчерского пункта филиала АО «Россети Тюмень» Сургутские электрические сети (замена мозаичной мнемосхемы на видеопанели) | M_TP1100.PH.0019 | УНЦ систем АСУТП и ТМ | Здание РПБ СурРЭС | нд | Н | 2023 | нд | Дублированный сервер АСУТП и ТМ (ССПТИ) | Задание на проектирование | 25.07.2022 | ХМАО | 1 | 1 | 1 ед | А5-03 | 3141 | 1.09 | 3423.69 | нд
1.6 | Проектирование реконструкции диспетчерского пункта филиала АО «Россети Тюмень» Сургутские электрические сети (замена мозаичной мнемосхемы на видеопанели) | M_TP1100.PH.0019 | УНЦ систем АСУТП и ТМ | Здание РПБ СурРЭС | нд | Н | 2023 | нд | АРМ оперативного персонала | Задание на проектирование | 25.07.2022 | ХМАО | 1 | 3 | 1 ед | А5-08 | 366 | 1.09 | 1196.82 | нд
1.6 | Проектирование реконструкции диспетчерского пункта филиала АО «Россети Тюмень» Сургутские электрические сети (замена мозаичной мнемосхемы на видеопанели) | M_TP1100.PH.0019 | УНЦ систем АСУТП и ТМ | Здание РПБ СурРЭС | нд | Н | 2023 | нд | Шкаф общеподстанционных контролллеров | Задание на проектирование | 25.07.2022 | ХМАО | 1 | 40 | 1 ед. | А5-07 | 180 | 1.09 | 7848 | нд
1.6 | Проектирование реконструкции диспетчерского пункта филиала АО «Россети Тюмень» Сургутские электрические сети (замена мозаичной мнемосхемы на видеопанели) | M_TP1100.PH.0019 | УНЦ сети связи | Здание РПБ СурРЭС | нд | Н | 2023 | нд | ЛВС | Задание на проектирование | 25.07.2022 | ХМАО | 1 | 2 | 1 объект | И14-09 | 2687 | 1.09 | 5857.66 | нд
1.6 | Проектирование реконструкции диспетчерского пункта филиала АО «Россети Тюмень» Сургутские электрические сети (замена мозаичной мнемосхемы на видеопанели) | M_TP1100.PH.0019 | УНЦ сети связи | Здание РПБ СурРЭС | нд | Н | 2023 | нд | Оборудование электропитания, 12 кВт | Задание на проектирование | 25.07.2022 | ХМАО | 1 | 2 | 1 объект | И14-08 | 2124 | 1.09 | 4630.32 | нд
1.6 | Проектирование реконструкции диспетчерского пункта филиала АО «Россети Тюмень» Сургутские электрические сети (замена мозаичной мнемосхемы на видеопанели) | M_TP1100.PH.0019 | УНЦ комплекса систем безопасности ПС | Здание РПБ СурРЭС | нд | Н | 2023 | нд | СКУД | Задание на проектирование | 25.07.2022 | ХМАО | 1 | 3 | 1 точка доступа | И15-07 | 116 | 1.09 | 379.32 | нд
1.6 | Проектирование реконструкции диспетчерского пункта филиала АО «Россети Тюмень» Сургутские электрические сети (замена мозаичной мнемосхемы на видеопанели) | M_TP1100.PH.0019 | УНЦ комплекса систем безопасности ПС | Здание РПБ СурРЭС | нд | Н | 2023 | нд | Система пожарной и охранной сигнализации | Задание на проектирование | 25.07.2022 | ХМАО | 1 | 150 | 1 м2 здания | И15-08 | 1.3 | 1.09 | 212.55 | нд
1.6 | Проектирование реконструкции диспетчерского пункта филиала АО «Россети Тюмень» Сургутские электрические сети (замена мозаичной мнемосхемы на видеопанели) | M_TP1100.PH.0019 | Затраты на проектно-изыскательские работы для отдельных элементов электрических сетей | Здание РПБ СурРЭС | нд | Н | 2023 | нд | от 21 до 50,9 млн. руб | Задание на проектирование | 25.07.2022 | ХМАО | 1 | 1 | 1 объект | П6-09 | 3000 | 1 | 3000 | нд
1.6 | Проектирование реконструкции диспетчерского пункта филиала АО «Россети Тюмень» Сургутские электрические сети (замена мозаичной мнемосхемы на видеопанели) | M_TP1100.PH.0019 | Итого объем финансовых потребностей по инвестиционному проекту, тыс. рублей | нд | нд | нд | нд | нд | нд | нд | нд | нд | нд | нд | нд | нд | нд | нд | 26548.36 | нд
1.6 | Проектирование ВОЛС кольцевой структуры на участке "ИЛК ИА "Россети Тюмень" - Сургутские ЭС (ИЛК ИА "РТ", ИЛК СурЭС, ПС 220 кВ Сургут, ПС 110 кВ Федоровская)" филиала АО "Россети Тюмень" Сургутские ЭС. | M_NS1100.PR.0006 | УНЦ ВОСП | Административное здание СурЭС, Административное здание исполнительного аппарата АО "Россети Тюмень", ПС 220 кВ Сургут, ПС 110 кВ Федоровская | нд | Н | 2023 | 110 | Мультиплексор СЦИ транспортного уровня, 160 км | техническое обоснование инвестиционного проекта | 29.12.2021 | ХМАО | 1 | 7 | 1 ед | А7-02 | 6886 | 1.09 | 52540.18 | нд
1.6 | Проектирование ВОЛС кольцевой структуры на участке "ИЛК ИА "Россети Тюмень" - Сургутские ЭС (ИЛК ИА "РТ", ИЛК СурЭС, ПС 220 кВ Сургут, ПС 110 кВ Федоровская)" филиала АО "Россети Тюмень" Сургутские ЭС. | M_NS1100.PR.0006 | УНЦ сети связи | Административное здание СурЭС, Административное здание исполнительного аппарата АО "Россети Тюмень", ПС 220 кВ Сургут, ПС 110 кВ Федоровская | нд | Н | 2023 | 110 | СКС | техническое обоснование инвестиционного проекта | 29.12.2021 | ХМАО | 1 | 7 | 1 объект | И14-10 | 744 | 1.09 | 5676.72 | нд
1.6 | Проектирование ВОЛС кольцевой структуры на участке "ИЛК ИА "Россети Тюмень" - Сургутские ЭС (ИЛК ИА "РТ", ИЛК СурЭС, ПС 220 кВ Сургут, ПС 110 кВ Федоровская)" филиала АО "Россети Тюмень" Сургутские ЭС. | M_NS1100.PR.0006 | УНЦ систем АСУТП и ТМ | Административное здание СурЭС, Административное здание исполнительного аппарата АО "Россети Тюмень", ПС 220 кВ Сургут, ПС 110 кВ Федоровская | нд | Н | 2023 | 110 | АРМ оперативного персонала | техническое обоснование инвестиционного проекта | 29.12.2021 | ХМАО | 1 | 3 | 1 ед | А5-08 | 366 | 1.09 | 1196.82 | нд
1.6 | Проектирование ВОЛС кольцевой структуры на участке "ИЛК ИА "Россети Тюмень" - Сургутские ЭС (ИЛК ИА "РТ", ИЛК СурЭС, ПС 220 кВ Сургут, ПС 110 кВ Федоровская)" филиала АО "Россети Тюмень" Сургутские ЭС. | M_NS1100.PR.0006 | Затраты на проектно-изыскательские работы для отдельных элементов электрических сетей | Административное здание СурЭС, Административное здание исполнительного аппарата АО "Россети Тюмень", ПС 220 кВ Сургут, ПС 110 кВ Федоровская | нд | Н | 2023 | нд | от 51 до 150,9 млн. руб | техническое обоснование инвестиционного проекта | 29.12.2021 | ХМАО | 1 | 1 | 1 объект | П6-10 | 7500 | 1 | 7500 | нд
1.6 | Проектирование ВОЛС кольцевой структуры на участке "ИЛК ИА "Россети Тюмень" - Сургутские ЭС (ИЛК ИА "РТ", ИЛК СурЭС, ПС 220 кВ Сургут, ПС 110 кВ Федоровская)" филиала АО "Россети Тюмень" Сургутские ЭС. | M_NS1100.PR.0006 | Итого объем финансовых потребностей по инвестиционному проекту, тыс. рублей | нд | нд | нд | нд | нд | нд | нд | нд | нд | нд | нд | нд | нд | нд | нд | 7500 | нд
1.6 | Проектирование технического перевооружения систем ВЧ связи в Сургутских ЭС | M_TP1100.PR.0075 | УНЦ системы ВЧ связи 35-750 кВ | Административный комплекс филиала СурЭС, Сургутский РЭС, Федоровский РЭС, Лянторский РЭС, | нд | Н | 2023 | 110 | Комбинированная аппаратура по ВЧ (ВОЛС) | техническое обоснование инвестиционного проекта | 30.12.2021 | ХМАО | 1 | 64 | 1 ед | А6-07 | 1442 | 1.15 | 106131.2 | нд
1.6 | Проектирование технического перевооружения систем ВЧ связи в Сургутских ЭС | M_TP1100.PR.0075 | Затраты на проектно-изыскательские работы для отдельных элементов электрических сетей | Административный комплекс филиала СурЭС, Сургутский РЭС, Федоровский РЭС, Лянторский РЭС, | нд | Н | 2023 | нд | от 51 до 150,9 млн. руб | техническое обоснование инвестиционного проекта | 30.12.2021 | ХМАО | 1 | 1 | 1 объект | П6-10 | 7500 | 1 | 7500 | нд
1.6 | Проектирование технического перевооружения систем ВЧ связи в Сургутских ЭС | M_TP1100.PR.0075 | Итого объем финансовых потребностей по инвестиционному проекту, тыс. рублей | нд | нд | нд | нд | нд | нд | нд | нд | нд | нд | нд | нд | нд | нд | нд | 113631.2 | нд
1.6 | Проектирование реконтрукции ВЛ 110 кВ на ПС Сытомино с отпайкой на ПС Песчаная | M_TP1100.VL.0038 | Затраты на разработку и утверждение ДПТ при прохождении ВЛ по землям лесного фонда (землям, покрытым лесом) | ВЛ 110 кВ Западно-Камынское - Пимская 2 | нд | Н | 2025 | 110 | Протяженность 41-160,9 км | техническое обоснование инвестиционного проекта | 16.11.2021 | ХМАО | 1 | 76.64 | 1 км по трассе | П8-17 | 255 | 1 | 19543.2 | нд
1.6 | Проектирование реконтрукции ВЛ 110 кВ на ПС Сытомино с отпайкой на ПС Песчаная | M_TP1100.VL.0038 | Затраты на кадастровые работы ВЛ (КЛ) и работы по установлению земельно-правовых отношений | ВЛ 110 кВ Западно-Камынское - Пимская 2 | нд | Н | 2025 | 110 | Количество землепользователей до 15 | техническое обоснование инвестиционного проекта | 16.11.2021 | ХМАО | 1 | 0.31 | 100 км | П10-01-1 | 2151 | 1 | 666.81 | нд
1.6 | Проектирование реконтрукции ВЛ 110 кВ на ПС Сытомино с отпайкой на ПС Песчаная | M_TP1100.VL.0038 | УНЦ ВЛ 0,4-750 кВ на строительно-монтажные работы без опор и провода | ВЛ 110 кВ Западно-Камынское - Пимская 2 | нд | Н | 2025 | 110 | одноцепная, все типы опор за исключением многогранных | техническое обоснование инвестиционного проекта | 16.11.2021 | ХМАО | 1 | 281.571 | 1 тн опор | Л2-04-1 | 50 | 1.82 | 25622.961 | нд
1.6 | Проектирование реконтрукции ВЛ 110 кВ на ПС Сытомино с отпайкой на ПС Песчаная | M_TP1100.VL.0038 | УНЦ опор ВЛ 0,4-750 кВ | ВЛ 110 кВ Западно-Камынское - Пимская 2 | нд | Н | 2025 | 110 | все типы опор за исключением многогранных | техническое обоснование инвестиционного проекта | 16.11.2021 | ХМАО | 1 | 281.571 | 1 тн опор | Л4-03-1 | 101 | 1.06 | 30144.9913 | нд
1.6 | Проектирование реконтрукции ВЛ 110 кВ на ПС Сытомино с отпайкой на ПС Песчаная | M_TP1100.VL.0038 | УНЦ на вырубку (расширение, расчистку) просеки ВЛ (для всех субъектов Российской Федерации) | ВЛ 110 кВ Западно-Камынское - Пимская 2 | нд | Н | 2025 | 110 | Расчистка кустарников и мелколесья, вырубка деревьев и корчевка пней с диаметром ствола 12 см и более, вырубка деревьев и корчевка пней с диаметром ствола до 11 см | техническое обоснование инвестиционного проекта | 16.11.2021 | ХМАО | 1 | 21.7 | 1 га | Б7-03 | 261 | 1 | 5663.7 | нд
1.6 | Проектирование реконтрукции ВЛ 110 кВ на ПС Сытомино с отпайкой на ПС Песчаная | M_TP1100.VL.0038 | УНЦ на устройство защиты опор ВЛ | ВЛ 110 кВ Западно-Камынское - Пимская 2 | нд | Н | 2025 | 110 | Устройство ледозащитных сооружений опор ВЛ | техническое обоснование инвестиционного проекта | 16.11.2021 | ХМАО | 1 | 10 | 1 опора | М1-01 | 3171 | 1.31 | 41540.1 | нд
1.6 | Проектирование реконтрукции ВЛ 110 кВ на ПС Сытомино с отпайкой на ПС Песчаная | M_TP1100.VL.0038 | УНЦ провода ВЛ 0,4-750 кВ сталеалюминиевого типа | ВЛ 110 кВ Западно-Камынское - Пимская 2 | нд | Н | 2025 | 110 | Сечение фазного провода 120 мм2 | техническое обоснование инвестиционного проекта | 16.11.2021 | ХМАО | 1 | 57 | 1 км | Л5-03 | 503 | 1.06 | 30391.26 | нд
1.6 | Проектирование реконтрукции ВЛ 110 кВ на ПС Сытомино с отпайкой на ПС Песчаная | M_TP1100.VL.0038 | УНЦ грозотроса ВЛ | ВЛ 110 кВ Западно-Камынское - Пимская 2 | нд | Н | 2025 | нд | диаметр 9,1мм | техническое обоснование инвестиционного проекта | 16.11.2021 | ХМАО | 1 | 57 | 1 км | Л6-03 | 185 | 1.06 | 11177.7 | нд
1.6 | Проектирование реконтрукции ВЛ 110 кВ на ПС Сытомино с отпайкой на ПС Песчаная | M_TP1100.VL.0038 | Затраты на проектно-изыскательские работы по ВЛ | ВЛ 110 кВ Западно-Камынское - Пимская 2 | нд | Н | 2025 | 110 | Протяженность до 50 км | техническое обоснование инвестиционного проекта | 16.11.2021 | ХМАО | 1 | 1 | 1 ед. | П3-17 | 71841 | 1 | 71841 | нд
1.6 | Проектирование реконтрукции ВЛ 110 кВ на ПС Сытомино с отпайкой на ПС Песчаная | M_TP1100.VL.0038 | Итого объем финансовых потребностей по инвестиционному проекту, тыс. рублей | нд | нд | нд | нд | нд | нд | нд | нд | нд | нд | нд | нд | нд | нд | нд | 236591.7223 | нд
1.6 | Проектирование реконструкции ПС 110/35/6 кВ Самотлор (замена ЗРУ-6 кВ; ОПУ; оборудования АСУ ТП, СДТУ, УРЗА) | M_TP1600.PS.0148 | УНЦ зданий ЗРУ, ЗПС, КТПМ | ПС 110/35/6 кВ Самотлор | нд | П | 2025 | 6 | ЗРУ-6кВ | техническое обоснование инвестиционного проекта | 21.12.2021 | ХМАО | 1 | 1 | 1 ед. | З5-01 | 9450 | 1.31 | 12379.5 | нд
1.6 | Проектирование реконструкции ПС 110/35/6 кВ Самотлор (замена ЗРУ-6 кВ; ОПУ; оборудования АСУ ТП, СДТУ, УРЗА) | M_TP1600.PS.0148 | УНЦ зданий ЗРУ, ЗПС, ОПУ, РЩ, РПБ | ПС 110/35/6 кВ Самотлор | нд | П | 2025 | 110 | Модульное здание ОПУ | техническое обоснование инвестиционного проекта | 21.12.2021 | ХМАО | 1 | 637.88 | 1 м2 | З4-03 | 93 | 1.31 | 77712.9204 | нд
1.6 | Проектирование реконструкции ПС 110/35/6 кВ Самотлор (замена ЗРУ-6 кВ; ОПУ; оборудования АСУ ТП, СДТУ, УРЗА) | M_TP1600.PS.0148 | УНЦ ячейки выключателя КРУ 6-35 кВ | ПС 110/35/6 кВ Самотлор | нд | П | 2025 | 10 | Iном 3150 А, Iоткл 31,5 кА | техническое обоснование инвестиционного проекта | 21.12.2021 | ХМАО | 1 | 20 | 1 ячейка | В3-06-3 | 1955 | 1.08 | 42228 | нд
1.6 | Проектирование реконструкции ПС 110/35/6 кВ Самотлор (замена ЗРУ-6 кВ; ОПУ; оборудования АСУ ТП, СДТУ, УРЗА) | M_TP1600.PS.0148 | УНЦ элементов ПС без устройства фундаментов | ПС 110/35/6 кВ Самотлор | нд | П | 2025 | 6 | Ограничитель перенапряжения на три фазы | техническое обоснование инвестиционного проекта | 21.12.2021 | ХМАО | 1 | 48 | 1 ед. | И10-04-1 | 18 | 1.09 | 941.76 | нд
1.6 | Проектирование реконструкции ПС 110/35/6 кВ Самотлор (замена ЗРУ-6 кВ; ОПУ; оборудования АСУ ТП, СДТУ, УРЗА) | M_TP1600.PS.0148 | УНЦ элементов ПС без устройства фундаментов | ПС 110/35/6 кВ Самотлор | нд | П | 2025 | 6 | Ограничитель перенапряжения на три фазы | техническое обоснование инвестиционного проекта | 21.12.2021 | ХМАО | 1 | 6 | 1 ед. | И10-04-1 | 18 | 1.09 | 117.72 | нд
1.6 | Проектирование реконструкции ПС 110/35/6 кВ Самотлор (замена ЗРУ-6 кВ; ОПУ; оборудования АСУ ТП, СДТУ, УРЗА) | M_TP1600.PS.0148 | УНЦ кабельных сооружений для прокладки кабельной линии | ПС 110/35/6 кВ Самотлор | нд | П | 2025 | нд | Кабельные каналы | техническое обоснование инвестиционного проекта | 21.12.2021 | ХМАО | 1 | 314 | 1 м по трассе | Н2-03 | 14 | 1.17 | 5143.32 | нд
1.6 | Проектирование реконструкции ПС 110/35/6 кВ Самотлор (замена ЗРУ-6 кВ; ОПУ; оборудования АСУ ТП, СДТУ, УРЗА) | M_TP1600.PS.0148 | УНЦ кабельных сооружений для прокладки кабельной линии | ПС 110/35/6 кВ Самотлор | нд | П | 2025 | нд | Металлические лотки и короба | техническое обоснование инвестиционного проекта | 21.12.2021 | ХМАО | 1 | 64 | 1 м по трассе | Н2-01 | 3 | 1.17 | 224.64 | нд
1.6 | Проектирование реконструкции ПС 110/35/6 кВ Самотлор (замена ЗРУ-6 кВ; ОПУ; оборудования АСУ ТП, СДТУ, УРЗА) | M_TP1600.PS.0148 | УНЦ контрольного (силового)кабеля | ПС 110/35/6 кВ Самотлор | нд | П | 2025 | 0.4 | Сечение жилы 1,5 мм2, количество жил 4 | техническое обоснование инвестиционного проекта | 21.12.2021 | ХМАО | 1 | 1.94 | 1 км | Н3-01-1 | 158 | 1.17 | 358.6284 | нд
1.6 | Проектирование реконструкции ПС 110/35/6 кВ Самотлор (замена ЗРУ-6 кВ; ОПУ; оборудования АСУ ТП, СДТУ, УРЗА) | M_TP1600.PS.0148 | УНЦ контрольного (силового)кабеля | ПС 110/35/6 кВ Самотлор | нд | П | 2025 | 0,4 | Сечение жилы 2,5 мм2, количество жил 4 | техническое обоснование инвестиционного проекта | 21.12.2021 | ХМАО | 1 | 1.6 | 1 км | Н3-02-1 | 199 | 1.17 | 372.528 | нд
1.6 | Проектирование реконструкции ПС 110/35/6 кВ Самотлор (замена ЗРУ-6 кВ; ОПУ; оборудования АСУ ТП, СДТУ, УРЗА) | M_TP1600.PS.0148 | УНЦ контрольного (силового)кабеля | ПС 110/35/6 кВ Самотлор | нд | П | 2025 | 0.4 | Сечение жилы 4 мм2, количество жил 4 | техническое обоснование инвестиционного проекта | 21.12.2021 | ХМАО | 1 | 0.875 | 1 км | Н3-03-1 | 269 | 1.17 | 275.3887 | нд
1.6 | Проектирование реконструкции ПС 110/35/6 кВ Самотлор (замена ЗРУ-6 кВ; ОПУ; оборудования АСУ ТП, СДТУ, УРЗА) | M_TP1600.PS.0148 | УНЦ контрольного (силового)кабеля | ПС 110/35/6 кВ Самотлор | нд | П | 2025 | 0.4 | Сечение жилы 6 мм2, количество жил 4 | техническое обоснование инвестиционного проекта | 21.12.2021 | ХМАО | 1 | 1.095 | 1 км | Н3-04-1 | 318 | 1.17 | 407.4057 | нд
1.6 | Проектирование реконструкции ПС 110/35/6 кВ Самотлор (замена ЗРУ-6 кВ; ОПУ; оборудования АСУ ТП, СДТУ, УРЗА) | M_TP1600.PS.0148 | УНЦ контрольного (силового)кабеля | ПС 110/35/6 кВ Самотлор | нд | П | 2025 | 0,4 | Сечение жилы 2,5 мм2, количество жил 5 | техническое обоснование инвестиционного проекта | 21.12.2021 | ХМАО | 1 | 0.44 | 1 км | Н3-02-2 | 215 | 1.17 | 110.682 | нд
1.6 | Проектирование реконструкции ПС 110/35/6 кВ Самотлор (замена ЗРУ-6 кВ; ОПУ; оборудования АСУ ТП, СДТУ, УРЗА) | M_TP1600.PS.0148 | УНЦ контрольного (силового)кабеля | ПС 110/35/6 кВ Самотлор | нд | П | 2025 | 0.4 | Сечение жилы 4 мм2, количество жил 5 | техническое обоснование инвестиционного проекта | 21.12.2021 | ХМАО | 1 | 0.11 | 1 км | Н3-03-2 | 301 | 1.17 | 38.7387 | нд
1.6 | Проектирование реконструкции ПС 110/35/6 кВ Самотлор (замена ЗРУ-6 кВ; ОПУ; оборудования АСУ ТП, СДТУ, УРЗА) | M_TP1600.PS.0148 | УНЦ контрольного (силового)кабеля | ПС 110/35/6 кВ Самотлор | нд | П | 2025 | 0,4 | Сечение жилы 6 мм2 количество жил 5 | техническое обоснование инвестиционного проекта | 21.12.2021 | ХМАО | 1 | 0.355 | 1 км | Н3-04-2 | 388 | 1.17 | 161.1558 | нд
1.6 | Проектирование реконструкции ПС 110/35/6 кВ Самотлор (замена ЗРУ-6 кВ; ОПУ; оборудования АСУ ТП, СДТУ, УРЗА) | M_TP1600.PS.0148 | УНЦ контрольного (силового)кабеля | ПС 110/35/6 кВ Самотлор | нд | П | 2025 | 0.4 | Сечение жилы 1,5 мм2, количество жил 7 | техническое обоснование инвестиционного проекта | 21.12.2021 | ХМАО | 1,75 | 0.875 | 1 км | Н3-01-1 | 158 | 1.17 | 283.0669 | нд
1.6 | Проектирование реконструкции ПС 110/35/6 кВ Самотлор (замена ЗРУ-6 кВ; ОПУ; оборудования АСУ ТП, СДТУ, УРЗА) | M_TP1600.PS.0148 | УНЦ контрольного (силового)кабеля | ПС 110/35/6 кВ Самотлор | нд | П | 2025 | 0,4 | Сечение жилы 2,5 мм2, количество жил 7 | техническое обоснование инвестиционного проекта | 21.12.2021 | ХМАО | 1,75 | 0.25 | 1 км | Н3-02-1 | 199 | 1.17 | 101.8631 | нд
1.6 | Проектирование реконструкции ПС 110/35/6 кВ Самотлор (замена ЗРУ-6 кВ; ОПУ; оборудования АСУ ТП, СДТУ, УРЗА) | M_TP1600.PS.0148 | УНЦ контрольного (силового)кабеля | ПС 110/35/6 кВ Самотлор | нд | П | 2025 | 0.4 | Сечение жилы 1,5 мм2, количество жил 10 | техническое обоснование инвестиционного проекта | 21.12.2021 | ХМАО | 2 | 0.04 | 1 км | Н3-01-2 | 168 | 1.17 | 15.7248 | нд
1.6 | Проектирование реконструкции ПС 110/35/6 кВ Самотлор (замена ЗРУ-6 кВ; ОПУ; оборудования АСУ ТП, СДТУ, УРЗА) | M_TP1600.PS.0148 | УНЦ контрольного (силового)кабеля | ПС 110/35/6 кВ Самотлор | нд | П | 2025 | 0,4 | Сечение жилы 2,5 мм2, количество жил 10 | техническое обоснование инвестиционного проекта | 21.12.2021 | ХМАО | 2 | 0.05 | 1 км | Н3-02-2 | 215 | 1.17 | 25.155 | нд
1.6 | Проектирование реконструкции ПС 110/35/6 кВ Самотлор (замена ЗРУ-6 кВ; ОПУ; оборудования АСУ ТП, СДТУ, УРЗА) | M_TP1600.PS.0148 | УНЦ контрольного (силового)кабеля | ПС 110/35/6 кВ Самотлор | нд | П | 2025 | 0,4 | Сечение жилы 2,5 мм2, количество жил 14 | техническое обоснование инвестиционного проекта | 21.12.2021 | ХМАО | 3,5 | 0.1 | 1 км | Н3-02-1 | 199 | 1.17 | 81.4905 | нд
1.6 | Проектирование реконструкции ПС 110/35/6 кВ Самотлор (замена ЗРУ-6 кВ; ОПУ; оборудования АСУ ТП, СДТУ, УРЗА) | M_TP1600.PS.0148 | УНЦ контрольного (силового)кабеля | ПС 110/35/6 кВ Самотлор | нд | П | 2025 | 0.4 | Сечение жилы 1,5 мм2, количество жил 19 | техническое обоснование инвестиционного проекта | 21.12.2021 | ХМАО | 4,75 | 0.665 | 1 км | Н3-01-1 | 158 | 1.17 | 583.9265 | нд
1.6 | Проектирование реконструкции ПС 110/35/6 кВ Самотлор (замена ЗРУ-6 кВ; ОПУ; оборудования АСУ ТП, СДТУ, УРЗА) | M_TP1600.PS.0148 | УНЦ токопровода 6-35 кВ с литой изоляцией | ПС 110/35/6 кВ Самотлор | нд | П | 2025 | 6 | токопровод напряжением 6 кВ | техническое обоснование инвестиционного проекта | 21.12.2021 | ХМАО | 1 | 214 | 1 м | К6-01 | 102 | 1.17 | 25538.76 | нд
1.6 | Проектирование реконструкции ПС 110/35/6 кВ Самотлор (замена ЗРУ-6 кВ; ОПУ; оборудования АСУ ТП, СДТУ, УРЗА) | M_TP1600.PS.0148 | УНЦ элементов ПС без устройства фундаментов | ПС 110/35/6 кВ Самотлор | нд | П | 2025 | 6 | Шинная опора на одну фазу | техническое обоснование инвестиционного проекта | 21.12.2021 | ХМАО | 1 | 162 | 1 ед | И10-09-1 | 12 | 1.09 | 2118.96 | нд
1.6 | Проектирование реконструкции ПС 110/35/6 кВ Самотлор (замена ЗРУ-6 кВ; ОПУ; оборудования АСУ ТП, СДТУ, УРЗА) | M_TP1600.PS.0148 | УНЦ подготовки и устройства территории ПС (ЗПС) | ПС 110/35/6 кВ Самотлор | нд | П | 2025 | 110 | Тюменская область, Ханты-Мансийский автономный округ, Ямало-Ненецкий автономный округ | техническое обоснование инвестиционного проекта | 21.12.2021 | ХМАО | 1 | 1220 | 1 м2 | Б1-11 | 3.33 | 1 | 4062.6 | нд
1.6 | Проектирование реконструкции ПС 110/35/6 кВ Самотлор (замена ЗРУ-6 кВ; ОПУ; оборудования АСУ ТП, СДТУ, УРЗА) | M_TP1600.PS.0148 | УНЦ РЗА и прочие шкафы (панели) | ПС 110/35/6 кВ Самотлор | нд | П | 2025 | нд | Шкаф ТН 6-35 кВ | техническое обоснование инвестиционного проекта | 21.12.2021 | ХМАО | 1 | 1 | 1 ед | И12-03 | 1223 | 1.09 | 1333.07 | нд
1.6 | Проектирование реконструкции ПС 110/35/6 кВ Самотлор (замена ЗРУ-6 кВ; ОПУ; оборудования АСУ ТП, СДТУ, УРЗА) | M_TP1600.PS.0148 | УНЦ РЗА и прочие шкафы (панели) | ПС 110/35/6 кВ Самотлор | нд | П | 2025 | 110 | Шкаф РАС ПС 110 кВ и выше | техническое обоснование инвестиционного проекта | 21.12.2021 | ХМАО | 1 | 2 | 1 ед. | И12-01 | 1467 | 1.09 | 3198.06 | нд
1.6 | Проектирование реконструкции ПС 110/35/6 кВ Самотлор (замена ЗРУ-6 кВ; ОПУ; оборудования АСУ ТП, СДТУ, УРЗА) | M_TP1600.PS.0148 | УНЦ РЗА и прочие шкафы (панели) | ПС 110/35/6 кВ Самотлор | нд | П | 2025 | 110 | Шкаф центральной сигнализации ПС 110 кВ и выше | техническое обоснование инвестиционного проекта | 21.12.2021 | ХМАО | 1 | 1 | 1 ед. | И12-02 | 1016 | 1.09 | 1107.44 | нд
1.6 | Проектирование реконструкции ПС 110/35/6 кВ Самотлор (замена ЗРУ-6 кВ; ОПУ; оборудования АСУ ТП, СДТУ, УРЗА) | M_TP1600.PS.0148 | УНЦ РЗА и прочие шкафы (панели) | ПС 110/35/6 кВ Самотлор | нд | П | 2025 | 110 | Приемопередатчик ВЧ защиты РЗА | техническое обоснование инвестиционного проекта | 21.12.2021 | ХМАО | 1 | 6 | 1 ед. | И12-05 | 491 | 1.09 | 3211.14 | нд
1.6 | Проектирование реконструкции ПС 110/35/6 кВ Самотлор (замена ЗРУ-6 кВ; ОПУ; оборудования АСУ ТП, СДТУ, УРЗА) | M_TP1600.PS.0148 | УНЦ РЗА | ПС 110/35/6 кВ Самотлор | нд | П | 2025 | 110 | РЗА шин до 18 присоединений | техническое обоснование инвестиционного проекта | 21.12.2021 | ХМАО | 1 | 1 | 1 ед | И11-02-3 | 3318 | 1.09 | 3616.62 | нд
1.6 | Проектирование реконструкции ПС 110/35/6 кВ Самотлор (замена ЗРУ-6 кВ; ОПУ; оборудования АСУ ТП, СДТУ, УРЗА) | M_TP1600.PS.0148 | УНЦ РЗА | ПС 110/35/6 кВ Самотлор | нд | П | 2025 | 110 | Резервная РЗА линии (РЗА электрической сети) | техническое обоснование инвестиционного проекта | 21.12.2021 | ХМАО | 1 | 12 | 1 ед | И11-18-3 | 1086 | 1.09 | 14204.88 | нд
1.6 | Проектирование реконструкции ПС 110/35/6 кВ Самотлор (замена ЗРУ-6 кВ; ОПУ; оборудования АСУ ТП, СДТУ, УРЗА) | M_TP1600.PS.0148 | УНЦ РЗА | ПС 110/35/6 кВ Самотлор | нд | П | 2025 | 110 | РЗА линии (основная и резервные защиты) с работой по ВЧ каналу (без приемопередатчика) | техническое обоснование инвестиционного проекта | 21.12.2021 | ХМАО | 1 | 6 | 1 ед | И11-17-3 | 1143 | 1.09 | 7475.22 | нд
1.6 | Проектирование реконструкции ПС 110/35/6 кВ Самотлор (замена ЗРУ-6 кВ; ОПУ; оборудования АСУ ТП, СДТУ, УРЗА) | M_TP1600.PS.0148 | УНЦ РЗА | ПС 110/35/6 кВ Самотлор | нд | П | 2025 | 110 | РЗА трансформатора и АРН | техническое обоснование инвестиционного проекта | 21.12.2021 | ХМАО | 1 | 3 | 1 ед | И11-07-3 | 1483 | 1.09 | 4849.41 | нд
1.6 | Проектирование реконструкции ПС 110/35/6 кВ Самотлор (замена ЗРУ-6 кВ; ОПУ; оборудования АСУ ТП, СДТУ, УРЗА) | M_TP1600.PS.0148 | УНЦ РЗА и прочие шкафы (панели) | ПС 110/35/6 кВ Самотлор | нд | П | 2025 | 110 | Шкаф с одним устройством ОМП | техническое обоснование инвестиционного проекта | 21.12.2021 | ХМАО | 1 | 6 | 1 ед. | И12-04 | 366 | 1.09 | 2393.64 | нд
1.6 | Проектирование реконструкции ПС 110/35/6 кВ Самотлор (замена ЗРУ-6 кВ; ОПУ; оборудования АСУ ТП, СДТУ, УРЗА) | M_TP1600.PS.0148 | УНЦ систем ПА, УПАСК | ПС 110/35/6 кВ Самотлор | нд | П | 2025 | 110 | УПАСК по ВОЛС (ВЧ) | техническое обоснование инвестиционного проекта | 21.12.2021 | ХМАО | 1 | 2 | 1 ед | А8-05 | 1424 | 1.09 | 3104.32 | нд
1.6 | Проектирование реконструкции ПС 110/35/6 кВ Самотлор (замена ЗРУ-6 кВ; ОПУ; оборудования АСУ ТП, СДТУ, УРЗА) | M_TP1600.PS.0148 | УНЦ РЗА и прочие шкафы (панели) | ПС 110/35/6 кВ Самотлор | нд | П | 2025 | 110 | Прочие шкафы (панели) | техническое обоснование инвестиционного проекта | 21.12.2021 | ХМАО | 1 | 2 | 1 ед. | И12-06 | 162 | 1.09 | 353.16 | нд
1.6 | Проектирование реконструкции ПС 110/35/6 кВ Самотлор (замена ЗРУ-6 кВ; ОПУ; оборудования АСУ ТП, СДТУ, УРЗА) | M_TP1600.PS.0148 | УНЦ систем ПА, УПАСК | ПС 110/35/6 кВ Самотлор | нд | П | 2025 | 110 | Шкаф локальной ПА (12 аналоговых входа, 18 дискретных входа) | техническое обоснование инвестиционного проекта | 21.12.2021 | ХМАО | 1 | 1 | 1 ед | А8-04 | 1479 | 1.09 | 1612.11 | нд
1.6 | Проектирование реконструкции ПС 110/35/6 кВ Самотлор (замена ЗРУ-6 кВ; ОПУ; оборудования АСУ ТП, СДТУ, УРЗА) | M_TP1600.PS.0148 | УНЦ систем АСУТП и ТМ | ПС 110/35/6 кВ Самотлор | нд | П | 2025 | 110 | Шкаф ЦК ПС | техническое обоснование инвестиционного проекта | 21.12.2021 | ХМАО | 1 | 1 | 1 ед | А5-01 | 1356 | 1.09 | 1478.04 | нд
1.6 | Проектирование реконструкции ПС 110/35/6 кВ Самотлор (замена ЗРУ-6 кВ; ОПУ; оборудования АСУ ТП, СДТУ, УРЗА) | M_TP1600.PS.0148 | УНЦ систем АСУТП и ТМ | ПС 110/35/6 кВ Самотлор | нд | П | 2025 | нд | Шкаф с 4 коммутаторами | техническое обоснование инвестиционного проекта | 21.12.2021 | ХМАО | 1 | 2 | 1 ед | А5-04 | 2395 | 1.09 | 5221.1 | нд
1.6 | Проектирование реконструкции ПС 110/35/6 кВ Самотлор (замена ЗРУ-6 кВ; ОПУ; оборудования АСУ ТП, СДТУ, УРЗА) | M_TP1600.PS.0148 | УНЦ систем АСУТП и ТМ | ПС 110/35/6 кВ Самотлор | нд | П | 2025 | нд | Сервер АСУТП и ТМ (ССПТИ) | техническое обоснование инвестиционного проекта | 21.12.2021 | ХМАО | 1 | 2 | 1 ед | А5-02 | 1571 | 1.09 | 3424.78 | нд
1.6 | Проектирование реконструкции ПС 110/35/6 кВ Самотлор (замена ЗРУ-6 кВ; ОПУ; оборудования АСУ ТП, СДТУ, УРЗА) | M_TP1600.PS.0148 | УНЦ комплекса систем безопасности ПС | ПС 110/35/6 кВ Самотлор | нд | П | 2025 | нд | Шкаф ЦК системы видеонаблюдения | техническое обоснование инвестиционного проекта | 21.12.2021 | ХМАО | 1 | 2 | 1 ед. | И15-01 | 2289 | 1.09 | 4990.02 | нд
1.6 | Проектирование реконструкции ПС 110/35/6 кВ Самотлор (замена ЗРУ-6 кВ; ОПУ; оборудования АСУ ТП, СДТУ, УРЗА) | M_TP1600.PS.0148 | УНЦ комплекса систем безопасности ПС | ПС 110/35/6 кВ Самотлор | нд | П | 2025 | нд | Стационарная камера охранного (технологического) видеонаблюдения | техническое обоснование инвестиционного проекта | 21.12.2021 | ХМАО | 1 | 39 | 1 ед. | И15-05 | 137 | 1.09 | 5823.87 | нд
1.6 | Проектирование реконструкции ПС 110/35/6 кВ Самотлор (замена ЗРУ-6 кВ; ОПУ; оборудования АСУ ТП, СДТУ, УРЗА) | M_TP1600.PS.0148 | УНЦ комплекса систем безопасности ПС | ПС 110/35/6 кВ Самотлор | нд | П | 2025 | нд | Поворотная камера охранного (технологического) видеонаблюдения | техническое обоснование инвестиционного проекта | 21.12.2021 | ХМАО | 1 | 2 | 1 ед. | И15-04 | 641 | 1.09 | 1397.38 | нд
1.6 | Проектирование реконструкции ПС 110/35/6 кВ Самотлор (замена ЗРУ-6 кВ; ОПУ; оборудования АСУ ТП, СДТУ, УРЗА) | M_TP1600.PS.0148 | УНЦ комплекса систем безопасности ПС | ПС 110/35/6 кВ Самотлор | нд | П | 2025 | нд | Система охранного освещения | техническое обоснование инвестиционного проекта | 21.12.2021 | ХМАО | 1 | 605 | 1 м периметра ПС | И15-10 | 3.5 | 1.09 | 2308.075 | нд
1.6 | Проектирование реконструкции ПС 110/35/6 кВ Самотлор (замена ЗРУ-6 кВ; ОПУ; оборудования АСУ ТП, СДТУ, УРЗА) | M_TP1600.PS.0148 | УНЦ АСУТП присоединения | ПС 110/35/6 кВ Самотлор | нд | П | 2025 | 10 | 6-20 кВ | техническое обоснование инвестиционного проекта | 21.12.2021 | ХМАО | 1 | 20 | 1 ед | А4-01 | 180 | 1.09 | 3924 | нд
1.6 | Проектирование реконструкции ПС 110/35/6 кВ Самотлор (замена ЗРУ-6 кВ; ОПУ; оборудования АСУ ТП, СДТУ, УРЗА) | M_TP1600.PS.0148 | УНЦ систем АСУТП и ТМ | ПС 110/35/6 кВ Самотлор | нд | П | 2025 | нд | Шкаф с 4 коммутаторами | техническое обоснование инвестиционного проекта | 21.12.2021 | ХМАО | 1 | 1 | 1 ед | А5-04 | 2395 | 1.09 | 2610.55 | нд
1.6 | Проектирование реконструкции ПС 110/35/6 кВ Самотлор (замена ЗРУ-6 кВ; ОПУ; оборудования АСУ ТП, СДТУ, УРЗА) | M_TP1600.PS.0148 | УНЦ систем АСУТП и ТМ | ПС 110/35/6 кВ Самотлор | нд | П | 2025 | нд | АРМ персонала АСУТП (РЗА) | техническое обоснование инвестиционного проекта | 21.12.2021 | ХМАО | 1 | 1 | 1ед | А5-09 | 178 | 1.09 | 194.02 | нд
1.6 | Проектирование реконструкции ПС 110/35/6 кВ Самотлор (замена ЗРУ-6 кВ; ОПУ; оборудования АСУ ТП, СДТУ, УРЗА) | M_TP1600.PS.0148 | УНЦ комплекса систем безопасности ПС | ПС 110/35/6 кВ Самотлор | нд | П | 2025 | нд | Система пожарной и охранной сигнализации | техническое обоснование инвестиционного проекта | 21.12.2021 | ХМАО | 1 | 759.38 | 1 ед. | И15-08 | 1.3 | 1.09 | 1076.0415 | нд
1.6 | Проектирование реконструкции ПС 110/35/6 кВ Самотлор (замена ЗРУ-6 кВ; ОПУ; оборудования АСУ ТП, СДТУ, УРЗА) | M_TP1600.PS.0148 | Затраты на проектно-изыскательские работы для отдельных элементов электрических сетей | ПС 110/35/6 кВ Самотлор | нд | П | 2025 | нд | от 151 до 300,9 млн. руб | техническое обоснование инвестиционного проекта | 21.12.2021 | ХМАО | 1 | 1 | 1 объект | П6-11 | 15000 | 1 | 15000 | нд
1.6 | Проектирование реконструкции ПС 110/35/6 кВ Самотлор (замена ЗРУ-6 кВ; ОПУ; оборудования АСУ ТП, СДТУ, УРЗА) | M_TP1600.PS.0148 | Итого объем финансовых потребностей по инвестиционному проекту, тыс. рублей | нд | нд | нд | нд | нд | нд | нд | нд | нд | нд | нд | нд | нд | нд | нд | 15000 | нд
1.6 | Проектирование ВОЛС кольцевой структуры на участке "Сургутские ЭС - Нижневартовские ЭС (ПС 220 кВ Кирьяновская, Нижневартовские ЭС, Вахский РЭС, ПС 500 кВ Белозерная)" филиала АО "Россети Тюмень" Нижневартовские ЭС | M_TP1600.PR.0109 | УНЦ ВОСП | ПС 220 кВ Кирьяновская, Нижневартовские ЭС, Вахский РЭС, ПС 500 кВ Белозерная | нд | П | 2023 | нд | Мультиплексор со спектральным уплотнением каналов, 100 км | техническое обоснование инвестиционного проекта | от 11.01.2022 | ХМАО | 1 | 1 | 1 ед | А7-06 | 4435 | 1.09 | 4834.15 | нд
1.6 | Проектирование ВОЛС кольцевой структуры на участке "Сургутские ЭС - Нижневартовские ЭС (ПС 220 кВ Кирьяновская, Нижневартовские ЭС, Вахский РЭС, ПС 500 кВ Белозерная)" филиала АО "Россети Тюмень" Нижневартовские ЭС | M_TP1600.PR.0109 | УНЦ ВОСП | ПС 220 кВ Кирьяновская, Нижневартовские ЭС, Вахский РЭС, ПС 500 кВ Белозерная | нд | П | 2023 | нд | Мультиплексор СЦИ транспортного уровня, 80 км | техническое обоснование инвестиционного проекта | 11.01.2022 | ХМАО | 1 | 2 | 1 ед | А7-01 | 4791 | 1.09 | 10444.38 | нд
1.6 | Проектирование ВОЛС кольцевой структуры на участке "Сургутские ЭС - Нижневартовские ЭС (ПС 220 кВ Кирьяновская, Нижневартовские ЭС, Вахский РЭС, ПС 500 кВ Белозерная)" филиала АО "Россети Тюмень" Нижневартовские ЭС | M_TP1600.PR.0109 | УНЦ ВОСП | ПС 220 кВ Кирьяновская, Нижневартовские ЭС, Вахский РЭС, ПС 500 кВ Белозерная | нд | П | 2023 | нд | Мультиплексор СЦИ транспортного уровня, 160 км | техническое обоснование инвестиционного проекта | 11.01.2022 | ХМАО | 1 | 2 | 1 ед | А7-02 | 6886 | 1.09 | 15011.48 | нд
1.6 | Проектирование ВОЛС кольцевой структуры на участке "Сургутские ЭС - Нижневартовские ЭС (ПС 220 кВ Кирьяновская, Нижневартовские ЭС, Вахский РЭС, ПС 500 кВ Белозерная)" филиала АО "Россети Тюмень" Нижневартовские ЭС | M_TP1600.PR.0109 | УНЦ ВОСП | ПС 220 кВ Кирьяновская, Нижневартовские ЭС, Вахский РЭС, ПС 500 кВ Белозерная | нд | П | 2023 | нд | Мультиплексор со спектральным уплотнением каналов, 200 км | техническое обоснование инвестиционного проекта | 11.01.2022 | ХМАО | 1 | 1 | 1 ед | А7-07 | 9650 | 1.09 | 10518.5 | нд
1.6 | Проектирование ВОЛС кольцевой структуры на участке "Сургутские ЭС - Нижневартовские ЭС (ПС 220 кВ Кирьяновская, Нижневартовские ЭС, Вахский РЭС, ПС 500 кВ Белозерная)" филиала АО "Россети Тюмень" Нижневартовские ЭС | M_TP1600.PR.0109 | Затраты на проектно-изыскательские работы для отдельных элементов электрических сетей | ПС 220 кВ Кирьяновская, Нижневартовские ЭС, Вахский РЭС, ПС 500 кВ Белозерная | нд | П | 2023 | нд | от 21 до 50,9 млн. руб | техническое обоснование инвестиционного проекта | 11.01.2022 | ХМАО | 1 | 1 | 1 объект | П6-09 | 3000 | 1 | 3000 | нд
1.6 | Проектирование ВОЛС кольцевой структуры на участке "Сургутские ЭС - Нижневартовские ЭС (ПС 220 кВ Кирьяновская, Нижневартовские ЭС, Вахский РЭС, ПС 500 кВ Белозерная)" филиала АО "Россети Тюмень" Нижневартовские ЭС | M_TP1600.PR.0109 | Итого объем финансовых потребностей по инвестиционному проекту, тыс. рублей | нд | нд | нд | нд | нд | нд | нд | нд | нд | нд | нд | нд | нд | нд | нд | 3000 | нд
1.6 | Реконструкция ВЛ 110 кВ Сургут-Барсово 1,2; Барсово-Берёзка (приведение ширины просек к нормативному значению, наплощадь участков 13.320 Га) | N_TP1100.VL.0051 | Затраты на разработку и утверждение ДПТ при прохождении ВЛ по землям лесного фонда (землям, покрытым лесом) | ВЛ 110 кВ Сургут-Барсово 1,2 | нд | П | 2026 | 110 | протяженность 11-20,9 км | Технические характеристики, филиал АО "Россети Тюмень" Сургутские электрические сети | 31.12.2022 | ХМАО | 1 | 13.47 | 1 км по трассе | П8-15 | 398 | 1 | 5361.06 | нд
1.6 | Реконструкция ВЛ 110 кВ Сургут-Барсово 1,2; Барсово-Берёзка (приведение ширины просек к нормативному значению, наплощадь участков 13.320 Га) | N_TP1100.VL.0051 | Затраты на кадастровые работы ВЛ (КЛ) и работы по установлению земельно-правовых отношений | ВЛ 110 кВ Сургут-Барсово 1,2 | нд | П | 2026 | 110 | Количество землепользователей до 15 | Технические характеристики, филиал АО "Россети Тюмень" Сургутские электрические сети | 31.12.2022 | ХМАО | 1 | 0.1347 | 100 км | П10-01-1 | 2151 | 1 | 289.7397 | нд
1.6 | Реконструкция ВЛ 110 кВ Сургут-Барсово 1,2; Барсово-Берёзка (приведение ширины просек к нормативному значению, наплощадь участков 13.320 Га) | N_TP1100.VL.0051 | УНЦ на вырубку (расширение, расчистку) просеки ВЛ (для всех субъектов Российской Федерации) | ВЛ 110 кВ Сургут-Барсово 1,2 | нд | П | 2026 | 110 | Расчистка кустарников и мелколесья, вырубка деревьев и корчевка пней с диаметром ствола до 11 см, 12 см и более | Технические характеристики, филиал АО "Россети Тюмень" Сургутские электрические сети | 31.12.2022 | ХМАО | 1 | 13.32 | 1 га | Б7-02 | 187 | 1 | 2490.84 | нд
1.6 | Реконструкция ВЛ 110 кВ Сургут-Барсово 1,2; Барсово-Берёзка (приведение ширины просек к нормативному значению, наплощадь участков 13.320 Га) | N_TP1100.VL.0051 | Затраты на проектно-изыскательские работы по ВЛ | ВЛ 110 кВ Сургут-Барсово 1,2 | нд | П | 2026 | 110 | протяженность 30 км | Технические характеристики, филиал АО "Россети Тюмень" Сургутские электрические сети | 31.12.2022 | ХМАО | 1 | 1 | 1 ед. | П3-16 | 23100 | 1 | 23100 | нд
1.6 | Реконструкция ВЛ 110 кВ Сургут-Барсово 1,2; Барсово-Берёзка (приведение ширины просек к нормативному значению, наплощадь участков 13.320 Га) | N_TP1100.VL.0051 | Итого объем финансовых потребностей по инвестиционному проекту, тыс. рублей | нд | нд | нд | нд | нд | нд | нд | нд | нд | нд | нд | нд | нд | нд | нд | 31241.6397 | нд
1.6 | Реконструкция ВЛ 110 кВ Сургут-Имилор 1, Сургут-Югорская, Имилор-Югорская (Приведение ширины просек к нормативному значению, площадь участков 82.400 Га) | N_TP1100.VL.0052 | Затраты на разработку и утверждение ДПТ при прохождении ВЛ по землям лесного фонда (землям, покрытым лесом) | ВЛ 110 кВ Сургут-Имилор 1 | нд | П | 2026 | 110 | протяженность 41-160,9 км | Технические характеристики, филиал АО "Россети Тюмень" Сургутские электрические сети | 31.12.2022 | ХМАО | 1 | 82.124 | 1 км по трассе | П8-17 | 255 | 1 | 20941.62 | нд
1.6 | Реконструкция ВЛ 110 кВ Сургут-Имилор 1, Сургут-Югорская, Имилор-Югорская (Приведение ширины просек к нормативному значению, площадь участков 82.400 Га) | N_TP1100.VL.0052 | Затраты на кадастровые работы ВЛ (КЛ) и работы по установлению земельно-правовых отношений | ВЛ 110 кВ Сургут-Имилор 1 | нд | П | 2026 | 110 | Количество землепользователей до 15 | Технические характеристики, филиал АО "Россети Тюмень" Сургутские электрические сети | 31.12.2022 | ХМАО | 1 | 0.8212 | 100 км | П10-01-1 | 2151 | 1 | 1766.4012 | нд
1.6 | Реконструкция ВЛ 110 кВ Сургут-Имилор 1, Сургут-Югорская, Имилор-Югорская (Приведение ширины просек к нормативному значению, площадь участков 82.400 Га) | N_TP1100.VL.0052 | УНЦ на вырубку (расширение, расчистку) просеки ВЛ (для всех субъектов Российской Федерации) | ВЛ 110 кВ Сургут-Имилор 1 | нд | П | 2026 | 110 | Расчистка кустарников и мелколесья, вырубка деревьев и корчевка пней с диаметром ствола до 11 см, 12 см и более | Технические характеристики, филиал АО "Россети Тюмень" Сургутские электрические сети | 31.12.2022 | ХМАО | 1 | 82.4 | 1 га | Б7-02 | 187 | 1 | 15408.8 | нд
1.6 | Реконструкция ВЛ 110 кВ Сургут-Имилор 1, Сургут-Югорская, Имилор-Югорская (Приведение ширины просек к нормативному значению, площадь участков 82.400 Га) | N_TP1100.VL.0052 | Затраты на проектно-изыскательские работы по ВЛ | ВЛ 110 кВ Сургут-Имилор 1 | нд | П | 2026 | 110 | протяженность 100 км | Технические характеристики, филиал АО "Россети Тюмень" Сургутские электрические сети | 31.12.2022 | ХМАО | 1 | 1 | 1 ед. | П3-18 | 79670 | 1 | 79670 | нд
1.6 | Реконструкция ВЛ 110 кВ Сургут-Имилор 1, Сургут-Югорская, Имилор-Югорская (Приведение ширины просек к нормативному значению, площадь участков 82.400 Га) | N_TP1100.VL.0052 | Итого объем финансовых потребностей по инвестиционному проекту, тыс. рублей | нд | нд | нд | нд | нд | нд | нд | нд | нд | нд | нд | нд | нд | нд | нд | 117786.8212 | нд
1.6 | Реконструкция ВЛ 110 кВ Западно-Камынская-Пимская-1,2 (приведение ширины просек к нормативному значению, площадь участков 106.592 Га) | N_TP1100.VL.0053 | Затраты на разработку и утверждение ДПТ при прохождении ВЛ по землям лесного фонда (землям, покрытым лесом) | ВЛ 110 кВ Западно-Камынская-Пимская-1,2 | нд | П | 2026 | 110 | протяженность 41-160,9 км | Технические характеристики, филиал АО "Россети Тюмень" Сургутские электрические сети | 31.12.2022 | ХМАО | 1 | 108.619 | 1 км по трассе | П8-17 | 255 | 1 | 27697.845 | нд
1.6 | Реконструкция ВЛ 110 кВ Западно-Камынская-Пимская-1,2 (приведение ширины просек к нормативному значению, площадь участков 106.592 Га) | N_TP1100.VL.0053 | Затраты на кадастровые работы ВЛ (КЛ) и работы по установлению земельно-правовых отношений | ВЛ 110 кВ Западно-Камынская-Пимская-1,2 | нд | П | 2026 | 110 | Количество землепользователей до 15 | Технические характеристики, филиал АО "Россети Тюмень" Сургутские электрические сети | 31.12.2022 | ХМАО | 1 | 1.086 | 100 км | П10-01-1 | 2151 | 1 | 2335.986 | нд
1.6 | Реконструкция ВЛ 110 кВ Западно-Камынская-Пимская-1,2 (приведение ширины просек к нормативному значению, площадь участков 106.592 Га) | N_TP1100.VL.0053 | УНЦ на вырубку (расширение, расчистку) просеки ВЛ (для всех субъектов Российской Федерации) | ВЛ 110 кВ Западно-Камынская-Пимская-1,2 | нд | П | 2026 | 110 | Расчистка кустарников и мелколесья, вырубка деревьев и корчевка пней с диаметром ствола до 11 см, 12 см и более | Технические характеристики, филиал АО "Россети Тюмень" Сургутские электрические сети | 31.12.2022 | ХМАО | 1 | 106.59 | 1 га | Б7-02 | 187 | 1 | 19932.33 | нд
1.6 | Реконструкция ВЛ 110 кВ Западно-Камынская-Пимская-1,2 (приведение ширины просек к нормативному значению, площадь участков 106.592 Га) | N_TP1100.VL.0053 | Затраты на проектно-изыскательские работы по ВЛ | ВЛ 110 кВ Западно-Камынская-Пимская-1,2 | нд | П | 2026 | 110 | протяженность от 100 км до 150 км | Технические характеристики, филиал АО "Россети Тюмень" Сургутские электрические сети | 31.12.2022 | ХМАО | 1 | 1 | 1 ед. | П3-19 | 94108 | 1 | 94108 | нд
1.6 | Реконструкция ВЛ 110 кВ Западно-Камынская-Пимская-1,2 (приведение ширины просек к нормативному значению, площадь участков 106.592 Га) | N_TP1100.VL.0053 | Итого объем финансовых потребностей по инвестиционному проекту, тыс. рублей | нд | нд | нд | нд | нд | нд | нд | нд | нд | нд | нд | нд | нд | нд | нд | 144074.161 | нд
1.2.2.2 | Реконструкция ВЛ 110 кВ Пачетлор - КНС-11 1,2 установка дополнительных опор в пролётах более 350м (установка 12 опор) | N_TP1100.VL.0050 | УНЦ ВЛ 0,4-750 кВ на строительно-монтажные работы без опор и провода | ВЛ 110 кВ Пачетлор - КНС-11 1,2 | нд | П | 2026 | 110 | одноцепная, все типы опор за исключением многогранных | Технические характеристики, филиал АО "Россети Тюмень" Сургутские электрические сети | 31.12.2022 | ХМАО | 1 | 99,6 | 1 тн опор | Л2-04-1 | 50 | 1.58 | 7868.4 | нд
1.2.2.2 | Реконструкция ВЛ 110 кВ Пачетлор - КНС-11 1,2 установка дополнительных опор в пролётах более 350м (установка 12 опор) | N_TP1100.VL.0050 | УНЦ ВЛ 0,4-750 кВ на строительно-монтажные работы без опор и провода | ВЛ 110 кВ Пачетлор - КНС-11 1,2 | нд | П | 2026 | 110 | двухцепная, все типы опор за исключением многогранных | Технические характеристики, филиал АО "Россети Тюмень" Сургутские электрические сети | 31.12.2022 | ХМАО | 1 | 99,6 | 1 тн опор | Л2-04-2 | 77 | 1.58 | 12117.336 | нд
1.2.2.2 | Реконструкция ВЛ 110 кВ Пачетлор - КНС-11 1,2 установка дополнительных опор в пролётах более 350м (установка 12 опор) | N_TP1100.VL.0050 | УНЦ опор ВЛ 0,4-750 кВ | ВЛ 110 кВ Пачетлор - КНС-11 1,2 | нд | П | 2026 | 110 | 35-750 кВ | Технические характеристики, филиал АО "Россети Тюмень" Сургутские электрические сети | 31.12.2022 | ХМАО | 1 | 99,6 | 1 тн опор | Л4-03-1 | 101 | 1.06 | 10663.176 | нд
1.2.2.2 | Реконструкция ВЛ 110 кВ Пачетлор - КНС-11 1,2 установка дополнительных опор в пролётах более 350м (установка 12 опор) | N_TP1100.VL.0050 | УНЦ провода ВЛ 0,4-750 кВ сталеалюминиевого типа | ВЛ 110 кВ Пачетлор - КНС-11 1,2 | нд | П | 2026 | 110 | Сечение фазного провода 120 мм2 | Технические характеристики, филиал АО "Россети Тюмень" Сургутские электрические сети | 31.12.2022 | ХМАО | 1 | 14,822 | 1 км | Л5-03 | 503 | 1.06 | 7902.794 | нд
1.2.2.2 | Реконструкция ВЛ 110 кВ Пачетлор - КНС-11 1,2 установка дополнительных опор в пролётах более 350м (установка 12 опор) | N_TP1100.VL.0050 | УНЦ грозотроса ВЛ | ВЛ 110 кВ Пачетлор - КНС-11 1,2 | нд | П | 2026 | 110 | диаметр 9,1 мм | Технические характеристики, филиал АО "Россети Тюмень" Сургутские электрические сети | 31.12.2022 | ХМАО | 1 | 7,411 | 1 км | Л6-03 | 185 | 1.06 | 1453.2971 | нд
1.2.2.2 | Реконструкция ВЛ 110 кВ Пачетлор - КНС-11 1,2 установка дополнительных опор в пролётах более 350м (установка 12 опор) | N_TP1100.VL.0050 | УНЦ гирлянды изоляторов ВЛ | ВЛ 110 кВ Пачетлор - КНС-11 1,2 | нд | П | 2026 | 110 | гирлянда изоляторов | Технические характеристики, филиал АО "Россети Тюмень" Сургутские электрические сети | 31.12.2022 | ХМАО | 1 | 180 | 1 ед. | Л10-02-2 | 38 | 1.06 | 7250.4 | нд
1.2.2.2 | Реконструкция ВЛ 110 кВ Пачетлор - КНС-11 1,2 установка дополнительных опор в пролётах более 350м (установка 12 опор) | N_TP1100.VL.0050 | УНЦ устройства лежневых дорог | ВЛ 110 кВ Пачетлор - КНС-11 1,2 | нд | П | 2026 | 110 | устройство лежневых дорог км | Технические характеристики, филиал АО "Россети Тюмень" Сургутские электрические сети | 31.12.2022 | ХМАО | 1 | 2,636 | км | Л9-01 | 6890 | 1.06 | 19251.7624 | нд
1.2.2.2 | Реконструкция ВЛ 110 кВ Пачетлор - КНС-11 1,2 установка дополнительных опор в пролётах более 350м (установка 12 опор) | N_TP1100.VL.0050 | Затраты на проектно-изыскательские работы по ВЛ | ВЛ 110 кВ Пачетлор - КНС-11 1,2 | нд | П | 2026 | 110 | протяженность 10 км | Технические характеристики, филиал АО "Россети Тюмень" Сургутские электрические сети | 31.12.2022 | ХМАО | 1 | 1 | 1 ед. | П3-15 | 5500 | 1 | 5500 | нд
1.2.2.2 | Реконструкция ВЛ 110 кВ Пачетлор - КНС-11 1,2 установка дополнительных опор в пролётах более 350м (установка 12 опор) | N_TP1100.VL.0050 | Затраты на разработку и утверждение ДПТ при прохождении ВЛ по землям лесного фонда (землям, покрытым лесом) | ВЛ 110 кВ Пачетлор - КНС-11 1,2 | нд | П | 2026 | 110 | протяженность 6,3-10,9 км | Технические характеристики, филиал АО "Россети Тюмень" Сургутские электрические сети | 31.12.2022 | ХМАО | 1 | 14,822 | 1 км по трассе | П8-14 | 561 | 1 | 8315.142 | нд
1.2.2.2 | Реконструкция ВЛ 110 кВ Пачетлор - КНС-11 1,2 установка дополнительных опор в пролётах более 350м (установка 12 опор) | N_TP1100.VL.0050 | Затраты на кадастровые работы ВЛ (КЛ) и работы по установлению земельно-правовых отношений | ВЛ 110 кВ Пачетлор - КНС-11 1,2 | нд | П | 2026 | 110 | Количество землепользователей до 15 | Технические характеристики, филиал АО "Россети Тюмень" Сургутские электрические сети | 31.12.2022 | ХМАО | 1 | 0,14822 | 100 км | П10-01-1 | 2151 | 1 | 318.8212 | нд
1.2.2.2 | Реконструкция ВЛ 110 кВ Пачетлор - КНС-11 1,2 установка дополнительных опор в пролётах более 350м (установка 12 опор) | N_TP1100.VL.0050 | УНЦ на устройство защиты опор ВЛ | ВЛ 110 кВ Пачетлор - КНС-11 1,2 | нд | П | 2026 | 110 | Устройство ледозащитных сооружений опор ВЛ | Технические характеристики, филиал АО "Россети Тюмень" Сургутские электрические сети | 31.12.2022 | ХМАО | 1 | 30 | 1 опора | М1-01 | 3171 | 1.31 | 124620.3 | нд
1.2.2.2 | Реконструкция ВЛ 110 кВ Пачетлор - КНС-11 1,2 установка дополнительных опор в пролётах более 350м (установка 12 опор) | N_TP1100.VL.0050 | Итого объем финансовых потребностей по инвестиционному проекту, тыс. рублей | нд | нд | нд | нд | нд | нд | нд | нд | нд | нд | нд | нд | нд | нд | нд | 205261.4287 | нд
1.2.2.2 | Реконструкция ВЛ 110 кВ Восточно-Моховая-Сова 1,2 переустройство узла отпайки на ПС 110/10 кВ "Шевченко" (установка опор 1 шт., подвеска 0,3 км провода, 0,3 км грозотроса) | N_TP1100.VL.0054 | УНЦ ВЛ 0,4-750 кВ на строительно-монтажные работы без опор и провода | ВЛ 110 кВ Восточно-Моховая-Сова 1,2 | нд | П | 2024 | 110 | двухцепная, все типы опор за исключением многогранных | Технические характеристики, филиал АО "Россети Тюмень" Сургутские электрические сети | 31.12.2022 | ХМАО | 1 | 23,476 | 1 тн опор | Л2-04-2 | 77 | 1.58 | 2856.0902 | нд
1.2.2.2 | Реконструкция ВЛ 110 кВ Восточно-Моховая-Сова 1,2 переустройство узла отпайки на ПС 110/10 кВ "Шевченко" (установка опор 1 шт., подвеска 0,3 км провода, 0,3 км грозотроса) | N_TP1100.VL.0054 | УНЦ опор ВЛ 0,4-750 кВ | ВЛ 110 кВ Восточно-Моховая-Сова 1,2 | нд | П | 2024 | 110 | 35-750 кВ | Технические характеристики, филиал АО "Россети Тюмень" Сургутские электрические сети | 31.12.2022 | ХМАО | 1 | 23,476 | 1 тн опор | Л4-03-1 | 101 | 1.06 | 2513.3406 | нд
1.2.2.2 | Реконструкция ВЛ 110 кВ Восточно-Моховая-Сова 1,2 переустройство узла отпайки на ПС 110/10 кВ "Шевченко" (установка опор 1 шт., подвеска 0,3 км провода, 0,3 км грозотроса) | N_TP1100.VL.0054 | УНЦ провода ВЛ 0,4-750 кВ сталеалюминиевого типа | ВЛ 110 кВ Восточно-Моховая-Сова 1,2 | нд | П | 2024 | 110 | Сечение фазного провода 120 мм2 | Технические характеристики, филиал АО "Россети Тюмень" Сургутские электрические сети | 31.12.2022 | ХМАО | 1 | 3,6 | 1 км | Л5-03 | 503 | 1.06 | 1919.448 | нд
1.2.2.2 | Реконструкция ВЛ 110 кВ Восточно-Моховая-Сова 1,2 переустройство узла отпайки на ПС 110/10 кВ "Шевченко" (установка опор 1 шт., подвеска 0,3 км провода, 0,3 км грозотроса) | N_TP1100.VL.0054 | УНЦ грозотроса ВЛ | ВЛ 110 кВ Восточно-Моховая-Сова 1,2 | нд | П | 2024 | 110 | диаметр 9,1 мм | Технические характеристики, филиал АО "Россети Тюмень" Сургутские электрические сети | 31.12.2022 | ХМАО | 1 | 0,6 | 1 км | Л6-03 | 185 | 1.06 | 117.66 | нд
1.2.2.2 | Реконструкция ВЛ 110 кВ Восточно-Моховая-Сова 1,2 переустройство узла отпайки на ПС 110/10 кВ "Шевченко" (установка опор 1 шт., подвеска 0,3 км провода, 0,3 км грозотроса) | N_TP1100.VL.0054 | УНЦ устройства лежневых дорог | ВЛ 110 кВ Восточно-Моховая-Сова 1,2 | нд | П | 2024 | 110 | устройство лежневых дорог км | Технические характеристики, филиал АО "Россети Тюмень" Сургутские электрические сети | 31.12.2022 | ХМАО | 1 | 0,6 | км | Л9-01 | 6890 | 1.06 | 4382.04 | нд
1.2.2.2 | Реконструкция ВЛ 110 кВ Восточно-Моховая-Сова 1,2 переустройство узла отпайки на ПС 110/10 кВ "Шевченко" (установка опор 1 шт., подвеска 0,3 км провода, 0,3 км грозотроса) | N_TP1100.VL.0054 | УНЦ на вырубку (расширение, расчистку) просеки ВЛ (для всех субъектов Российской Федерации) | ВЛ 110 кВ Восточно-Моховая-Сова 1,2 | нд | П | 2024 | 110 | Расчистка кустарников и мелколесья, вырубка деревьев и корчевка пней с диаметром ствола до 11 см, 12 см и более | Технические характеристики, филиал АО "Россети Тюмень" Сургутские электрические сети | 31.12.2022 | ХМАО | 1 | 4 | 1 га | Б7-02 | 187 | 1 | 748 | нд
1.2.2.2 | Реконструкция ВЛ 110 кВ Восточно-Моховая-Сова 1,2 переустройство узла отпайки на ПС 110/10 кВ "Шевченко" (установка опор 1 шт., подвеска 0,3 км провода, 0,3 км грозотроса) | N_TP1100.VL.0054 | Затраты на проектно-изыскательские работы по ВЛ | ВЛ 110 кВ Восточно-Моховая-Сова 1,2 | нд | П | 2024 | 110 | протяженность 5 км | Технические характеристики, филиал АО "Россети Тюмень" Сургутские электрические сети | 31.12.2022 | ХМАО | 1 | 1 | 1 ед. | П3-14 | 3544 | 1 | 3544 | нд
1.2.2.2 | Реконструкция ВЛ 110 кВ Восточно-Моховая-Сова 1,2 переустройство узла отпайки на ПС 110/10 кВ "Шевченко" (установка опор 1 шт., подвеска 0,3 км провода, 0,3 км грозотроса) | N_TP1100.VL.0054 | Затраты на разработку и утверждение ДПТ при прохождении ВЛ по землям лесного фонда (землям, покрытым лесом) | ВЛ 110 кВ Восточно-Моховая-Сова 1,2 | нд | П | 2024 | 110 | протяженность 1 км | Технические характеристики, филиал АО "Россети Тюмень" Сургутские электрические сети | 31.12.2022 | ХМАО | 1 | 1 | 1 км по трассе | П8-10 | 1048 | 1 | 1048 | нд
1.2.2.2 | Реконструкция ВЛ 110 кВ Восточно-Моховая-Сова 1,2 переустройство узла отпайки на ПС 110/10 кВ "Шевченко" (установка опор 1 шт., подвеска 0,3 км провода, 0,3 км грозотроса) | N_TP1100.VL.0054 | Затраты на кадастровые работы ВЛ (КЛ) и работы по установлению земельно-правовых отношений | ВЛ 110 кВ Восточно-Моховая-Сова 1,2 | нд | П | 2024 | 110 | Количество землепользователей до 15 | Технические характеристики, филиал АО "Россети Тюмень" Сургутские электрические сети | 31.12.2022 | ХМАО | 1 | 0,01 | 100 км | П10-01-1 | 2151 | 1 | 21.51 | нд
1.2.2.2 | Реконструкция ВЛ 110 кВ Восточно-Моховая-Сова 1,2 переустройство узла отпайки на ПС 110/10 кВ "Шевченко" (установка опор 1 шт., подвеска 0,3 км провода, 0,3 км грозотроса) | N_TP1100.VL.0054 | Итого объем финансовых потребностей по инвестиционному проекту, тыс. рублей | нд | нд | нд | нд | нд | нд | нд | нд | нд | нд | нд | нд | нд | нд | нд | 17150.0887 | нд
1.2.2.2 | Реконструкция ВЛ 110 кВ Пачетлор-Контур 1, Пачетлор-Прометей переустройство узла отпайки на ПС110/35/6 кВ "Вачимская" (установка опор 1 шт., подвеска 0,3 км провода, 0,3 км грозотроса) | N_TP1100.VL.0055 | УНЦ ВЛ 0,4-750 кВ на строительно-монтажные работы без опор и провода | ВЛ 110 кВ Пачетлор-Контур 1 | нд | П | 2027 | 110 | двухцепная, все типы опор за исключением многогранных | Технические характеристики, филиал АО "Россети Тюмень" Сургутские электрические сети | 31.12.2022 | ХМАО | 1 | 23,476 | 1 тн опор | Л2-04-2 | 77 | 1.58 | 2856.0902 | нд
1.2.2.2 | Реконструкция ВЛ 110 кВ Пачетлор-Контур 1, Пачетлор-Прометей переустройство узла отпайки на ПС110/35/6 кВ "Вачимская" (установка опор 1 шт., подвеска 0,3 км провода, 0,3 км грозотроса) | N_TP1100.VL.0055 | УНЦ опор ВЛ 0,4-750 кВ | ВЛ 110 кВ Пачетлор-Контур 1 | нд | П | 2027 | 110 | одноцепная, все типы опор за исключением многогранных | Технические характеристики, филиал АО "Россети Тюмень" Сургутские электрические сети | 31.12.2022 | ХМАО | 1 | 23,476 | 1 тн опор | Л4-03-1 | 101 | 1.06 | 2513.3406 | нд
1.2.2.2 | Реконструкция ВЛ 110 кВ Пачетлор-Контур 1, Пачетлор-Прометей переустройство узла отпайки на ПС110/35/6 кВ "Вачимская" (установка опор 1 шт., подвеска 0,3 км провода, 0,3 км грозотроса) | N_TP1100.VL.0055 | УНЦ провода ВЛ 0,4-750 кВ сталеалюминиевого типа | ВЛ 110 кВ Пачетлор-Контур 1 | нд | П | 2027 | 110 | Сечение фазного провода 120 мм2 | Технические характеристики, филиал АО "Россети Тюмень" Сургутские электрические сети | 31.12.2022 | ХМАО | 1 | 3,6 | 1 км | Л5-03 | 503 | 1.06 | 1919.448 | нд
1.2.2.2 | Реконструкция ВЛ 110 кВ Пачетлор-Контур 1, Пачетлор-Прометей переустройство узла отпайки на ПС110/35/6 кВ "Вачимская" (установка опор 1 шт., подвеска 0,3 км провода, 0,3 км грозотроса) | N_TP1100.VL.0055 | УНЦ грозотроса ВЛ | ВЛ 110 кВ Пачетлор-Контур 1 | нд | П | 2027 | 110 | диаметр 9,1 мм | Технические характеристики, филиал АО "Россети Тюмень" Сургутские электрические сети | 31.12.2022 | ХМАО | 1 | 0,6 | 1 км | Л6-03 | 185 | 1.06 | 117.66 | нд
1.2.2.2 | Реконструкция ВЛ 110 кВ Пачетлор-Контур 1, Пачетлор-Прометей переустройство узла отпайки на ПС110/35/6 кВ "Вачимская" (установка опор 1 шт., подвеска 0,3 км провода, 0,3 км грозотроса) | N_TP1100.VL.0055 | УНЦ устройства лежневых дорог | ВЛ 110 кВ Пачетлор-Контур 1 | нд | П | 2027 | 110 | устройство лежневых дорог км | Технические характеристики, филиал АО "Россети Тюмень" Сургутские электрические сети | 31.12.2022 | ХМАО | 1 | 0,6 | км | Л9-01 | 6890 | 1.06 | 4382.04 | нд
1.2.2.2 | Реконструкция ВЛ 110 кВ Пачетлор-Контур 1, Пачетлор-Прометей переустройство узла отпайки на ПС110/35/6 кВ "Вачимская" (установка опор 1 шт., подвеска 0,3 км провода, 0,3 км грозотроса) | N_TP1100.VL.0055 | УНЦ на вырубку (расширение, расчистку) просеки ВЛ (для всех субъектов Российской Федерации) | ВЛ 110 кВ Пачетлор-Контур 1 | нд | П | 2027 | 110 | Расчистка кустарников и мелколесья, вырубка деревьев и корчевка пней с диаметром ствола до 11 см, 12 см и более | Технические характеристики, филиал АО "Россети Тюмень" Сургутские электрические сети | 31.12.2022 | ХМАО | 1 | 4 | 1 га | Б7-02 | 187 | 1 | 748 | нд
1.2.2.2 | Реконструкция ВЛ 110 кВ Пачетлор-Контур 1, Пачетлор-Прометей переустройство узла отпайки на ПС110/35/6 кВ "Вачимская" (установка опор 1 шт., подвеска 0,3 км провода, 0,3 км грозотроса) | N_TP1100.VL.0055 | Затраты на проектно-изыскательские работы по ВЛ | ВЛ 110 кВ Пачетлор-Контур 1 | нд | П | 2027 | 110 | протяженность 5 км | Технические характеристики, филиал АО "Россети Тюмень" Сургутские электрические сети | 31.12.2022 | ХМАО | 1 | 1 | 1 ед. | П3-14 | 3544 | 1 | 3544 | нд
1.2.2.2 | Реконструкция ВЛ 110 кВ Пачетлор-Контур 1, Пачетлор-Прометей переустройство узла отпайки на ПС110/35/6 кВ "Вачимская" (установка опор 1 шт., подвеска 0,3 км провода, 0,3 км грозотроса) | N_TP1100.VL.0055 | Затраты на разработку и утверждение ДПТ при прохождении ВЛ по землям лесного фонда (землям, покрытым лесом) | ВЛ 110 кВ Пачетлор-Контур 1 | нд | П | 2024 | 110 | протяженность 1 км | Технические характеристики, филиал АО "Россети Тюмень" Сургутские электрические сети | 31.12.2022 | ХМАО | 1 | 1 | 1 км по трассе | П8-10 | 1048 | 1 | 1048 | нд
1.2.2.2 | Реконструкция ВЛ 110 кВ Пачетлор-Контур 1, Пачетлор-Прометей переустройство узла отпайки на ПС110/35/6 кВ "Вачимская" (установка опор 1 шт., подвеска 0,3 км провода, 0,3 км грозотроса) | N_TP1100.VL.0055 | Затраты на кадастровые работы ВЛ (КЛ) и работы по установлению земельно-правовых отношений | ВЛ 110 кВ Пачетлор-Контур 1 | нд | П | 2024 | 110 | Количество землепользователей до 15 | Технические характеристики, филиал АО "Россети Тюмень" Сургутские электрические сети | 31.12.2022 | ХМАО | 1 | 0,01 | 100 км | П10-01-1 | 2151 | 1 | 21.51 | нд
1.2.2.2 | Реконструкция ВЛ 110 кВ Пачетлор-Контур 1, Пачетлор-Прометей переустройство узла отпайки на ПС110/35/6 кВ "Вачимская" (установка опор 1 шт., подвеска 0,3 км провода, 0,3 км грозотроса) | N_TP1100.VL.0055 | Итого объем финансовых потребностей по инвестиционному проекту, тыс. рублей | нд | нд | нд | нд | нд | нд | нд | нд | нд | нд | нд | нд | нд | нд | нд | 17150.0887 | нд
1.2.4.2 | Реконструкция ПС 110кВ филиала Сургутские электрические сети (модернизация систем ТМ, АСУ ТП, РЗА,УПЗ на ПС 110 кВ Олимпийская) | N_TP1100.PS.0080 | УНЦ АСУТП ПС и ТМ | ПС 110кВ Олимпийская | нд | П | 2026 | 110 | АСУТП и ТМ в целом на ПС 110кВ | Технические характеристики, филиал АО "Россети Тюмень" Сургутские электрические сети | 31.11.2022 | ХМАО | 1 | 1 | 1 ед. | А3-02 | 23531 | 1.09 | 25648.79 | нд
1.2.4.2 | Реконструкция ПС 110кВ филиала Сургутские электрические сети (модернизация систем ТМ, АСУ ТП, РЗА,УПЗ на ПС 110 кВ Олимпийская) | N_TP1100.PS.0080 | УНЦ АСУТП присоединения | ПС 110кВ Олимпийская | нд | П | 2026 | 10 | 6-20 кВ | Технические характеристики, филиал АО "Россети Тюмень" Сургутские электрические сети | 31.11.2022 | ХМАО | 1 | 12 | 1 ед. | А4-01 | 180 | 1.09 | 2354.4 | нд
1.2.4.2 | Реконструкция ПС 110кВ филиала Сургутские электрические сети (модернизация систем ТМ, АСУ ТП, РЗА,УПЗ на ПС 110 кВ Олимпийская) | N_TP1100.PS.0080 | УНЦ АСУТП присоединения | ПС 110кВ Олимпийская | нд | П | 2026 | 110 | 35 кВ и выше | Технические характеристики, филиал АО "Россети Тюмень" Сургутские электрические сети | 31.11.2022 | ХМАО | 1 | 3 | 1 ед. | А4-02 | 629 | 1.09 | 2056.83 | нд
1.2.4.2 | Реконструкция ПС 110кВ филиала Сургутские электрические сети (модернизация систем ТМ, АСУ ТП, РЗА,УПЗ на ПС 110 кВ Олимпийская) | N_TP1100.PS.0080 | УНЦ ВОСП | ПС 110кВ Олимпийская | нд | П | 2026 | 110 | Мультиплексор СЦИ транспортного уровня,80км | Технические характеристики, филиал АО "Россети Тюмень" Сургутские электрические сети | 31.11.2022 | ХМАО | 1 | 1 | 1 ед | А7-01 | 4791 | 1.09 | 5222.19 | нд
1.2.4.2 | Реконструкция ПС 110кВ филиала Сургутские электрические сети (модернизация систем ТМ, АСУ ТП, РЗА,УПЗ на ПС 110 кВ Олимпийская) | N_TP1100.PS.0080 | Затраты на проектно-изыскательские работы по ВЛ | ПС 110кВ Олимпийская | нд | П | 2026 | 110 | от 21 до 50,9 млн.руб. | Технические характеристики, филиал АО "Россети Тюмень" Сургутские электрические сети | 31.11.2022 | ХМАО | 1 | 1 | 1 объект | П6-09 | 3000 | 1 | 3000 | нд
1.2.4.2 | Реконструкция ПС 110кВ филиала Сургутские электрические сети (модернизация систем ТМ, АСУ ТП, РЗА,УПЗ на ПС 110 кВ Олимпийская) | N_TP1100.PS.0080 | Итого объем финансовых потребностей по инвестиционному проекту, тыс. рублей | нд | нд | нд | нд | нд | нд | нд | нд | нд | нд | нд | нд | нд | нд | нд | 38282.21 | нд
1.6 | Проектирование строительства волоконно-оптической линии связи на ПС Алехинская, ПС КНС-6, ПС Ключевая, ПС Транспортная, КНС-10 филиала АО «Россети Тюмень» Сургутские электрические сети | N_TP1100.PR.0079 | УНЦ ОКСН | ПС 110 кВ Алехинская | нд | П | 2026 | 110 | Максимально-допустимая растягивающая нагрузка, 25 кН | Технические характеристики, филиал АО "Россети Тюмень" Сургутские электрические сети | 31.12.2022 | ХМАО | 1 | 1 | 1 км | О2-01-2 | 279 | 1.06 | 295.74 | нд
1.6 | Проектирование строительства волоконно-оптической линии связи на ПС Алехинская, ПС КНС-6, ПС Ключевая, ПС Транспортная, КНС-10 филиала АО «Россети Тюмень» Сургутские электрические сети | N_TP1100.PR.0079 | УНЦ ВОСП | ПС 110 кВ Алехинская | нд | П | 2026 | 110 | Мультиплексор ПЦИ | Технические характеристики, филиал АО "Россети Тюмень" Сургутские электрические сети | 31.12.2022 | ХМАО | 1 | 1 | 1 ед. | А7-05 | 1173 | 1.09 | 1278.57 | нд
1.6 | Проектирование строительства волоконно-оптической линии связи на ПС Алехинская, ПС КНС-6, ПС Ключевая, ПС Транспортная, КНС-10 филиала АО «Россети Тюмень» Сургутские электрические сети | N_TP1100.PR.0079 | УНЦ ВОСП | ПС 110 кВ Алехинская | нд | П | 2026 | 110 | Мультиплексор СЦИ транспортного уровня 160км | Технические характеристики, филиал АО "Россети Тюмень" Сургутские электрические сети | 31.12.2022 | ХМАО | 1 | 1 | 1 ед. | А7-02 | 6886 | 1,09 | 7505.74 | нд
1.6 | Проектирование строительства волоконно-оптической линии связи на ПС Алехинская, ПС КНС-6, ПС Ключевая, ПС Транспортная, КНС-10 филиала АО «Россети Тюмень» Сургутские электрические сети | N_TP1100.PR.0079 | УНЦ сети связи | ПС 110 кВ Алехинская | нд | П | 2026 | 110 | Оборудование электропитания, 6 кВт | Технические характеристики, филиал АО "Россети Тюмень" Сургутские электрические сети | 31.12.2022 | ХМАО | 1 | 1 | 1 объект | И14-07 | 1368 | 1,09 | 1491.12 | нд
1.6 | Проектирование строительства волоконно-оптической линии связи на ПС Алехинская, ПС КНС-6, ПС Ключевая, ПС Транспортная, КНС-10 филиала АО «Россети Тюмень» Сургутские электрические сети | N_TP1100.PR.0079 | УНЦ сети связи | ПС 110 кВ Алехинская | нд | П | 2026 | 110 | СКС | Технические характеристики, филиал АО "Россети Тюмень" Сургутские электрические сети | 31.12.2022 | ХМАО | 1 | 1 | 1 объект | И14-10 | 744 | 1,09 | 810.96 | нд
1.6 | Проектирование строительства волоконно-оптической линии связи на ПС Алехинская, ПС КНС-6, ПС Ключевая, ПС Транспортная, КНС-10 филиала АО «Россети Тюмень» Сургутские электрические сети | N_TP1100.PR.0079 | УНЦ ОКСН | ПС 110 кВ КНС-6 | нд | П | 2026 | 110 | Максимально-допустимая растягивающая нагрузка, 25 кН | Технические характеристики, филиал АО "Россети Тюмень" Сургутские электрические сети | 31.12.2022 | ХМАО | 1 | 5 | 1 км | О2-01-2 | 279 | 1.06 | 1478.7 | нд
1.6 | Проектирование строительства волоконно-оптической линии связи на ПС Алехинская, ПС КНС-6, ПС Ключевая, ПС Транспортная, КНС-10 филиала АО «Россети Тюмень» Сургутские электрические сети | N_TP1100.PR.0079 | УНЦ ВОСП | ПС 110 кВ КНС-6 | нд | П | 2026 | 110 | Мультиплексор ПЦИ | Технические характеристики, филиал АО "Россети Тюмень" Сургутские электрические сети | 31.12.2022 | ХМАО | 1 | 1 | 1 ед. | А7-05 | 1173 | 1.09 | 1278.57 | нд
1.6 | Проектирование строительства волоконно-оптической линии связи на ПС Алехинская, ПС КНС-6, ПС Ключевая, ПС Транспортная, КНС-10 филиала АО «Россети Тюмень» Сургутские электрические сети | N_TP1100.PR.0079 | УНЦ ВОСП | ПС 110 кВ КНС-6 | нд | П | 2026 | 110 | Мультиплексор СЦИ транспортного уровня 160 км | Технические характеристики, филиал АО "Россети Тюмень" Сургутские электрические сети | 31.12.2022 | ХМАО | 1 | 1 | 1 ед. | А7-02 | 6886 | 1,09 | 7505.74 | нд
1.6 | Проектирование строительства волоконно-оптической линии связи на ПС Алехинская, ПС КНС-6, ПС Ключевая, ПС Транспортная, КНС-10 филиала АО «Россети Тюмень» Сургутские электрические сети | N_TP1100.PR.0079 | УНЦ сети связи | ПС 110 кВ КНС-6 | нд | П | 2026 | 110 | Оборудование электропитания, 6 кВт | Технические характеристики, филиал АО "Россети Тюмень" Сургутские электрические сети | 31.12.2022 | ХМАО | 1 | 1 | 1 объект | И14-07 | 1368 | 1,09 | 1491.12 | нд
1.6 | Проектирование строительства волоконно-оптической линии связи на ПС Алехинская, ПС КНС-6, ПС Ключевая, ПС Транспортная, КНС-10 филиала АО «Россети Тюмень» Сургутские электрические сети | N_TP1100.PR.0079 | УНЦ сети связи | ПС 110 кВ КНС-6 | нд | П | 2026 | 110 | СКС | Технические характеристики, филиал АО "Россети Тюмень" Сургутские электрические сети | 31.12.2022 | ХМАО | 1 | 1 | 1 объект | И14-10 | 744 | 1,09 | 810.96 | нд
1.6 | Проектирование строительства волоконно-оптической линии связи на ПС Алехинская, ПС КНС-6, ПС Ключевая, ПС Транспортная, КНС-10 филиала АО «Россети Тюмень» Сургутские электрические сети | N_TP1100.PR.0079 | УНЦ ОКСН | ПС 110 кВ Ключевая | нд | П | 2026 | 110 | Максимально-допустимая растягивающая нагрузка, 25 кН | Технические характеристики, филиал АО "Россети Тюмень" Сургутские электрические сети | 31.12.2022 | ХМАО | 1 | 12.65 | 1 км | О2-01-2 | 279 | 1.06 | 3741.111 | нд
1.6 | Проектирование строительства волоконно-оптической линии связи на ПС Алехинская, ПС КНС-6, ПС Ключевая, ПС Транспортная, КНС-10 филиала АО «Россети Тюмень» Сургутские электрические сети | N_TP1100.PR.0079 | УНЦ ВОСП | ПС 110 кВ Ключевая | нд | П | 2026 | 110 | Мультиплексор ПЦИ | Технические характеристики, филиал АО "Россети Тюмень" Сургутские электрические сети | 31.12.2022 | ХМАО | 1 | 1 | 1 ед. | А7-05 | 1173 | 1.09 | 1278.57 | нд
1.6 | Проектирование строительства волоконно-оптической линии связи на ПС Алехинская, ПС КНС-6, ПС Ключевая, ПС Транспортная, КНС-10 филиала АО «Россети Тюмень» Сургутские электрические сети | N_TP1100.PR.0079 | УНЦ ВОСП | ПС 110 кВ Ключевая | нд | П | 2026 | 110 | Мультиплексор СЦИ транспортного уровня 160км | Технические характеристики, филиал АО "Россети Тюмень" Сургутские электрические сети | 31.12.2022 | ХМАО | 1 | 1 | 1 ед. | А7-02 | 6886 | 1,09 | 7505.74 | нд
1.6 | Проектирование строительства волоконно-оптической линии связи на ПС Алехинская, ПС КНС-6, ПС Ключевая, ПС Транспортная, КНС-10 филиала АО «Россети Тюмень» Сургутские электрические сети | N_TP1100.PR.0079 | УНЦ сети связи | ПС 110 кВ Ключевая | нд | П | 2026 | 110 | Оборудование электропитания, 6 кВт | Технические характеристики, филиал АО "Россети Тюмень" Сургутские электрические сети | 31.12.2022 | ХМАО | 1 | 1 | 1 объект | И14-07 | 1368 | 1,09 | 1491.12 | нд
1.6 | Проектирование строительства волоконно-оптической линии связи на ПС Алехинская, ПС КНС-6, ПС Ключевая, ПС Транспортная, КНС-10 филиала АО «Россети Тюмень» Сургутские электрические сети | N_TP1100.PR.0079 | УНЦ сети связи | ПС 110 кВ Ключевая | нд | П | 2026 | 110 | СКС | Технические характеристики, филиал АО "Россети Тюмень" Сургутские электрические сети | 31.12.2022 | ХМАО | 1 | 1 | 1 объект | И14-10 | 744 | 1,09 | 810.96 | нд
1.6 | Проектирование строительства волоконно-оптической линии связи на ПС Алехинская, ПС КНС-6, ПС Ключевая, ПС Транспортная, КНС-10 филиала АО «Россети Тюмень» Сургутские электрические сети | N_TP1100.PR.0079 | УНЦ ОКСН | ПС 110 кВ Транспортная | нд | П | 2026 | 110 | Максимально-допустимая растягивающая нагрузка, 25 кН | Технические характеристики, филиал АО "Россети Тюмень" Сургутские электрические сети | 31.12.2022 | ХМАО | 1 | 3.2 | 1 км | О2-01-2 | 279 | 1.06 | 946.368 | нд
1.6 | Проектирование строительства волоконно-оптической линии связи на ПС Алехинская, ПС КНС-6, ПС Ключевая, ПС Транспортная, КНС-10 филиала АО «Россети Тюмень» Сургутские электрические сети | N_TP1100.PR.0079 | УНЦ ВОСП | ПС 110 кВ Транспортная | нд | П | 2026 | 110 | Мультиплексор ПЦИ | Технические характеристики, филиал АО "Россети Тюмень" Сургутские электрические сети | 31.12.2022 | ХМАО | 1 | 1 | 1 ед. | А7-05 | 1173 | 1.09 | 1278.57 | нд
1.6 | Проектирование строительства волоконно-оптической линии связи на ПС Алехинская, ПС КНС-6, ПС Ключевая, ПС Транспортная, КНС-10 филиала АО «Россети Тюмень» Сургутские электрические сети | N_TP1100.PR.0079 | УНЦ ВОСП | ПС 110 кВ Транспортная | нд | П | 2026 | 110 | Мультиплексор СЦИ транспортного уровня 160км | Технические характеристики, филиал АО "Россети Тюмень" Сургутские электрические сети | 31.12.2022 | ХМАО | 1 | 1 | 1 ед. | А7-02 | 6886 | 1,09 | 7505.74 | нд
1.6 | Проектирование строительства волоконно-оптической линии связи на ПС Алехинская, ПС КНС-6, ПС Ключевая, ПС Транспортная, КНС-10 филиала АО «Россети Тюмень» Сургутские электрические сети | N_TP1100.PR.0079 | УНЦ сети связи | ПС 110 кВ Транспортная | нд | П | 2026 | 110 | Оборудование электропитания, 6 кВт | Технические характеристики, филиал АО "Россети Тюмень" Сургутские электрические сети | 31.12.2022 | ХМАО | 1 | 1 | 1 объект | И14-07 | 1368 | 1,09 | 1491.12 | нд
1.6 | Проектирование строительства волоконно-оптической линии связи на ПС Алехинская, ПС КНС-6, ПС Ключевая, ПС Транспортная, КНС-10 филиала АО «Россети Тюмень» Сургутские электрические сети | N_TP1100.PR.0079 | УНЦ сети связи | ПС 110 кВ Транспортная | нд | П | 2026 | 110 | СКС | Технические характеристики, филиал АО "Россети Тюмень" Сургутские электрические сети | 31.12.2022 | ХМАО | 1 | 1 | 1 объект | И14-10 | 744 | 1,09 | 810.96 | нд
1.6 | Проектирование строительства волоконно-оптической линии связи на ПС Алехинская, ПС КНС-6, ПС Ключевая, ПС Транспортная, КНС-10 филиала АО «Россети Тюмень» Сургутские электрические сети | N_TP1100.PR.0079 | УНЦ ОКСН | ПС 110 кВ КНС-10 | нд | П | 2026 | 110 | Максимально-допустимая растягивающая нагрузка, 25 кН | Технические характеристики, филиал АО "Россети Тюмень" Сургутские электрические сети | 31.12.2022 | ХМАО | 1 | 2.5 | 1 км | О2-01-2 | 279 | 1.06 | 739.35 | нд
1.6 | Проектирование строительства волоконно-оптической линии связи на ПС Алехинская, ПС КНС-6, ПС Ключевая, ПС Транспортная, КНС-10 филиала АО «Россети Тюмень» Сургутские электрические сети | N_TP1100.PR.0079 | УНЦ ВОСП | ПС 110 кВ КНС-10 | нд | П | 2026 | 110 | Мультиплексор ПЦИ | Технические характеристики, филиал АО "Россети Тюмень" Сургутские электрические сети | 31.12.2022 | ХМАО | 1 | 1 | 1 ед. | А7-05 | 1173 | 1.09 | 1278.57 | нд
1.6 | Проектирование строительства волоконно-оптической линии связи на ПС Алехинская, ПС КНС-6, ПС Ключевая, ПС Транспортная, КНС-10 филиала АО «Россети Тюмень» Сургутские электрические сети | N_TP1100.PR.0079 | УНЦ ВОСП | ПС 110 кВ КНС-10 | нд | П | 2026 | 110 | Мультиплексор СЦИ транспортного уровня 160км | Технические характеристики, филиал АО "Россети Тюмень" Сургутские электрические сети | 31.12.2022 | ХМАО | 1 | 1 | 1 ед. | А7-02 | 6886 | 1,09 | 7505.74 | нд
1.6 | Проектирование строительства волоконно-оптической линии связи на ПС Алехинская, ПС КНС-6, ПС Ключевая, ПС Транспортная, КНС-10 филиала АО «Россети Тюмень» Сургутские электрические сети | N_TP1100.PR.0079 | УНЦ сети связи | ПС 110 кВ КНС-10 | нд | П | 2026 | 110 | Оборудование электропитания, 6 кВт | Технические характеристики, филиал АО "Россети Тюмень" Сургутские электрические сети | 31.12.2022 | ХМАО | 1 | 1 | 1 объект | И14-07 | 1368 | 1,09 | 1491.12 | нд
1.6 | Проектирование строительства волоконно-оптической линии связи на ПС Алехинская, ПС КНС-6, ПС Ключевая, ПС Транспортная, КНС-10 филиала АО «Россети Тюмень» Сургутские электрические сети | N_TP1100.PR.0079 | УНЦ сети связи | ПС 110 кВ КНС-10 | нд | П | 2026 | 110 | СКС | Технические характеристики, филиал АО "Россети Тюмень" Сургутские электрические сети | 31.12.2022 | ХМАО | 1 | 1 | 1 объект | И14-10 | 744 | 1,09 | 810.96 | нд
1.6 | Проектирование строительства волоконно-оптической линии связи на ПС Алехинская, ПС КНС-6, ПС Ключевая, ПС Транспортная, КНС-10 филиала АО «Россети Тюмень» Сургутские электрические сети | N_TP1100.PR.0079 | Затраты на проектно-изыскательские работы по ВЛ | ПС 110 кВ КНС-10; ПС 110 кВ Транспортная; ПС 110 кВ Ключевая; ПС 110 кВ КНС-6; ПС 110 кВ Алехинская | нд | П | 2026 | 110 | протяженность 10 км | Технические характеристики, филиал АО "Россети Тюмень" Сургутские электрические сети | 31.12.2022 | ХМАО | 1 | 1 | 1 ед | П3-15 | 5500 | 1 | 5500 | нд
1.6 | Проектирование строительства волоконно-оптической линии связи на ПС Алехинская, ПС КНС-6, ПС Ключевая, ПС Транспортная, КНС-10 филиала АО «Россети Тюмень» Сургутские электрические сети | N_TP1100.PR.0079 | Итого объем финансовых потребностей по инвестиционному проекту, тыс. рублей | нд | нд | нд | нд | нд | нд | нд | нд | нд | нд | нд | нд | нд | нд | нд | 68133.219 | нд
1.2.4.1 | Проектирование и реконструкция здания ЗРУ-10 кВ ПС 110/10 Трансгаз (установка автоматической системы охранно-пожарной сигнализации, системы оповещения и управления эвакуации людей) | N_TP1100.PR.0078 | УНЦ комплекса систем безопасности ПС | ПС 110/10 Трансгаз | нд | Н | 2024 | нд | Система пожарной и охранной сигнализации | Технические характеристики, филиал АО "Россети Тюмень" Сургутские электрические сети | 31.12.2022 | ХМАО | 1 | 245 | 1 м² здания | И15-08 | 1.3 | 1.09 | 347.165 | нд
1.2.4.1 | Проектирование и реконструкция здания ЗРУ-10 кВ ПС 110/10 Трансгаз (установка автоматической системы охранно-пожарной сигнализации, системы оповещения и управления эвакуации людей) | N_TP1100.PR.0078 | Затраты на проектно-изыскательские работы для отдельных элементов электрических сетей | ПС 110/10 Трансгаз | нд | Н | 2024 | 110 | от 0,2 до 0,59 млн.руб. | Технические характеристики, филиал АО "Россети Тюмень" Сургутские электрические сети | 31.12.2022 | ХМАО | 1 | 1 | 1 объект | П6-04 | 40 | 1 | 40 | нд
1.2.4.1 | Проектирование и реконструкция здания ЗРУ-10 кВ ПС 110/10 Трансгаз (установка автоматической системы охранно-пожарной сигнализации, системы оповещения и управления эвакуации людей) | N_TP1100.PR.0078 | Итого объем финансовых потребностей по инвестиционному проекту, тыс. рублей | нд | нд | нд | нд | нд | нд | нд | нд | нд | нд | нд | нд | нд | нд | нд | 387.165 | нд
1.2.4.1 | Проектирование и реконструкция здания ОПУ на ПС 110/6 кВ Бензиновая (установка автоматической системы охранно-пожарной сигнализации, системы оповещения и управления эвакуации людей) | N_TP1100.PR.0077 | УНЦ комплекса систем безопасности ПС | ПС 110/6 кВ Бензиновая | нд | Н | 2024 | нд | Система пожарной и охранной сигнализации | Технические характеристики, филиал АО "Россети Тюмень" Сургутские электрические сети | 31.12.2022 | ХМАО | 1 | 86.2 | 1 м² здания | И15-08 | 1.3 | 1.09 | 122.1454 | нд
1.2.4.1 | Проектирование и реконструкция здания ОПУ на ПС 110/6 кВ Бензиновая (установка автоматической системы охранно-пожарной сигнализации, системы оповещения и управления эвакуации людей) | N_TP1100.PR.0077 | Затраты на проектно-изыскательские работы для отдельных элементов электрических сетей | ПС 110/6 кВ Бензиновая | нд | Н | 2024 | нд | от 0,051 до 0,19 млн.руб. | Технические характеристики, филиал АО "Россети Тюмень" Сургутские электрические сети | 31.12.2022 | ХМАО | 1 | 1 | 1 ед | П6-03 | 10 | 1 | 10 | нд
1.2.4.1 | Проектирование и реконструкция здания ОПУ на ПС 110/6 кВ Бензиновая (установка автоматической системы охранно-пожарной сигнализации, системы оповещения и управления эвакуации людей) | N_TP1100.PR.0077 | Итого объем финансовых потребностей по инвестиционному проекту, тыс. рублей | нд | нд | нд | нд | нд | нд | нд | нд | нд | нд | нд | нд | нд | нд | нд | 132.1454 | нд
1.6 | Проектирование строительства волоконно-оптической инфраструктуры Тюмень - Сургут. Участок ПС 110 кВ Островная - ПС 220 кВ Сургут (протяженность 20 км.) (новое строительство) | N_NS1100.PR.0008 | УНЦ ОКСН | Сургутский РЭС | нд | Н | 2024 | нд | Максимально-допустимая растягивающая нагрузка, 30 кН | Технические характеристики, филиал АО "Россети Тюмень" Сургутские электрические сети | 31.11.2022 | ХМАО | 1 | 20 | 1 км | О2-06-3 | 363 | 1.06 | 7695.6 | нд
1.6 | Проектирование строительства волоконно-оптической инфраструктуры Тюмень - Сургут. Участок ПС 110 кВ Островная - ПС 220 кВ Сургут (протяженность 20 км.) (новое строительство) | N_NS1100.PR.0008 | Затраты на проектно-изыскательские работы для отдельных элементов электрических сетей | Сургутский РЭС | нд | Н | 2024 | нд | от 6 до 10,9 млн.руб. | Технические характеристики, филиал АО "Россети Тюмень" Сургутские электрические сети | 31.11.2022 | ХМАО | 1 | 1 | 1 объект | П6-07 | 500 | 1 | 500 | нд
1.6 | Проектирование строительства волоконно-оптической инфраструктуры Тюмень - Сургут. Участок ПС 110 кВ Островная - ПС 220 кВ Сургут (протяженность 20 км.) (новое строительство) | N_NS1100.PR.0008 | Итого объем финансовых потребностей по инвестиционному проекту, тыс. рублей | нд | нд | нд | нд | нд | нд | нд | нд | нд | нд | нд | нд | нд | нд | нд | 8195.6 | нд
1.2.3.2 | Установка приборов учета в соответствии с Федеральным законом от 27.12.2018 № 522-ФЗ при истечении МПИ или срока эксплуатации, при отсутствии прибора учета у потребителя (13 ПУ, 306 ТТ) 0,4 кВ филиала Сургутские ЭС (2023) | N_TP1100.AS.0009 | УНЦ ИИК | Сургутский РЭС, Лянторский РЭС, Федоровский РЭС | нд | Н | 2023 | 0.4 | Прибор учета трехфазный с ТТ | Технические характеристики, филиал АО "Россети Тюмень" Сургутские электрические сети | 27.10.2022 | ХМАО | 1 | 114 | 1 точка учета | А1-03 | 27 | 1.09 | 3355.02 | нд
1.2.3.2 | Установка приборов учета в соответствии с Федеральным законом от 27.12.2018 № 522-ФЗ при истечении МПИ или срока эксплуатации, при отсутствии прибора учета у потребителя (13 ПУ, 306 ТТ) 0,4 кВ филиала Сургутские ЭС (2023) | N_TP1100.AS.0009 | Затраты на проектно-изыскательские работы для отдельных элементов электрических сетей | Сургутский РЭС, Лянторский РЭС, Федоровский РЭС | нд | Н | 2023 | нд | от 1,1 до 5,9 млн. руб | Технические характеристики, филиал АО "Россети Тюмень" Сургутские электрические сети | 27.10.2022 | ХМАО | 1 | 1 | 1 объект | П6-06 | 300 | 1 | 300 | нд
1.2.3.2 | Установка приборов учета в соответствии с Федеральным законом от 27.12.2018 № 522-ФЗ при истечении МПИ или срока эксплуатации, при отсутствии прибора учета у потребителя (13 ПУ, 306 ТТ) 0,4 кВ филиала Сургутские ЭС (2023) | N_TP1100.AS.0009 | Итого объем финансовых потребностей по инвестиционному проекту, тыс. рублей | нд | нд | нд | нд | нд | нд | нд | нд | нд | нд | нд | нд | нд | нд | нд | 3655.02 | нд
1.2.3.2 | Установка приборов учета в соответствии с Федеральным законом от 27.12.2018 № 522-ФЗ при истечении МПИ или срока эксплуатации, при отсутствии прибора учета у потребителя (82 ПУ, 78 ТТ) 0,4 кВ филиала Сургутские ЭС (2024) | N_TP1100.AS.0012 | УНЦ ИИК | Сургутский РЭС, Лянторский РЭС, Федоровский РЭС | нд | Н | 2024 | 0.4 | Прибор учета трехфазный с ТТ | Технические характеристики, филиал АО "Россети Тюмень" Сургутские электрические сети | 27.10.2022 | ХМАО | 1 | 108 | 1 точка учета | А1-03 | 27 | 1.09 | 3178.44 | нд
1.2.3.2 | Установка приборов учета в соответствии с Федеральным законом от 27.12.2018 № 522-ФЗ при истечении МПИ или срока эксплуатации, при отсутствии прибора учета у потребителя (82 ПУ, 78 ТТ) 0,4 кВ филиала Сургутские ЭС (2024) | N_TP1100.AS.0012 | Затраты на проектно-изыскательские работы для отдельных элементов электрических сетей | Сургутский РЭС, Лянторский РЭС, Федоровский РЭС | нд | Н | 2024 | нд | от 1,1 до 5,9 млн. руб | Технические характеристики, филиал АО "Россети Тюмень" Сургутские электрические сети | 27.10.2022 | ХМАО | 1 | 1 | 1 объект | П6-06 | 300 | 1 | 300 | нд
1.2.3.2 | Установка приборов учета в соответствии с Федеральным законом от 27.12.2018 № 522-ФЗ при истечении МПИ или срока эксплуатации, при отсутствии прибора учета у потребителя (82 ПУ, 78 ТТ) 0,4 кВ филиала Сургутские ЭС (2024) | N_TP1100.AS.0012 | Итого объем финансовых потребностей по инвестиционному проекту, тыс. рублей | нд | нд | нд | нд | нд | нд | нд | нд | нд | нд | нд | нд | нд | нд | нд | 3478.44 | нд
1.2.3.2 | Установка приборов учета в соответствии с Федеральным законом от 27.12.2018 № 522-ФЗ при истечении МПИ или срока эксплуатации, при отсутствии прибора учета у потребителя (20 ПУ, 63 ТТ) 0,4 кВ филиала Сургутские ЭС (2025) | N_TP1100.AS.0015 | УНЦ ИИК | Сургутский РЭС, Лянторский РЭС, Федоровский РЭС | нд | Н | 2025 | 0.4 | Прибор учета трехфазный с ТТ | Технические характеристики, филиал АО "Россети Тюмень" Сургутские электрические сети | 27.10.2022 | ХМАО | 1 | 41 | 1 точка учета | А1-03 | 27 | 1.09 | 1206.63 | нд
1.2.3.2 | Установка приборов учета в соответствии с Федеральным законом от 27.12.2018 № 522-ФЗ при истечении МПИ или срока эксплуатации, при отсутствии прибора учета у потребителя (20 ПУ, 63 ТТ) 0,4 кВ филиала Сургутские ЭС (2025) | N_TP1100.AS.0015 | Затраты на проектно-изыскательские работы для отдельных элементов электрических сетей | Сургутский РЭС, Лянторский РЭС, Федоровский РЭС | нд | Н | 2025 | нд | от 1,1 до 5,9 млн. руб | Технические характеристики, филиал АО "Россети Тюмень" Сургутские электрические сети | 27.10.2022 | ХМАО | 1 | 1 | 1 объект | П6-06 | 300 | 1 | 300 | нд
1.2.3.2 | Установка приборов учета в соответствии с Федеральным законом от 27.12.2018 № 522-ФЗ при истечении МПИ или срока эксплуатации, при отсутствии прибора учета у потребителя (20 ПУ, 63 ТТ) 0,4 кВ филиала Сургутские ЭС (2025) | N_TP1100.AS.0015 | Итого объем финансовых потребностей по инвестиционному проекту, тыс. рублей | нд | нд | нд | нд | нд | нд | нд | нд | нд | нд | нд | нд | нд | нд | нд | 1506.63 | нд
1.2.3.2 | Установка приборов учета в соответствии с Федеральным законом от 27.12.2018 № 522-ФЗ при истечении МПИ или срока эксплуатации, при отсутствии прибора учета у потребителя (25 ПУ, 60 ТТ) 0,4 кВ филиала Сургутские ЭС (2026) | N_TP1100.AS.0018 | УНЦ ИИК | Сургутский РЭС, Лянторский РЭС, Федоровский РЭС | нд | Н | 2026 | 0.4 | Прибор учета трехфазный с ТТ | Технические характеристики, филиал АО "Россети Тюмень" Сургутские электрические сети | 27.10.2022 | ХМАО | 1 | 45 | 1 точка учета | А1-03 | 27 | 1.09 | 1324.35 | нд
1.2.3.2 | Установка приборов учета в соответствии с Федеральным законом от 27.12.2018 № 522-ФЗ при истечении МПИ или срока эксплуатации, при отсутствии прибора учета у потребителя (25 ПУ, 60 ТТ) 0,4 кВ филиала Сургутские ЭС (2026) | N_TP1100.AS.0018 | Затраты на проектно-изыскательские работы для отдельных элементов электрических сетей | Сургутский РЭС, Лянторский РЭС, Федоровский РЭС | нд | Н | 2026 | нд | от 1,1 до 5,9 млн. руб | Технические характеристики, филиал АО "Россети Тюмень" Сургутские электрические сети | 27.10.2022 | ХМАО | 1 | 1 | 1 объект | П6-06 | 300 | 1 | 300 | нд
1.2.3.2 | Установка приборов учета в соответствии с Федеральным законом от 27.12.2018 № 522-ФЗ при истечении МПИ или срока эксплуатации, при отсутствии прибора учета у потребителя (25 ПУ, 60 ТТ) 0,4 кВ филиала Сургутские ЭС (2026) | N_TP1100.AS.0018 | Итого объем финансовых потребностей по инвестиционному проекту, тыс. рублей | нд | нд | нд | нд | нд | нд | нд | нд | нд | нд | нд | нд | нд | нд | нд | 1624.35 | нд
1.2.3.2 | Установка приборов учета в соответствии с Федеральным законом от 27.12.2018 № 522-ФЗ при истечении МПИ или срока эксплуатации, при отсутствии прибора учета у потребителя (31 ПУ, 33 ТТ) 0,4 кВ филиала Сургутские ЭС (2027) | N_TP1100.AS.0023 | УНЦ ИИК | Сургутский РЭС, Лянторский РЭС | нд | Н | 2027 | 0.4 | Прибор учета трехфазный с ТТ | Технические характеристики, филиал АО "Россети Тюмень" Сургутские электрические сети | 27.10.2022 | ХМАО | 1 | 42 | 1 точка учета | А1-03 | 27 | 1.09 | 1236.06 | нд
1.2.3.2 | Установка приборов учета в соответствии с Федеральным законом от 27.12.2018 № 522-ФЗ при истечении МПИ или срока эксплуатации, при отсутствии прибора учета у потребителя (31 ПУ, 33 ТТ) 0,4 кВ филиала Сургутские ЭС (2027) | N_TP1100.AS.0023 | Затраты на проектно-изыскательские работы для отдельных элементов электрических сетей | Сургутский РЭС, Лянторский РЭС | нд | Н | 2027 | нд | от 1,1 до 5,9 млн. руб | Технические характеристики, филиал АО "Россети Тюмень" Сургутские электрические сети | 27.10.2022 | ХМАО | 1 | 1 | 1 объект | П6-06 | 300 | 1 | 300 | нд
1.2.3.2 | Установка приборов учета в соответствии с Федеральным законом от 27.12.2018 № 522-ФЗ при истечении МПИ или срока эксплуатации, при отсутствии прибора учета у потребителя (31 ПУ, 33 ТТ) 0,4 кВ филиала Сургутские ЭС (2027) | N_TP1100.AS.0023 | Итого объем финансовых потребностей по инвестиционному проекту, тыс. рублей | нд | нд | нд | нд | нд | нд | нд | нд | нд | нд | нд | нд | нд | нд | нд | 1536.06 | нд
1.2.3.2 | Установка приборов учета в соответствии с Федеральным законом от 27.12.2018 № 522-ФЗ при истечении МПИ или срока эксплуатации, при отсутствии прибора учета у потребителя (2 ПУ) 6(10) кВ филиала Сургутские ЭС (2023) | N_TP1100.AS.0010 | УНЦ ИИК | Сургутский РЭС | нд | Н | 2023 | 10 | ИВКЭ для ТП (СП, РП, РТП), РУ 6-20 кВ | Технические характеристики, филиал АО "Россети Тюмень" Сургутские электрические сети | 27.10.2022 | ХМАО | 1 | 6 | 1 ед. | А1-04 | 38 | 1.09 | 248.52 | нд
1.2.3.2 | Установка приборов учета в соответствии с Федеральным законом от 27.12.2018 № 522-ФЗ при истечении МПИ или срока эксплуатации, при отсутствии прибора учета у потребителя (2 ПУ) 6(10) кВ филиала Сургутские ЭС (2023) | N_TP1100.AS.0010 | Затраты на проектно-изыскательские работы для отдельных элементов электрических сетей | Сургутский РЭС | нд | Н | 2023 | нд | от 0,2 до 0,59 млн.руб. | Технические характеристики, филиал АО "Россети Тюмень" Сургутские электрические сети | 27.10.2022 | ХМАО | 1 | 1 | 1 объект | П6-04 | 40 | 1 | 40 | нд
1.2.3.2 | Установка приборов учета в соответствии с Федеральным законом от 27.12.2018 № 522-ФЗ при истечении МПИ или срока эксплуатации, при отсутствии прибора учета у потребителя (2 ПУ) 6(10) кВ филиала Сургутские ЭС (2023) | N_TP1100.AS.0010 | Итого объем финансовых потребностей по инвестиционному проекту, тыс. рублей | нд | нд | нд | нд | нд | нд | нд | нд | нд | нд | нд | нд | нд | нд | нд | 288.52 | нд
1.2.3.2 | Установка приборов учета в соответствии с Федеральным законом от 27.12.2018 № 522-ФЗ при истечении МПИ или срока эксплуатации, при отсутствии прибора учета у потребителя (1 ПУ) 6(10) кВ филиала Сургутские ЭС (2024) | N_TP1100.AS.0013 | УНЦ ИИК | Федоровский РЭС | нд | Н | 2024 | 10 | ИВКЭ для ТП (СП, РП, РТП), РУ 6-20 кВ | Технические характеристики, филиал АО "Россети Тюмень" Сургутские электрические сети | 27.10.2022 | ХМАО | 1 | 1 | 1 ед. | А1-04 | 38 | 1.09 | 41.42 | нд
1.2.3.2 | Установка приборов учета в соответствии с Федеральным законом от 27.12.2018 № 522-ФЗ при истечении МПИ или срока эксплуатации, при отсутствии прибора учета у потребителя (1 ПУ) 6(10) кВ филиала Сургутские ЭС (2024) | N_TP1100.AS.0013 | Затраты на проектно-изыскательские работы для отдельных элементов электрических сетей | Федоровский РЭС | нд | Н | 2024 | нд | от 0,031 до 0,05 млн. руб | Технические характеристики, филиал АО "Россети Тюмень" Сургутские электрические сети | 27.10.2022 | ХМАО | 1 | 1 | 1 объект | П6-02 | 5 | 1 | 5 | нд
1.2.3.2 | Установка приборов учета в соответствии с Федеральным законом от 27.12.2018 № 522-ФЗ при истечении МПИ или срока эксплуатации, при отсутствии прибора учета у потребителя (1 ПУ) 6(10) кВ филиала Сургутские ЭС (2024) | N_TP1100.AS.0013 | Итого объем финансовых потребностей по инвестиционному проекту, тыс. рублей | нд | нд | нд | нд | нд | нд | нд | нд | нд | нд | нд | нд | нд | нд | нд | 46.42 | нд
1.2.3.2 | Установка приборов учета в соответствии с Федеральным законом от 27.12.2018 № 522-ФЗ при истечении МПИ или срока эксплуатации, при отсутствии прибора учета у потребителя (6 ПУ) 6(10) кВ филиала Сургутские ЭС (2025) | N_TP1100.AS.0016 | УНЦ ИИК | Сургутский РЭС, Федоровский РЭС | нд | Н | 2025 | 10 | ИВКЭ для ТП (СП, РП, РТП), РУ 6-20 кВ | Технические характеристики, филиал АО "Россети Тюмень" Сургутские электрические сети | 27.10.2022 | ХМАО | 1 | 6 | 1 ед. | А1-04 | 38 | 1.09 | 248.52 | нд
1.2.3.2 | Установка приборов учета в соответствии с Федеральным законом от 27.12.2018 № 522-ФЗ при истечении МПИ или срока эксплуатации, при отсутствии прибора учета у потребителя (6 ПУ) 6(10) кВ филиала Сургутские ЭС (2025) | N_TP1100.AS.0016 | Затраты на проектно-изыскательские работы для отдельных элементов электрических сетей | Сургутский РЭС, Федоровский РЭС | нд | Н | 2025 | нд | от 0,2 до 0,59 млн.руб. | Технические характеристики, филиал АО "Россети Тюмень" Сургутские электрические сети | 27.10.2022 | ХМАО | 1 | 1 | 1 объект | П6-04 | 40 | 1 | 40 | нд
1.2.3.2 | Установка приборов учета в соответствии с Федеральным законом от 27.12.2018 № 522-ФЗ при истечении МПИ или срока эксплуатации, при отсутствии прибора учета у потребителя (6 ПУ) 6(10) кВ филиала Сургутские ЭС (2025) | N_TP1100.AS.0016 | Итого объем финансовых потребностей по инвестиционному проекту, тыс. рублей | нд | нд | нд | нд | нд | нд | нд | нд | нд | нд | нд | нд | нд | нд | нд | 288.52 | нд
1.2.3.1 | Установка приборов учета году в соответствии с Федеральным законом от 27.12.2018 № 522-ФЗ при истечении МПИ или срока эксплуатации, при отсутствии прибора учета у потребителя (16 ПУ) 6(10) кВ филиала Сургутские ЭС (2026) | N_TP1100.AS.0019 | УНЦ ИИК | Сургутский РЭС, Лянторский РЭС, Федоровский РЭС | нд | П | 2026 | 10 | ИВКЭ для ТП (СП, РП, РТП), РУ 6-20 кВ | Технические характеристики, филиал АО "Россети Тюмень" Сургутские электрические сети | 27.10.2022 | ХМАО | 1 | 16 | 1 ед. | А1-04 | 38 | 1.09 | 662.72 | нд
1.2.3.1 | Установка приборов учета году в соответствии с Федеральным законом от 27.12.2018 № 522-ФЗ при истечении МПИ или срока эксплуатации, при отсутствии прибора учета у потребителя (16 ПУ) 6(10) кВ филиала Сургутские ЭС (2026) | N_TP1100.AS.0019 | Затраты на проектно-изыскательские работы для отдельных элементов электрических сетей | Сургутский РЭС, Лянторский РЭС, Федоровский РЭС | нд | П | 2026 | нд | от 0,6 до 1,09 млн. руб | Технические характеристики, филиал АО "Россети Тюмень" Сургутские электрические сети | 27.10.2022 | ХМАО | 1 | 1 | 1 объект | П6-05 | 70 | 1 | 70 | нд
1.2.3.1 | Установка приборов учета году в соответствии с Федеральным законом от 27.12.2018 № 522-ФЗ при истечении МПИ или срока эксплуатации, при отсутствии прибора учета у потребителя (16 ПУ) 6(10) кВ филиала Сургутские ЭС (2026) | N_TP1100.AS.0019 | Итого объем финансовых потребностей по инвестиционному проекту, тыс. рублей | нд | нд | нд | нд | нд | нд | нд | нд | нд | нд | нд | нд | нд | нд | нд | 732.72 | нд
1.2.3.1 | Установка приборов учета в соответствии с Федеральным законом от 27.12.2018 № 522-ФЗ при истечении МПИ или срока эксплуатации, при отсутствии прибора учета у потребителя (8 ПУ) 6(10) кВ филиала Сургутские ЭС (2027) | N_TP1100.AS.0024 | УНЦ ИИК | Сургутский РЭС | нд | Н | 2027 | 10 | ИВКЭ для ТП (СП, РП, РТП), РУ 6-20 кВ | Технические характеристики, филиал АО "Россети Тюмень" Сургутские электрические сети | 27.10.2022 | ХМАО | 1 | 8 | 1 ед. | А1-04 | 38 | 1.09 | 331.36 | нд
1.2.3.1 | Установка приборов учета в соответствии с Федеральным законом от 27.12.2018 № 522-ФЗ при истечении МПИ или срока эксплуатации, при отсутствии прибора учета у потребителя (8 ПУ) 6(10) кВ филиала Сургутские ЭС (2027) | N_TP1100.AS.0024 | Затраты на проектно-изыскательские работы для отдельных элементов электрических сетей | Сургутский РЭС | нд | Н | 2027 | нд | от 0,2 до 0,59 млн.руб. | Технические характеристики, филиал АО "Россети Тюмень" Сургутские электрические сети | 27.10.2022 | ХМАО | 1 | 1 | 1 объект | П6-04 | 40 | 1 | 40 | нд
1.2.3.1 | Установка приборов учета в соответствии с Федеральным законом от 27.12.2018 № 522-ФЗ при истечении МПИ или срока эксплуатации, при отсутствии прибора учета у потребителя (8 ПУ) 6(10) кВ филиала Сургутские ЭС (2027) | N_TP1100.AS.0024 | Итого объем финансовых потребностей по инвестиционному проекту, тыс. рублей | нд | нд | нд | нд | нд | нд | нд | нд | нд | нд | нд | нд | нд | нд | нд | 371.36 | нд
1.2.3.1 | Установка приборов учета в соответствии с Федеральным законом от 27.12.2018 № 522-ФЗ при истечении МПИ или срока эксплуатации, при отсутствии прибора учета у потребителя (6 ПУ) 35 кВ филиала Сургутские ЭС (2026) | N_TP1100.AS.0020 | УНЦ ИИК | Сургутский РЭС | нд | Н | 2026 | 35 | Прибор учета трехфазный для ПС (ЗПС) | Технические характеристики, филиал АО "Россети Тюмень" Сургутские электрические сети | 27.10.2022 | ХМАО | 1 | 6 | 1 точка учета | А1-05 | 90 | 1.09 | 588.6 | нд
1.2.3.1 | Установка приборов учета в соответствии с Федеральным законом от 27.12.2018 № 522-ФЗ при истечении МПИ или срока эксплуатации, при отсутствии прибора учета у потребителя (6 ПУ) 35 кВ филиала Сургутские ЭС (2026) | N_TP1100.AS.0020 | Затраты на проектно-изыскательские работы для отдельных элементов электрических сетей | Сургутский РЭС | нд | Н | 2026 | нд | от 0,2 до 0,59 млн.руб. | Технические характеристики, филиал АО "Россети Тюмень" Сургутские электрические сети | 27.10.2022 | ХМАО | 1 | 1 | 1 объект | П6-04 | 40 | 1 | 40 | нд
1.2.3.1 | Установка приборов учета в соответствии с Федеральным законом от 27.12.2018 № 522-ФЗ при истечении МПИ или срока эксплуатации, при отсутствии прибора учета у потребителя (6 ПУ) 35 кВ филиала Сургутские ЭС (2026) | N_TP1100.AS.0020 | Итого объем финансовых потребностей по инвестиционному проекту, тыс. рублей | нд | нд | нд | нд | нд | нд | нд | нд | нд | нд | нд | нд | нд | нд | нд | 628.6 | нд
1.2.3.1 | Установка приборов учета в соответствии с Федеральным законом от 27.12.2018 № 522-ФЗ при истечении МПИ или срока эксплуатации, при отсутствии прибора учета у потребителя (1 ПУ) 35 кВ филиала Сургутские ЭС (2027) | N_TP1100.AS.0025 | УНЦ ИИК | Сургутский РЭС | нд | Н | 2027 | 35 | Прибор учета трехфазный для ПС (ЗПС) | Технические характеристики, филиал АО "Россети Тюмень" Сургутские электрические сети | 27.10.2022 | ХМАО | 1 | 1 | 1 точка учета | А1-05 | 90 | 1.09 | 98.1 | нд
1.2.3.1 | Установка приборов учета в соответствии с Федеральным законом от 27.12.2018 № 522-ФЗ при истечении МПИ или срока эксплуатации, при отсутствии прибора учета у потребителя (1 ПУ) 35 кВ филиала Сургутские ЭС (2027) | N_TP1100.AS.0025 | Затраты на проектно-изыскательские работы для отдельных элементов электрических сетей | Сургутский РЭС | нд | Н | 2027 | нд | от 0,051 до 0,19 млн. руб | Технические характеристики, филиал АО "Россети Тюмень" Сургутские электрические сети | 27.10.2022 | ХМАО | 1 | 1 | 1 объект | П6-03 | 10 | 1 | 10 | нд
1.2.3.1 | Установка приборов учета в соответствии с Федеральным законом от 27.12.2018 № 522-ФЗ при истечении МПИ или срока эксплуатации, при отсутствии прибора учета у потребителя (1 ПУ) 35 кВ филиала Сургутские ЭС (2027) | N_TP1100.AS.0025 | Итого объем финансовых потребностей по инвестиционному проекту, тыс. рублей | нд | нд | нд | нд | нд | нд | нд | нд | нд | нд | нд | нд | нд | нд | нд | 108.1 | нд
1.2.3.1 | Включение приборов учета в систему сбора и передачи данных (3 УСПД) 6(10) кВ филиала Сургутские ЭС (2024) | N_TP1100.AS.0011 | УНЦ ИВКЭ | Сургутский РЭС, Лянторский РЭС, Федоровский РЭС | нд | Н | 2024 | 6 | ИВКЭ для ТП (СП, РП, РТП), РУ 6-20 кВ | Технические характеристики, филиал АО "Россети Тюмень" Сургутские электрические сети | 27.10.2022 | ХМАО | 1 | 3 | 1 ед. | А2-01 | 174 | 1.09 | 568.98 | нд
1.2.3.1 | Включение приборов учета в систему сбора и передачи данных (3 УСПД) 6(10) кВ филиала Сургутские ЭС (2024) | N_TP1100.AS.0011 | Затраты на проектно-изыскательские работы для отдельных элементов электрических сетей | Сургутский РЭС, Лянторский РЭС, Федоровский РЭС | нд | Н | 2024 | нд | от 0,2 до 0,59 млн.руб. | Технические характеристики, филиал АО "Россети Тюмень" Сургутские электрические сети | 27.10.2022 | ХМАО | 1 | 1 | 1 объект | П6-04 | 40 | 1 | 40 | нд
1.2.3.1 | Включение приборов учета в систему сбора и передачи данных (3 УСПД) 6(10) кВ филиала Сургутские ЭС (2024) | N_TP1100.AS.0011 | Итого объем финансовых потребностей по инвестиционному проекту, тыс. рублей | нд | нд | нд | нд | нд | нд | нд | нд | нд | нд | нд | нд | нд | нд | нд | 608.98 | нд
1.2.3.1 | Включение приборов учета в систему сбора и передачи данных (1 УСПД) 6(10) кВ филиала Сургутские ЭС (2025) | N_TP1100.AS.0014 | УНЦ ИВКЭ | Сургутский РЭС, Лянторский РЭС, Федоровский РЭС | нд | Н | 2025 | 6 | ИВКЭ для ТП (СП, РП, РТП), РУ 6-20 кВ | Технические характеристики, филиал АО "Россети Тюмень" Сургутские электрические сети | 27.10.2022 | ХМАО | 1 | 1 | 1 ед. | А2-01 | 174 | 1.09 | 189.66 | нд
1.2.3.1 | Включение приборов учета в систему сбора и передачи данных (1 УСПД) 6(10) кВ филиала Сургутские ЭС (2025) | N_TP1100.AS.0014 | Затраты на проектно-изыскательские работы для отдельных элементов электрических сетей | Сургутский РЭС, Лянторский РЭС, Федоровский РЭС | нд | Н | 2025 | нд | от 0,051 до 0,19 млн. руб | Технические характеристики, филиал АО "Россети Тюмень" Сургутские электрические сети | 27.10.2022 | ХМАО | 1 | 1 | 1 объект | П6-03 | 10 | 1 | 10 | нд
1.2.3.1 | Включение приборов учета в систему сбора и передачи данных (1 УСПД) 6(10) кВ филиала Сургутские ЭС (2025) | N_TP1100.AS.0014 | Итого объем финансовых потребностей по инвестиционному проекту, тыс. рублей | нд | нд | нд | нд | нд | нд | нд | нд | нд | нд | нд | нд | нд | нд | нд | 199.66 | нд
1.2.3.1 | Включение приборов учета в систему сбора и передачи данных (3 УСПД) 110 кВ филиала Сургутские ЭС (2026) | N_TP1100.AS.0017 | УНЦ ИВКЭ | Сургутский РЭС, Лянторский РЭС, Федоровский РЭС | нд | Н | 2026 | 110 | ИВКЭ для ПС (ЗПС) 35 кВ и выше | Технические характеристики, филиал АО "Россети Тюмень" Сургутские электрические сети | 27.10.2022 | ХМАО | 1 | 3 | 1 ед. | А2-02 | 588 | 1.09 | 1922.76 | нд
1.2.3.1 | Включение приборов учета в систему сбора и передачи данных (3 УСПД) 110 кВ филиала Сургутские ЭС (2026) | N_TP1100.AS.0017 | Затраты на проектно-изыскательские работы для отдельных элементов электрических сетей | Сургутский РЭС, Лянторский РЭС, Федоровский РЭС | нд | Н | 2026 | нд | от 1,1 до 5,9 млн. руб | Технические характеристики, филиал АО "Россети Тюмень" Сургутские электрические сети | 27.10.2022 | ХМАО | 1 | 1 | 1 объект | П6-06 | 300 | 1 | 300 | нд
1.2.3.1 | Включение приборов учета в систему сбора и передачи данных (3 УСПД) 110 кВ филиала Сургутские ЭС (2026) | N_TP1100.AS.0017 | Итого объем финансовых потребностей по инвестиционному проекту, тыс. рублей | нд | нд | нд | нд | нд | нд | нд | нд | нд | нд | нд | нд | нд | нд | нд | 2222.76 | нд
1.2.3.1 | Включение приборов учета в систему сбора и передачи данных (2 УСПД) 110 кВ кВ филиала Сургутские ЭС (2027) | N_TP1100.AS.0021 | УНЦ ИВКЭ | Сургутский РЭС, Лянторский РЭС, Федоровский РЭС | нд | Н | 2027 | 110 | ИВКЭ для ПС (ЗПС) 35 кВ и выше | Технические характеристики, филиал АО "Россети Тюмень" Сургутские электрические сети | 27.10.2022 | ХМАО | 1 | 2 | 1 ед. | А2-02 | 588 | 1.09 | 1281.84 | нд
1.2.3.1 | Включение приборов учета в систему сбора и передачи данных (2 УСПД) 110 кВ кВ филиала Сургутские ЭС (2027) | N_TP1100.AS.0021 | Затраты на проектно-изыскательские работы для отдельных элементов электрических сетей | Сургутский РЭС, Лянторский РЭС, Федоровский РЭС | нд | Н | 2027 | нд | от 1,1 до 5,9 млн. руб | Технические характеристики, филиал АО "Россети Тюмень" Сургутские электрические сети | 27.10.2022 | ХМАО | 1 | 1 | 1 объект | П6-06 | 300 | 1 | 300 | нд
1.2.3.1 | Включение приборов учета в систему сбора и передачи данных (2 УСПД) 110 кВ кВ филиала Сургутские ЭС (2027) | N_TP1100.AS.0021 | Итого объем финансовых потребностей по инвестиционному проекту, тыс. рублей | нд | нд | нд | нд | нд | нд | нд | нд | нд | нд | нд | нд | нд | нд | нд | 1581.84 | нд
1.2.3.1 | Включение приборов учета в систему сбора и передачи данных (1 УСПД) 6(10) кВ филиала Сургутские ЭС (2027) | N_TP1100.AS.0022 | УНЦ ИВКЭ | Сургутский РЭС, Лянторский РЭС, Федоровский РЭС | нд | Н | 2027 | 6 | ИВКЭ для ТП (СП, РП, РТП), РУ 6-20 кВ | Технические характеристики, филиал АО "Россети Тюмень" Сургутские электрические сети | 27.10.2022 | ХМАО | 1 | 1 | 1 ед. | А2-01 | 174 | 1.09 | 189.66 | нд
1.2.3.1 | Включение приборов учета в систему сбора и передачи данных (1 УСПД) 6(10) кВ филиала Сургутские ЭС (2027) | N_TP1100.AS.0022 | Затраты на проектно-изыскательские работы для отдельных элементов электрических сетей | Сургутский РЭС, Лянторский РЭС, Федоровский РЭС | нд | Н | 2027 | нд | от 0,051 до 0,19 млн. руб | Технические характеристики, филиал АО "Россети Тюмень" Сургутские электрические сети | 27.10.2022 | ХМАО | 1 | 1 | 1 объект | П6-03 | 10 | 1 | 10 | нд
1.2.3.1 | Включение приборов учета в систему сбора и передачи данных (1 УСПД) 6(10) кВ филиала Сургутские ЭС (2027) | N_TP1100.AS.0022 | Итого объем финансовых потребностей по инвестиционному проекту, тыс. рублей | нд | нд | нд | нд | нд | нд | нд | нд | нд | нд | нд | нд | нд | нд | нд | 199.66 | нд
1.1.1.3. | ЛЭП-10 кВ от КЛ-10 кВ ПС 110/10 кВ «Азерит» - РП-ТП 10/0,4 кВ № 2 в мкр. 41 до РП-ТП-2 10/0,4 кВ в мкр. 39 г. Сургута (новое строительство, протяженность 2х0,167 км) | N_NS1100.KL.0016 | УНЦ на устройство траншеи КЛ и восстановление благоустройства по трассе | ПС 110/10 кВ «Азерит», РП-ТП 10/0,4 кВ № 2 в мкр. 41, РП-ТП-2 10/0,4 кВ в мкр. 39 | нд | П | 2024 | 10 | две цепи КЛ благоустройство по трассе с учетом восстановления газонов | ТУ, филиал АО "Россети Тюмень" Сургутские электрические сети | №Т7/22/0005-ТУ от 27.05.2022 | ХМАО | 1 | 0.254 | 1 км по трассе | Б2-02-4 | 2703 | 1 | 686.562 | нд
1.1.1.3. | ЛЭП-10 кВ от КЛ-10 кВ ПС 110/10 кВ «Азерит» - РП-ТП 10/0,4 кВ № 2 в мкр. 41 до РП-ТП-2 10/0,4 кВ в мкр. 39 г. Сургута (новое строительство, протяженность 2х0,167 км) | N_NS1100.KL.0016 | УНЦ выполнения специального перехода кабельной линии методом ГНБ | ПС 110/10 кВ «Азерит», РП-ТП 10/0,4 кВ № 2 в мкр. 41, РП-ТП-2 10/0,4 кВ в мкр. 39 | нд | П | 2024 | 10 | Диаметр труб 90-140 мм | ТУ, филиал АО "Россети Тюмень" Сургутские электрические сети | №Т7/22/0005-ТУ от 27.05.2022 | ХМАО | 1 | 0.08 | 1 км | Н1-03 | 23088 | 1.17 | 2161.0368 | нд
1.1.1.3. | ЛЭП-10 кВ от КЛ-10 кВ ПС 110/10 кВ «Азерит» - РП-ТП 10/0,4 кВ № 2 в мкр. 41 до РП-ТП-2 10/0,4 кВ в мкр. 39 г. Сургута (новое строительство, протяженность 2х0,167 км) | N_NS1100.KL.0016 | УНЦ КЛ 6-500 кВ (с алюминиевой жилой) | ПС 110/10 кВ «Азерит», РП-ТП 10/0,4 кВ № 2 в мкр. 41, РП-ТП-2 10/0,4 кВ в мкр. 39 | нд | П | 2024 | 10 | 240 мм2, алюминий | ТУ, филиал АО "Россети Тюмень" Сургутские электрические сети | №Т7/22/0005-ТУ от 27.05.2022 | ХМАО | 1 | 0.334 | 1 км | К1-08-2 | 3055 | 1.17 | 1193.8329 | нд
1.1.1.3. | ЛЭП-10 кВ от КЛ-10 кВ ПС 110/10 кВ «Азерит» - РП-ТП 10/0,4 кВ № 2 в мкр. 41 до РП-ТП-2 10/0,4 кВ в мкр. 39 г. Сургута (новое строительство, протяженность 2х0,167 км) | N_NS1100.KL.0016 | УНЦ ИИК | ПС 110/10 кВ «Азерит», РП-ТП 10/0,4 кВ № 2 в мкр. 41, РП-ТП-2 10/0,4 кВ в мкр. 39 | нд | П | 2024 | 10 | ПКУ с ТТ и ТН | ТУ, филиал АО "Россети Тюмень" Сургутские электрические сети | №Т7/22/0005-ТУ от 27.05.2022 | ХМАО | 1 | 2 | 1 точка учета | А1-06 | 302 | 1.09 | 658.36 | нд
1.1.1.3. | ЛЭП-10 кВ от КЛ-10 кВ ПС 110/10 кВ «Азерит» - РП-ТП 10/0,4 кВ № 2 в мкр. 41 до РП-ТП-2 10/0,4 кВ в мкр. 39 г. Сургута (новое строительство, протяженность 2х0,167 км) | N_NS1100.KL.0016 | Затраты на проектно-изыскательские работы по КЛ | ПС 110/10 кВ «Азерит», РП-ТП 10/0,4 кВ № 2 в мкр. 41, РП-ТП-2 10/0,4 кВ в мкр. 39 | нд | П | 2024 | 10 | 0,4-20 кВ | ТУ, филиал АО "Россети Тюмень" Сургутские электрические сети | №Т7/22/0005-ТУ от 27.05.2022 | ХМАО | 1 | 0.167 | 1 км по трассе | П5-01 | 611 | 1 | 102.037 | нд
1.1.1.3. | ЛЭП-10 кВ от КЛ-10 кВ ПС 110/10 кВ «Азерит» - РП-ТП 10/0,4 кВ № 2 в мкр. 41 до РП-ТП-2 10/0,4 кВ в мкр. 39 г. Сургута (новое строительство, протяженность 2х0,167 км) | N_NS1100.KL.0016 | Итого объем финансовых потребностей по инвестиционному проекту, тыс. рублей | нд | нд | нд | нд | нд | нд | нд | нд | нд | нд | нд | нд | нд | нд | нд | 4801.8287 | нд
1.1.1.3 | 2КЛ-10кВ от ячеек №13, №8 ПС 35/10 кВ«Вач-Лор» до ячеек 1С-10, 2С-10ЦРП 10 кВ «Ульт-Ягун», 2 прибора коммерческого учета непрямого включения для подключения энергопринимающих устройств ОАО «РЖД» (Строительство 2КЛ 10 кВ протяженностью 0,95 км., установка ТТ 10 кВ – 6 шт., установка ТН 10 кВ – 2 шт., монтаж ПКУ – 2 шт.)» | N_NS1100.KL.0017 | УНЦ на устройство траншеи КЛ и восстановление благоустройства по трассе | ПС 35/10 кВ «Вач-Лор» | нд | П | 2024 | 10 | две цепи КЛ благоустройство по трассе с учетом восстановления газонов | ТУ, филиал АО "Россети Тюмень" Сургутские электрические сети | №Т7/22/0017-ТУ от 15.09.2022 | ХМАО | 1 | 0.87 | 1 км по трассе | Б2-02-4 | 2703 | 1 | 2351.61 | нд
1.1.1.3 | 2КЛ-10кВ от ячеек №13, №8 ПС 35/10 кВ«Вач-Лор» до ячеек 1С-10, 2С-10ЦРП 10 кВ «Ульт-Ягун», 2 прибора коммерческого учета непрямого включения для подключения энергопринимающих устройств ОАО «РЖД» (Строительство 2КЛ 10 кВ протяженностью 0,95 км., установка ТТ 10 кВ – 6 шт., установка ТН 10 кВ – 2 шт., монтаж ПКУ – 2 шт.)» | N_NS1100.KL.0017 | УНЦ выполнения специального перехода кабельной линии методом ГНБ | ПС 35/10 кВ «Вач-Лор» | нд | П | 2024 | 10 | Диаметр труб 90-140 мм | ТУ, филиал АО "Россети Тюмень" Сургутские электрические сети | №Т7/22/0017-ТУ от 15.09.2022 | ХМАО | 1 | 0.08 | 1 км | Н1-03 | 23088 | 1.17 | 2161.0368 | нд
1.1.1.3 | 2КЛ-10кВ от ячеек №13, №8 ПС 35/10 кВ«Вач-Лор» до ячеек 1С-10, 2С-10ЦРП 10 кВ «Ульт-Ягун», 2 прибора коммерческого учета непрямого включения для подключения энергопринимающих устройств ОАО «РЖД» (Строительство 2КЛ 10 кВ протяженностью 0,95 км., установка ТТ 10 кВ – 6 шт., установка ТН 10 кВ – 2 шт., монтаж ПКУ – 2 шт.)» | N_NS1100.KL.0017 | УНЦ КЛ 6-500 кВ (с алюминиевой жилой) | ПС 35/10 кВ «Вач-Лор» | нд | П | 2024 | 10 | 150 мм2, алюминий | ТУ, филиал АО "Россети Тюмень" Сургутские электрические сети | №Т7/22/0017-ТУ от 15.09.2022 | ХМАО | 1 | 1.88 | 1 км | К1-06-2 | 2214 | 1.17 | 4869.9144 | нд
1.1.1.3 | 2КЛ-10кВ от ячеек №13, №8 ПС 35/10 кВ«Вач-Лор» до ячеек 1С-10, 2С-10ЦРП 10 кВ «Ульт-Ягун», 2 прибора коммерческого учета непрямого включения для подключения энергопринимающих устройств ОАО «РЖД» (Строительство 2КЛ 10 кВ протяженностью 0,95 км., установка ТТ 10 кВ – 6 шт., установка ТН 10 кВ – 2 шт., монтаж ПКУ – 2 шт.)» | N_NS1100.KL.0017 | УНЦ ИИК | ПС 35/10 кВ «Вач-Лор» | нд | П | 2024 | 10 | ПКУ с ТТ и ТН | ТУ, филиал АО "Россети Тюмень" Сургутские электрические сети | №Т7/22/0017-ТУ от 15.09.2022 | ХМАО | 1 | 2 | 1 точка учета | А1-06 | 302 | 1.09 | 658.36 | нд
1.1.1.3 | 2КЛ-10кВ от ячеек №13, №8 ПС 35/10 кВ«Вач-Лор» до ячеек 1С-10, 2С-10ЦРП 10 кВ «Ульт-Ягун», 2 прибора коммерческого учета непрямого включения для подключения энергопринимающих устройств ОАО «РЖД» (Строительство 2КЛ 10 кВ протяженностью 0,95 км., установка ТТ 10 кВ – 6 шт., установка ТН 10 кВ – 2 шт., монтаж ПКУ – 2 шт.)» | N_NS1100.KL.0017 | Затраты на проектно-изыскательские работы по КЛ | ПС 35/10 кВ «Вач-Лор» | нд | П | 2024 | 10 | 0,4-20 кВ | ТУ, филиал АО "Россети Тюмень" Сургутские электрические сети | №Т7/22/0017-ТУ от 15.09.2022 | ХМАО | 1 | 0.95 | 1 км по трассе | П5-01 | 611 | 1 | 580.45 | нд
1.1.1.3 | 2КЛ-10кВ от ячеек №13, №8 ПС 35/10 кВ«Вач-Лор» до ячеек 1С-10, 2С-10ЦРП 10 кВ «Ульт-Ягун», 2 прибора коммерческого учета непрямого включения для подключения энергопринимающих устройств ОАО «РЖД» (Строительство 2КЛ 10 кВ протяженностью 0,95 км., установка ТТ 10 кВ – 6 шт., установка ТН 10 кВ – 2 шт., монтаж ПКУ – 2 шт.)» | N_NS1100.KL.0017 | Итого объем финансовых потребностей по инвестиционному проекту, тыс. рублей | нд | нд | нд | нд | нд | нд | нд | нд | нд | нд | нд | нд | нд | нд | нд | 10621.3712 | нд
1.2.4.1 | Модернизация системы корпоративной телефонной связи Филиала АО "Россети Тюмень" Сургутские электрические сети (АТС - 3 комплекта) | N_TP1100.PR.0076 | УНЦ сети связи | Сургутский РЭС | нд | П | 2026 | 10 | нд | Технические характеристики, филиал АО "Россети Тюмень" Сургутские электрические сети | 30.12.2022 | ХМАО | 1 | 3 | 1 ед. | И14-03 | 14634 | 1.09 | 47853.18 | нд
1.2.4.1 | Модернизация системы корпоративной телефонной связи Филиала АО "Россети Тюмень" Сургутские электрические сети (АТС - 3 комплекта) | N_TP1100.PR.0076 | Затраты на проектно-изыскательские работы для отдельных элементов электрических сетей | Сургутский РЭС | нд | П | 2026 | 10 | от 21 до 50,9 млн. руб | Технические характеристики, филиал АО "Россети Тюмень" Сургутские электрические сети | 30.12.2022 | ХМАО | 1 | 1 | 1 объект | П6-09 | 3000 | 1 | 3000 | нд
1.2.4.1 | Модернизация системы корпоративной телефонной связи Филиала АО "Россети Тюмень" Сургутские электрические сети (АТС - 3 комплекта) | N_TP1100.PR.0076 | Итого объем финансовых потребностей по инвестиционному проекту, тыс. рублей | нд | нд | нд | нд | нд | нд | нд | нд | нд | нд | нд | нд | нд | нд | нд | 50853.18 | нд
1.2.3.3 | Установка приборов учета в соответствии с Федеральным законом от 27.12.2018 № 522-ФЗ при истечении МПИ или срока эксплуатации, при отсутствии прибора учета у потребителя (2 ПУ 35 кВ) филиал Нефтеюганские ЭС (2023 г.) | N_TP1200.AS.0005 | УНЦ ИИК | ПС "Лазеевская" 110/35/6кВ (ВЛ-35 кВ Северная-1 оп.16) | нд | П | 2023 | 35 | Прибор учета трехфазный с ТТ | Технические характеристики инвестиционного проекта | 07.11.2022 | ХМАО | 1 | 2 | 1 точка учета | А1-05 | 90 | 1.09 | 196.2 | нд
1.2.3.4 | Установка приборов учета в соответствии с Федеральным законом от 27.12.2018 № 522-ФЗ при истечении МПИ или срока эксплуатации, при отсутствии прибора учета у потребителя (2 ПУ 35 кВ) филиал Нефтеюганские ЭС (2023 г.) | N_TP1200.AS.0005 | Затраты на проектно-изыскательские работы для отдельных элементов электических сетей | ПС | нд | П | 2023 | 0.4 | от 0,051 до 0,19 млн. руб. | Приложение к Техническому обоснованию инвестиционного проекта | 07.11.2022 | ХМАО | 1 | 1 | 1 объект | П6-03 | 10 | 1 | 10 | нд
1.2.3.3 | Установка приборов учета в соответствии с Федеральным законом от 27.12.2018 № 522-ФЗ при истечении МПИ или срока эксплуатации, при отсутствии прибора учета у потребителя (2 ПУ 35 кВ) филиал Нефтеюганские ЭС (2023 г.) | N_TP1200.AS.0005 | Итого объем финансовых потребностей по инвестиционному проекту, тыс. рублей | нд | нд | нд | нд | нд | нд | нд | нд | нд | нд | нд | нд | нд | нд | нд | 206.2 | нд
1.2.3.1 | Установка приборов учета в соответствии с Федеральным законом от 27.12.2018 № 522-ФЗ при истечении МПИ или срока эксплуатации, при отсутствии прибора учета у потребителя (1 ПУ 0.22(0,4) кВ) филиал Нефтеюганские ЭС (2024 г.) | N_TP1200.AS.0006 | УНЦ ИИК | Усть-Балык 220кВ (ВЛ 10кВ КТП-2.4) | нд | П | 2024 | 0.4 | Прибор учета трехфазный | Технические характеристики инвестиционного проекта | 07.11.2022 | ХМАО | 1 | 1 | 1 точка учета | А1-02 | 24 | 1.09 | 26.16 | нд
1.2.3.1 | Установка приборов учета в соответствии с Федеральным законом от 27.12.2018 № 522-ФЗ при истечении МПИ или срока эксплуатации, при отсутствии прибора учета у потребителя (1 ПУ 0.22(0,4) кВ) филиал Нефтеюганские ЭС (2024 г.) | N_TP1200.AS.0006 | Затраты на проектно-изыскательские работы для отдельных элементов электических сетей | ПС | нд | П | 2024 | 0.4 | до 0,03 млн. руб. | Приложение к Техническому обоснованию инвестиционного проекта | 07.11.2022 | ХМАО | 1 | 1 | 1 объект | П6-01 | 3 | 1 | 3 | нд
1.2.3.1 | Установка приборов учета в соответствии с Федеральным законом от 27.12.2018 № 522-ФЗ при истечении МПИ или срока эксплуатации, при отсутствии прибора учета у потребителя (1 ПУ 0.22(0,4) кВ) филиал Нефтеюганские ЭС (2024 г.) | N_TP1200.AS.0006 | Итого объем финансовых потребностей по инвестиционному проекту, тыс. рублей | нд | нд | нд | нд | нд | нд | нд | нд | нд | нд | нд | нд | нд | нд | нд | 29.16 | нд
1.2.3.1 | Установка приборов учета в соответствии с Федеральным законом от 27.12.2018 № 522-ФЗ при истечении МПИ или срока эксплуатации, при отсутствии прибора учета у потребителя (1 ПУ 0.22(0,4) кВ) филиал Нефтеюганские ЭС (2025 г.) | N_TP1200.AS.0007 | УНЦ ИИК | ПС 110кВ Лазеевская (ЗРУ-6кВ яч.019) | нд | П | 2025 | 0.4 | Прибор учета трехфазный | Технические характеристики инвестиционного проекта | 07.11.2022 | ХМАО | 1 | 1 | 1 точка учета | А1-02 | 24 | 1.09 | 26.16 | нд
1.2.3.1 | Установка приборов учета в соответствии с Федеральным законом от 27.12.2018 № 522-ФЗ при истечении МПИ или срока эксплуатации, при отсутствии прибора учета у потребителя (1 ПУ 0.22(0,4) кВ) филиал Нефтеюганские ЭС (2025 г.) | N_TP1200.AS.0007 | Затраты на проектно-изыскательские работы для отдельных элементов электических сетей | ПС | нд | П | 2025 | 0.4 | до 0,03 млн. руб. | Приложение к Техническому обоснованию инвестиционного проекта | 07.11.2022 | ХМАО | 1 | 1 | 1 объект | П6-01 | 3 | 1 | 3 | нд
1.2.3.1 | Установка приборов учета в соответствии с Федеральным законом от 27.12.2018 № 522-ФЗ при истечении МПИ или срока эксплуатации, при отсутствии прибора учета у потребителя (1 ПУ 0.22(0,4) кВ) филиал Нефтеюганские ЭС (2025 г.) | N_TP1200.AS.0007 | Итого объем финансовых потребностей по инвестиционному проекту, тыс. рублей | нд | нд | нд | нд | нд | нд | нд | нд | нд | нд | нд | нд | нд | нд | нд | 29.16 | нд
1.2.3.1 | Установка приборов учета в соответствии с Федеральным законом от 27.12.2018 № 522-ФЗ при истечении МПИ или срока эксплуатации, при отсутствии прибора учета у потребителя (2 ПУ 0.22(0,4) кВ) филиал Нефтеюганские ЭС (2026 г.) | N_TP1200.AS.0008 | УНЦ ИИК | ПС 110кВ Ханты-Мансийская (ЗРУ-10 яч.16 ВЛ-10 ОАО-2; яч.5 В-10 3СТГ-1) | нд | П | 2026 | 0.4 | Прибор учета трехфазный | Технические характеристики инвестиционного проекта | 07.11.2022 | ХМАО | 1 | 2 | 1 точка учета | А1-02 | 24 | 1.09 | 52.32 | нд
1.2.3.1 | Установка приборов учета в соответствии с Федеральным законом от 27.12.2018 № 522-ФЗ при истечении МПИ или срока эксплуатации, при отсутствии прибора учета у потребителя (2 ПУ 0.22(0,4) кВ) филиал Нефтеюганские ЭС (2026 г.) | N_TP1200.AS.0008 | Затраты на проектно-изыскательские работы для отдельных элементов электических сетей | ПС | нд | П | 2026 | 0.4 | от 0,051 до 0,19 млн. руб. | Приложение к Техническому обоснованию инвестиционного проекта | 07.11.2022 | ХМАО | 1 | 1 | 1 объект | П6-03 | 10 | 1 | 10 | нд
1.2.3.1 | Установка приборов учета в соответствии с Федеральным законом от 27.12.2018 № 522-ФЗ при истечении МПИ или срока эксплуатации, при отсутствии прибора учета у потребителя (2 ПУ 0.22(0,4) кВ) филиал Нефтеюганские ЭС (2026 г.) | N_TP1200.AS.0008 | Итого объем финансовых потребностей по инвестиционному проекту, тыс. рублей | нд | нд | нд | нд | нд | нд | нд | нд | нд | нд | нд | нд | нд | нд | нд | 62.32 | нд
1.2.3.1 | Установка приборов учета в соответствии с Федеральным законом от 27.12.2018 № 522-ФЗ при истечении МПИ или срока эксплуатации, при отсутствии прибора учета у потребителя (2 ПУ 0.22(0,4) кВ) филиал Нефтеюганские ЭС (2027 г.) | N_TP1200.AS.0009 | УНЦ ИИК | ПС 110кВ Сатарино ([яч.8(31) ЗРУ-10 НПС Сатарино] ВЛ-10) | нд | П | 2027 | 0.4 | Прибор учета однофазный | Технические характеристики инвестиционного проекта | 07.11.2022 | ХМАО | 1 | 1 | 1 точка учета | А1-01 | 14 | 1.09 | 15.26 | нд
1.2.3.1 | Установка приборов учета в соответствии с Федеральным законом от 27.12.2018 № 522-ФЗ при истечении МПИ или срока эксплуатации, при отсутствии прибора учета у потребителя (2 ПУ 0.22(0,4) кВ) филиал Нефтеюганские ЭС (2027 г.) | N_TP1200.AS.0009 | УНЦ ИИК | ПС 110кВ Южный Балык (ЗРУ-6 НПС-1 Южный Балык [яч.14 ЗРУ-6] ВЛ-6 РРС оп.15) | нд | П | 2027 | 0.4 | Прибор учета трехфазный | Технические характеристики инвестиционного проекта | 07.11.2022 | ХМАО | 1 | 1 | 1 точка учета | А1-02 | 24 | 1.09 | 26.16 | нд
1.2.3.1 | Установка приборов учета в соответствии с Федеральным законом от 27.12.2018 № 522-ФЗ при истечении МПИ или срока эксплуатации, при отсутствии прибора учета у потребителя (2 ПУ 0.22(0,4) кВ) филиал Нефтеюганские ЭС (2027 г.) | N_TP1200.AS.0009 | Итого объем финансовых потребностей по инвестиционному проекту, тыс. рублей | нд | нд | нд | нд | нд | нд | нд | нд | нд | нд | нд | нд | нд | нд | нд | 41.42 | нд
1.6 | Проектирование - Реконструкция ПС 110 кВ Парус (замена оборудования ОРУ-110 (в т. ч. выключатели 110 кВ – 2 шт.), замена оборудования ОРУ-35 (в т. ч. выключатели 35 кВ – 11 шт.), установка КРУН 6 кВ – 1 шт., замена ОПУ № 1 и № 2, устройство ТСО) | N_TP1200.PS.0067 | УНЦ ячейки выключателя НУ 110-750 кВ | ПС 110 кВ Парус | нд | П | 2027 | 110 | Ячейка элегазового выключателя 110 кВ номинальным током 2500 А и током отключения 40 кА | Технические характеристики инвестиционного проекта | 07.11.2022 | ХМАО | 1 | 2 | 1 ячейка | В1-01-1 | 23135 | 1.16 | 53673.2 | нд
1.6 | Проектирование - Реконструкция ПС 110 кВ Парус (замена оборудования ОРУ-110 (в т. ч. выключатели 110 кВ – 2 шт.), замена оборудования ОРУ-35 (в т. ч. выключатели 35 кВ – 11 шт.), установка КРУН 6 кВ – 1 шт., замена ОПУ № 1 и № 2, устройство ТСО) | N_TP1200.PS.0067 | УНЦ ячейки выключателя НУ 6-35 кВ | ПС 110 кВ Парус | нд | П | 2027 | 35 | Ячейка вакуумного выключателя 35 кВ номинальным током 1000 А и током отключения 25 кА | Технические характеристики инвестиционного проекта | 07.11.2022 | ХМАО | 1 | 11 | 1 ячейка | В2-05-1 | 9040 | 1.16 | 115350.4 | нд
1.6 | Проектирование - Реконструкция ПС 110 кВ Парус (замена оборудования ОРУ-110 (в т. ч. выключатели 110 кВ – 2 шт.), замена оборудования ОРУ-35 (в т. ч. выключатели 35 кВ – 11 шт.), установка КРУН 6 кВ – 1 шт., замена ОПУ № 1 и № 2, устройство ТСО) | N_TP1200.PS.0067 | УНЦ ячейки выключателя НУ 6-35 кВ | ПС 110 кВ Парус | нд | П | 2027 | 35 | Ячейка вакуумного выключателя 35 кВ номинальным током 1000 А и током отключения 25 кА для организации временного электроснабжения ОРУ-35 | Технические характеристики инвестиционного проекта | 07.11.2022 | ХМАО | 1 | 2 | 1 ячейка | В2-05-1 | 9040 | 1.16 | 20972.8 | нд
1.6 | Проектирование - Реконструкция ПС 110 кВ Парус (замена оборудования ОРУ-110 (в т. ч. выключатели 110 кВ – 2 шт.), замена оборудования ОРУ-35 (в т. ч. выключатели 35 кВ – 11 шт.), установка КРУН 6 кВ – 1 шт., замена ОПУ № 1 и № 2, устройство ТСО) | N_TP1200.PS.0067 | УНЦ ячейки выключателя КРУ 6-35 кВ | ПС 110 кВ Парус | нд | П | 2027 | 6 | Ячейка ваккуумного выключателя 6 кВ номинальным током 1600 А, током отключения 25 кА | Технические характеристики инвестиционного проекта | 07.11.2022 | ХМАО | 1 | 10 | 1 ячейка | В3-03-2 | 1301 | 1.08 | 14050.8 | нд
1.6 | Проектирование - Реконструкция ПС 110 кВ Парус (замена оборудования ОРУ-110 (в т. ч. выключатели 110 кВ – 2 шт.), замена оборудования ОРУ-35 (в т. ч. выключатели 35 кВ – 11 шт.), установка КРУН 6 кВ – 1 шт., замена ОПУ № 1 и № 2, устройство ТСО) | N_TP1200.PS.0067 | УНЦ ячейки трансформатора 6-35 кВ | ПС 110 кВ Парус | нд | П | 2027 | 6 | Трансформатор собственных нужд ТМГ-400-6/0,4 | Технические характеристики инвестиционного проекта | 07.11.2022 | ХМАО | 1 | 2 | 1 ячейка | Т5-14-1 | 395 | 1.11 | 876.9 | нд
1.6 | Проектирование - Реконструкция ПС 110 кВ Парус (замена оборудования ОРУ-110 (в т. ч. выключатели 110 кВ – 2 шт.), замена оборудования ОРУ-35 (в т. ч. выключатели 35 кВ – 11 шт.), установка КРУН 6 кВ – 1 шт., замена ОПУ № 1 и № 2, устройство ТСО) | N_TP1200.PS.0067 | УНЦ подготовки и устройства территории ПС (ЗПС) | ПС 110 кВ Парус | нд | П | 2027 | 110 | Тюменская область, Ханты-Мансийский автономный округ, Ямало-Ненецкий автономный округ | Технические характеристики инвестиционного проекта | 07.11.2022 | ХМАО | 1 | 5998 | 1 м2 | Б1-11 | 3.33 | 1 | 19973.34 | нд
1.6 | Проектирование - Реконструкция ПС 110 кВ Парус (замена оборудования ОРУ-110 (в т. ч. выключатели 110 кВ – 2 шт.), замена оборудования ОРУ-35 (в т. ч. выключатели 35 кВ – 11 шт.), установка КРУН 6 кВ – 1 шт., замена ОПУ № 1 и № 2, устройство ТСО) | N_TP1200.PS.0067 | УНЦ ИВКЭ | ПС 110 кВ Парус | нд | П | 2027 | 110 | ИВКЭ для ПС (ЗПС) 35 кВ и выше | Технические характеристики инвестиционного проекта | 07.11.2022 | ХМАО | 1 | 1 | 1 ед | А2-02 | 588 | 1.09 | 640.92 | нд
1.6 | Проектирование - Реконструкция ПС 110 кВ Парус (замена оборудования ОРУ-110 (в т. ч. выключатели 110 кВ – 2 шт.), замена оборудования ОРУ-35 (в т. ч. выключатели 35 кВ – 11 шт.), установка КРУН 6 кВ – 1 шт., замена ОПУ № 1 и № 2, устройство ТСО) | N_TP1200.PS.0067 | УНЦ ИВКЭ | ПС 110 кВ Парус | нд | П | 2027 | 110 | ИВКЭ для ПС (ЗПС) 35 кВ и выше | Технические характеристики инвестиционного проекта | 07.11.2022 | ХМАО | 1 | 1 | 1 ед | А2-02 | 588 | 1.09 | 640.92 | нд
1.6 | Проектирование - Реконструкция ПС 110 кВ Парус (замена оборудования ОРУ-110 (в т. ч. выключатели 110 кВ – 2 шт.), замена оборудования ОРУ-35 (в т. ч. выключатели 35 кВ – 11 шт.), установка КРУН 6 кВ – 1 шт., замена ОПУ № 1 и № 2, устройство ТСО) | N_TP1200.PS.0067 | УНЦ АСУТП ПС и ТМ | ПС 110 кВ Парус | нд | П | 2027 | 110 | Элементы АСУ ТП | Технические характеристики инвестиционного проекта | 07.11.2022 | ХМАО | 1 | 1 | 1 ед | А3-02 | 23531 | 1.09 | 25648.79 | нд
1.6 | Проектирование - Реконструкция ПС 110 кВ Парус (замена оборудования ОРУ-110 (в т. ч. выключатели 110 кВ – 2 шт.), замена оборудования ОРУ-35 (в т. ч. выключатели 35 кВ – 11 шт.), установка КРУН 6 кВ – 1 шт., замена ОПУ № 1 и № 2, устройство ТСО) | N_TP1200.PS.0067 | УНЦ АСУТП присоединения | ПС 110 кВ Парус | нд | П | 2027 | 110 | 35 кВ и выше | Технические характеристики инвестиционного проекта | 07.11.2022 | ХМАО | 1 | 2 | 1 ед | А4-02 | 629 | 1.09 | 1371.22 | нд
1.6 | Проектирование - Реконструкция ПС 110 кВ Парус (замена оборудования ОРУ-110 (в т. ч. выключатели 110 кВ – 2 шт.), замена оборудования ОРУ-35 (в т. ч. выключатели 35 кВ – 11 шт.), установка КРУН 6 кВ – 1 шт., замена ОПУ № 1 и № 2, устройство ТСО) | N_TP1200.PS.0067 | УНЦ системы ВЧ связи 35-750 кВ | ПС 110 кВ Парус | нд | П | 2027 | 110 | Устройства обработки и присоединения 110 (150) кВ | Технические характеристики инвестиционного проекта | 07.11.2022 | ХМАО | 1 | 2 | 1 ед | А6-02 | 3354 | 1.15 | 7714.2 | нд
1.6 | Проектирование - Реконструкция ПС 110 кВ Парус (замена оборудования ОРУ-110 (в т. ч. выключатели 110 кВ – 2 шт.), замена оборудования ОРУ-35 (в т. ч. выключатели 35 кВ – 11 шт.), установка КРУН 6 кВ – 1 шт., замена ОПУ № 1 и № 2, устройство ТСО) | N_TP1200.PS.0067 | УНЦ системы ВЧ связи 35-750 кВ | ПС 110 кВ Парус | нд | П | 2027 | 110 | Аппаратура ВЧ связи | Технические характеристики инвестиционного проекта | 07.11.2022 | ХМАО | 1 | 2 | 1 ед | А6-07 | 1442 | 1.15 | 3316.6 | нд
1.6 | Проектирование - Реконструкция ПС 110 кВ Парус (замена оборудования ОРУ-110 (в т. ч. выключатели 110 кВ – 2 шт.), замена оборудования ОРУ-35 (в т. ч. выключатели 35 кВ – 11 шт.), установка КРУН 6 кВ – 1 шт., замена ОПУ № 1 и № 2, устройство ТСО) | N_TP1200.PS.0067 | УНЦ ВОСП | ПС 110 кВ Парус | нд | П | 2027 | 110 | Мультиплексор транспортного уровня до 80 км | Технические характеристики инвестиционного проекта | 07.11.2022 | ХМАО | 1 | 6 | 1 ед | А7-01 | 4791 | 1.09 | 31333.14 | нд
1.6 | Проектирование - Реконструкция ПС 110 кВ Парус (замена оборудования ОРУ-110 (в т. ч. выключатели 110 кВ – 2 шт.), замена оборудования ОРУ-35 (в т. ч. выключатели 35 кВ – 11 шт.), установка КРУН 6 кВ – 1 шт., замена ОПУ № 1 и № 2, устройство ТСО) | N_TP1200.PS.0067 | УНЦ ОКСН | ПС 110 кВ Парус | нд | П | 2027 | 110 | 48 ОВ, 40кН | Технические характеристики инвестиционного проекта | 07.11.2022 | ХМАО | 1 | 50 | 1 км | О2-06-5 | 402 | 1.06 | 21306 | нд
1.6 | Проектирование - Реконструкция ПС 110 кВ Парус (замена оборудования ОРУ-110 (в т. ч. выключатели 110 кВ – 2 шт.), замена оборудования ОРУ-35 (в т. ч. выключатели 35 кВ – 11 шт.), установка КРУН 6 кВ – 1 шт., замена ОПУ № 1 и № 2, устройство ТСО) | N_TP1200.PS.0067 | УНЦ ОКСН | ПС 110 кВ Парус | нд | П | 2027 | 110 | 48 ОВ, 40кН | Технические характеристики инвестиционного проекта | 07.11.2022 | ХМАО | 1 | 2 | 1 км | О2-06-5 | 402 | 1.06 | 852.24 | нд
1.6 | Проектирование - Реконструкция ПС 110 кВ Парус (замена оборудования ОРУ-110 (в т. ч. выключатели 110 кВ – 2 шт.), замена оборудования ОРУ-35 (в т. ч. выключатели 35 кВ – 11 шт.), установка КРУН 6 кВ – 1 шт., замена ОПУ № 1 и № 2, устройство ТСО) | N_TP1200.PS.0067 | УНЦ систем ПА, УПАСК | ПС 110 кВ Парус | нд | П | 2027 | 110 | Элементы ПАА (противоаварийная автоматика) | Технические характеристики инвестиционного проекта | 07.11.2022 | ХМАО | 1 | 1 | 1 ед | А8-02 | 4170 | 1.09 | 4545.3 | нд
1.6 | Проектирование - Реконструкция ПС 110 кВ Парус (замена оборудования ОРУ-110 (в т. ч. выключатели 110 кВ – 2 шт.), замена оборудования ОРУ-35 (в т. ч. выключатели 35 кВ – 11 шт.), установка КРУН 6 кВ – 1 шт., замена ОПУ № 1 и № 2, устройство ТСО) | N_TP1200.PS.0067 | УНЦ систем ПА, УПАСК | ПС 110 кВ Парус | нд | П | 2027 | 110 | УПАСК по ВОЛС (ВЧ) | Технические характеристики инвестиционного проекта | 07.11.2022 | ХМАО | 1 | 2 | 1 ед | А8-05 | 1424 | 1.09 | 3104.32 | нд
1.6 | Проектирование - Реконструкция ПС 110 кВ Парус (замена оборудования ОРУ-110 (в т. ч. выключатели 110 кВ – 2 шт.), замена оборудования ОРУ-35 (в т. ч. выключатели 35 кВ – 11 шт.), установка КРУН 6 кВ – 1 шт., замена ОПУ № 1 и № 2, устройство ТСО) | N_TP1200.PS.0067 | УНЦ постоянной части ПС | ПС 110 кВ Парус | нд | П | 2027 | 110 | Вспомогательные здания и сооружения и отдельные системы | Технические характеристики инвестиционного проекта | 07.11.2022 | ХМАО | 1 | 1 | 1 ед | З1-02 | 57363 | 1.31 | 75145.53 | нд
1.6 | Проектирование - Реконструкция ПС 110 кВ Парус (замена оборудования ОРУ-110 (в т. ч. выключатели 110 кВ – 2 шт.), замена оборудования ОРУ-35 (в т. ч. выключатели 35 кВ – 11 шт.), установка КРУН 6 кВ – 1 шт., замена ОПУ № 1 и № 2, устройство ТСО) | N_TP1200.PS.0067 | УНЦ зданий ОПУ, РЩ | ПС 110 кВ Парус | нд | П | 2027 | 110 | ОПУ (9 присоединений 35 кВ) | Технические характеристики инвестиционного проекта | 07.11.2022 | ХМАО | 1 | 1 | 1 РУ | З3-01-3 | 35611 | 1.31 | 46650.41 | нд
1.6 | Проектирование - Реконструкция ПС 110 кВ Парус (замена оборудования ОРУ-110 (в т. ч. выключатели 110 кВ – 2 шт.), замена оборудования ОРУ-35 (в т. ч. выключатели 35 кВ – 11 шт.), установка КРУН 6 кВ – 1 шт., замена ОПУ № 1 и № 2, устройство ТСО) | N_TP1200.PS.0067 | УНЦ зданий ЗРУ, ЗПС, КТПМ | ПС 110 кВ Парус | нд | П | 2027 | 110 | КРУН-6 кВ | Технические характеристики инвестиционного проекта | 07.11.2022 | ХМАО | 1 | 1 | 1 ед | З5-01 | 9450 | 1.31 | 12379.5 | нд
1.6 | Проектирование - Реконструкция ПС 110 кВ Парус (замена оборудования ОРУ-110 (в т. ч. выключатели 110 кВ – 2 шт.), замена оборудования ОРУ-35 (в т. ч. выключатели 35 кВ – 11 шт.), установка КРУН 6 кВ – 1 шт., замена ОПУ № 1 и № 2, устройство ТСО) | N_TP1200.PS.0067 | УНЦ системы диагностики и мониторинга оборудования ПС | ПС 110 кВ Парус | нд | П | 2027 | 110 | Ячейка трансформатора | Технические характеристики инвестиционного проекта | 07.11.2022 | ХМАО | 1 | 2 | 1 система | Д2-01 | 2156 | 1.09 | 4700.08 | нд
1.6 | Проектирование - Реконструкция ПС 110 кВ Парус (замена оборудования ОРУ-110 (в т. ч. выключатели 110 кВ – 2 шт.), замена оборудования ОРУ-35 (в т. ч. выключатели 35 кВ – 11 шт.), установка КРУН 6 кВ – 1 шт., замена ОПУ № 1 и № 2, устройство ТСО) | N_TP1200.PS.0067 | Затраты на проектно-изыскательские работы для элементов ПС (ЗПС) | ПС 110 кВ Парус | нд | П | 2027 | 110 | Ячейка выключателя | Технические характеристики инвестиционного проекта | 07.11.2022 | ХМАО | 1 | 2 | 1 ед | П2-02 | 2320 | 1 | 4640 | нд
1.6 | Проектирование - Реконструкция ПС 110 кВ Парус (замена оборудования ОРУ-110 (в т. ч. выключатели 110 кВ – 2 шт.), замена оборудования ОРУ-35 (в т. ч. выключатели 35 кВ – 11 шт.), установка КРУН 6 кВ – 1 шт., замена ОПУ № 1 и № 2, устройство ТСО) | N_TP1200.PS.0067 | Затраты на проектно-изыскательские работы для элементов ПС (ЗПС) | ПС 110 кВ Парус | нд | П | 2027 | 35 | Ячейка выключателя | Технические характеристики инвестиционного проекта | 07.11.2022 | ХМАО | 1 | 13 | 1 ед | П2-01 | 1392 | 1 | 18096 | нд
1.6 | Проектирование - Реконструкция ПС 110 кВ Парус (замена оборудования ОРУ-110 (в т. ч. выключатели 110 кВ – 2 шт.), замена оборудования ОРУ-35 (в т. ч. выключатели 35 кВ – 11 шт.), установка КРУН 6 кВ – 1 шт., замена ОПУ № 1 и № 2, устройство ТСО) | N_TP1200.PS.0067 | Затраты на проектно-изыскательские работы для отдельных элементов электрических сетей | ПС 110 кВ Парус | нд | П | 2027 | нд | от 301 до 500,9 млн. руб | Технические характеристики инвестиционного проекта | 07.11.2022 | ХМАО | 1 | 1 | 1 объект | П6-12 | 25000 | 1 | 25000 | нд
1.6 | Проектирование - Реконструкция ПС 110 кВ Парус (замена оборудования ОРУ-110 (в т. ч. выключатели 110 кВ – 2 шт.), замена оборудования ОРУ-35 (в т. ч. выключатели 35 кВ – 11 шт.), установка КРУН 6 кВ – 1 шт., замена ОПУ № 1 и № 2, устройство ТСО) | N_TP1200.PS.0067 | Итого объем финансовых потребностей по инвестиционному проекту, тыс. рублей | нд | нд | нд | нд | нд | нд | нд | нд | нд | нд | нд | нд | нд | нд | нд | 511982.61 | нд
1.2.4.1 | Реконструкция ПС 110 кВ Невская, ПС 110 кВ Батово, ПС 110 кВ Чапровская (установка оборудования РЗА для организации защит ВЛ 110 кВ Батово-Чапровская-1цепь (2 цепь) с отпайкой на ПС 110 кВ Невская - 4 комплекта) | N_TP1200.PS.0066 | УНЦ РЗА | ПС 110 кВ Невская | нд | П | 2024 | 110 | Шкаф основной и резервной защиты ВЛ 110 ШЭ2607 087 или аналог | Приложение к Техническому обоснованию инвестиционного проекта | 11.06.2022 | ХМАО | 1 | 2 | 1 ед | И11-19-3 | 1143 | 1.09 | 2491.74 | нд
1.2.4.1 | Реконструкция ПС 110 кВ Невская, ПС 110 кВ Батово, ПС 110 кВ Чапровская (установка оборудования РЗА для организации защит ВЛ 110 кВ Батово-Чапровская-1цепь (2 цепь) с отпайкой на ПС 110 кВ Невская - 4 комплекта) | N_TP1200.PS.0066 | УНЦ РЗА и прочие шкафы (панели) | ПС 110 кВ Невская | нд | П | 2024 | нд | Приемопередатчик ВЧ защиты РЗА | Приложение к Техническому обоснованию инвестиционного проекта | 11.06.2022 | ХМАО | 1 | 2 | 1 ед | И12-05 | 491 | 1.09 | 1070.38 | нд
1.2.4.1 | Реконструкция ПС 110 кВ Невская, ПС 110 кВ Батово, ПС 110 кВ Чапровская (установка оборудования РЗА для организации защит ВЛ 110 кВ Батово-Чапровская-1цепь (2 цепь) с отпайкой на ПС 110 кВ Невская - 4 комплекта) | N_TP1200.PS.0066 | УНЦ РЗА и прочие шкафы (панели) | ПС 110 кВ Невская | нд | П | 2024 | нд | Шкаф ПАДС ВЛ-110 | Приложение к Техническому обоснованию инвестиционного проекта | 11.06.2022 | ХМАО | 1 | 2 | 1 ед | И12-06 | 162 | 1.09 | 353.16 | нд
1.2.4.1 | Реконструкция ПС 110 кВ Невская, ПС 110 кВ Батово, ПС 110 кВ Чапровская (установка оборудования РЗА для организации защит ВЛ 110 кВ Батово-Чапровская-1цепь (2 цепь) с отпайкой на ПС 110 кВ Невская - 4 комплекта) | N_TP1200.PS.0066 | УНЦ РЗА | ПС 110 кВ Невская | нд | П | 2024 | 35 | Автоматика управления выключателем присоединения | Приложение к Техническому обоснованию инвестиционного проекта | 11.06.2022 | ХМАО | 1 | 2 | 1 ед | И11-16-2 | 717 | 1.09 | 1563.06 | нд
1.2.4.1 | Реконструкция ПС 110 кВ Невская, ПС 110 кВ Батово, ПС 110 кВ Чапровская (установка оборудования РЗА для организации защит ВЛ 110 кВ Батово-Чапровская-1цепь (2 цепь) с отпайкой на ПС 110 кВ Невская - 4 комплекта) | N_TP1200.PS.0066 | УНЦ РЗА и прочие шкафы (панели) | ПС 110 кВ Невская | нд | П | 2024 | 35 | Прочие шкафы (панели) | Приложение к Техническому обоснованию инвестиционного проекта | 11.06.2022 | ХМАО | 1 | 13 | 1 ед | И12-06 | 162 | 1.09 | 2295.54 | нд
1.2.4.1 | Реконструкция ПС 110 кВ Невская, ПС 110 кВ Батово, ПС 110 кВ Чапровская (установка оборудования РЗА для организации защит ВЛ 110 кВ Батово-Чапровская-1цепь (2 цепь) с отпайкой на ПС 110 кВ Невская - 4 комплекта) | N_TP1200.PS.0066 | УНЦ систем АСУТП и ТМ | ПС 110 кВ Невская | нд | П | 2024 | 35 | Сервер РЗА | Приложение к Техническому обоснованию инвестиционного проекта | 11.06.2022 | ХМАО | 1 | 1 | 1 ед | А5-09 | 178 | 1.09 | 194.02 | нд
1.2.4.1 | Реконструкция ПС 110 кВ Невская, ПС 110 кВ Батово, ПС 110 кВ Чапровская (установка оборудования РЗА для организации защит ВЛ 110 кВ Батово-Чапровская-1цепь (2 цепь) с отпайкой на ПС 110 кВ Невская - 4 комплекта) | N_TP1200.PS.0066 | УНЦ контрольного (силового) кабеля | ПС 110 кВ Невская | нд | П | 2024 | 0.4 | Сечение жилы 1,5 мм2, количество жил 5 | Приложение к Техническому обоснованию инвестиционного проекта | 11.06.2022 | ХМАО | 1 | 0.367 | 1 км | Н3-01-2 | 168 | 1.17 | 72.1375 | нд
1.2.4.1 | Реконструкция ПС 110 кВ Невская, ПС 110 кВ Батово, ПС 110 кВ Чапровская (установка оборудования РЗА для организации защит ВЛ 110 кВ Батово-Чапровская-1цепь (2 цепь) с отпайкой на ПС 110 кВ Невская - 4 комплекта) | N_TP1200.PS.0066 | УНЦ контрольного (силового) кабеля | ПС 110 кВ Невская | нд | П | 2024 | 0.4 | Сечение жилы 1,5 мм2, количество жил 4 | Приложение к Техническому обоснованию инвестиционного проекта | 11.06.2022 | ХМАО | 1 | 0.7 | 1 км | Н3-01-1 | 158 | 1.17 | 129.402 | нд
1.2.4.1 | Реконструкция ПС 110 кВ Невская, ПС 110 кВ Батово, ПС 110 кВ Чапровская (установка оборудования РЗА для организации защит ВЛ 110 кВ Батово-Чапровская-1цепь (2 цепь) с отпайкой на ПС 110 кВ Невская - 4 комплекта) | N_TP1200.PS.0066 | УНЦ контрольного (силового) кабеля | ПС 110 кВ Невская | нд | П | 2024 | 0,4 | Сечение жилы 2,5 мм2, количество жил 4 | Приложение к Техническому обоснованию инвестиционного проекта | 11.06.2022 | ХМАО | 1 | 0.495 | 1 км | Н3-02-1 | 199 | 1.17 | 115.2508 | нд
1.2.4.1 | Реконструкция ПС 110 кВ Невская, ПС 110 кВ Батово, ПС 110 кВ Чапровская (установка оборудования РЗА для организации защит ВЛ 110 кВ Батово-Чапровская-1цепь (2 цепь) с отпайкой на ПС 110 кВ Невская - 4 комплекта) | N_TP1200.PS.0066 | УНЦ контрольного (силового) кабеля | ПС 110 кВ Невская | нд | П | 2024 | 0,4 | Сечение жилы 2,5 мм2, количество жил 5 | Приложение к Техническому обоснованию инвестиционного проекта | 11.06.2022 | ХМАО | 1 | 0.267 | 1 км | Н3-02-2 | 215 | 1.17 | 67.1638 | нд
1.2.4.1 | Реконструкция ПС 110 кВ Невская, ПС 110 кВ Батово, ПС 110 кВ Чапровская (установка оборудования РЗА для организации защит ВЛ 110 кВ Батово-Чапровская-1цепь (2 цепь) с отпайкой на ПС 110 кВ Невская - 4 комплекта) | N_TP1200.PS.0066 | УНЦ контрольного (силового) кабеля | ПС 110 кВ Невская | нд | П | 2024 | 0,4 | Сечение жилы 2,5 мм2, количество жил 4 | Приложение к Техническому обоснованию инвестиционного проекта | 11.06.2022 | ХМАО | 1 | 0.224 | 1 км | Н3-02-1 | 199 | 1.17 | 52.1539 | нд
1.2.4.1 | Реконструкция ПС 110 кВ Невская, ПС 110 кВ Батово, ПС 110 кВ Чапровская (установка оборудования РЗА для организации защит ВЛ 110 кВ Батово-Чапровская-1цепь (2 цепь) с отпайкой на ПС 110 кВ Невская - 4 комплекта) | N_TP1200.PS.0066 | УНЦ сети связи | ПС 110 кВ Невская | нд | П | 2024 | нд | ЛВС | Приложение к Техническому обоснованию инвестиционного проекта | 11.06.2022 | ХМАО | 1 | 1 | 1 объект | И14-09 | 2687 | 1.09 | 2928.83 | нд
1.2.4.1 | Реконструкция ПС 110 кВ Невская, ПС 110 кВ Батово, ПС 110 кВ Чапровская (установка оборудования РЗА для организации защит ВЛ 110 кВ Батово-Чапровская-1цепь (2 цепь) с отпайкой на ПС 110 кВ Невская - 4 комплекта) | N_TP1200.PS.0066 | УНЦ РЗА | ПС 110 кВ Батово | нд | П | 2024 | 110 | РЗА линии (основная и резервные защиты) с работой по ВЧ каналу ВОЛС | Приложение к Техническому обоснованию инвестиционного проекта | 11.06.2022 | ХМАО | 1 | 2 | 1 ед | И11-19-3 | 1143 | 1.09 | 2491.74 | нд
1.2.4.1 | Реконструкция ПС 110 кВ Невская, ПС 110 кВ Батово, ПС 110 кВ Чапровская (установка оборудования РЗА для организации защит ВЛ 110 кВ Батово-Чапровская-1цепь (2 цепь) с отпайкой на ПС 110 кВ Невская - 4 комплекта) | N_TP1200.PS.0066 | УНЦ РЗА и прочие шкафы (панели) | ПС 110 кВ Батово | нд | П | 2024 | 110 | Приемопередатчик ВЧ защиты РЗА | Приложение к Техническому обоснованию инвестиционного проекта | 11.06.2022 | ХМАО | 1 | 2 | 1 ед | И12-05 | 491 | 1.09 | 1070.38 | нд
1.2.4.1 | Реконструкция ПС 110 кВ Невская, ПС 110 кВ Батово, ПС 110 кВ Чапровская (установка оборудования РЗА для организации защит ВЛ 110 кВ Батово-Чапровская-1цепь (2 цепь) с отпайкой на ПС 110 кВ Невская - 4 комплекта) | N_TP1200.PS.0066 | УНЦ РЗА и прочие шкафы (панели) | ПС 110 кВ Батово | нд | П | 2024 | 110 | Шкаф ПАДС ВЛ-110 | Приложение к Техническому обоснованию инвестиционного проекта | 11.06.2022 | ХМАО | 1 | 4 | 1 ед | И12-06 | 162 | 1.09 | 706.32 | нд
1.2.4.1 | Реконструкция ПС 110 кВ Невская, ПС 110 кВ Батово, ПС 110 кВ Чапровская (установка оборудования РЗА для организации защит ВЛ 110 кВ Батово-Чапровская-1цепь (2 цепь) с отпайкой на ПС 110 кВ Невская - 4 комплекта) | N_TP1200.PS.0066 | УНЦ РЗА и прочие шкафы (панели) | ПС 110 кВ Батово | нд | П | 2024 | нд | Прочие устройства (аппаратура) | Приложение к Техническому обоснованию инвестиционного проекта | 11.06.2022 | ХМАО | 1 | 2 | 1 ед | И12-08 | 56 | 1.09 | 122.08 | нд
1.2.4.1 | Реконструкция ПС 110 кВ Невская, ПС 110 кВ Батово, ПС 110 кВ Чапровская (установка оборудования РЗА для организации защит ВЛ 110 кВ Батово-Чапровская-1цепь (2 цепь) с отпайкой на ПС 110 кВ Невская - 4 комплекта) | N_TP1200.PS.0066 | УНЦ РЗА и прочие шкафы (панели) | ПС 110 кВ Батово | нд | П | 2024 | нд | Прочие устройства (аппаратура) | Приложение к Техническому обоснованию инвестиционного проекта | 11.06.2022 | ХМАО | 1 | 6 | 1 ед | И12-08 | 56 | 1.09 | 366.24 | нд
1.2.4.1 | Реконструкция ПС 110 кВ Невская, ПС 110 кВ Батово, ПС 110 кВ Чапровская (установка оборудования РЗА для организации защит ВЛ 110 кВ Батово-Чапровская-1цепь (2 цепь) с отпайкой на ПС 110 кВ Невская - 4 комплекта) | N_TP1200.PS.0066 | УНЦ РЗА и прочие шкафы (панели) | ПС 110 кВ Батово | нд | П | 2024 | нд | Прочие устройства (аппаратура) | Приложение к Техническому обоснованию инвестиционного проекта | 11.06.2022 | ХМАО | 1 | 4 | 1 ед | И12-08 | 56 | 1.09 | 244.16 | нд
1.2.4.1 | Реконструкция ПС 110 кВ Невская, ПС 110 кВ Батово, ПС 110 кВ Чапровская (установка оборудования РЗА для организации защит ВЛ 110 кВ Батово-Чапровская-1цепь (2 цепь) с отпайкой на ПС 110 кВ Невская - 4 комплекта) | N_TP1200.PS.0066 | УНЦ контрольного (силового) кабеля | ПС 110 кВ Батово | нд | П | 2024 | 0,4 | Сечение жилы 2,5 мм2, количество жил 4 | Приложение к Техническому обоснованию инвестиционного проекта | 11.06.2022 | ХМАО | 1 | 0.39 | 1 км | Н3-02-1 | 199 | 1.17 | 90.8037 | нд
1.2.4.1 | Реконструкция ПС 110 кВ Невская, ПС 110 кВ Батово, ПС 110 кВ Чапровская (установка оборудования РЗА для организации защит ВЛ 110 кВ Батово-Чапровская-1цепь (2 цепь) с отпайкой на ПС 110 кВ Невская - 4 комплекта) | N_TP1200.PS.0066 | УНЦ контрольного (силового) кабеля | ПС 110 кВ Батово | нд | П | 2024 | 0.4 | Сечение жилы 4 мм2, количество жил 4 | Приложение к Техническому обоснованию инвестиционного проекта | 11.06.2022 | ХМАО | 1 | 0.26 | 1 км | Н3-03-1 | 269 | 1.17 | 81.8298 | нд
1.2.4.1 | Реконструкция ПС 110 кВ Невская, ПС 110 кВ Батово, ПС 110 кВ Чапровская (установка оборудования РЗА для организации защит ВЛ 110 кВ Батово-Чапровская-1цепь (2 цепь) с отпайкой на ПС 110 кВ Невская - 4 комплекта) | N_TP1200.PS.0066 | УНЦ контрольного (силового) кабеля | ПС 110 кВ Батово | нд | П | 2024 | 0.4 | Сечение жилы 1,5 мм2, количество жил 5 | Приложение к Техническому обоснованию инвестиционного проекта | 11.06.2022 | ХМАО | 1 | 1.34 | 1 км | Н3-01-2 | 168 | 1.17 | 263.3904 | нд
1.2.4.1 | Реконструкция ПС 110 кВ Невская, ПС 110 кВ Батово, ПС 110 кВ Чапровская (установка оборудования РЗА для организации защит ВЛ 110 кВ Батово-Чапровская-1цепь (2 цепь) с отпайкой на ПС 110 кВ Невская - 4 комплекта) | N_TP1200.PS.0066 | УНЦ контрольного (силового) кабеля | ПС 110 кВ Батово | нд | П | 2024 | 0,4 | Сечение жилы 2,5 мм2, количество жил 4 | Приложение к Техническому обоснованию инвестиционного проекта | 11.06.2022 | ХМАО | 1 | 0.124 | 1 км | Н3-02-1 | 199 | 1.17 | 28.8709 | нд
1.2.4.1 | Реконструкция ПС 110 кВ Невская, ПС 110 кВ Батово, ПС 110 кВ Чапровская (установка оборудования РЗА для организации защит ВЛ 110 кВ Батово-Чапровская-1цепь (2 цепь) с отпайкой на ПС 110 кВ Невская - 4 комплекта) | N_TP1200.PS.0066 | УНЦ сети связи | ПС 110 кВ Батово | нд | П | 2024 | 110 | ЛВС | Приложение к Техническому обоснованию инвестиционного проекта | 11.06.2022 | ХМАО | 1 | 1 | 1 объект | И14-09 | 2687 | 1.09 | 2928.83 | нд
1.2.4.1 | Реконструкция ПС 110 кВ Невская, ПС 110 кВ Батово, ПС 110 кВ Чапровская (установка оборудования РЗА для организации защит ВЛ 110 кВ Батово-Чапровская-1цепь (2 цепь) с отпайкой на ПС 110 кВ Невская - 4 комплекта) | N_TP1200.PS.0066 | УНЦ РЗА | ПС 110 кВ Чапровская | нд | П | 2024 | 110 | РЗА линии (основная и резервные защиты) с работой по ВЧ каналу ВОЛС | Приложение к Техническому обоснованию инвестиционного проекта | 11.06.2022 | ХМАО | 1 | 2 | 1 ед | И11-19-3 | 1143 | 1.09 | 2491.74 | нд
1.2.4.1 | Реконструкция ПС 110 кВ Невская, ПС 110 кВ Батово, ПС 110 кВ Чапровская (установка оборудования РЗА для организации защит ВЛ 110 кВ Батово-Чапровская-1цепь (2 цепь) с отпайкой на ПС 110 кВ Невская - 4 комплекта) | N_TP1200.PS.0066 | УНЦ РЗА и прочие шкафы (панели) | ПС 110 кВ Чапровская | нд | П | 2024 | 110 | Приемопередатчик ВЧ защиты РЗА | Приложение к Техническому обоснованию инвестиционного проекта | 11.06.2022 | ХМАО | 1 | 2 | 1 ед | И12-05 | 491 | 1.09 | 1070.38 | нд
1.2.4.1 | Реконструкция ПС 110 кВ Невская, ПС 110 кВ Батово, ПС 110 кВ Чапровская (установка оборудования РЗА для организации защит ВЛ 110 кВ Батово-Чапровская-1цепь (2 цепь) с отпайкой на ПС 110 кВ Невская - 4 комплекта) | N_TP1200.PS.0066 | УНЦ РЗА и прочие шкафы (панели) | ПС 110 кВ Чапровская | нд | П | 2024 | 110 | Шкаф ПАДС ВЛ-110 | Приложение к Техническому обоснованию инвестиционного проекта | 11.06.2022 | ХМАО | 1 | 4 | 1 ед | И12-06 | 162 | 1.09 | 706.32 | нд
1.2.4.1 | Реконструкция ПС 110 кВ Невская, ПС 110 кВ Батово, ПС 110 кВ Чапровская (установка оборудования РЗА для организации защит ВЛ 110 кВ Батово-Чапровская-1цепь (2 цепь) с отпайкой на ПС 110 кВ Невская - 4 комплекта) | N_TP1200.PS.0066 | УНЦ РЗА и прочие шкафы (панели) | ПС 110 кВ Чапровская | нд | П | 2024 | 110 | Прчие устройства (аппаратура) | Приложение к Техническому обоснованию инвестиционного проекта | 11.06.2022 | ХМАО | 1 | 6 | 1 ед | И12-08 | 56 | 1.09 | 366.24 | нд
1.2.4.1 | Реконструкция ПС 110 кВ Невская, ПС 110 кВ Батово, ПС 110 кВ Чапровская (установка оборудования РЗА для организации защит ВЛ 110 кВ Батово-Чапровская-1цепь (2 цепь) с отпайкой на ПС 110 кВ Невская - 4 комплекта) | N_TP1200.PS.0066 | УНЦ РЗА и прочие шкафы (панели) | ПС 110 кВ Чапровская | нд | П | 2024 | 110 | Оптический кросс (24 порта, патч-панель (24 порта) | Приложение к Техническому обоснованию инвестиционного проекта | 11.06.2022 | ХМАО | 1 | 4 | 1 ед | И12-08 | 56 | 1.09 | 244.16 | нд
1.2.4.1 | Реконструкция ПС 110 кВ Невская, ПС 110 кВ Батово, ПС 110 кВ Чапровская (установка оборудования РЗА для организации защит ВЛ 110 кВ Батово-Чапровская-1цепь (2 цепь) с отпайкой на ПС 110 кВ Невская - 4 комплекта) | N_TP1200.PS.0066 | УНЦ контрольного (силового) кабеля | ПС 110 кВ Чапровская | нд | П | 2024 | 0,4 | Сечение жилы 2,5 мм2, количество жил 5 | Приложение к Техническому обоснованию инвестиционного проекта | 11.06.2022 | ХМАО | 1 | 0.37 | 1 км | Н3-02-2 | 215 | 1.17 | 93.0735 | нд
1.2.4.1 | Реконструкция ПС 110 кВ Невская, ПС 110 кВ Батово, ПС 110 кВ Чапровская (установка оборудования РЗА для организации защит ВЛ 110 кВ Батово-Чапровская-1цепь (2 цепь) с отпайкой на ПС 110 кВ Невская - 4 комплекта) | N_TP1200.PS.0066 | УНЦ контрольного (силового) кабеля | ПС 110 кВ Чапровская | нд | П | 2024 | 0.4 | Сечение жилы 1,5 мм2, количество жил 5 | Приложение к Техническому обоснованию инвестиционного проекта | 11.06.2022 | ХМАО | 1 | 1.12 | 1 км | Н3-01-2 | 168 | 1.17 | 220.1472 | нд
1.2.4.1 | Реконструкция ПС 110 кВ Невская, ПС 110 кВ Батово, ПС 110 кВ Чапровская (установка оборудования РЗА для организации защит ВЛ 110 кВ Батово-Чапровская-1цепь (2 цепь) с отпайкой на ПС 110 кВ Невская - 4 комплекта) | N_TP1200.PS.0066 | УНЦ контрольного (силового) кабеля | ПС 110 кВ Чапровская | нд | П | 2024 | 0,4 | Сечение жилы 2,5 мм2, количество жил 4 | Приложение к Техническому обоснованию инвестиционного проекта | 11.06.2022 | ХМАО | 1 | 0.28 | 1 км | Н3-02-1 | 199 | 1.17 | 65.1924 | нд
1.2.4.1 | Реконструкция ПС 110 кВ Невская, ПС 110 кВ Батово, ПС 110 кВ Чапровская (установка оборудования РЗА для организации защит ВЛ 110 кВ Батово-Чапровская-1цепь (2 цепь) с отпайкой на ПС 110 кВ Невская - 4 комплекта) | N_TP1200.PS.0066 | Затраты на проектно-изыскательские работы для отдельных элементов электрических сетей | ПС 110 кВ Невская; ПС 110 кВ Батово; ПС 110 кВ Чапровская | нд | П | 2024 | нд | от 21 до 50,9 млн. руб | Приложение к Техническому обоснованию инвестиционного проекта | 11.06.2022 | ХМАО | 1 | 1 | 1 объект | П6-09 | 3000 | 1 | 3000 | нд
1.2.4.1 | Реконструкция ПС 110 кВ Невская, ПС 110 кВ Батово, ПС 110 кВ Чапровская (установка оборудования РЗА для организации защит ВЛ 110 кВ Батово-Чапровская-1цепь (2 цепь) с отпайкой на ПС 110 кВ Невская - 4 комплекта) | N_TP1200.PS.0066 | Итого объем финансовых потребностей по инвестиционному проекту, тыс. рублей | нд | нд | нд | нд | нд | нд | нд | нд | нд | нд | нд | нд | нд | нд | нд | 27984.7361 | нд
1.2.2.2 | Модернизация ВЛ в рамках повышения грозоупорности ВЛ 110 кВ Чупальская - Соровская II цепь (установка ОПН - 120 шт.) | N_TP1200.VL.0046 | УНЦ элементов ПС без устройства фундаментов | ВЛ 110 кВ Чупальская - Соровская II цепь | нд | П | 2025 | 110 | ОПН на три фазы | Технические характеристики инвестиционного проекта | 26.10.2022 | ХМАО | 1 | 120 | 1 ед | И10-04-3 | 120 | 1.09 | 15696 | нд
1.2.2.2 | Модернизация ВЛ в рамках повышения грозоупорности ВЛ 110 кВ Чупальская - Соровская II цепь (установка ОПН - 120 шт.) | N_TP1200.VL.0046 | Затраты на проектно-изыскательские работы по ВЛ | ВЛ 110 кВ Чупальская - Соровская II цепь | нд | П | 2025 | 110 | от 11 до 20,9 млн. руб | Технические характеристики инвестиционного проекта | 26.10.2022 | ХМАО | 1 | 1 | 1 объект | П6-08 | 1500 | 1 | 1500 | нд
1.2.2.2 | Модернизация ВЛ в рамках повышения грозоупорности ВЛ 110 кВ Чупальская - Соровская II цепь (установка ОПН - 120 шт.) | N_TP1200.VL.0046 | Итого объем финансовых потребностей по инвестиционному проекту, тыс. рублей | нд | нд | нд | нд | нд | нд | нд | нд | нд | нд | нд | нд | нд | нд | нд | 17196 | нд
1.6 | Проектирование -Расширение просек ВЛ 110 кВ площадью 35,395 га (ВЛ 110 кВ Средний Балык - Арго - 1,725 га, ВЛ 110 кВ Правдинская - Северный Салым - 2,165 га, ВЛ 110 кВ отпайка Приразломная - 2,218 га, ВЛ 110 кВ Средний Балык - КНС-20 - 1,176 га, ВЛ 110 кВ отпайка Асомкинская - 2,6 га, ВЛ 110 кВ Пыть-Ях - Парус - 1,49 га, ВЛ 110 кВ отпайка КНС-18 - 2,154 га, ВЛ 110 кВ Пыть-Ях - ПП Восточный - 17,85 га, ВЛ 110 кВ Ленинская - Нефтеюганская - 1,833 га, ВЛ 110 кВ отпайка Приобская - 2,184 га) | N_TP1200.VL.0056 | УНЦ на вырубку (расширение, расчистку) просеки ВЛ (для всех субъектов Российской Федерации) | ВЛ 110 кВ Средний Балык - Арго , ВЛ 110 кВ Правдинская - Северный Салым, ВЛ 110 кВ отпайка Приразломная, ВЛ 110 кВ Средний Балык - КНС-20, ВЛ 110 кВ отпайка Асомкинская, ВЛ 110 кВ Пыть-Ях - Парус, ВЛ 110 кВ отпайка КНС-18, ВЛ 110 кВ Пыть-Ях - ПП Восточный, ВЛ 110 кВ Ленинская - Нефтеюганская, ВЛ 110 кВ отпайка Приобская. | нд | П | 2025 | нд | Расчистка кустарников и мелколесья, вырубка деревьев и корчевка пней с диаметром ствола до 11 см, 12 см и более | Технические характеристики инвестиционного проекта | 26.10.2022 | ХМАО | 1 | 35.396 | 1 га | Б7-03 | 261 | 1 | 9238.356 | нд
1.6 | Проектирование -Расширение просек ВЛ 110 кВ площадью 35,395 га (ВЛ 110 кВ Средний Балык - Арго - 1,725 га, ВЛ 110 кВ Правдинская - Северный Салым - 2,165 га, ВЛ 110 кВ отпайка Приразломная - 2,218 га, ВЛ 110 кВ Средний Балык - КНС-20 - 1,176 га, ВЛ 110 кВ отпайка Асомкинская - 2,6 га, ВЛ 110 кВ Пыть-Ях - Парус - 1,49 га, ВЛ 110 кВ отпайка КНС-18 - 2,154 га, ВЛ 110 кВ Пыть-Ях - ПП Восточный - 17,85 га, ВЛ 110 кВ Ленинская - Нефтеюганская - 1,833 га, ВЛ 110 кВ отпайка Приобская - 2,184 га) | N_TP1200.VL.0056 | УНЦ устройства лежневых дорог | ВЛ 110 кВ Средний Балык - Арго , ВЛ 110 кВ Правдинская - Северный Салым, ВЛ 110 кВ отпайка Приразломная, ВЛ 110 кВ Средний Балык - КНС-20, ВЛ 110 кВ отпайка Асомкинская, ВЛ 110 кВ Пыть-Ях - Парус, ВЛ 110 кВ отпайка КНС-18, ВЛ 110 кВ Пыть-Ях - ПП Восточный, ВЛ 110 кВ Ленинская - Нефтеюганская, ВЛ 110 кВ отпайка Приобская. | нд | П | 2025 | нд | лежневые дороги | Технические характеристики инвестиционного проекта | 26.10.2022 | ХМАО | 1 | 7.3 | 1 км | Л9-01 | 6890 | 1.06 | 53314.82 | нд
1.6 | Проектирование -Расширение просек ВЛ 110 кВ площадью 35,395 га (ВЛ 110 кВ Средний Балык - Арго - 1,725 га, ВЛ 110 кВ Правдинская - Северный Салым - 2,165 га, ВЛ 110 кВ отпайка Приразломная - 2,218 га, ВЛ 110 кВ Средний Балык - КНС-20 - 1,176 га, ВЛ 110 кВ отпайка Асомкинская - 2,6 га, ВЛ 110 кВ Пыть-Ях - Парус - 1,49 га, ВЛ 110 кВ отпайка КНС-18 - 2,154 га, ВЛ 110 кВ Пыть-Ях - ПП Восточный - 17,85 га, ВЛ 110 кВ Ленинская - Нефтеюганская - 1,833 га, ВЛ 110 кВ отпайка Приобская - 2,184 га) | N_TP1200.VL.0056 | Затраты на проектно-изыскательские работы по ВЛ | ВЛ 110 кВ Средний Балык - Арго , ВЛ 110 кВ Правдинская - Северный Салым, ВЛ 110 кВ отпайка Приразломная, ВЛ 110 кВ Средний Балык - КНС-20, ВЛ 110 кВ отпайка Асомкинская, ВЛ 110 кВ Пыть-Ях - Парус, ВЛ 110 кВ отпайка КНС-18, ВЛ 110 кВ Пыть-Ях - ПП Восточный, ВЛ 110 кВ Ленинская - Нефтеюганская, ВЛ 110 кВ отпайка Приобская. | нд | П | 2025 | нд | от 51 до 150,9 млн. руб | Технические характеристики инвестиционного проекта | 26.10.2022 | ХМАО | 1 | 1 | 1 объект | П6-10 | 7500 | 1 | 7500 | нд
1.6 | Проектирование -Расширение просек ВЛ 110 кВ площадью 35,395 га (ВЛ 110 кВ Средний Балык - Арго - 1,725 га, ВЛ 110 кВ Правдинская - Северный Салым - 2,165 га, ВЛ 110 кВ отпайка Приразломная - 2,218 га, ВЛ 110 кВ Средний Балык - КНС-20 - 1,176 га, ВЛ 110 кВ отпайка Асомкинская - 2,6 га, ВЛ 110 кВ Пыть-Ях - Парус - 1,49 га, ВЛ 110 кВ отпайка КНС-18 - 2,154 га, ВЛ 110 кВ Пыть-Ях - ПП Восточный - 17,85 га, ВЛ 110 кВ Ленинская - Нефтеюганская - 1,833 га, ВЛ 110 кВ отпайка Приобская - 2,184 га) | N_TP1200.VL.0056 | Итого объем финансовых потребностей по инвестиционному проекту, тыс. рублей | нд | нд | нд | нд | нд | нд | нд | нд | нд | нд | нд | нд | нд | нд | нд | 7500 | нд
1.2.2.1 | Реконструкция ВЛ 110 кВ Ленинская-Островная, ВЛ 110 кВ отпайка Восточно-Сургутская (переустройство двухцепной ВЛ с заменой 3 опор) | N_TP1200.VL.0042 | Затраты на разработку и утверждение ДПТ при прохождении ВЛ по землям лесного фонда (землям, покрытым лесом) | ВЛ 110 кВ Ленинская-Островная; ВЛ 110 кВ отпайка Восточно-Сургутская | нд | П | 2025 | 110 | протяженность 1 км | Технические характеристики инвестиционного проекта | 11.11.2022 | ХМАО | 1 | 1.85 | 1 км по трассе | П8-10 | 1048 | 1 | 1938.8 | нд
1.2.2.1 | Реконструкция ВЛ 110 кВ Ленинская-Островная, ВЛ 110 кВ отпайка Восточно-Сургутская (переустройство двухцепной ВЛ с заменой 3 опор) | N_TP1200.VL.0042 | Затраты на кадастровые работы ВЛ (КЛ) и работы по установлению земельно-правовых отношений | ВЛ 110 кВ Ленинская-Островная; ВЛ 110 кВ отпайка Восточно-Сургутская | нд | П | 2025 | 110 | Количество землепользователей до 15 | Технические характеристики инвестиционного проекта | 11.11.2022 | ХМАО | 1 | 0.185 | 100 км | П10-01-1 | 2151 | 1 | 397.935 | нд
1.2.2.1 | Реконструкция ВЛ 110 кВ Ленинская-Островная, ВЛ 110 кВ отпайка Восточно-Сургутская (переустройство двухцепной ВЛ с заменой 3 опор) | N_TP1200.VL.0042 | УНЦ ВЛ 0,4-750 кВ на строительно-монтажные работы без опор и провода | Временный вынос ВЛ 110 кВ Ленинская-Островная; ВЛ 110 кВ отпайка Восточно-Сургутская | нд | П | 2025 | 110 | строительство одноцепной ВЛ 110 кВ по новой трассе | Технические характеристики инвестиционного проекта | 11.11.2022 | ХМАО | 1 | 1.85 | 1 км | Л1-04-1 | 2267 | 1.82 | 7632.989 | нд
1.2.2.1 | Реконструкция ВЛ 110 кВ Ленинская-Островная, ВЛ 110 кВ отпайка Восточно-Сургутская (переустройство двухцепной ВЛ с заменой 3 опор) | N_TP1200.VL.0042 | УНЦ опор ВЛ 0,4-750 кВ | Временный вынос ВЛ 110 кВ Ленинская-Островная; ВЛ 110 кВ отпайка Восточно-Сургутская | нд | П | 2025 | 110 | строительство одноцепной ВЛ 110 кВ по новой трассе | Технические характеристики инвестиционного проекта | 11.11.2022 | ХМАО | 1 | 1.85 | 1 км | Л3-04-1 | 1944 | 1.06 | 3812.184 | нд
1.2.2.1 | Реконструкция ВЛ 110 кВ Ленинская-Островная, ВЛ 110 кВ отпайка Восточно-Сургутская (переустройство двухцепной ВЛ с заменой 3 опор) | N_TP1200.VL.0042 | УНЦ провода ВЛ 0,4-750 кВ сталеалюминиевого типа | Временный вынос ВЛ 110 кВ Ленинская-Островная; ВЛ 110 кВ отпайка Восточно-Сургутская | нд | П | 2025 | 110 | подвеска 3-х фах провода АС 120/19 | Технические характеристики инвестиционного проекта | 11.11.2022 | ХМАО | 1 | 1.85 | 1 км | Л5-03 | 503 | 1.06 | 986.383 | нд
1.2.2.1 | Реконструкция ВЛ 110 кВ Ленинская-Островная, ВЛ 110 кВ отпайка Восточно-Сургутская (переустройство двухцепной ВЛ с заменой 3 опор) | N_TP1200.VL.0042 | УНЦ ВЛ 0,4-750 кВ на строительно-монтажные работы без опор и провода | Переустройство пересекаемых одноцепных ВЛ 10 кВ (переустройство 2-х линий по 0,2 км) | нд | П | 2025 | 110 | Переустройство пересекаемых одноцепных ВЛ 10 кВ (переустройство 2-х линий по 0,2 км) | Технические характеристики инвестиционного проекта | 11.11.2022 | ХМАО | 1 | 0.4 | 1 км | Л1-02-1 | 767 | 1.82 | 558.376 | нд
1.2.2.1 | Реконструкция ВЛ 110 кВ Ленинская-Островная, ВЛ 110 кВ отпайка Восточно-Сургутская (переустройство двухцепной ВЛ с заменой 3 опор) | N_TP1200.VL.0042 | УНЦ опор ВЛ 0,4-750 кВ | Переустройство пересекаемых одноцепных ВЛ 10 кВ (переустройство 2-х линий по 0,2 км) | нд | П | 2025 | 10 | Переустройство пересекаемых одноцепных ВЛ 10 кВ (переустройство 2-х линий по 0,2 км) | Технические характеристики инвестиционного проекта | 11.11.2022 | ХМАО | 1 | 0.4 | 1 км | Л3-02-1 | 699 | 1.06 | 296.376 | нд
1.2.2.1 | Реконструкция ВЛ 110 кВ Ленинская-Островная, ВЛ 110 кВ отпайка Восточно-Сургутская (переустройство двухцепной ВЛ с заменой 3 опор) | N_TP1200.VL.0042 | УНЦ провода ВЛ 0,4-750 кВ сталеалюминиевого типа | Переустройство пересекаемых одноцепных ВЛ 10 кВ (переустройство 2-х линий по 0,2 км) | нд | П | 2025 | 10 | Подвеска 3-х фаз провода А-70 (переустройство пересекакемых двух ВЛ 10 кВ п 0,2 км) | Технические характеристики инвестиционного проекта | 11.11.2022 | ХМАО | 1 | 0.4 | 1 км | Л5-03 | 503 | 1.06 | 213.272 | нд
1.2.2.1 | Реконструкция ВЛ 110 кВ Ленинская-Островная, ВЛ 110 кВ отпайка Восточно-Сургутская (переустройство двухцепной ВЛ с заменой 3 опор) | N_TP1200.VL.0042 | УНЦ КЛ 6-500 кВ (с медной жилой) | Монтаж кабельной вставки при переустройстве пересекаемой ВЛ 10 кВ (кабель ААБл-10 3х95) | нд | П | 2025 | 10 | Монтаж кабельной вставки при переустройстве пересекаемой ВЛ 10 кВ (кабель ААБл-10 3х95) | Технические характеристики инвестиционного проекта | 11.11.2022 | ХМАО | 1 | 0.4 | 1 км | К2-04-2 | 3152 | 1.17 | 1475.136 | нд
1.2.2.1 | Реконструкция ВЛ 110 кВ Ленинская-Островная, ВЛ 110 кВ отпайка Восточно-Сургутская (переустройство двухцепной ВЛ с заменой 3 опор) | N_TP1200.VL.0042 | УНЦ ВЛ 0,4-750 кВ на строительно-монтажные работы без опор и провода | ВЛ 110 кВ Ленинская-Островная; ВЛ 110 кВ отпайка Восточно-Сургутская | нд | П | 2025 | 110 | строительство двухцепной ВЛ 110 кВ в старой трассе | Технические характеристики инвестиционного проекта | 11.11.2022 | ХМАО | 1 | 1.85 | 1 км | Л1-04-2 | 3392 | 1.58 | 9914.816 | нд
1.2.2.1 | Реконструкция ВЛ 110 кВ Ленинская-Островная, ВЛ 110 кВ отпайка Восточно-Сургутская (переустройство двухцепной ВЛ с заменой 3 опор) | N_TP1200.VL.0042 | УНЦ опор ВЛ 0,4-750 кВ | ВЛ 110 кВ Ленинская-Островная; ВЛ 110 кВ отпайка Восточно-Сургутская | нд | П | 2025 | 110 | строительство двухцепной ВЛ 110 кВ в старой трассе | Технические характеристики инвестиционного проекта | 11.11.2022 | ХМАО | 1 | 1.85 | 1 км | Л3-04-2 | 3305 | 1.06 | 6481.105 | нд
1.2.2.1 | Реконструкция ВЛ 110 кВ Ленинская-Островная, ВЛ 110 кВ отпайка Восточно-Сургутская (переустройство двухцепной ВЛ с заменой 3 опор) | N_TP1200.VL.0042 | УНЦ провода ВЛ 0,4-750 кВ сталеалюминиевого типа | ВЛ 110 кВ Ленинская-Островная; ВЛ 110 кВ отпайка Восточно-Сургутская | нд | П | 2025 | 110 | строительство двухцепной ВЛ 110 кВ в старой трассе подвеска провода АС 120/19 | Технические характеристики инвестиционного проекта | 11.11.2022 | ХМАО | 1 | 3.7 | 1 км | Л5-03 | 503 | 1.06 | 1972.766 | нд
1.2.2.1 | Реконструкция ВЛ 110 кВ Ленинская-Островная, ВЛ 110 кВ отпайка Восточно-Сургутская (переустройство двухцепной ВЛ с заменой 3 опор) | N_TP1200.VL.0042 | УНЦ устройства лежневых дорог | ВЛ 110 кВ Ленинская-Островная; ВЛ 110 кВ отпайка Восточно-Сургутская | нд | П | 2025 | нд | Устройство лежневой дороги шириной 4 м | Технические характеристики инвестиционного проекта | 11.11.2022 | ХМАО | 1 | 2400 | м2 | Л9-02 | 2 | 1.06 | 5088 | нд
1.2.2.1 | Реконструкция ВЛ 110 кВ Ленинская-Островная, ВЛ 110 кВ отпайка Восточно-Сургутская (переустройство двухцепной ВЛ с заменой 3 опор) | N_TP1200.VL.0042 | Затраты на проектно-изыскательские работы по ВЛ | ВЛ 110 кВ Ленинская-Островная; ВЛ 110 кВ отпайка Восточно-Сургутская | нд | П | 2025 | 110 | Протяженность до 1 км | Технические характеристики инвестиционного проекта | 11.11.2022 | ХМАО | 1 | 1 | 1 ед | П3-12 | 3168.7 | 1 | 3168.7 | нд
1.2.2.1 | Реконструкция ВЛ 110 кВ Ленинская-Островная, ВЛ 110 кВ отпайка Восточно-Сургутская (переустройство двухцепной ВЛ с заменой 3 опор) | N_TP1200.VL.0042 | Итого объем финансовых потребностей по инвестиционному проекту, тыс. рублей | нд | нд | нд | нд | нд | нд | нд | нд | нд | нд | нд | нд | нд | нд | нд | 43936.838 | нд
1.2.2.1 | Реконструкция ВЛ 110 кВ Правдинская – Сагать-Ях (переустройство одноцепной ВЛ с установкой 1 дополнительной опоры) | N_TP1200.VL.0043 | Затраты на разработку и утверждение ДПТ при прохождении ВЛ по землям лесного фонда (землям, покрытым лесом) | ВЛ 110 кВ Правдинская – Сагать-Ях | нд | П | 2024 | 110 | протяженность 1 км | Технические характеристики инвестиционного проекта | 11.11.2022 | ХМАО | 1 | 0.41 | 1 км по трассе | П8-10 | 1048 | 1 | 429.68 | нд
1.2.2.1 | Реконструкция ВЛ 110 кВ Правдинская – Сагать-Ях (переустройство одноцепной ВЛ с установкой 1 дополнительной опоры) | N_TP1200.VL.0043 | Затраты на кадастровые работы ВЛ (КЛ) и работы по установлению земельно-правовых отношений | ВЛ 110 кВ Правдинская – Сагать-Ях | нд | П | 2024 | 110 | Количество землепользователей до 15 | Технические характеристики инвестиционного проекта | 11.11.2022 | ХМАО | 1 | 0.41 | 100 км | П10-01-1 | 2151 | 1 | 881.91 | нд
1.2.2.1 | Реконструкция ВЛ 110 кВ Правдинская – Сагать-Ях (переустройство одноцепной ВЛ с установкой 1 дополнительной опоры) | N_TP1200.VL.0043 | УНЦ ВЛ 0,4-750 кВ на строительно-монтажные работы без опор и провода | Временный вынос ВЛ 110 кВ Правдинская – Сагать-Ях | нд | П | 2024 | 110 | строительство одноцепной ВЛ 110 кВ по новой трассе (временный вынос) | Технические характеристики инвестиционного проекта | 11.11.2022 | ХМАО | 1 | 0.66 | 1 км | Л1-04-1 | 2267 | 1.82 | 2723.1204 | нд
1.2.2.1 | Реконструкция ВЛ 110 кВ Правдинская – Сагать-Ях (переустройство одноцепной ВЛ с установкой 1 дополнительной опоры) | N_TP1200.VL.0043 | УНЦ опор ВЛ 0,4-750 кВ | Временный вынос ВЛ 110 кВ Правдинская – Сагать-Ях | нд | П | 2024 | 110 | строительство одноцепной ВЛ 110 кВ по новой трассе (временный вынос) | Технические характеристики инвестиционного проекта | 11.11.2022 | ХМАО | 1 | 0.66 | 1 км | Л3-04-1 | 1944 | 1.06 | 1360.0224 | нд
1.2.2.1 | Реконструкция ВЛ 110 кВ Правдинская – Сагать-Ях (переустройство одноцепной ВЛ с установкой 1 дополнительной опоры) | N_TP1200.VL.0043 | УНЦ провода ВЛ 0,4-750 кВ сталеалюминиевого типа | Временный вынос ВЛ 110 кВ Правдинская – Сагать-Ях | нд | П | 2024 | 110 | подвеска 3-х фах провода АС 120/19 (временный вынос) | Технические характеристики инвестиционного проекта | 11.11.2022 | ХМАО | 1 | 0.66 | 1 км | Л5-03 | 503 | 1.06 | 351.8988 | нд
1.2.2.1 | Реконструкция ВЛ 110 кВ Правдинская – Сагать-Ях (переустройство одноцепной ВЛ с установкой 1 дополнительной опоры) | N_TP1200.VL.0043 | УНЦ ВЛ 0,4-750 кВ на строительно-монтажные работы без опор и провода | ВЛ 110 кВ Правдинская – Сагать-Ях | нд | П | 2024 | 110 | строительство одноцепной ВЛ 110 кВ по старой трассе | Технические характеристики инвестиционного проекта | 11.11.2022 | ХМАО | 1 | 0.41 | 1 км | Л1-04-1 | 2267 | 1.82 | 1691.6354 | нд
1.2.2.1 | Реконструкция ВЛ 110 кВ Правдинская – Сагать-Ях (переустройство одноцепной ВЛ с установкой 1 дополнительной опоры) | N_TP1200.VL.0043 | УНЦ опор ВЛ 0,4-750 кВ | ВЛ 110 кВ Правдинская – Сагать-Ях | нд | П | 2024 | 110 | строительство одноцепной ВЛ 110 кВ постарой трассе | Технические характеристики инвестиционного проекта | 11.11.2022 | ХМАО | 1 | 0.41 | 1 км | Л3-04-1 | 1944 | 1.06 | 844.8624 | нд
1.2.2.1 | Реконструкция ВЛ 110 кВ Правдинская – Сагать-Ях (переустройство одноцепной ВЛ с установкой 1 дополнительной опоры) | N_TP1200.VL.0043 | УНЦ провода ВЛ 0,4-750 кВ сталеалюминиевого типа | ВЛ 110 кВ Правдинская – Сагать-Ях | нд | П | 2024 | 110 | подвеска 3-х фах провода АС 120/19 | Технические характеристики инвестиционного проекта | 11.11.2022 | ХМАО | 1 | 0.41 | 1 км | Л5-03 | 503 | 1.06 | 218.6038 | нд
1.2.2.1 | Реконструкция ВЛ 110 кВ Правдинская – Сагать-Ях (переустройство одноцепной ВЛ с установкой 1 дополнительной опоры) | N_TP1200.VL.0043 | УНЦ устройства лежневых дорог | ВЛ 110 кВ Правдинская – Сагать-Ях | нд | П | 2024 | нд | Устройство лежневой дороги шириной 4 м | Технические характеристики инвестиционного проекта | 11.11.2022 | ХМАО | 1 | 400 | м2 | Л9-02 | 2 | 1.06 | 848 | нд
1.2.2.1 | Реконструкция ВЛ 110 кВ Правдинская – Сагать-Ях (переустройство одноцепной ВЛ с установкой 1 дополнительной опоры) | N_TP1200.VL.0043 | Затраты на проектно-изыскательские работы по ВЛ | ВЛ 110 кВ Правдинская – Сагать-Ях | нд | П | 2024 | 110 | Протяженность 1 км | Технические характеристики инвестиционного проекта | 11.11.2022 | ХМАО | 1 | 1 | 1 ед | П3-12 | 1042 | 1 | 1042 | нд
1.2.2.1 | Реконструкция ВЛ 110 кВ Правдинская – Сагать-Ях (переустройство одноцепной ВЛ с установкой 1 дополнительной опоры) | N_TP1200.VL.0043 | Итого объем финансовых потребностей по инвестиционному проекту, тыс. рублей | нд | нд | нд | нд | нд | нд | нд | нд | нд | нд | нд | нд | нд | нд | нд | 10391.7332 | нд
1.2.2.1 | Реконструкция ВЛ 110 кВ Правдинская – Северный Салым (переустройство двухцепной ВЛ с установкой 6 дополнительных опор); реконструкция ВЛ 110 кВ Правдинская – Водозабор (переустройство двухцепной ВЛ с установкой 3 дополнительных опор), реконструкция ВЛ 110 кВ Правдинская – Сагать-Ях (переустройство одноцепной ВЛ с установкой 1 дополнительной опоры), реконструкция ВЛ 110 кВ Правдинская – Сатарино 1 цепь (переустройство одноцепной ВЛ с установкой 3 дополнительных опор), реконструкция ВЛ 110 кВ Правдинская – Сатарино 2 цепь (переустройство одноцепной ВЛ с установкой 3 дополнительных опор) | N_TP1200.VL.0044 | Затраты на разработку и утверждение ДПТ при прохождении ВЛ по землям лесного фонда (землям, покрытым лесом) | ВЛ 110 кВ Правдинская – Северный Салым;ВЛ 110 кВ Правдинская – Сагать-Ях; ВЛ 110 кВ Правдинская – Сатарино 2 цепь | нд | П | 2024 | 110 | протяженность 1 км | Технические характеристики инвестиционного проекта | 11.11.2022 | ХМАО | 1 | 2.2 | 1 км по трассе | П8-10 | 1048 | 1 | 2305.6 | нд
1.2.2.1 | Реконструкция ВЛ 110 кВ Правдинская – Северный Салым (переустройство двухцепной ВЛ с установкой 6 дополнительных опор); реконструкция ВЛ 110 кВ Правдинская – Водозабор (переустройство двухцепной ВЛ с установкой 3 дополнительных опор), реконструкция ВЛ 110 кВ Правдинская – Сагать-Ях (переустройство одноцепной ВЛ с установкой 1 дополнительной опоры), реконструкция ВЛ 110 кВ Правдинская – Сатарино 1 цепь (переустройство одноцепной ВЛ с установкой 3 дополнительных опор), реконструкция ВЛ 110 кВ Правдинская – Сатарино 2 цепь (переустройство одноцепной ВЛ с установкой 3 дополнительных опор) | N_TP1200.VL.0044 | Затраты на кадастровые работы ВЛ (КЛ) и работы по установлению земельно-правовых отношений | ВЛ 110 кВ Правдинская – Северный Салым;ВЛ 110 кВ Правдинская – Сагать-Ях; ВЛ 110 кВ Правдинская – Сатарино 2 цепь | нд | П | 2024 | 110 | Количество землепользователей до 15 | Технические характеристики инвестиционного проекта | 11.11.2022 | ХМАО | 1 | 0.022 | 100 км | П10-01-1 | 2151 | 1 | 47.322 | нд
1.2.2.1 | Реконструкция ВЛ 110 кВ Правдинская – Северный Салым (переустройство двухцепной ВЛ с установкой 6 дополнительных опор); реконструкция ВЛ 110 кВ Правдинская – Водозабор (переустройство двухцепной ВЛ с установкой 3 дополнительных опор), реконструкция ВЛ 110 кВ Правдинская – Сагать-Ях (переустройство одноцепной ВЛ с установкой 1 дополнительной опоры), реконструкция ВЛ 110 кВ Правдинская – Сатарино 1 цепь (переустройство одноцепной ВЛ с установкой 3 дополнительных опор), реконструкция ВЛ 110 кВ Правдинская – Сатарино 2 цепь (переустройство одноцепной ВЛ с установкой 3 дополнительных опор) | N_TP1200.VL.0044 | УНЦ ВЛ 0,4-750 кВ на строительно-монтажные работы без опор и провода | ВЛ 110 кВ Правдинская – Северный Салым;ВЛ 110 кВ Правдинская – Сагать-Ях; ВЛ 110 кВ Правдинская – Сатарино 2 цепь | нд | П | 2024 | 110 | строительство одноцепной ВЛ 110 кВ по новой трассе (временный вынос) | Технические характеристики инвестиционного проекта | 11.11.2022 | ХМАО | 1 | 0.8 | 1 км | Л1-04-1 | 2267 | 1.82 | 3300.752 | нд
1.2.2.1 | Реконструкция ВЛ 110 кВ Правдинская – Северный Салым (переустройство двухцепной ВЛ с установкой 6 дополнительных опор); реконструкция ВЛ 110 кВ Правдинская – Водозабор (переустройство двухцепной ВЛ с установкой 3 дополнительных опор), реконструкция ВЛ 110 кВ Правдинская – Сагать-Ях (переустройство одноцепной ВЛ с установкой 1 дополнительной опоры), реконструкция ВЛ 110 кВ Правдинская – Сатарино 1 цепь (переустройство одноцепной ВЛ с установкой 3 дополнительных опор), реконструкция ВЛ 110 кВ Правдинская – Сатарино 2 цепь (переустройство одноцепной ВЛ с установкой 3 дополнительных опор) | N_TP1200.VL.0044 | УНЦ опор ВЛ 0,4-750 кВ | ВЛ 110 кВ Правдинская – Северный Салым;ВЛ 110 кВ Правдинская – Сагать-Ях; ВЛ 110 кВ Правдинская – Сатарино 2 цепь | нд | П | 2024 | 110 | строительство одноцепной ВЛ 110 кВ по новой трассе (временный вынос) | Технические характеристики инвестиционного проекта | 11.11.2022 | ХМАО | 1 | 0.8 | 1 км | Л3-04-1 | 1944 | 1.06 | 1648.512 | нд
1.2.2.1 | Реконструкция ВЛ 110 кВ Правдинская – Северный Салым (переустройство двухцепной ВЛ с установкой 6 дополнительных опор); реконструкция ВЛ 110 кВ Правдинская – Водозабор (переустройство двухцепной ВЛ с установкой 3 дополнительных опор), реконструкция ВЛ 110 кВ Правдинская – Сагать-Ях (переустройство одноцепной ВЛ с установкой 1 дополнительной опоры), реконструкция ВЛ 110 кВ Правдинская – Сатарино 1 цепь (переустройство одноцепной ВЛ с установкой 3 дополнительных опор), реконструкция ВЛ 110 кВ Правдинская – Сатарино 2 цепь (переустройство одноцепной ВЛ с установкой 3 дополнительных опор) | N_TP1200.VL.0044 | УНЦ провода ВЛ 0,4-750 кВ сталеалюминиевого типа | ВЛ 110 кВ Правдинская – Северный Салым;ВЛ 110 кВ Правдинская – Сагать-Ях; ВЛ 110 кВ Правдинская – Сатарино 2 цепь | нд | П | 2024 | 110 | подвеска 3-х фах провода АС 120/19 (временный вынос) | Технические характеристики инвестиционного проекта | 11.11.2022 | ХМАО | 1 | 0.8 | 1 км | Л5-03 | 503 | 1.06 | 426.544 | нд
1.2.2.1 | Реконструкция ВЛ 110 кВ Правдинская – Северный Салым (переустройство двухцепной ВЛ с установкой 6 дополнительных опор); реконструкция ВЛ 110 кВ Правдинская – Водозабор (переустройство двухцепной ВЛ с установкой 3 дополнительных опор), реконструкция ВЛ 110 кВ Правдинская – Сагать-Ях (переустройство одноцепной ВЛ с установкой 1 дополнительной опоры), реконструкция ВЛ 110 кВ Правдинская – Сатарино 1 цепь (переустройство одноцепной ВЛ с установкой 3 дополнительных опор), реконструкция ВЛ 110 кВ Правдинская – Сатарино 2 цепь (переустройство одноцепной ВЛ с установкой 3 дополнительных опор) | N_TP1200.VL.0044 | УНЦ ВЛ 0,4-750 кВ на строительно-монтажные работы без опор и провода | ВЛ 110 кВ Правдинская – Северный Салым;ВЛ 110 кВ Правдинская – Сагать-Ях; ВЛ 110 кВ Правдинская – Сатарино 2 цепь | нд | П | 2024 | 110 | строительство двухцепной ВЛ 110 кВ в старой трассе | Технические характеристики инвестиционного проекта | 11.11.2022 | ХМАО | 1 | 2.2 | 1 км | Л1-04-2 | 3392 | 1.58 | 11790.592 | нд
1.2.2.1 | Реконструкция ВЛ 110 кВ Правдинская – Северный Салым (переустройство двухцепной ВЛ с установкой 6 дополнительных опор); реконструкция ВЛ 110 кВ Правдинская – Водозабор (переустройство двухцепной ВЛ с установкой 3 дополнительных опор), реконструкция ВЛ 110 кВ Правдинская – Сагать-Ях (переустройство одноцепной ВЛ с установкой 1 дополнительной опоры), реконструкция ВЛ 110 кВ Правдинская – Сатарино 1 цепь (переустройство одноцепной ВЛ с установкой 3 дополнительных опор), реконструкция ВЛ 110 кВ Правдинская – Сатарино 2 цепь (переустройство одноцепной ВЛ с установкой 3 дополнительных опор) | N_TP1200.VL.0044 | УНЦ опор ВЛ 0,4-750 кВ | ВЛ 110 кВ Правдинская – Северный Салым;ВЛ 110 кВ Правдинская – Сагать-Ях; ВЛ 110 кВ Правдинская – Сатарино 2 цепь | нд | П | 2024 | 110 | строительство двухцепной ВЛ 110 кВ в старой трассе | Технические характеристики инвестиционного проекта | 11.11.2022 | ХМАО | 1 | 2.2 | 1 км | Л3-04-2 | 3305 | 1.06 | 7707.26 | нд
1.2.2.1 | Реконструкция ВЛ 110 кВ Правдинская – Северный Салым (переустройство двухцепной ВЛ с установкой 6 дополнительных опор); реконструкция ВЛ 110 кВ Правдинская – Водозабор (переустройство двухцепной ВЛ с установкой 3 дополнительных опор), реконструкция ВЛ 110 кВ Правдинская – Сагать-Ях (переустройство одноцепной ВЛ с установкой 1 дополнительной опоры), реконструкция ВЛ 110 кВ Правдинская – Сатарино 1 цепь (переустройство одноцепной ВЛ с установкой 3 дополнительных опор), реконструкция ВЛ 110 кВ Правдинская – Сатарино 2 цепь (переустройство одноцепной ВЛ с установкой 3 дополнительных опор) | N_TP1200.VL.0044 | УНЦ провода ВЛ 0,4-750 кВ сталеалюминиевого типа | Временный вынос | нд | П | 2024 | 110 | подвеска провода АС 120/19 (временный вынос) | Технические характеристики инвестиционного проекта | 11.11.2022 | ХМАО | 1 | 4.4 | 1 км | Л5-03 | 503 | 1.06 | 2345.992 | нд
1.2.2.1 | Реконструкция ВЛ 110 кВ Правдинская – Северный Салым (переустройство двухцепной ВЛ с установкой 6 дополнительных опор); реконструкция ВЛ 110 кВ Правдинская – Водозабор (переустройство двухцепной ВЛ с установкой 3 дополнительных опор), реконструкция ВЛ 110 кВ Правдинская – Сагать-Ях (переустройство одноцепной ВЛ с установкой 1 дополнительной опоры), реконструкция ВЛ 110 кВ Правдинская – Сатарино 1 цепь (переустройство одноцепной ВЛ с установкой 3 дополнительных опор), реконструкция ВЛ 110 кВ Правдинская – Сатарино 2 цепь (переустройство одноцепной ВЛ с установкой 3 дополнительных опор) | N_TP1200.VL.0044 | УНЦ устройства лежневых дорог | ВЛ 110 кВ Правдинская – Северный Салым;ВЛ 110 кВ Правдинская – Сагать-Ях; ВЛ 110 кВ Правдинская – Сатарино 2 цепь | нд | П | 2024 | нд | Устройство лежневой дороги шириной 4 м | Технические характеристики инвестиционного проекта | 11.11.2022 | ХМАО | 1 | 12000 | м2 | Л9-02 | 2 | 1.06 | 25440 | нд
1.2.2.1 | Реконструкция ВЛ 110 кВ Правдинская – Северный Салым (переустройство двухцепной ВЛ с установкой 6 дополнительных опор); реконструкция ВЛ 110 кВ Правдинская – Водозабор (переустройство двухцепной ВЛ с установкой 3 дополнительных опор), реконструкция ВЛ 110 кВ Правдинская – Сагать-Ях (переустройство одноцепной ВЛ с установкой 1 дополнительной опоры), реконструкция ВЛ 110 кВ Правдинская – Сатарино 1 цепь (переустройство одноцепной ВЛ с установкой 3 дополнительных опор), реконструкция ВЛ 110 кВ Правдинская – Сатарино 2 цепь (переустройство одноцепной ВЛ с установкой 3 дополнительных опор) | N_TP1200.VL.0044 | Затраты на проектно-изыскательские работы по ВЛ | ВЛ 110 кВ Правдинская – Северный Салым;ВЛ 110 кВ Правдинская – Сагать-Ях; ВЛ 110 кВ Правдинская – Сатарино 2 цепь | нд | П | 2024 | 110 | Протяженность до 2 км | Технические характеристики инвестиционного проекта | 11.11.2022 | ХМАО | 1 | 1 | 1 ед | П3-13 | 3544 | 1 | 3544 | нд
1.2.2.1 | Реконструкция ВЛ 110 кВ Правдинская – Северный Салым (переустройство двухцепной ВЛ с установкой 6 дополнительных опор); реконструкция ВЛ 110 кВ Правдинская – Водозабор (переустройство двухцепной ВЛ с установкой 3 дополнительных опор), реконструкция ВЛ 110 кВ Правдинская – Сагать-Ях (переустройство одноцепной ВЛ с установкой 1 дополнительной опоры), реконструкция ВЛ 110 кВ Правдинская – Сатарино 1 цепь (переустройство одноцепной ВЛ с установкой 3 дополнительных опор), реконструкция ВЛ 110 кВ Правдинская – Сатарино 2 цепь (переустройство одноцепной ВЛ с установкой 3 дополнительных опор) | N_TP1200.VL.0044 | Итого объем финансовых потребностей по инвестиционному проекту, тыс. рублей | нд | нд | нд | нд | нд | нд | нд | нд | нд | нд | нд | нд | нд | нд | нд | 58556.574 | нд
1.2.2.1 | Реконструкция ВЛ 110 кВ отпайка Восточно-Сургутская (переустройство двухцепной ВЛ на участке 0,399 км с заменой одной опоры), реконструкция ВЛ 110 кВ отпайка Асомкинская (переустройство двухцепной ВЛ на участке 0,366 км с установкой двух дополнительных опор) | N_TP1200.VL.0045 | УНЦ ВЛ 0,4-750 кВ на строительно-монтажные работы без опор и провода | ВЛ 110 кВ отпайка Восточно-Сургутская | нд | П | 2026 | 110 | одноцепная, все типы опор за исключением многогранных | Технические характеристики инвестиционного проекта | 26.10.2022 | ХМАО | 1 | 0.765 | 1 км | Л1-04-1 | 2267 | 1.82 | 3156.3441 | нд
1.2.2.1 | Реконструкция ВЛ 110 кВ отпайка Восточно-Сургутская (переустройство двухцепной ВЛ на участке 0,399 км с заменой одной опоры), реконструкция ВЛ 110 кВ отпайка Асомкинская (переустройство двухцепной ВЛ на участке 0,366 км с установкой двух дополнительных опор) | N_TP1200.VL.0045 | УНЦ опор ВЛ 0,4-750 кВ | ВЛ 110 кВ отпайка Восточно-Сургутская; ВЛ 110 кВ отпайка Асомкинская | нд | П | 2026 | 110 | одноцепная, все типы опор за исключением многогранных | Технические характеристики инвестиционного проекта | 26.10.2022 | ХМАО | 1 | 0.765 | 1 км | Л3-04-1 | 1944 | 1.06 | 1576.3896 | нд
1.2.2.1 | Реконструкция ВЛ 110 кВ отпайка Восточно-Сургутская (переустройство двухцепной ВЛ на участке 0,399 км с заменой одной опоры), реконструкция ВЛ 110 кВ отпайка Асомкинская (переустройство двухцепной ВЛ на участке 0,366 км с установкой двух дополнительных опор) | N_TP1200.VL.0045 | УНЦ провода ВЛ 0,4-750 кВ сталеалюминиевого типа | ВЛ 110 кВ отпайка Восточно-Сургутская; ВЛ 110 кВ отпайка Асомкинская | нд | П | 2026 | 110 | Сечение фазного провода 120 мм2 | Технические характеристики инвестиционного проекта | 26.10.2022 | ХМАО | 1 | 0.765 | 1 км | Л5-03 | 503 | 1.06 | 407.8827 | нд
1.2.2.1 | Реконструкция ВЛ 110 кВ отпайка Восточно-Сургутская (переустройство двухцепной ВЛ на участке 0,399 км с заменой одной опоры), реконструкция ВЛ 110 кВ отпайка Асомкинская (переустройство двухцепной ВЛ на участке 0,366 км с установкой двух дополнительных опор) | N_TP1200.VL.0045 | УНЦ грозотроса ВЛ | ВЛ 110 кВ отпайка Восточно-Сургутская; ВЛ 110 кВ отпайка Асомкинская | нд | П | 2026 | 110 | Диаметр 9,1 мм | Технические характеристики инвестиционного проекта | 26.10.2022 | ХМАО | 1 | 0.765 | 1 км | Л6-03 | 185 | 1.06 | 150.0165 | нд
1.2.2.1 | Реконструкция ВЛ 110 кВ отпайка Восточно-Сургутская (переустройство двухцепной ВЛ на участке 0,399 км с заменой одной опоры), реконструкция ВЛ 110 кВ отпайка Асомкинская (переустройство двухцепной ВЛ на участке 0,366 км с установкой двух дополнительных опор) | N_TP1200.VL.0045 | УНЦ ОКСН | ВЛ 110 кВ отпайка Восточно-Сургутская; ВЛ 110 кВ отпайка Асомкинская | нд | П | 2026 | 110 | 48 ОВ, 30кН | Технические характеристики инвестиционного проекта | 26.10.2022 | ХМАО | 1 | 0.765 | 1 км | О2-06-3 | 363 | 1.06 | 294.3567 | нд
1.2.2.1 | Реконструкция ВЛ 110 кВ отпайка Восточно-Сургутская (переустройство двухцепной ВЛ на участке 0,399 км с заменой одной опоры), реконструкция ВЛ 110 кВ отпайка Асомкинская (переустройство двухцепной ВЛ на участке 0,366 км с установкой двух дополнительных опор) | N_TP1200.VL.0045 | УНЦ ВЛ 0,4-750 кВ на строительно-монтажные работы без опор и провода | Временный вынос ВЛ 110 кВ отпайка Восточно-Сургутская; ВЛ 110 кВ отпайка Асомкинская | нд | П | 2026 | 110 | двухцепная, все типы опор за исключением многогранных | Технические характеристики инвестиционного проекта | 26.10.2022 | ХМАО | 1 | 0.765 | 1 км | Л1-04-2 | 3392 | 1.58 | 4099.9104 | нд
1.2.2.1 | Реконструкция ВЛ 110 кВ отпайка Восточно-Сургутская (переустройство двухцепной ВЛ на участке 0,399 км с заменой одной опоры), реконструкция ВЛ 110 кВ отпайка Асомкинская (переустройство двухцепной ВЛ на участке 0,366 км с установкой двух дополнительных опор) | N_TP1200.VL.0045 | УНЦ опор ВЛ 0,4-750 кВ | Временный вынос ВЛ 110 кВ отпайка Восточно-Сургутская; ВЛ 110 кВ отпайка Асомкинская | нд | П | 2026 | 110 | двухцепная, все типы опор за исключением многогранных | Технические характеристики инвестиционного проекта | 26.10.2022 | ХМАО | 1 | 0.765 | 1 км | Л3-04-2 | 3305 | 1.06 | 2680.0245 | нд
1.2.2.1 | Реконструкция ВЛ 110 кВ отпайка Восточно-Сургутская (переустройство двухцепной ВЛ на участке 0,399 км с заменой одной опоры), реконструкция ВЛ 110 кВ отпайка Асомкинская (переустройство двухцепной ВЛ на участке 0,366 км с установкой двух дополнительных опор) | N_TP1200.VL.0045 | УНЦ провода ВЛ 0,4-750 кВ сталеалюминиевого типа | Временный вынос ВЛ 110 кВ отпайка Восточно-Сургутская; ВЛ 110 кВ отпайка Асомкинская | нд | П | 2026 | 110 | Сечение фазного провода 120 мм2 | Технические характеристики инвестиционного проекта | 26.10.2022 | ХМАО | 1 | 0.765 | 1 км | Л5-03 | 503 | 1.06 | 407.8827 | нд
1.2.2.1 | Реконструкция ВЛ 110 кВ отпайка Восточно-Сургутская (переустройство двухцепной ВЛ на участке 0,399 км с заменой одной опоры), реконструкция ВЛ 110 кВ отпайка Асомкинская (переустройство двухцепной ВЛ на участке 0,366 км с установкой двух дополнительных опор) | N_TP1200.VL.0045 | УНЦ грозотроса ВЛ | Временный вынос ВЛ 110 кВ отпайка Восточно-Сургутская; ВЛ 110 кВ отпайка Асомкинская | нд | П | 2026 | 110 | Диаметр 9,1 мм | Технические характеристики инвестиционного проекта | 26.10.2022 | ХМАО | 1 | 0.765 | 1 км | Л6-03 | 185 | 1.06 | 150.0165 | нд
1.2.2.1 | Реконструкция ВЛ 110 кВ отпайка Восточно-Сургутская (переустройство двухцепной ВЛ на участке 0,399 км с заменой одной опоры), реконструкция ВЛ 110 кВ отпайка Асомкинская (переустройство двухцепной ВЛ на участке 0,366 км с установкой двух дополнительных опор) | N_TP1200.VL.0045 | УНЦ ОКСН | Временный вынос ВЛ 110 кВ отпайка Восточно-Сургутская; ВЛ 110 кВ отпайка Асомкинская | нд | П | 2026 | 110 | 48 ОВ, 30кН | Технические характеристики инвестиционного проекта | 26.10.2022 | ХМАО | 1 | 0.765 | 1 км | О2-06-3 | 363 | 1.06 | 294.3567 | нд
1.2.2.1 | Реконструкция ВЛ 110 кВ отпайка Восточно-Сургутская (переустройство двухцепной ВЛ на участке 0,399 км с заменой одной опоры), реконструкция ВЛ 110 кВ отпайка Асомкинская (переустройство двухцепной ВЛ на участке 0,366 км с установкой двух дополнительных опор) | N_TP1200.VL.0045 | УНЦ устройства лежневых дорог | ВЛ 110 кВ отпайка Восточно-Сургутская; ВЛ 110 кВ отпайка Асомкинская | нд | П | 2026 | нд | Лежневые дороги | Технические характеристики инвестиционного проекта | 26.10.2022 | ХМАО | 1 | 5580 | м2 | Л9-02 | 2 | 1.06 | 11829.6 | нд
1.2.2.1 | Реконструкция ВЛ 110 кВ отпайка Восточно-Сургутская (переустройство двухцепной ВЛ на участке 0,399 км с заменой одной опоры), реконструкция ВЛ 110 кВ отпайка Асомкинская (переустройство двухцепной ВЛ на участке 0,366 км с установкой двух дополнительных опор) | N_TP1200.VL.0045 | Затраты на кадастровые работы ВЛ (КЛ) и работы по установлению земельно-правовых отношений | ВЛ 110 кВ отпайка Восточно-Сургутская; ВЛ 110 кВ отпайка Асомкинская | нд | П | 2026 | 110 | Количество землепользователей до 15 | Технические характеристики инвестиционного проекта | 26.10.2022 | ХМАО | 1 | 0.00765 | 100 км | П10-01-1 | 2151 | 1 | 16.4551 | нд
1.2.2.1 | Реконструкция ВЛ 110 кВ отпайка Восточно-Сургутская (переустройство двухцепной ВЛ на участке 0,399 км с заменой одной опоры), реконструкция ВЛ 110 кВ отпайка Асомкинская (переустройство двухцепной ВЛ на участке 0,366 км с установкой двух дополнительных опор) | N_TP1200.VL.0045 | Затраты на проектно-изыскательские работы по ВЛ | ВЛ 110 кВ отпайка Восточно-Сургутская; ВЛ 110 кВ отпайка Асомкинская | нд | П | 2026 | 110 | от 21 до 50,9 млн. руб | Технические характеристики инвестиционного проекта | 26.10.2022 | ХМАО | 1 | 1 | 1 объект | П3-09 | 3000 | 1 | 3000 | нд
1.2.2.1 | Реконструкция ВЛ 110 кВ отпайка Восточно-Сургутская (переустройство двухцепной ВЛ на участке 0,399 км с заменой одной опоры), реконструкция ВЛ 110 кВ отпайка Асомкинская (переустройство двухцепной ВЛ на участке 0,366 км с установкой двух дополнительных опор) | N_TP1200.VL.0045 | Итого объем финансовых потребностей по инвестиционному проекту, тыс. рублей | нд | нд | нд | нд | нд | нд | нд | нд | нд | нд | нд | нд | нд | нд | нд | 28063.2356 | нд
1.6 | Проектирование - Реконструкция ВЛ 110 кВ отпайка ПС Выкатная в пролете опор №№ 5-6 (установка одной дополнительной опоры в двухцепном пролете 0,422 км) | N_TP1200.VL.0047 | УНЦ ВЛ 0,4-750 кВ на строительно-монтажные работы без опор и провода | ВЛ 110 кВ отпайка ПС Выкатная в пролете опор №№ 5-6 | нд | П | 2025 | 110 | одноцепная, все типы опор за исключением многогранных | Технические характеристики инвестиционного проекта | 26.10.2022 | ХМАО | 1 | 0.422 | 1 км | Л1-04-1 | 2267 | 1.82 | 1741.1467 | нд
1.6 | Проектирование - Реконструкция ВЛ 110 кВ отпайка ПС Выкатная в пролете опор №№ 5-6 (установка одной дополнительной опоры в двухцепном пролете 0,422 км) | N_TP1200.VL.0047 | УНЦ опор ВЛ 0,4-750 кВ | ВЛ 110 кВ отпайка ПС Выкатная в пролете опор №№ 5-6 | нд | П | 2025 | 110 | одноцепная, все типы опор за исключением многогранных | Технические характеристики инвестиционного проекта | 26.10.2022 | ХМАО | 1 | 0.422 | 1 км | Л3-04-1 | 1944 | 1.06 | 869.5901 | нд
1.6 | Проектирование - Реконструкция ВЛ 110 кВ отпайка ПС Выкатная в пролете опор №№ 5-6 (установка одной дополнительной опоры в двухцепном пролете 0,422 км) | N_TP1200.VL.0047 | УНЦ провода ВЛ 0,4-750 кВ сталеалюминиевого типа | ВЛ 110 кВ отпайка ПС Выкатная в пролете опор №№ 5-6 | нд | П | 2025 | 110 | Сечение фазного провода 120 мм2 | Технические характеристики инвестиционного проекта | 26.10.2022 | ХМАО | 1 | 0.422 | 1 км | Л5-03 | 503 | 1.06 | 225.002 | нд
1.6 | Проектирование - Реконструкция ВЛ 110 кВ отпайка ПС Выкатная в пролете опор №№ 5-6 (установка одной дополнительной опоры в двухцепном пролете 0,422 км) | N_TP1200.VL.0047 | УНЦ грозотроса ВЛ | ВЛ 110 кВ отпайка ПС Выкатная в пролете опор №№ 5-6 | нд | П | 2025 | 110 | Диаметр 9,1 мм | Технические характеристики инвестиционного проекта | 26.10.2022 | ХМАО | 1 | 0.422 | 1 км | Л6-03 | 185 | 1.06 | 82.7542 | нд
1.6 | Проектирование - Реконструкция ВЛ 110 кВ отпайка ПС Выкатная в пролете опор №№ 5-6 (установка одной дополнительной опоры в двухцепном пролете 0,422 км) | N_TP1200.VL.0047 | УНЦ ОКСН | ВЛ 110 кВ отпайка ПС Выкатная в пролете опор №№ 5-6 | нд | П | 2025 | 110 | 24 ОВ, 16кН | Технические характеристики инвестиционного проекта | 26.10.2022 | ХМАО | 1 | 0.422 | 1 км | О2-03-1 | 238 | 1.06 | 106.4622 | нд
1.6 | Проектирование - Реконструкция ВЛ 110 кВ отпайка ПС Выкатная в пролете опор №№ 5-6 (установка одной дополнительной опоры в двухцепном пролете 0,422 км) | N_TP1200.VL.0047 | УНЦ ВЛ 0,4-750 кВ на строительно-монтажные работы без опор и провода | Временный вынос ВЛ 110 кВ отпайка ПС Выкатная в пролете опор №№ 5-6 | нд | П | 2025 | 110 | двухцепная, все типы опор за исключением многогранных | Технические характеристики инвестиционного проекта | 26.10.2022 | ХМАО | 1 | 0.422 | 1 км | Л1-04-2 | 3392 | 1.58 | 2261.6499 | нд
1.6 | Проектирование - Реконструкция ВЛ 110 кВ отпайка ПС Выкатная в пролете опор №№ 5-6 (установка одной дополнительной опоры в двухцепном пролете 0,422 км) | N_TP1200.VL.0047 | УНЦ опор ВЛ 0,4-750 кВ | Временный вынос ВЛ 110 кВ отпайка ПС Выкатная в пролете опор №№ 5-6 | нд | П | 2025 | 110 | двухцепная, все типы опор за исключением многогранных | Технические характеристики инвестиционного проекта | 26.10.2022 | ХМАО | 1 | 0.422 | 1 км | Л3-04-2 | 3305 | 1.06 | 1478.3926 | нд
1.6 | Проектирование - Реконструкция ВЛ 110 кВ отпайка ПС Выкатная в пролете опор №№ 5-6 (установка одной дополнительной опоры в двухцепном пролете 0,422 км) | N_TP1200.VL.0047 | УНЦ провода ВЛ 0,4-750 кВ сталеалюминиевого типа | Временный вынос ВЛ 110 кВ отпайка ПС Выкатная в пролете опор №№ 5-6 | нд | П | 2025 | 110 | Сечение фазного провода 120 мм2 | Технические характеристики инвестиционного проекта | 26.10.2022 | ХМАО | 1 | 0.422 | 1 км | Л5-03 | 503 | 1.06 | 225.002 | нд
1.6 | Проектирование - Реконструкция ВЛ 110 кВ отпайка ПС Выкатная в пролете опор №№ 5-6 (установка одной дополнительной опоры в двухцепном пролете 0,422 км) | N_TP1200.VL.0047 | УНЦ грозотроса ВЛ | Временный вынос ВЛ 110 кВ отпайка ПС Выкатная в пролете опор №№ 5-6 | нд | П | 2025 | 110 | Диаметр 9,1 мм | Технические характеристики инвестиционного проекта | 26.10.2022 | ХМАО | 1 | 0.422 | 1 км | Л6-03 | 185 | 1.06 | 82.7542 | нд
1.6 | Проектирование - Реконструкция ВЛ 110 кВ отпайка ПС Выкатная в пролете опор №№ 5-6 (установка одной дополнительной опоры в двухцепном пролете 0,422 км) | N_TP1200.VL.0047 | УНЦ ОКСН | Временный вынос ВЛ 110 кВ отпайка ПС Выкатная в пролете опор №№ 5-6 | нд | П | 2025 | 110 | 24 ОВ, 16кН | Технические характеристики инвестиционного проекта | 26.10.2022 | ХМАО | 1 | 0.422 | 1 км | О2-03-1 | 238 | 1.06 | 106.4622 | нд
1.6 | Проектирование - Реконструкция ВЛ 110 кВ отпайка ПС Выкатная в пролете опор №№ 5-6 (установка одной дополнительной опоры в двухцепном пролете 0,422 км) | N_TP1200.VL.0047 | УНЦ устройства лежневых дорог | ВЛ 110 кВ отпайка ПС Выкатная в пролете опор №№ 5-6 | нд | П | 2025 | нд | Лежневые дороги | Технические характеристики инвестиционного проекта | 26.10.2022 | ХМАО | 1 | 11250 | м2 | Л9-02 | 2 | 1.06 | 23850 | нд
1.6 | Проектирование - Реконструкция ВЛ 110 кВ отпайка ПС Выкатная в пролете опор №№ 5-6 (установка одной дополнительной опоры в двухцепном пролете 0,422 км) | N_TP1200.VL.0047 | Затраты на кадастровые работы ВЛ (КЛ) и работы по установлению земельно-правовых отношений | ВЛ 110 кВ отпайка ПС Выкатная в пролете опор №№ 5-6 | нд | П | 2025 | 110 | Количество землепользователей до 15 | Технические характеристики инвестиционного проекта | 26.10.2022 | ХМАО | 1 | 0.00422 | 100 км | П10-01-1 | 2151 | 1 | 9.0772 | нд
1.6 | Проектирование - Реконструкция ВЛ 110 кВ отпайка ПС Выкатная в пролете опор №№ 5-6 (установка одной дополнительной опоры в двухцепном пролете 0,422 км) | N_TP1200.VL.0047 | Затраты на проектно-изыскательские работы по ВЛ | ВЛ 110 кВ отпайка ПС Выкатная в пролете опор №№ 5-6 | нд | П | 2025 | 110 | от 21 до 50,9 млн. руб | Технические характеристики инвестиционного проекта | 26.10.2022 | ХМАО | 1 | 1 | 1 объект | П6-09 | 3000 | 1 | 3000 | нд
1.6 | Проектирование - Реконструкция ВЛ 110 кВ отпайка ПС Выкатная в пролете опор №№ 5-6 (установка одной дополнительной опоры в двухцепном пролете 0,422 км) | N_TP1200.VL.0047 | Итого объем финансовых потребностей по инвестиционному проекту, тыс. рублей | нд | нд | нд | нд | нд | нд | нд | нд | нд | нд | нд | нд | нд | нд | нд | 3000 | нд
1.6 | Проектирование - Реконструкция ВЛ 110 кВ Пыть-Ях – Лосинка I, II в пролете опор №№ 77-78 (установка одной дополнительной опоры в двухцепном пролете 0,401 км) | N_TP1200.VL.0048 | Затраты на проектно-изыскательские работы по ВЛ | ВЛ 110 кВ Пыть-Ях – Лосинка I, II | нд | П | 2025 | 110 | протяженность 1 км | Технические характеристики инвестиционного проекта | 26.10.2022 | ХМАО | 1 | 1 | 1 объект | П3-12 | 1042 | 1 | 1042 | нд
1.6 | Проектирование - Реконструкция ВЛ 110 кВ Пыть-Ях – Лосинка I, II в пролете опор №№ 77-78 (установка одной дополнительной опоры в двухцепном пролете 0,401 км) | N_TP1200.VL.0048 | Итого объем финансовых потребностей по инвестиционному проекту, тыс. рублей | нд | нд | нд | нд | нд | нд | нд | нд | нд | нд | нд | нд | нд | нд | нд | 1042 | нд
1.6 | Проектирование - Реконструкция ВЛ 110 кВ Пыть-Ях - Кратер I, II в пролетах опор №№ 61-62, 62-63 (установка двух дополнительных опор в двухцепных пролетах 0,407 км и 0,407 км) | N_TP1200.VL.0049 | УНЦ ВЛ 0,4-750 кВ на строительно-монтажные работы без опор и провода | ВЛ 110 кВ Пыть-Ях - Кратер I, II в пролетах опор №№ 61-62, 62-63 | нд | П | 2025 | 110 | одноцепная, все типы опор за исключением многогранных | Технические характеристики инвестиционного проекта | 26.10.2022 | ХМАО | 1 | 0.81 | 1 км | Л1-04-1 | 2267 | 1.82 | 3342.0114 | нд
1.6 | Проектирование - Реконструкция ВЛ 110 кВ Пыть-Ях - Кратер I, II в пролетах опор №№ 61-62, 62-63 (установка двух дополнительных опор в двухцепных пролетах 0,407 км и 0,407 км) | N_TP1200.VL.0049 | УНЦ опор ВЛ 0,4-750 кВ | ВЛ 110 кВ Пыть-Ях - Кратер I, II в пролетах опор №№ 61-62, 62-63 | нд | П | 2025 | 110 | одноцепная, все типы опор за исключением многогранных | Технические характеристики инвестиционного проекта | 26.10.2022 | ХМАО | 1 | 0.81 | 1 км | Л3-04-1 | 1944 | 1.06 | 1669.1184 | нд
1.6 | Проектирование - Реконструкция ВЛ 110 кВ Пыть-Ях - Кратер I, II в пролетах опор №№ 61-62, 62-63 (установка двух дополнительных опор в двухцепных пролетах 0,407 км и 0,407 км) | N_TP1200.VL.0049 | УНЦ провода ВЛ 0,4-750 кВ сталеалюминиевого типа | ВЛ 110 кВ Пыть-Ях - Кратер I, II в пролетах опор №№ 61-62, 62-63 | нд | П | 2025 | 110 | Сечение фазного провода 120 мм2 | Технические характеристики инвестиционного проекта | 26.10.2022 | ХМАО | 1 | 0.81 | 1 км | Л5-03 | 503 | 1.06 | 431.8758 | нд
1.6 | Проектирование - Реконструкция ВЛ 110 кВ Пыть-Ях - Кратер I, II в пролетах опор №№ 61-62, 62-63 (установка двух дополнительных опор в двухцепных пролетах 0,407 км и 0,407 км) | N_TP1200.VL.0049 | УНЦ грозотроса ВЛ | ВЛ 110 кВ Пыть-Ях - Кратер I, II в пролетах опор №№ 61-62, 62-63 | нд | П | 2025 | 110 | Диаметр 9,1 мм | Технические характеристики инвестиционного проекта | 26.10.2022 | ХМАО | 1 | 0.81 | 1 км | Л6-03 | 185 | 1.06 | 158.841 | нд
1.6 | Проектирование - Реконструкция ВЛ 110 кВ Пыть-Ях - Кратер I, II в пролетах опор №№ 61-62, 62-63 (установка двух дополнительных опор в двухцепных пролетах 0,407 км и 0,407 км) | N_TP1200.VL.0049 | УНЦ ОКСН | ВЛ 110 кВ Пыть-Ях - Кратер I, II в пролетах опор №№ 61-62, 62-63 | нд | П | 2025 | 110 | 24 ОВ, 16кН | Технические характеристики инвестиционного проекта | 26.10.2022 | ХМАО | 1 | 0.81 | 1 км | О2-03-1 | 238 | 1.06 | 204.3468 | нд
1.6 | Проектирование - Реконструкция ВЛ 110 кВ Пыть-Ях - Кратер I, II в пролетах опор №№ 61-62, 62-63 (установка двух дополнительных опор в двухцепных пролетах 0,407 км и 0,407 км) | N_TP1200.VL.0049 | УНЦ ВЛ 0,4-750 кВ на строительно-монтажные работы без опор и провода | Временный вынос ВЛ 110 кВ Пыть-Ях - Кратер I, II в пролетах опор №№ 61-62, 62-63 | нд | П | 2025 | 110 | двухцепная, все типы опор за исключением многогранных | Технические характеристики инвестиционного проекта | 26.10.2022 | ХМАО | 1 | 0.81 | 1 км | Л1-04-2 | 3392 | 1.58 | 4341.0816 | нд
1.6 | Проектирование - Реконструкция ВЛ 110 кВ Пыть-Ях - Кратер I, II в пролетах опор №№ 61-62, 62-63 (установка двух дополнительных опор в двухцепных пролетах 0,407 км и 0,407 км) | N_TP1200.VL.0049 | УНЦ опор ВЛ 0,4-750 кВ | Временный вынос ВЛ 110 кВ Пыть-Ях - Кратер I, II в пролетах опор №№ 61-62, 62-63 | нд | П | 2025 | 110 | двухцепная, все типы опор за исключением многогранных | Технические характеристики инвестиционного проекта | 26.10.2022 | ХМАО | 1 | 0.81 | 1 км | Л3-04-2 | 3305 | 1.06 | 2837.673 | нд
1.6 | Проектирование - Реконструкция ВЛ 110 кВ Пыть-Ях - Кратер I, II в пролетах опор №№ 61-62, 62-63 (установка двух дополнительных опор в двухцепных пролетах 0,407 км и 0,407 км) | N_TP1200.VL.0049 | УНЦ провода ВЛ 0,4-750 кВ сталеалюминиевого типа | Временный вынос ВЛ 110 кВ Пыть-Ях - Кратер I, II в пролетах опор №№ 61-62, 62-63 | нд | П | 2025 | 110 | Сечение фазного провода 120 мм2 | Технические характеристики инвестиционного проекта | 26.10.2022 | ХМАО | 1 | 0.81 | 1 км | Л5-03 | 503 | 1.06 | 431.8758 | нд
1.6 | Проектирование - Реконструкция ВЛ 110 кВ Пыть-Ях - Кратер I, II в пролетах опор №№ 61-62, 62-63 (установка двух дополнительных опор в двухцепных пролетах 0,407 км и 0,407 км) | N_TP1200.VL.0049 | УНЦ грозотроса ВЛ | Временный вынос ВЛ 110 кВ Пыть-Ях - Кратер I, II в пролетах опор №№ 61-62, 62-63 | нд | П | 2025 | 110 | Диаметр 9,1 мм | Технические характеристики инвестиционного проекта | 26.10.2022 | ХМАО | 1 | 0.81 | 1 км | Л6-03 | 185 | 1.06 | 158.841 | нд
1.6 | Проектирование - Реконструкция ВЛ 110 кВ Пыть-Ях - Кратер I, II в пролетах опор №№ 61-62, 62-63 (установка двух дополнительных опор в двухцепных пролетах 0,407 км и 0,407 км) | N_TP1200.VL.0049 | УНЦ ОКСН | Временный вынос ВЛ 110 кВ Пыть-Ях - Кратер I, II в пролетах опор №№ 61-62, 62-63 | нд | П | 2025 | 110 | 24 ОВ, 16кН | Технические характеристики инвестиционного проекта | 26.10.2022 | ХМАО | 1 | 0.81 | 1 км | О2-03-1 | 238 | 1.06 | 204.3468 | нд
1.6 | Проектирование - Реконструкция ВЛ 110 кВ Пыть-Ях - Кратер I, II в пролетах опор №№ 61-62, 62-63 (установка двух дополнительных опор в двухцепных пролетах 0,407 км и 0,407 км) | N_TP1200.VL.0049 | УНЦ устройства лежневых дорог | ВЛ 110 кВ Пыть-Ях - Кратер I, II в пролетах опор №№ 61-62, 62-63 | нд | П | 2025 | нд | Лежневые дороги | Технические характеристики инвестиционного проекта | 26.10.2022 | ХМАО | 1 | 1350 | м2 | Л9-02 | 2 | 1.06 | 2862 | нд
1.6 | Проектирование - Реконструкция ВЛ 110 кВ Пыть-Ях - Кратер I, II в пролетах опор №№ 61-62, 62-63 (установка двух дополнительных опор в двухцепных пролетах 0,407 км и 0,407 км) | N_TP1200.VL.0049 | Затраты на кадастровые работы ВЛ (КЛ) и работы по установлению земельно-правовых отношений | ВЛ 110 кВ Пыть-Ях - Кратер I, II в пролетах опор №№ 61-62, 62-63 | нд | П | 2025 | 110 | Количество землепользователей до 15 | Технические характеристики инвестиционного проекта | 26.10.2022 | ХМАО | 1 | 0.0081 | 100 км | П10-01-1 | 2151 | 1 | 17.4231 | нд
1.6 | Проектирование - Реконструкция ВЛ 110 кВ Пыть-Ях - Кратер I, II в пролетах опор №№ 61-62, 62-63 (установка двух дополнительных опор в двухцепных пролетах 0,407 км и 0,407 км) | N_TP1200.VL.0049 | Затраты на проектно-изыскательские работы по ВЛ | ВЛ 110 кВ Пыть-Ях - Кратер I, II в пролетах опор №№ 61-62, 62-63 | нд | П | 2025 | 110 | от 11 до 20,9 млн. руб | Технические характеристики инвестиционного проекта | 26.10.2022 | ХМАО | 1 | 1 | 1 объект | П6-08 | 1500 | 1 | 1500 | нд
1.6 | Проектирование - Реконструкция ВЛ 110 кВ Пыть-Ях - Кратер I, II в пролетах опор №№ 61-62, 62-63 (установка двух дополнительных опор в двухцепных пролетах 0,407 км и 0,407 км) | N_TP1200.VL.0049 | Итого объем финансовых потребностей по инвестиционному проекту, тыс. рублей | нд | нд | нд | нд | нд | нд | нд | нд | нд | нд | нд | нд | нд | нд | нд | 1500 | нд
1.6 | Проектирование - Реконструкция ВЛ 110 кВ Пыть-Ях - Кратер III, IV в пролетах опор №№ 47-48, 48-49 (установка двух дополнительных опор в двухцепных пролетах 0,407 км и 0,4 км) | N_TP1200.VL.0050 | УНЦ ВЛ 0,4-750 кВ на строительно-монтажные работы без опор и провода | ВЛ 110 кВ Пыть-Ях - Кратер III, IV в пролетах опор №№ 47-48, 48-49 | нд | П | 2025 | 110 | одноцепная, все типы опор за исключением многогранных | Технические характеристики инвестиционного проекта | 26.10.2022 | ХМАО | 1 | 0.807 | 1 км | Л1-04-1 | 2267 | 1.82 | 3329.6336 | нд
1.6 | Проектирование - Реконструкция ВЛ 110 кВ Пыть-Ях - Кратер III, IV в пролетах опор №№ 47-48, 48-49 (установка двух дополнительных опор в двухцепных пролетах 0,407 км и 0,4 км) | N_TP1200.VL.0050 | УНЦ опор ВЛ 0,4-750 кВ | ВЛ 110 кВ Пыть-Ях - Кратер III, IV в пролетах опор №№ 47-48, 48-49 | нд | П | 2025 | 110 | одноцепная, все типы опор за исключением многогранных | Технические характеристики инвестиционного проекта | 26.10.2022 | ХМАО | 1 | 0.807 | 1 км | Л3-04-1 | 1944 | 1.06 | 1662.9365 | нд
1.6 | Проектирование - Реконструкция ВЛ 110 кВ Пыть-Ях - Кратер III, IV в пролетах опор №№ 47-48, 48-49 (установка двух дополнительных опор в двухцепных пролетах 0,407 км и 0,4 км) | N_TP1200.VL.0050 | УНЦ провода ВЛ 0,4-750 кВ сталеалюминиевого типа | ВЛ 110 кВ Пыть-Ях - Кратер III, IV в пролетах опор №№ 47-48, 48-49 | нд | П | 2025 | 110 | Сечение фазного провода 120 мм2 | Технические характеристики инвестиционного проекта | 26.10.2022 | ХМАО | 1 | 0.807 | 1 км | Л5-03 | 503 | 1.06 | 430.2763 | нд
1.6 | Проектирование - Реконструкция ВЛ 110 кВ Пыть-Ях - Кратер III, IV в пролетах опор №№ 47-48, 48-49 (установка двух дополнительных опор в двухцепных пролетах 0,407 км и 0,4 км) | N_TP1200.VL.0050 | УНЦ грозотроса ВЛ | ВЛ 110 кВ Пыть-Ях - Кратер III, IV в пролетах опор №№ 47-48, 48-49 | нд | П | 2025 | 110 | Диаметр 9,1 мм | Технические характеристики инвестиционного проекта | 26.10.2022 | ХМАО | 1 | 0.807 | 1 км | Л6-03 | 185 | 1.06 | 158.2527 | нд
1.6 | Проектирование - Реконструкция ВЛ 110 кВ Пыть-Ях - Кратер III, IV в пролетах опор №№ 47-48, 48-49 (установка двух дополнительных опор в двухцепных пролетах 0,407 км и 0,4 км) | N_TP1200.VL.0050 | УНЦ ОКСН | ВЛ 110 кВ Пыть-Ях - Кратер III, IV в пролетах опор №№ 47-48, 48-49 | нд | П | 2025 | 110 | 24 ОВ, 16кН | Технические характеристики инвестиционного проекта | 26.10.2022 | ХМАО | 1 | 0.807 | 1 км | О2-03-1 | 238 | 1.06 | 203.59 | нд
1.6 | Проектирование - Реконструкция ВЛ 110 кВ Пыть-Ях - Кратер III, IV в пролетах опор №№ 47-48, 48-49 (установка двух дополнительных опор в двухцепных пролетах 0,407 км и 0,4 км) | N_TP1200.VL.0050 | УНЦ ВЛ 0,4-750 кВ на строительно-монтажные работы без опор и провода | ВЛ 110 кВ Пыть-Ях - Кратер III, IV в пролетах опор №№ 47-48, 48-49 | нд | П | 2025 | 110 | двухцепная, все типы опор за исключением многогранных | Технические характеристики инвестиционного проекта | 26.10.2022 | ХМАО | 1 | 0.807 | 1 км | Л1-04-2 | 3392 | 1.58 | 4325.0035 | нд
1.6 | Проектирование - Реконструкция ВЛ 110 кВ Пыть-Ях - Кратер III, IV в пролетах опор №№ 47-48, 48-49 (установка двух дополнительных опор в двухцепных пролетах 0,407 км и 0,4 км) | N_TP1200.VL.0050 | УНЦ опор ВЛ 0,4-750 кВ | Временный вынос ВЛ 110 кВ Пыть-Ях - Кратер III, IV в пролетах опор №№ 47-48, 48-49 | нд | П | 2025 | 110 | двухцепная, все типы опор за исключением многогранных | Технические характеристики инвестиционного проекта | 26.10.2022 | ХМАО | 1 | 0.807 | 1 км | Л3-04-2 | 3305 | 1.06 | 2827.1631 | нд
1.6 | Проектирование - Реконструкция ВЛ 110 кВ Пыть-Ях - Кратер III, IV в пролетах опор №№ 47-48, 48-49 (установка двух дополнительных опор в двухцепных пролетах 0,407 км и 0,4 км) | N_TP1200.VL.0050 | УНЦ провода ВЛ 0,4-750 кВ сталеалюминиевого типа | Временный вынос ВЛ 110 кВ Пыть-Ях - Кратер III, IV в пролетах опор №№ 47-48, 48-49 | нд | П | 2025 | 110 | Сечение фазного провода 120 мм2 | Технические характеристики инвестиционного проекта | 26.10.2022 | ХМАО | 1 | 0.807 | 1 км | Л5-03 | 503 | 1.06 | 430.2763 | нд
1.6 | Проектирование - Реконструкция ВЛ 110 кВ Пыть-Ях - Кратер III, IV в пролетах опор №№ 47-48, 48-49 (установка двух дополнительных опор в двухцепных пролетах 0,407 км и 0,4 км) | N_TP1200.VL.0050 | УНЦ грозотроса ВЛ | Временный вынос ВЛ 110 кВ Пыть-Ях - Кратер III, IV в пролетах опор №№ 47-48, 48-49 | нд | П | 2025 | 110 | Диаметр 9,1 мм | Технические характеристики инвестиционного проекта | 26.10.2022 | ХМАО | 1 | 0.807 | 1 км | Л6-03 | 185 | 1.06 | 158.2527 | нд
1.6 | Проектирование - Реконструкция ВЛ 110 кВ Пыть-Ях - Кратер III, IV в пролетах опор №№ 47-48, 48-49 (установка двух дополнительных опор в двухцепных пролетах 0,407 км и 0,4 км) | N_TP1200.VL.0050 | УНЦ ОКСН | Временный вынос ВЛ 110 кВ Пыть-Ях - Кратер III, IV в пролетах опор №№ 47-48, 48-49 | нд | П | 2025 | 110 | 24 ОВ, 16кН | Технические характеристики инвестиционного проекта | 26.10.2022 | ХМАО | 1 | 0.807 | 1 км | О2-03-1 | 238 | 1.06 | 203.59 | нд
1.6 | Проектирование - Реконструкция ВЛ 110 кВ Пыть-Ях - Кратер III, IV в пролетах опор №№ 47-48, 48-49 (установка двух дополнительных опор в двухцепных пролетах 0,407 км и 0,4 км) | N_TP1200.VL.0050 | УНЦ устройства лежневых дорог | ВЛ 110 кВ Пыть-Ях - Кратер III, IV в пролетах опор №№ 47-48, 48-49 | нд | П | 2025 | нд | Лежневые дороги | Технические характеристики инвестиционного проекта | 26.10.2022 | ХМАО | 1 | 1350 | м2 | Л9-02 | 2 | 1.06 | 2862 | нд
1.6 | Проектирование - Реконструкция ВЛ 110 кВ Пыть-Ях - Кратер III, IV в пролетах опор №№ 47-48, 48-49 (установка двух дополнительных опор в двухцепных пролетах 0,407 км и 0,4 км) | N_TP1200.VL.0050 | Затраты на кадастровые работы ВЛ (КЛ) и работы по установлению земельно-правовых отношений | ВЛ 110 кВ Пыть-Ях - Кратер III, IV в пролетах опор №№ 47-48, 48-49 | нд | П | 2025 | 110 | Количество землепользователей до 15 | Технические характеристики инвестиционного проекта | 26.10.2022 | ХМАО | 1 | 0.00807 | 100 км | П10-01-1 | 2151 | 1 | 17.3586 | нд
1.6 | Проектирование - Реконструкция ВЛ 110 кВ Пыть-Ях - Кратер III, IV в пролетах опор №№ 47-48, 48-49 (установка двух дополнительных опор в двухцепных пролетах 0,407 км и 0,4 км) | N_TP1200.VL.0050 | Затраты на проектно-изыскательские работы по ВЛ | ВЛ 110 кВ Пыть-Ях - Кратер III, IV в пролетах опор №№ 47-48, 48-49 | нд | П | 2025 | 110 | от 11 до 20,9 млн. руб | Технические характеристики инвестиционного проекта | 26.10.2022 | ХМАО | 1 | 1 | 1 объект | П6-08 | 1500 | 1 | 1500 | нд
1.6 | Проектирование - Реконструкция ВЛ 110 кВ Пыть-Ях - Кратер III, IV в пролетах опор №№ 47-48, 48-49 (установка двух дополнительных опор в двухцепных пролетах 0,407 км и 0,4 км) | N_TP1200.VL.0050 | Итого объем финансовых потребностей по инвестиционному проекту, тыс. рублей | нд | нд | нд | нд | нд | нд | нд | нд | нд | нд | нд | нд | нд | нд | нд | 1500 | нд
1.6 | Проектирование - Реконструкция ВЛ 110 кВ Ленинская – Лосинка I цепь в пролетах опор №№ 6-7, 7-8, 8-9, 12-13, 15-16, 37-38, 48-49, 52-53, 54-55, 55-56, 57-58, 58-59 (установка 12-ти дополнительных опор в одноцепных пролетах 0,413 км, 0,423 км, 0,438 км, 0,48 км, 0,47 км, 0,471 км, 0,467 км, 0,451 км, 0,444 км, 0,427 км, 0,425 км, 0,484 км) | N_TP1200.VL.0051 | УНЦ ВЛ 0,4-750 кВ на строительно-монтажные работы без опор и провода | ВЛ 110 кВ Ленинская – Лосинка I цепь в пролетах опор №№ 6-7, 7-8, 8-9, 12-13, 15-16, 37-38, 48-49, 52-53, 54-55, 55-56, 57-58, 58-59 | нд | П | 2025 | 110 | одноцепная, все типы опор за исключением многогранных | Технические характеристики инвестиционного проекта | 26.10.2022 | ХМАО | 1 | 5.393 | 1 км | Л1-04-1 | 2267 | 1.82 | 22251.1944 | нд
1.6 | Проектирование - Реконструкция ВЛ 110 кВ Ленинская – Лосинка I цепь в пролетах опор №№ 6-7, 7-8, 8-9, 12-13, 15-16, 37-38, 48-49, 52-53, 54-55, 55-56, 57-58, 58-59 (установка 12-ти дополнительных опор в одноцепных пролетах 0,413 км, 0,423 км, 0,438 км, 0,48 км, 0,47 км, 0,471 км, 0,467 км, 0,451 км, 0,444 км, 0,427 км, 0,425 км, 0,484 км) | N_TP1200.VL.0051 | УНЦ опор ВЛ 0,4-750 кВ | ВЛ 110 кВ Ленинская – Лосинка I цепь в пролетах опор №№ 6-7, 7-8, 8-9, 12-13, 15-16, 37-38, 48-49, 52-53, 54-55, 55-56, 57-58, 58-59 | нд | П | 2025 | 110 | одноцепная, все типы опор за исключением многогранных | Технические характеристики инвестиционного проекта | 26.10.2022 | ХМАО | 1 | 5.393 | 1 км | Л3-04-1 | 1944 | 1.06 | 11113.0315 | нд
1.6 | Проектирование - Реконструкция ВЛ 110 кВ Ленинская – Лосинка I цепь в пролетах опор №№ 6-7, 7-8, 8-9, 12-13, 15-16, 37-38, 48-49, 52-53, 54-55, 55-56, 57-58, 58-59 (установка 12-ти дополнительных опор в одноцепных пролетах 0,413 км, 0,423 км, 0,438 км, 0,48 км, 0,47 км, 0,471 км, 0,467 км, 0,451 км, 0,444 км, 0,427 км, 0,425 км, 0,484 км) | N_TP1200.VL.0051 | УНЦ провода ВЛ 0,4-750 кВ сталеалюминиевого типа | ВЛ 110 кВ Ленинская – Лосинка I цепь в пролетах опор №№ 6-7, 7-8, 8-9, 12-13, 15-16, 37-38, 48-49, 52-53, 54-55, 55-56, 57-58, 58-59 | нд | П | 2025 | 110 | Сечение фазного провода 120 мм2 | Технические характеристики инвестиционного проекта | 26.10.2022 | ХМАО | 1 | 5.393 | 1 км | Л5-03 | 583 | 1.06 | 3332.7661 | нд
1.6 | Проектирование - Реконструкция ВЛ 110 кВ Ленинская – Лосинка I цепь в пролетах опор №№ 6-7, 7-8, 8-9, 12-13, 15-16, 37-38, 48-49, 52-53, 54-55, 55-56, 57-58, 58-59 (установка 12-ти дополнительных опор в одноцепных пролетах 0,413 км, 0,423 км, 0,438 км, 0,48 км, 0,47 км, 0,471 км, 0,467 км, 0,451 км, 0,444 км, 0,427 км, 0,425 км, 0,484 км) | N_TP1200.VL.0051 | УНЦ грозотроса ВЛ | ВЛ 110 кВ Ленинская – Лосинка I цепь в пролетах опор №№ 6-7, 7-8, 8-9, 12-13, 15-16, 37-38, 48-49, 52-53, 54-55, 55-56, 57-58, 58-59 | нд | П | 2025 | 110 | Диаметр 9,1 мм | Технические характеристики инвестиционного проекта | 26.10.2022 | ХМАО | 1 | 5.393 | 1 км | Л6-03 | 185 | 1.06 | 1057.5673 | нд
1.6 | Проектирование - Реконструкция ВЛ 110 кВ Ленинская – Лосинка I цепь в пролетах опор №№ 6-7, 7-8, 8-9, 12-13, 15-16, 37-38, 48-49, 52-53, 54-55, 55-56, 57-58, 58-59 (установка 12-ти дополнительных опор в одноцепных пролетах 0,413 км, 0,423 км, 0,438 км, 0,48 км, 0,47 км, 0,471 км, 0,467 км, 0,451 км, 0,444 км, 0,427 км, 0,425 км, 0,484 км) | N_TP1200.VL.0051 | УНЦ ОКСН | ВЛ 110 кВ Ленинская – Лосинка I цепь в пролетах опор №№ 6-7, 7-8, 8-9, 12-13, 15-16, 37-38, 48-49, 52-53, 54-55, 55-56, 57-58, 58-59 | нд | П | 2025 | 110 | 24 ОВ, 16кН | Технические характеристики инвестиционного проекта | 26.10.2022 | ХМАО | 1 | 5.393 | 1 км | О2-03-1 | 238 | 1.06 | 1360.546 | нд
1.6 | Проектирование - Реконструкция ВЛ 110 кВ Ленинская – Лосинка I цепь в пролетах опор №№ 6-7, 7-8, 8-9, 12-13, 15-16, 37-38, 48-49, 52-53, 54-55, 55-56, 57-58, 58-59 (установка 12-ти дополнительных опор в одноцепных пролетах 0,413 км, 0,423 км, 0,438 км, 0,48 км, 0,47 км, 0,471 км, 0,467 км, 0,451 км, 0,444 км, 0,427 км, 0,425 км, 0,484 км) | N_TP1200.VL.0051 | УНЦ ВЛ 0,4-750 кВ на строительно-монтажные работы без опор и провода | Временный вынос ВЛ 110 кВ Ленинская – Лосинка I цепь в пролетах опор №№ 6-7, 7-8, 8-9, 12-13, 15-16, 37-38, 48-49, 52-53, 54-55, 55-56, 57-58, 58-59 | нд | П | 2025 | 110 | двухцепная, все типы опор за исключением многогранных | Технические характеристики инвестиционного проекта | 26.10.2022 | ХМАО | 1 | 5.393 | 1 км | Л1-04-2 | 3392 | 1.58 | 28903.0285 | нд
1.6 | Проектирование - Реконструкция ВЛ 110 кВ Ленинская – Лосинка I цепь в пролетах опор №№ 6-7, 7-8, 8-9, 12-13, 15-16, 37-38, 48-49, 52-53, 54-55, 55-56, 57-58, 58-59 (установка 12-ти дополнительных опор в одноцепных пролетах 0,413 км, 0,423 км, 0,438 км, 0,48 км, 0,47 км, 0,471 км, 0,467 км, 0,451 км, 0,444 км, 0,427 км, 0,425 км, 0,484 км) | N_TP1200.VL.0051 | УНЦ опор ВЛ 0,4-750 кВ | Временный вынос ВЛ 110 кВ Ленинская – Лосинка I цепь в пролетах опор №№ 6-7, 7-8, 8-9, 12-13, 15-16, 37-38, 48-49, 52-53, 54-55, 55-56, 57-58, 58-59 | нд | П | 2025 | 110 | двухцепная, все типы опор за исключением многогранных | Технические характеристики инвестиционного проекта | 26.10.2022 | ХМАО | 1 | 5.393 | 1 км | Л3-04-2 | 3305 | 1.06 | 18893.2969 | нд
1.6 | Проектирование - Реконструкция ВЛ 110 кВ Ленинская – Лосинка I цепь в пролетах опор №№ 6-7, 7-8, 8-9, 12-13, 15-16, 37-38, 48-49, 52-53, 54-55, 55-56, 57-58, 58-59 (установка 12-ти дополнительных опор в одноцепных пролетах 0,413 км, 0,423 км, 0,438 км, 0,48 км, 0,47 км, 0,471 км, 0,467 км, 0,451 км, 0,444 км, 0,427 км, 0,425 км, 0,484 км) | N_TP1200.VL.0051 | УНЦ провода ВЛ 0,4-750 кВ сталеалюминиевого типа | Временный вынос ВЛ 110 кВ Ленинская – Лосинка I цепь в пролетах опор №№ 6-7, 7-8, 8-9, 12-13, 15-16, 37-38, 48-49, 52-53, 54-55, 55-56, 57-58, 58-59 | нд | П | 2025 | 110 | Сечение фазного провода 120 мм2 | Технические характеристики инвестиционного проекта | 26.10.2022 | ХМАО | 1 | 5.393 | 1 км | Л5-03 | 583 | 1.06 | 3332.7661 | нд
1.6 | Проектирование - Реконструкция ВЛ 110 кВ Ленинская – Лосинка I цепь в пролетах опор №№ 6-7, 7-8, 8-9, 12-13, 15-16, 37-38, 48-49, 52-53, 54-55, 55-56, 57-58, 58-59 (установка 12-ти дополнительных опор в одноцепных пролетах 0,413 км, 0,423 км, 0,438 км, 0,48 км, 0,47 км, 0,471 км, 0,467 км, 0,451 км, 0,444 км, 0,427 км, 0,425 км, 0,484 км) | N_TP1200.VL.0051 | УНЦ грозотроса ВЛ | Временный вынос ВЛ 110 кВ Ленинская – Лосинка I цепь в пролетах опор №№ 6-7, 7-8, 8-9, 12-13, 15-16, 37-38, 48-49, 52-53, 54-55, 55-56, 57-58, 58-59 | нд | П | 2025 | 110 | Диаметр 9,1 мм | Технические характеристики инвестиционного проекта | 26.10.2022 | ХМАО | 1 | 5.393 | 1 км | Л6-03 | 185 | 1.06 | 1057.5673 | нд
1.6 | Проектирование - Реконструкция ВЛ 110 кВ Ленинская – Лосинка I цепь в пролетах опор №№ 6-7, 7-8, 8-9, 12-13, 15-16, 37-38, 48-49, 52-53, 54-55, 55-56, 57-58, 58-59 (установка 12-ти дополнительных опор в одноцепных пролетах 0,413 км, 0,423 км, 0,438 км, 0,48 км, 0,47 км, 0,471 км, 0,467 км, 0,451 км, 0,444 км, 0,427 км, 0,425 км, 0,484 км) | N_TP1200.VL.0051 | УНЦ ОКСН | Временный вынос ВЛ 110 кВ Ленинская – Лосинка I цепь в пролетах опор №№ 6-7, 7-8, 8-9, 12-13, 15-16, 37-38, 48-49, 52-53, 54-55, 55-56, 57-58, 58-59 | нд | П | 2025 | 110 | 24 ОВ, 16кН | Технические характеристики инвестиционного проекта | 26.10.2022 | ХМАО | 1 | 5.393 | 1 км | О2-03-1 | 238 | 1.06 | 1360.546 | нд
1.6 | Проектирование - Реконструкция ВЛ 110 кВ Ленинская – Лосинка I цепь в пролетах опор №№ 6-7, 7-8, 8-9, 12-13, 15-16, 37-38, 48-49, 52-53, 54-55, 55-56, 57-58, 58-59 (установка 12-ти дополнительных опор в одноцепных пролетах 0,413 км, 0,423 км, 0,438 км, 0,48 км, 0,47 км, 0,471 км, 0,467 км, 0,451 км, 0,444 км, 0,427 км, 0,425 км, 0,484 км) | N_TP1200.VL.0051 | УНЦ устройства лежневых дорог | ВЛ 110 кВ Ленинская – Лосинка I цепь в пролетах опор №№ 6-7, 7-8, 8-9, 12-13, 15-16, 37-38, 48-49, 52-53, 54-55, 55-56, 57-58, 58-59 | нд | П | 2025 | нд | Лежневые дороги | Технические характеристики инвестиционного проекта | 26.10.2022 | ХМАО | 1 | 12045 | м2 | Л9-02 | 2 | 1.06 | 25535.4 | нд
1.6 | Проектирование - Реконструкция ВЛ 110 кВ Ленинская – Лосинка I цепь в пролетах опор №№ 6-7, 7-8, 8-9, 12-13, 15-16, 37-38, 48-49, 52-53, 54-55, 55-56, 57-58, 58-59 (установка 12-ти дополнительных опор в одноцепных пролетах 0,413 км, 0,423 км, 0,438 км, 0,48 км, 0,47 км, 0,471 км, 0,467 км, 0,451 км, 0,444 км, 0,427 км, 0,425 км, 0,484 км) | N_TP1200.VL.0051 | Затраты на кадастровые работы ВЛ (КЛ) и работы по установлению земельно-правовых отношений | ВЛ 110 кВ Ленинская – Лосинка I цепь в пролетах опор №№ 6-7, 7-8, 8-9, 12-13, 15-16, 37-38, 48-49, 52-53, 54-55, 55-56, 57-58, 58-59 | нд | П | 2025 | 110 | Количество землепользователей до 15 | Технические характеристики инвестиционного проекта | 26.10.2022 | ХМАО | 1 | 0.05393 | 100 км | П6-10 | 2151 | 1 | 116.0034 | нд
1.6 | Проектирование - Реконструкция ВЛ 110 кВ Ленинская – Лосинка I цепь в пролетах опор №№ 6-7, 7-8, 8-9, 12-13, 15-16, 37-38, 48-49, 52-53, 54-55, 55-56, 57-58, 58-59 (установка 12-ти дополнительных опор в одноцепных пролетах 0,413 км, 0,423 км, 0,438 км, 0,48 км, 0,47 км, 0,471 км, 0,467 км, 0,451 км, 0,444 км, 0,427 км, 0,425 км, 0,484 км) | N_TP1200.VL.0051 | Затраты на проектно-изыскательские работы по ВЛ | ВЛ 110 кВ Ленинская – Лосинка I цепь в пролетах опор №№ 6-7, 7-8, 8-9, 12-13, 15-16, 37-38, 48-49, 52-53, 54-55, 55-56, 57-58, 58-59 | нд | П | 2025 | 110 | протяженность 5 км | Технические характеристики инвестиционного проекта | 26.10.2022 | ХМАО | 1 | 1 | 1 объект | П3-14 | 3544 | 1 | 3544 | нд
1.6 | Проектирование - Реконструкция ВЛ 110 кВ Ленинская – Лосинка I цепь в пролетах опор №№ 6-7, 7-8, 8-9, 12-13, 15-16, 37-38, 48-49, 52-53, 54-55, 55-56, 57-58, 58-59 (установка 12-ти дополнительных опор в одноцепных пролетах 0,413 км, 0,423 км, 0,438 км, 0,48 км, 0,47 км, 0,471 км, 0,467 км, 0,451 км, 0,444 км, 0,427 км, 0,425 км, 0,484 км) | N_TP1200.VL.0051 | Итого объем финансовых потребностей по инвестиционному проекту, тыс. рублей | нд | нд | нд | нд | нд | нд | нд | нд | нд | нд | нд | нд | нд | нд | нд | 3544 | нд
1.6 | Проектирование - Реконструкция ВЛ 110 кВ Ленинская – Нефтеюганская I, II в пролете опор №№ 41-42 (установка одной дополнительной опоры в двухцепном пролете 0,437 км) | N_TP1200.VL.0052 | Затраты на проектно-изыскательские работы по ВЛ | ВЛ 110 кВ Ленинская – Нефтеюганская I, II в пролете опор №№ 41-42 | нд | П | 2025 | 110 | до 1км | Технические характеристики инвестиционного проекта | 26.10.2022 | ХМАО | 1 | 1 | 1 объект | П3-12 | 1042 | 1 | 1042 | нд
1.6 | Проектирование - Реконструкция ВЛ 110 кВ Ленинская – Нефтеюганская I, II в пролете опор №№ 41-42 (установка одной дополнительной опоры в двухцепном пролете 0,437 км) | N_TP1200.VL.0052 | Итого объем финансовых потребностей по инвестиционному проекту, тыс. рублей | нд | нд | нд | нд | нд | нд | нд | нд | нд | нд | нд | нд | нд | нд | нд | 1042 | нд
1.6 | Проектирование - Реконструкция ВЛ 110 кВ отпайка Асомкинская в пролете опор №№ 250-251 (установка одной дополнительной опоры в двухцепном пролете 0,434 км) | N_TP1200.VL.0053 | Затраты на проектно-изыскательские работы по ВЛ | ВЛ 110 кВ отпайка Асомкинская в пролете опор №№ 250-251 | нд | П | 2025 | 110 | Протяженность до 1 км | Технические характеристики инвестиционного проекта | 26.10.2022 | ХМАО | 1 | 1 | 1 объект | П3-12 | 1042 | 1 | 1042 | нд
1.6 | Проектирование - Реконструкция ВЛ 110 кВ отпайка Асомкинская в пролете опор №№ 250-251 (установка одной дополнительной опоры в двухцепном пролете 0,434 км) | N_TP1200.VL.0053 | Итого объем финансовых потребностей по инвестиционному проекту, тыс. рублей | нд | нд | нд | нд | нд | нд | нд | нд | нд | нд | нд | нд | нд | нд | нд | 1042 | нд
1.6 | Проектирование - Реконструкция ВЛ 110 кВ Снежная - КС-6 в пролете опор №№ 164-165 (установка одной дополнительной опоры в одноцепном пролете 0,439 км) | N_TP1200.VL.0054 | УНЦ ВЛ 0,4-750 кВ на строительно-монтажные работы без опор и провода | ВЛ 110 кВ Снежная - КС-6 в пролете опор №№ 164-165 | нд | П | 2025 | 110 | одноцепная, все типы опор за исключением многогранных | Технические характеристики инвестиционного проекта | 26.10.2022 | ХМАО | 1 | 0.439 | 1 км | Л1-04-1 | 2267 | 1.82 | 1811.2877 | нд
1.6 | Проектирование - Реконструкция ВЛ 110 кВ Снежная - КС-6 в пролете опор №№ 164-165 (установка одной дополнительной опоры в одноцепном пролете 0,439 км) | N_TP1200.VL.0054 | УНЦ опор ВЛ 0,4-750 кВ | ВЛ 110 кВ Снежная - КС-6 в пролете опор №№ 164-165 | нд | П | 2025 | 110 | одноцепная, все типы опор за исключением многогранных | Технические характеристики инвестиционного проекта | 26.10.2022 | ХМАО | 1 | 0.439 | 1 км | Л3-04-1 | 1944 | 1.06 | 904.621 | нд
1.6 | Проектирование - Реконструкция ВЛ 110 кВ Снежная - КС-6 в пролете опор №№ 164-165 (установка одной дополнительной опоры в одноцепном пролете 0,439 км) | N_TP1200.VL.0054 | УНЦ провода ВЛ 0,4-750 кВ сталеалюминиевого типа | ВЛ 110 кВ Снежная - КС-6 в пролете опор №№ 164-165 | нд | П | 2025 | 110 | Сечение фазного провода 120 мм2 | Технические характеристики инвестиционного проекта | 26.10.2022 | ХМАО | 1 | 0.439 | 1 км | Л5-03 | 503 | 1.06 | 234.066 | нд
1.6 | Проектирование - Реконструкция ВЛ 110 кВ Снежная - КС-6 в пролете опор №№ 164-165 (установка одной дополнительной опоры в одноцепном пролете 0,439 км) | N_TP1200.VL.0054 | УНЦ грозотроса ВЛ | ВЛ 110 кВ Снежная - КС-6 в пролете опор №№ 164-165 | нд | П | 2025 | 110 | Диаметр 9,1 мм | Технические характеристики инвестиционного проекта | 26.10.2022 | ХМАО | 1 | 0.439 | 1 км | Л6-03 | 185 | 1.06 | 86.0879 | нд
1.6 | Проектирование - Реконструкция ВЛ 110 кВ Снежная - КС-6 в пролете опор №№ 164-165 (установка одной дополнительной опоры в одноцепном пролете 0,439 км) | N_TP1200.VL.0054 | УНЦ ОКСН | ВЛ 110 кВ Снежная - КС-6 в пролете опор №№ 164-165 | нд | П | 2025 | 110 | 48 ОВ, 30кН | Технические характеристики инвестиционного проекта | 26.10.2022 | ХМАО | 1 | 0.439 | 1 км | О2-06-3 | 363 | 1.06 | 168.9184 | нд
1.6 | Проектирование - Реконструкция ВЛ 110 кВ Снежная - КС-6 в пролете опор №№ 164-165 (установка одной дополнительной опоры в одноцепном пролете 0,439 км) | N_TP1200.VL.0054 | УНЦ ВЛ 0,4-750 кВ на строительно-монтажные работы без опор и провода | Временный вынос ВЛ 110 кВ Снежная - КС-6 в пролете опор №№ 164-165 | нд | П | 2025 | 110 | двухцепная, все типы опор за исключением многогранных | Технические характеристики инвестиционного проекта | 26.10.2022 | ХМАО | 1 | 0.439 | 1 км | Л1-04-2 | 3392 | 1.58 | 2352.759 | нд
1.6 | Проектирование - Реконструкция ВЛ 110 кВ Снежная - КС-6 в пролете опор №№ 164-165 (установка одной дополнительной опоры в одноцепном пролете 0,439 км) | N_TP1200.VL.0054 | УНЦ опор ВЛ 0,4-750 кВ | Временный вынос ВЛ 110 кВ Снежная - КС-6 в пролете опор №№ 164-165 | нд | П | 2025 | 110 | двухцепная, все типы опор за исключением многогранных | Технические характеристики инвестиционного проекта | 26.10.2022 | ХМАО | 1 | 0.439 | 1 км | Л3-04-2 | 3305 | 1.06 | 1537.9487 | нд
1.6 | Проектирование - Реконструкция ВЛ 110 кВ Снежная - КС-6 в пролете опор №№ 164-165 (установка одной дополнительной опоры в одноцепном пролете 0,439 км) | N_TP1200.VL.0054 | УНЦ провода ВЛ 0,4-750 кВ сталеалюминиевого типа | Временный вынос ВЛ 110 кВ Снежная - КС-6 в пролете опор №№ 164-165 | нд | П | 2025 | 110 | Сечение фазного провода 120 мм2 | Технические характеристики инвестиционного проекта | 26.10.2022 | ХМАО | 1 | 0.439 | 1 км | Л5-03 | 503 | 1.06 | 234.066 | нд
1.6 | Проектирование - Реконструкция ВЛ 110 кВ Снежная - КС-6 в пролете опор №№ 164-165 (установка одной дополнительной опоры в одноцепном пролете 0,439 км) | N_TP1200.VL.0054 | УНЦ грозотроса ВЛ | Временный вынос ВЛ 110 кВ Снежная - КС-6 в пролете опор №№ 164-165 | нд | П | 2025 | 110 | Диаметр 9,1 мм | Технические характеристики инвестиционного проекта | 26.10.2022 | ХМАО | 1 | 0.439 | 1 км | Л6-03 | 185 | 1.06 | 86.0879 | нд
1.6 | Проектирование - Реконструкция ВЛ 110 кВ Снежная - КС-6 в пролете опор №№ 164-165 (установка одной дополнительной опоры в одноцепном пролете 0,439 км) | N_TP1200.VL.0054 | УНЦ ОКСН | Временный вынос ВЛ 110 кВ Снежная - КС-6 в пролете опор №№ 164-165 | нд | П | 2025 | 110 | 48 ОВ, 30кН | Технические характеристики инвестиционного проекта | 26.10.2022 | ХМАО | 1 | 0.439 | 1 км | О2-06-3 | 363 | 1.06 | 168.9184 | нд
1.6 | Проектирование - Реконструкция ВЛ 110 кВ Снежная - КС-6 в пролете опор №№ 164-165 (установка одной дополнительной опоры в одноцепном пролете 0,439 км) | N_TP1200.VL.0054 | УНЦ устройства лежневых дорог | ВЛ 110 кВ Снежная - КС-6 в пролете опор №№ 164-165 | нд | П | 2025 | нд | Лежневые дороги | Технические характеристики инвестиционного проекта | 26.10.2022 | ХМАО | 1 | 2250 | м2 | Л9-02 | 2 | 1.06 | 4770 | нд
1.6 | Проектирование - Реконструкция ВЛ 110 кВ Снежная - КС-6 в пролете опор №№ 164-165 (установка одной дополнительной опоры в одноцепном пролете 0,439 км) | N_TP1200.VL.0054 | Затраты на кадастровые работы ВЛ (КЛ) и работы по установлению земельно-правовых отношений | ВЛ 110 кВ Снежная - КС-6 в пролете опор №№ 164-165 | нд | П | 2025 | 110 | Количество землепользователей до 15 | Технические характеристики инвестиционного проекта | 26.10.2022 | ХМАО | 1 | 0.00439 | 100 км | П10-01-1 | 2151 | 1 | 9.4429 | нд
1.6 | Проектирование - Реконструкция ВЛ 110 кВ Снежная - КС-6 в пролете опор №№ 164-165 (установка одной дополнительной опоры в одноцепном пролете 0,439 км) | N_TP1200.VL.0054 | Затраты на проектно-изыскательские работы по ВЛ | ВЛ 110 кВ Снежная - КС-6 в пролете опор №№ 164-165 | нд | П | 2025 | 110 | Протяженность до 1 км | Технические характеристики инвестиционного проекта | 26.10.2022 | ХМАО | 1 | 1 | 1 объект | П3-12 | 1042 | 1 | 1500 | нд
1.6 | Проектирование - Реконструкция ВЛ 110 кВ Снежная - КС-6 в пролете опор №№ 164-165 (установка одной дополнительной опоры в одноцепном пролете 0,439 км) | N_TP1200.VL.0054 | Итого объем финансовых потребностей по инвестиционному проекту, тыс. рублей | нд | нд | нд | нд | нд | нд | нд | нд | нд | нд | нд | нд | нд | нд | нд | 1500 | нд
1.6 | Проектирование - Реконструкция ВЛ 35 кВ Нефтеюганская - Высокий Мыс I, II в пролете опор №№ 45-46 (установка одной дополнительной опоры в двухцепном пролете 0,401 м | N_TP1200.VL.0055 | Затраты на проектно-изыскательские работы по ВЛ | ВЛ 35 кВ Нефтеюганская - Высокий Мыс I, II в пролете опор №№ 45-46 | нд | П | 2025 | 35 | от 0,6 до 1,09 млн. руб. | Технические характеристики инвестиционного проекта | 26.10.2022 | ХМАО | 1 | 1 | 1 объект | П3-05 | 971 | 1 | 971 | нд
1.6 | Проектирование - Реконструкция ВЛ 35 кВ Нефтеюганская - Высокий Мыс I, II в пролете опор №№ 45-46 (установка одной дополнительной опоры в двухцепном пролете 0,401 м | N_TP1200.VL.0055 | Итого объем финансовых потребностей по инвестиционному проекту, тыс. рублей | нд | нд | нд | нд | нд | нд | нд | нд | нд | нд | нд | нд | нд | нд | нд | 971 | нд
1.6 | Проектирование строительства волоконно-оптической инфраструктуры Тюмень - Сургут. Участок ПС 220 кВ Снежная - ПС 110 кВ Островная (протяженность 478 км). | N_NS1200.PR.0010 | УНЦ ОКСН | Участок ПС 220 кВ Снежная - ПС 110 кВ Островная | нд | П | 2024 | 110 | Строительство ВОЛС ориентировочной протяженностью 478 км | Технические характеристики инвестиционного проекта | 07.11.2022 | ХМАО | 1 | 478 | 1 км | О2-06-4 | 383 | 1.06 | 194058.44 | нд
1.6 | Проектирование строительства волоконно-оптической инфраструктуры Тюмень - Сургут. Участок ПС 220 кВ Снежная - ПС 110 кВ Островная (протяженность 478 км). | N_NS1200.PR.0010 | Затраты на проектно-изыскательские работы для отдельных элементов электрических сетей | Участок ПС 220 кВ Снежная - ПС 110 кВ Островная | нд | П | 2024 | нд | от 151 до 300,9 млн. руб | Технические характеристики инвестиционного проекта | 07.11.2022 | ХМАО | 1 | 1 | 1 объект | П6-11 | 15000 | 1 | 15000 | нд
1.6 | Проектирование строительства волоконно-оптической инфраструктуры Тюмень - Сургут. Участок ПС 220 кВ Снежная - ПС 110 кВ Островная (протяженность 478 км). | N_NS1200.PR.0010 | Итого объем финансовых потребностей по инвестиционному проекту, тыс. рублей | нд | нд | нд | нд | нд | нд | нд | нд | нд | нд | нд | нд | нд | нд | нд | 15000 | нд
1.2.4.2 | Модернизация ПС 110 кВ ЛПХ по "Программе внедрения и модернизации РАС на подстанциях АО "Россети Тюмень" на период 2022 - 2027 годов" (установка шкафа регистратора аварийных событий - 1 шт.) | N_TP1200.PS.0068 | УНЦ РЗА и прочие шкафы (панели) | ПС 110 кВ ЛПХ | нд | П | 2027 | 110 | Шкаф РАС ПС 110 кВ и выше | Технические характеристики инвестиционного проекта | 11.11.2022 | ХМАО | 1 | 1 | 1 ед | И12-01 | 1467 | 1.09 | 1599.03 | нд
1.2.4.2 | Модернизация ПС 110 кВ ЛПХ по "Программе внедрения и модернизации РАС на подстанциях АО "Россети Тюмень" на период 2022 - 2027 годов" (установка шкафа регистратора аварийных событий - 1 шт.) | N_TP1200.PS.0068 | УНЦ контрольного (силового) кабеля | ПС 110 кВ ЛПХ | нд | П | 2027 | 0,4 | Сечение жилы 10 мм2 количество жил 5 | Технические характеристики инвестиционного проекта | 11.11.2022 | ХМАО | 1 | 2.5 | 1 км | Н3-05-2 | 684 | 1.17 | 2000.7 | нд
1.2.4.2 | Модернизация ПС 110 кВ ЛПХ по "Программе внедрения и модернизации РАС на подстанциях АО "Россети Тюмень" на период 2022 - 2027 годов" (установка шкафа регистратора аварийных событий - 1 шт.) | N_TP1200.PS.0068 | Затраты на проектно-изыскательские работы по ВЛ | ПС 110 кВ ЛПХ | нд | П | 2027 | 110 | от 1,1 до 5,9 млн. руб | Технические характеристики инвестиционного проекта | 11.11.2022 | ХМАО | 1 | 1 | 1 объект | П6-06 | 300 | 1 | 300 | нд
1.2.4.2 | Модернизация ПС 110 кВ ЛПХ по "Программе внедрения и модернизации РАС на подстанциях АО "Россети Тюмень" на период 2022 - 2027 годов" (установка шкафа регистратора аварийных событий - 1 шт.) | N_TP1200.PS.0068 | Итого объем финансовых потребностей по инвестиционному проекту, тыс. рублей | нд | нд | нд | нд | нд | нд | нд | нд | нд | нд | нд | нд | нд | нд | нд | 3899.73 | нд
1.2.4.2 | Модернизация ПС 110 кВ Инга (системы охранного телевидения, охранная сигнализация и охранное освещение) | N_TP1500.PR.0056 | УНЦ комплекса систем безопасности ПС | ПС 110 кВ Инга | нд | Н | 2024 | нд | Шкаф ЦК системы видеонаблюдения | Техническое обоснование инвестиционного проекта | 2022-11-30 | ХМАО | 1 | 1 | 1 ед. | И15-01 | 2289 | 1.09 | 2495.01 | нд
1.2.4.2 | Модернизация ПС 110 кВ Инга (системы охранного телевидения, охранная сигнализация и охранное освещение) | N_TP1500.PR.0056 | УНЦ комплекса систем безопасности ПС | ПС 110 кВ Инга | нд | Н | 2024 | нд | Поворотная камера охранного (технологического) видеонаблюдения | Техническое обоснование инвестиционного проекта | 2022-11-30 | ХМАО | 1 | 1 | 1 точка наблюдения | И15-04 | 641 | 1.09 | 698.69 | нд
1.2.4.2 | Модернизация ПС 110 кВ Инга (системы охранного телевидения, охранная сигнализация и охранное освещение) | N_TP1500.PR.0056 | УНЦ комплекса систем безопасности ПС | ПС 110 кВ Инга | нд | Н | 2024 | нд | Стационарная камера охранного (технологического) видеонаблюдения | Техническое обоснование инвестиционного проекта | 2022-11-30 | ХМАО | 1 | 14 | 1 точка наблюдения | И15-05 | 137 | 1.09 | 2090.62 | нд
1.2.4.2 | Модернизация ПС 110 кВ Инга (системы охранного телевидения, охранная сигнализация и охранное освещение) | N_TP1500.PR.0056 | УНЦ комплекса систем безопасности ПС | ПС 110 кВ Инга | нд | Н | 2024 | нд | Шкаф ЦК комплекса систем безопасности | Техническое обоснование инвестиционного проекта | 2022-11-30 | ХМАО | 1 | 1 | 1 ед. | И15-02 | 542 | 1.09 | 590.78 | нд
1.2.4.2 | Модернизация ПС 110 кВ Инга (системы охранного телевидения, охранная сигнализация и охранное освещение) | N_TP1500.PR.0056 | УНЦ комплекса систем безопасности ПС | ПС 110 кВ Инга | нд | Н | 2024 | нд | АРМ персонала комплекса систем безопасности | Техническое обоснование инвестиционного проекта | 2022-11-30 | ХМАО | 1 | 1 | 1 ед. | И15-03 | 189 | 1.09 | 206.01 | нд
1.2.4.2 | Модернизация ПС 110 кВ Инга (системы охранного телевидения, охранная сигнализация и охранное освещение) | N_TP1500.PR.0056 | Затраты на проектно-изыскательские работы для отдельных элементов электрических сетей | ПС 110 кВ Инга | нд | Н | 2024 | нд | от 6 до 10,9 млн. руб | Техническое обоснование инвестиционного проекта | 2022-11-30 | ХМАО | 1 | 1 | 1 объект | П6-07 | 500 | 1 | 500 | нд
1.2.4.2 | Модернизация ПС 110 кВ Инга (системы охранного телевидения, охранная сигнализация и охранное освещение) | N_TP1500.PR.0056 | Итого объем финансовых потребностей по инвестиционному проекту, тыс. рублей | нд | нд | нд | нд | нд | нд | нд | нд | нд | нд | нд | нд | нд | нд | нд | 6581.11 | нд
1.2.4.1 | Реконструкция систем телемеханики ПС 110 кВ Инга | N_TP1500.PR.0057 | УНЦ АСУТП ПС и ТМ | ПС 110 кВ Инга | нд | Н | 2024 | 110 | 35 кВ и выше | Техническое обоснование инвестиционного проекта | 2022-11-30 | ХМАО | 1 | 1 | 1 ед. | А3-02 | 23531 | 1.09 | 25648.79 | нд
1.2.4.1 | Реконструкция систем телемеханики ПС 110 кВ Инга | N_TP1500.PR.0057 | УНЦ АСУТП присоединения | ПС 110 кВ Инга | нд | Н | 2024 | 110 | 35 кВ и выше | Техническое обоснование инвестиционного проекта | 2022-11-30 | ХМАО | 1 | 20 | 1 ед. | А4-02 | 629 | 1.09 | 13712.2 | нд
1.2.4.1 | Реконструкция систем телемеханики ПС 110 кВ Инга | N_TP1500.PR.0057 | УНЦ комплекса систем безопасности ПС | ПС 110 кВ Инга | нд | Н | 2024 | нд | Шкаф ЦК комплекса систем безопасности | Техническое обоснование инвестиционного проекта | 2022-11-30 | ХМАО | 1 | 1 | 1 ед. | И15-02 | 542 | 1.09 | 590.78 | нд
1.2.4.1 | Реконструкция систем телемеханики ПС 110 кВ Инга | N_TP1500.PR.0057 | Затраты на проектно-изыскательские работы для отдельных элементов электрических сетей | ПС 110 кВ Инга | нд | Н | 2024 | нд | от 21 до 50,9 млн. руб | Техническое обоснование инвестиционного проекта | 2022-11-30 | ХМАО | 1 | 1 | 1 объект | П6-09 | 3000 | 1 | 3000 | нд
1.2.4.1 | Реконструкция систем телемеханики ПС 110 кВ Инга | N_TP1500.PR.0057 | Итого объем финансовых потребностей по инвестиционному проекту, тыс. рублей | нд | нд | нд | нд | нд | нд | нд | нд | нд | нд | нд | нд | нд | нд | нд | 42951.77 | нд
1.2.1.2 | Техническое перевооружение ПС 110 кВ Апрельская, ПС 110 кВ Южная (установка регистраторов аварийных событий РАС) | N_TP1500.PS.0057 | УНЦ РЗА и прочие шкафы (панели) | ПС 110 кВ Апрельская, ПС 110 кВ Южная | нд | Н | 2026 | нд | Шкаф РАС ПС 110 кВ и выше | Техническое обоснование инвестиционного проекта | 2022-12-01 | ХМАО | 1 | 2 | 1 ед. | И12-01 | 1467 | 1.09 | 3198.06 | нд
1.2.1.2 | Техническое перевооружение ПС 110 кВ Апрельская, ПС 110 кВ Южная (установка регистраторов аварийных событий РАС) | N_TP1500.PS.0057 | УНЦ контрольного (силового) кабеля | ПС 110 кВ Апрельская, ПС 110 кВ Южная | нд | Н | 2026 | 0.4 | Сечение жилы 1,5 мм2, количество жил 5 шт. | Техническое обоснование инвестиционного проекта | 2022-12-01 | ХМАО | 1 | 4 | 1 км | Н3-01-2 | 168 | 1.17 | 786.24 | нд
1.2.1.2 | Техническое перевооружение ПС 110 кВ Апрельская, ПС 110 кВ Южная (установка регистраторов аварийных событий РАС) | N_TP1500.PS.0057 | УНЦ контрольного (силового) кабеля | ПС 110 кВ Апрельская, ПС 110 кВ Южная | нд | Н | 2026 | 0,4 | Сечение жилы 2,5 мм2, количество жил 5 | Техническое обоснование инвестиционного проекта | 2022-12-01 | ХМАО | 1 | 2 | 1 км | Н3-02-2 | 215 | 1.17 | 503.1 | нд
1.2.1.2 | Техническое перевооружение ПС 110 кВ Апрельская, ПС 110 кВ Южная (установка регистраторов аварийных событий РАС) | N_TP1500.PS.0057 | УНЦ кабельных сооружений для прокладки кабельной линии | ПС 110 кВ Апрельская, ПС 110 кВ Южная | нд | Н | 2026 | нд | Металлические лотки и короба | Техническое обоснование инвестиционного проекта | 2022-12-01 | ХМАО | 1 | 2000 | 1 м по трассе | Н2-01 | 3 | 1.17 | 7020 | нд
1.2.1.2 | Техническое перевооружение ПС 110 кВ Апрельская, ПС 110 кВ Южная (установка регистраторов аварийных событий РАС) | N_TP1500.PS.0057 | Затраты на проектно-изыскательские работы для отдельных элементов электрических сетей | ПС 110 кВ Апрельская, ПС 110 кВ Южная | нд | Н | 2026 | нд | от 11 до 20,9 млн. руб | Техническое обоснование инвестиционного проекта | 2022-12-01 | ХМАО | 1 | 1 | 1 объект | П6-08 | 1500 | 1 | 1500 | нд
1.2.1.2 | Техническое перевооружение ПС 110 кВ Апрельская, ПС 110 кВ Южная (установка регистраторов аварийных событий РАС) | N_TP1500.PS.0057 | Итого объем финансовых потребностей по инвестиционному проекту, тыс. рублей | нд | нд | нд | нд | нд | нд | нд | нд | нд | нд | нд | нд | нд | нд | нд | 13007.4 | нд
1.2.3.1 | Установка приборов учета в соответствии с Федеральным законом от 27.12.2018 № 522-ФЗ при истечении МПИ или срока эксплуатации, при отсутствии прибора учета у потребителя (2 ПУ, 24 ТТ) 0.22(0.4) кВ филиала Урайские ЭС (2023 г.) | N_TP2100.AS.0009 | УНЦ ИИК | Советский РЭС филиала АО "Россети Тюмень" УЭС | нд | Н | 2023 | 0.4 | Прибор учета трехфазный с ТТ | Техническое обоснование | 2022-11-17 | ХМАО | 1 | 1 | 1 точка учета | А1-03 | 27 | 1.09 | 29.43 | нд
1.2.3.1 | Установка приборов учета в соответствии с Федеральным законом от 27.12.2018 № 522-ФЗ при истечении МПИ или срока эксплуатации, при отсутствии прибора учета у потребителя (2 ПУ, 24 ТТ) 0.22(0.4) кВ филиала Урайские ЭС (2023 г.) | N_TP2100.AS.0009 | УНЦ ИИК | Советский РЭС филиала АО "Россети Тюмень" УЭС | нд | Н | 2023 | 0.4 | Прибор учета трехфазный | Техническое обоснование | 2022-11-17 | ХМАО | 1 | 1 | 1 точка учета | А1-02 | 24 | 1.09 | 26.16 | нд
1.2.3.1 | Установка приборов учета в соответствии с Федеральным законом от 27.12.2018 № 522-ФЗ при истечении МПИ или срока эксплуатации, при отсутствии прибора учета у потребителя (2 ПУ, 24 ТТ) 0.22(0.4) кВ филиала Урайские ЭС (2023 г.) | N_TP2100.AS.0009 | УНЦ ИИК | Советский РЭС филиала АО "Россети Тюмень" УЭС | нд | Н | 2023 | 0.4 | Прибор учета трехфазный с ТТ | Техническое обоснование | 2022-11-17 | ХМАО | 1 | 7 | 1 точка учета | А1-03 | 27 | 1.09 | 206.01 | нд
1.2.3.1 | Установка приборов учета в соответствии с Федеральным законом от 27.12.2018 № 522-ФЗ при истечении МПИ или срока эксплуатации, при отсутствии прибора учета у потребителя (2 ПУ, 24 ТТ) 0.22(0.4) кВ филиала Урайские ЭС (2023 г.) | N_TP2100.AS.0009 | Итого объем финансовых потребностей по инвестиционному проекту, тыс. рублей | нд | нд | нд | нд | нд | нд | нд | нд | нд | нд | нд | нд | нд | нд | нд | 261.6 | нд
1.2.3.1 | Установка приборов учета в соответствии с Федеральным законом от 27.12.2018 № 522-ФЗ при истечении МПИ или срока эксплуатации, при отсутствии прибора учета у потребителя (4 ПУ) 0.22(0.4) кВ филиала Урайские ЭС (2024 г.) | N_TP2100.AS.0010 | УНЦ ИИК | Советский РЭС филиала АО "Россети Тюмень" УЭС | нд | Н | 2024 | 0.4 | Прибор учета трехфазный | Техническое обоснование | 2022-11-17 | ХМАО | 1 | 4 | 1 точка учета | А1-02 | 24 | 1.09 | 104.64 | нд
1.2.3.1 | Установка приборов учета в соответствии с Федеральным законом от 27.12.2018 № 522-ФЗ при истечении МПИ или срока эксплуатации, при отсутствии прибора учета у потребителя (4 ПУ) 0.22(0.4) кВ филиала Урайские ЭС (2024 г.) | N_TP2100.AS.0010 | Итого объем финансовых потребностей по инвестиционному проекту, тыс. рублей | нд | нд | нд | нд | нд | нд | нд | нд | нд | нд | нд | нд | нд | нд | нд | 104.64 | нд
1.2.3.1 | Установка приборов учета в соответствии с Федеральным законом от 27.12.2018 № 522-ФЗ при истечении МПИ или срока эксплуатации, при отсутствии прибора учета у потребителя (4 ПУ, 3 ТТ) 0.22(0.4) кВ филиала Урайские ЭС (2025 г.) | N_TP2100.AS.0011 | УНЦ ИИК | Советский РЭС филиала АО "Россети Тюмень" УЭС | нд | Н | 2025 | 0.4 | Прибор учета трехфазный | Техническое обоснование | 2022-11-17 | ХМАО | 1 | 3 | 1 точка учета | А1-02 | 24 | 1.09 | 78.48 | нд
1.2.3.1 | Установка приборов учета в соответствии с Федеральным законом от 27.12.2018 № 522-ФЗ при истечении МПИ или срока эксплуатации, при отсутствии прибора учета у потребителя (4 ПУ, 3 ТТ) 0.22(0.4) кВ филиала Урайские ЭС (2025 г.) | N_TP2100.AS.0011 | УНЦ ИИК | Советский РЭС филиала АО "Россети Тюмень" УЭС | нд | Н | 2025 | 0.4 | Прибор учета трехфазный с ТТ | Техническое обоснование | 2022-11-17 | ХМАО | 1 | 1 | 1 точка учета | А1-03 | 27 | 1.09 | 29.43 | нд
1.2.3.1 | Установка приборов учета в соответствии с Федеральным законом от 27.12.2018 № 522-ФЗ при истечении МПИ или срока эксплуатации, при отсутствии прибора учета у потребителя (4 ПУ, 3 ТТ) 0.22(0.4) кВ филиала Урайские ЭС (2025 г.) | N_TP2100.AS.0011 | Итого объем финансовых потребностей по инвестиционному проекту, тыс. рублей | нд | нд | нд | нд | нд | нд | нд | нд | нд | нд | нд | нд | нд | нд | нд | 107.91 | нд
1.2.3.1 | Установка приборов учета в соответствии с Федеральным законом от 27.12.2018 № 522-ФЗ при истечении МПИ или срока эксплуатации, при отсутствии прибора учета у потребителя (2 ПУ) 0.22(0.4) кВ филиал Урайские ЭС (2026 г.) | N_TP2100.AS.0012 | УНЦ ИИК | Советский РЭС филиала АО "Россети Тюмень" УЭС | нд | Н | 2026 | 0.4 | Прибор учета трехфазный | Техническое обоснование | 2022-11-17 | ХМАО | 1 | 2 | 1 точка учета | А1-02 | 24 | 1.09 | 52.32 | нд
1.2.3.1 | Установка приборов учета в соответствии с Федеральным законом от 27.12.2018 № 522-ФЗ при истечении МПИ или срока эксплуатации, при отсутствии прибора учета у потребителя (2 ПУ) 0.22(0.4) кВ филиал Урайские ЭС (2026 г.) | N_TP2100.AS.0012 | Итого объем финансовых потребностей по инвестиционному проекту, тыс. рублей | нд | нд | нд | нд | нд | нд | нд | нд | нд | нд | нд | нд | нд | нд | нд | 52.32 | нд
1.2.3.1 | Установка приборов учета в соответствии с Федеральным законом от 27.12.2018 № 522-ФЗ при истечении МПИ или срока эксплуатации, при отсутствии прибора учета у потребителя (5 ПУ, 3 ТТ) 0.22(0.4) кВ филиала Урайские ЭС (2027 г.) | N_TP2100.AS.0013 | УНЦ ИИК | Советский РЭС филиала АО "Россети Тюмень" УЭС | нд | Н | 2027 | 0.4 | Прибор учета трехфазный | Техническое обоснование | 2022-11-17 | ХМАО | 1 | 4 | 1 точка учета | А1-02 | 24 | 1.09 | 104.64 | нд
1.2.3.1 | Установка приборов учета в соответствии с Федеральным законом от 27.12.2018 № 522-ФЗ при истечении МПИ или срока эксплуатации, при отсутствии прибора учета у потребителя (5 ПУ, 3 ТТ) 0.22(0.4) кВ филиала Урайские ЭС (2027 г.) | N_TP2100.AS.0013 | УНЦ ИИК | Советский РЭС филиала АО "Россети Тюмень" УЭС | нд | Н | 2027 | 0.4 | Прибор учета трехфазныйс ТТ | Техническое обоснование | 2022-11-17 | ХМАО | 1 | 1 | 1 точка учета | А1-03 | 27 | 1.09 | 29.43 | нд
1.2.3.1 | Установка приборов учета в соответствии с Федеральным законом от 27.12.2018 № 522-ФЗ при истечении МПИ или срока эксплуатации, при отсутствии прибора учета у потребителя (5 ПУ, 3 ТТ) 0.22(0.4) кВ филиала Урайские ЭС (2027 г.) | N_TP2100.AS.0013 | Итого объем финансовых потребностей по инвестиционному проекту, тыс. рублей | нд | нд | нд | нд | нд | нд | нд | нд | нд | нд | нд | нд | нд | нд | нд | 134.07 | нд
1.2.4.2 | Модернизация системы корпоративной телефонной связи филиала Урайские электрические сети | N_TP2100.PR.0046 | УНЦ сети связи | База Урайские ЭС | нд | П | 2026 | нд | УПАТС для предприятий электрических сетей | техническое обоснование инвестиционного проекта | 2022-11-17 | ХМАО | 1 | 1 | 1 объект | И14-03 | 14634 | 1.09 | 15951.06 | нд
1.2.4.2 | Модернизация системы корпоративной телефонной связи филиала Урайские электрические сети | N_TP2100.PR.0046 | Затраты на проектно-изыскательские работы для отдельных элементов электрических сетей | База Урайские ЭС | нд | П | 2026 | нд | от 11 до 20,9 млн. руб | техническое обоснование инвестиционного проекта | 2022-11-17 | ХМАО | 1 | 1 | 1 объект | П6-08 | 1500 | 1 | 1500 | нд
1.2.4.2 | Модернизация системы корпоративной телефонной связи филиала Урайские электрические сети | N_TP2100.PR.0046 | Итого объем финансовых потребностей по инвестиционному проекту, тыс. рублей | нд | нд | нд | нд | нд | нд | нд | нд | нд | нд | нд | нд | нд | нд | нд | 17451.06 | нд
1.6 | Проектирование реконструкции ПС Лазаревская (замена ОРУ-35 , замена ОПУ) | N_TP2100.PS.0062 | УНЦ ячейки выключателя НУ 6-35 кВ | ПС 110 кВ Лазаревская | нд | П | 2027 | 35 | Выключатель вакуумный ВБПС-35-25/2000, напряжение 35 кВ, номинальный ток 2000 А, номинальный ток отключения 25 кА | техническое обоснование инвестиционного проекта | 2022-11-17 | ХМАО | 1 | 7 | 1 ячейка | В2-05-1 | 9040 | 1.16 | 73404.8 | нд
1.6 | Проектирование реконструкции ПС Лазаревская (замена ОРУ-35 , замена ОПУ) | N_TP2100.PS.0062 | УНЦ зданий ОПУ, РЩ | ПС 110 кВ Лазаревская | нд | П | 2027 | 110 | ОПУ количество присоединений линий к РУ от 6 и более | техническое обоснование инвестиционного проекта | 2022-11-17 | ХМАО | 1 | 1 | 1 РУ | З3-01-3 | 35611 | 1.31 | 46650.41 | нд
1.6 | Проектирование реконструкции ПС Лазаревская (замена ОРУ-35 , замена ОПУ) | N_TP2100.PS.0062 | УНЦ РЗА | ПС 110 кВ Лазаревская | нд | П | 2027 | 110 | РЗА шин до 12 присоединений | техническое обоснование инвестиционного проекта | 2022-11-17 | ХМАО | 1 | 1 | 1 ед. | И11-01-3 | 2250 | 1.09 | 2452.5 | нд
1.6 | Проектирование реконструкции ПС Лазаревская (замена ОРУ-35 , замена ОПУ) | N_TP2100.PS.0062 | УНЦ РЗА | ПС 110 кВ Лазаревская | нд | П | 2027 | 110 | РЗА трансформатора и АРН | техническое обоснование инвестиционного проекта | 2022-11-17 | ХМАО | 1 | 2 | 1 ед. | И11-07-3 | 1483 | 1.09 | 3232.94 | нд
1.6 | Проектирование реконструкции ПС Лазаревская (замена ОРУ-35 , замена ОПУ) | N_TP2100.PS.0062 | УНЦ РЗА и прочие шкафы (панели) | ПС 110 кВ Лазаревская | нд | П | 2027 | 110 | Шкаф центральной сигнализации ПС 110 кВ и выше | техническое обоснование инвестиционного проекта | 2022-11-17 | ХМАО | 1 | 1 | 1 ед. | И12-02 | 1016 | 1.09 | 1107.44 | нд
1.6 | Проектирование реконструкции ПС Лазаревская (замена ОРУ-35 , замена ОПУ) | N_TP2100.PS.0062 | УНЦ АСУТП присоединения | ПС 110 кВ Лазаревская | нд | П | 2027 | 35 | Присоединение семь вакуумных выключателей ВБПС-35-25/2000 | техническое обоснование инвестиционного проекта | 2022-11-17 | ХМАО | 1 | 7 | 1 ед. | А4-02 | 629 | 1.09 | 4799.27 | нд
1.6 | Проектирование реконструкции ПС Лазаревская (замена ОРУ-35 , замена ОПУ) | N_TP2100.PS.0062 | УНЦ ИИК | ПС 110 кВ Лазаревская | нд | П | 2027 | 110 | ПКУ ТТ и ТН | техническое обоснование инвестиционного проекта | 2022-11-17 | ХМАО | 1 | 2 | 1 точка учета | А1-08 | 4355 | 1.09 | 9493.9 | нд
1.6 | Проектирование реконструкции ПС Лазаревская (замена ОРУ-35 , замена ОПУ) | N_TP2100.PS.0062 | УНЦ ИВКЭ | ПС 110 кВ Лазаревская | нд | П | 2027 | нд | ИВКЭ для ТП (СП,РП,РТП), РУ 6-20 кВ | техническое обоснование инвестиционного проекта | 2022-11-17 | ХМАО | 1 | 1 | 1 ед. | А2-01 | 174 | 1.09 | 189.66 | нд
1.6 | Проектирование реконструкции ПС Лазаревская (замена ОРУ-35 , замена ОПУ) | N_TP2100.PS.0062 | УНЦ ИИК | ПС 110 кВ Лазаревская | нд | П | 2027 | 110 | ПКУ ТТ и ТН | техническое обоснование инвестиционного проекта | 2022-11-17 | ХМАО | 1 | 2 | 1 точка учета | А1-08 | 4355 | 1.09 | 9493.9 | нд
1.6 | Проектирование реконструкции ПС Лазаревская (замена ОРУ-35 , замена ОПУ) | N_TP2100.PS.0062 | УНЦ подготовки и устройства территории ПС (ЗПС) | ПС 110 кВ Лазаревская | нд | П | 2027 | нд | Тюменская область, Ханты-Мансийский автономный округ, Ямало-Ненецкий автономный округ | техническое обоснование инвестиционного проекта | 2022-11-17 | ХМАО | 1 | 2389 | 1 м2 | Б1-11 | 3.33 | 1 | 7955.37 | нд
1.6 | Проектирование реконструкции ПС Лазаревская (замена ОРУ-35 , замена ОПУ) | N_TP2100.PS.0062 | Затраты на проектно-изыскательские работы для элементов ПС (ЗПС) | ПС 110 кВ Лазаревская | нд | П | 2027 | 35 | Ячейка выключателя | техническое обоснование инвестиционного проекта | 2022-11-17 | ХМАО | 1 | 7 | 1 ед. | П2-01 | 1392 | 1 | 9744 | нд
1.6 | Проектирование реконструкции ПС Лазаревская (замена ОРУ-35 , замена ОПУ) | N_TP2100.PS.0062 | Затраты на проектно-изыскательские работы для отдельных элементов электрических сетей | ПС 110 кВ Лазаревская | нд | П | 2027 | нд | от 51 до 150,9 млн. руб | техническое обоснование инвестиционного проекта | 2022-11-17 | ХМАО | 1 | 1 | 1 объект | П6-10 | 7500 | 1 | 7500 | нд
1.6 | Проектирование реконструкции ПС Лазаревская (замена ОРУ-35 , замена ОПУ) | N_TP2100.PS.0062 | Итого объем финансовых потребностей по инвестиционному проекту, тыс. рублей | нд | нд | нд | нд | нд | нд | нд | нд | нд | нд | нд | нд | нд | нд | нд | 176024.19 | нд
1.6 | Проектирование реконструкции ВЛ-110кВ Картопья-Атымья 2 (замена отдельностоящих дефектных опор в количестве 59 шт.) | N_TP2100.VL.0019 | УНЦ ВЛ 0,4-750 кВ на строительно-монтажные работы без опор и провода | ВЛ 110 кВ Картопья-Атымья 2 | нд | П | 2027 | 110 | одноцепная, все типы опор за исключением многогранных | Техническое обоснование | 2022-11-17 | ХМАО | 1 | 21 | 1 км | Л1-04-1 | 2267 | 1.82 | 86644.74 | нд
1.6 | Проектирование реконструкции ВЛ-110кВ Картопья-Атымья 2 (замена отдельностоящих дефектных опор в количестве 59 шт.) | N_TP2100.VL.0019 | УНЦ опор ВЛ 0,4-750 кВ | ВЛ 110 кВ Картопья-Атымья 2 | нд | П | 2027 | 110 | одноцепная, все типы опор за исключением многогранных | Техническое обоснование | 2022-11-17 | ХМАО | 1 | 21 | 1 км | Л3-04-1 | 1944 | 1.06 | 43273.44 | нд
1.6 | Проектирование реконструкции ВЛ-110кВ Картопья-Атымья 2 (замена отдельностоящих дефектных опор в количестве 59 шт.) | N_TP2100.VL.0019 | УНЦ провода ВЛ 0,4-750 кВ сталеалюминиевого типа | ВЛ 110 кВ Картопья-Атымья 2 | нд | П | 2027 | 110 | Сечение фазного провода 120 мм2 | Техническое обоснование | 2022-11-17 | ХМАО | 1 | 21 | 1 км | Л5-03 | 503 | 1.06 | 11196.78 | нд
1.6 | Проектирование реконструкции ВЛ-110кВ Картопья-Атымья 2 (замена отдельностоящих дефектных опор в количестве 59 шт.) | N_TP2100.VL.0019 | УНЦ грозотроса ВЛ | ВЛ 110 кВ Картопья-Атымья 2 | нд | П | 2027 | 110 | Диаметр 9,1 мм | Техническое обоснование | 2022-11-17 | ХМАО | 1 | 21 | 1 км | Л6-03 | 185 | 1.06 | 4118.1 | нд
1.6 | Проектирование реконструкции ВЛ-110кВ Картопья-Атымья 2 (замена отдельностоящих дефектных опор в количестве 59 шт.) | N_TP2100.VL.0019 | УНЦ устройства лежневых дорог | ВЛ 110 кВ Картопья-Атымья 2 | нд | П | 2027 | нд | Лежневая дорога протяженностью 7,8 км шириной 4,5 м | Техническое обоснование | 2022-11-17 | ХМАО | 1 | 7.8 | 1 км | Л9-01 | 6890 | 1.06 | 56966.52 | нд
1.6 | Проектирование реконструкции ВЛ-110кВ Картопья-Атымья 2 (замена отдельностоящих дефектных опор в количестве 59 шт.) | N_TP2100.VL.0019 | Затраты на проектно-изыскательские работы по ВЛ | ВЛ 110 кВ Картопья-Атымья 2 | нд | П | 2027 | 110 | Протяженность до 10 км | Техническое обоснование | 2022-11-17 | ХМАО | 1 | 1 | 1 ед. | П3-15 | 15180 | 1 | 15180 | нд
1.6 | Проектирование реконструкции ВЛ-110кВ Картопья-Атымья 2 (замена отдельностоящих дефектных опор в количестве 59 шт.) | N_TP2100.VL.0019 | Итого объем финансовых потребностей по инвестиционному проекту, тыс. рублей | нд | нд | нд | нд | нд | нд | нд | нд | нд | нд | нд | нд | нд | нд | нд | 217379.58 | нд
1.6 | Проектирование реконструкции ПС 110/10 кВ Леуши (замена оборудования УРЗА, замена ОПУ) | N_TP2100.PS.0059 | УНЦ зданий ОПУ, РЩ | ПС 110 кВ Леуши | нд | П | 2024 | 110 | Количество присоединений линий электропередачи к РУ 6 и более | Техническое обоснование | 2022-12-09 | ХМАО | 1 | 1 | 1 РУ | З3-01-3 | 35611 | 1.31 | 46650.41 | нд
1.6 | Проектирование реконструкции ПС 110/10 кВ Леуши (замена оборудования УРЗА, замена ОПУ) | N_TP2100.PS.0059 | УНЦ ячейки трансформатора 6-35 кВ | ПС 110 кВ Леуши | нд | П | 2024 | 10 | Трансформатор масляный Т10/НН мощность 100 кВа | Техническое обоснование | 2022-12-09 | ХМАО | 1 | 2 | 1 ячейка | Т5-10-1 | 189 | 1.11 | 419.58 | нд
1.6 | Проектирование реконструкции ПС 110/10 кВ Леуши (замена оборудования УРЗА, замена ОПУ) | N_TP2100.PS.0059 | УНЦ РЗА | ПС 110 кВ Леуши | нд | П | 2024 | 110 | РЗА трансформатора и АРН | Техническое обоснование | 2022-12-09 | ХМАО | 1 | 2 | 1 ед. | И11-07-3 | 1483 | 1.09 | 3232.94 | нд
1.6 | Проектирование реконструкции ПС 110/10 кВ Леуши (замена оборудования УРЗА, замена ОПУ) | N_TP2100.PS.0059 | УНЦ РЗА | ПС 110 кВ Леуши | нд | П | 2024 | 110 | Резервная РЗА трансформатора и управления выключателем | Техническое обоснование | 2022-12-09 | ХМАО | 1 | 2 | 1 ед. | И11-09-3 | 1086 | 1.09 | 2367.48 | нд
1.6 | Проектирование реконструкции ПС 110/10 кВ Леуши (замена оборудования УРЗА, замена ОПУ) | N_TP2100.PS.0059 | УНЦ РЗА и прочие шкафы (панели) | ПС 110 кВ Леуши | нд | П | 2024 | 110 | Шкаф центральной сигнализации ПС 110 кВ и выше | Техническое обоснование | 2022-12-09 | ХМАО | 1 | 1 | 1 ед | И12-02 | 1016 | 1.09 | 1107.44 | нд
1.6 | Проектирование реконструкции ПС 110/10 кВ Леуши (замена оборудования УРЗА, замена ОПУ) | N_TP2100.PS.0059 | УНЦ РЗА | ПС 110 кВ Леуши | нд | П | 2024 | 110 | РЗА ошиновки | Техническое обоснование | 2022-12-09 | ХМАО | 1 | 2 | 1 ед | И11-04-3 | 1280 | 1.09 | 2790.4 | нд
1.6 | Проектирование реконструкции ПС 110/10 кВ Леуши (замена оборудования УРЗА, замена ОПУ) | N_TP2100.PS.0059 | УНЦ системы ВЧ связи 35-750 Кв | ПС 110 кВ Леуши | нд | П | 2024 | 110 | Устройства обработки и присоединения | Техническое обоснование | 2022-12-09 | ХМАО | 1 | 3 | 1 ед | А6-02 | 3354 | 1.15 | 11571.3 | нд
1.6 | Проектирование реконструкции ПС 110/10 кВ Леуши (замена оборудования УРЗА, замена ОПУ) | N_TP2100.PS.0059 | УНЦ системы ВЧ связи 35-750 Кв | ПС 110 кВ Леуши | нд | П | 2024 | нд | Комбинированная аппаратура по ВЧ (ВОЛС) | Техническое обоснование | 2022-12-09 | ХМАО | 1 | 2 | 1 ед | А6-07 | 1442 | 1.15 | 3316.6 | нд
1.6 | Проектирование реконструкции ПС 110/10 кВ Леуши (замена оборудования УРЗА, замена ОПУ) | N_TP2100.PS.0059 | Затраты на проектно-изыскательские работы для отдельных элементов электрических сетей | ПС 110 кВ Леуши | нд | П | 2024 | нд | от 51 до 150,9 млн. руб | Техническое обоснование | 2022-12-09 | ХМАО | 1 | 1 | 1 объект | П6-10 | 7500 | 1 | 7500 | нд
1.6 | Проектирование реконструкции ПС 110/10 кВ Леуши (замена оборудования УРЗА, замена ОПУ) | N_TP2100.PS.0059 | Итого объем финансовых потребностей по инвестиционному проекту, тыс. рублей | нд | нд | нд | нд | нд | нд | нд | нд | нд | нд | нд | нд | нд | нд | нд | 78956.15 | нд
1.2.2.2 | Реконструкция ВЛ 110 кВ Кирьяновская – ГПП-7 1, 2 цепь (Установка дополнительной опоры в пролете опор № 42-43) | N_TP1600.VL.0019 | УНЦ опор ВЛ 0,4-750 кВ | ВЛ 110 кВ Кирьяновская – ГПП-7 1, 2 цепь | нд | П | 2024 | 110 | все типы опор за исключением многогранных | техническое обоснование инвестиционного проекта | 2022-11-28 | ХМАО | 1 | 7.98 | 1 тн опор | Л4-03-1 | 101 | 1.06 | 854.3388 | нд
1.2.2.2 | Реконструкция ВЛ 110 кВ Кирьяновская – ГПП-7 1, 2 цепь (Установка дополнительной опоры в пролете опор № 42-43) | N_TP1600.VL.0019 | УНЦ ВЛ 0,4-750 кВ на строительно-монтажные работы без опор и провода | ВЛ 110 кВ Кирьяновская – ГПП-7 1, 2 цепь | нд | П | 2024 | 110 | двухцепная, все типы опор за исключением многогранных | техническое обоснование инвестиционного проекта | 2022-11-28 | ХМАО | 1 | 7.98 | 1 тн опор | Л2-04-2 | 77 | 1.58 | 970.8468 | нд
1.2.2.2 | Реконструкция ВЛ 110 кВ Кирьяновская – ГПП-7 1, 2 цепь (Установка дополнительной опоры в пролете опор № 42-43) | N_TP1600.VL.0019 | УНЦ провода ВЛ 0,4-750 кВ сталеалюминиевого типа | ВЛ 110 кВ Кирьяновская – ГПП-7 1, 2 цепь | нд | П | 2024 | 110 | сечение фазного провода 120 мм2 | техническое обоснование инвестиционного проекта | 2022-11-28 | ХМАО | 1 | 0.83 | 1 км | Л5-03 | 503 | 1.06 | 442.5394 | нд
1.2.2.2 | Реконструкция ВЛ 110 кВ Кирьяновская – ГПП-7 1, 2 цепь (Установка дополнительной опоры в пролете опор № 42-43) | N_TP1600.VL.0019 | УНЦ грозотроса ВЛ | ВЛ 110 кВ Кирьяновская – ГПП-7 1, 2 цепь | нд | П | 2024 | нд | диаметр 9,1мм | техническое обоснование инвестиционного проекта | 2022-11-28 | ХМАО | 1 | 0.83 | 1 км | Л6-03 | 185 | 1.06 | 162.763 | нд
1.2.2.2 | Реконструкция ВЛ 110 кВ Кирьяновская – ГПП-7 1, 2 цепь (Установка дополнительной опоры в пролете опор № 42-43) | N_TP1600.VL.0019 | УНЦ ОКСН | ВЛ 110 кВ Кирьяновская – ГПП-7 1, 2 цепь | нд | П | 2024 | 110 | ОКЛЖ-Т-01-48-110/125-50 | техническое обоснование инвестиционного проекта | 2022-11-28 | ХМАО | 1 | 0.948 | 1 км | О2-06-5 | 402 | 1.06 | 403.9618 | нд
1.2.2.2 | Реконструкция ВЛ 110 кВ Кирьяновская – ГПП-7 1, 2 цепь (Установка дополнительной опоры в пролете опор № 42-43) | N_TP1600.VL.0019 | Затраты на проектно-изыскательские работы по ВЛ | ВЛ 110 кВ Кирьяновская – ГПП-7 1, 2 цепь | нд | П | 2024 | 110 | протяженность 1 км | техническое обоснование инвестиционного проекта | 2022-11-28 | ХМАО | 1 | 1 | 1 ед. | П3-12 | 1042 | 1 | 1042 | нд
1.2.2.2 | Реконструкция ВЛ 110 кВ Кирьяновская – ГПП-7 1, 2 цепь (Установка дополнительной опоры в пролете опор № 42-43) | N_TP1600.VL.0019 | Итого объем финансовых потребностей по инвестиционному проекту, тыс. рублей | нд | нд | нд | нд | нд | нд | нд | нд | нд | нд | нд | нд | нд | нд | нд | 3876.4498 | нд
1.2.4.1 | Реконструкция системы контроля и управления доступом филиала АО "Россети Тюмень" Нижневартовские электрические сети | N_TP1600.PR.0066 | УНЦ комплекса систем безопасности ПС | АБК НВЭС | нд | П | 2026 | нд | СКУД | техническое обоснование инвестиционного проекта | 2022-11-28 | ХМАО | 1 | 40 | 1 точка доступа | И15-07 | 116 | 1.09 | 5057.6 | нд
1.2.4.1 | Реконструкция системы контроля и управления доступом филиала АО "Россети Тюмень" Нижневартовские электрические сети | N_TP1600.PR.0066 | УНЦ комплекса систем безопасности ПС | АБК НВЭС | нд | П | 2026 | нд | Устройство турникета | техническое обоснование инвестиционного проекта | 2022-11-28 | ХМАО | 1 | 5 | 1 ед. | И15-06 | 265 | 1.09 | 1444.25 | нд
1.2.4.1 | Реконструкция системы контроля и управления доступом филиала АО "Россети Тюмень" Нижневартовские электрические сети | N_TP1600.PR.0066 | УНЦ комплекса систем безопасности ПС | АБК НВЭС | нд | П | 2026 | нд | АРМ персонала комплекса систем безопасности | техническое обоснование инвестиционного проекта | 2022-11-28 | ХМАО | 1 | 1 | 1 ед. | И15-03 | 189 | 1.09 | 206.01 | нд
1.2.4.1 | Реконструкция системы контроля и управления доступом филиала АО "Россети Тюмень" Нижневартовские электрические сети | N_TP1600.PR.0066 | Затраты на проектно-изыскательские работы для отдельных элементов электрических сетей | АБК НВЭС | нд | П | 2026 | нд | от 6 до 10,9 млн. руб | техническое обоснование инвестиционного проекта | 2022-11-28 | ХМАО | 1 | 1 | 1 объект | П6-07 | 500 | 1 | 500 | нд
1.2.4.1 | Реконструкция системы контроля и управления доступом филиала АО "Россети Тюмень" Нижневартовские электрические сети | N_TP1600.PR.0066 | Итого объем финансовых потребностей по инвестиционному проекту, тыс. рублей | нд | нд | нд | нд | нд | нд | нд | нд | нд | нд | нд | нд | нд | нд | нд | 7207.86 | нд
1.2.4.1 | Реконструкция системы ШРД на РПБ Варьёганского РЭС | N_TP1600.PR.0012 | УНЦ ВОСП | РПБ Варьёганского РЭС | нд | П | 2028 | нд | Мультиплексор СЦИ уровня доступа , 80 | техническое обоснование инвестиционного проекта | 2022-11-28 | ХМАО | 1 | 3 | 1 ед | А7-03 | 2142 | 1.09 | 7004.34 | нд
1.2.4.1 | Реконструкция системы ШРД на РПБ Варьёганского РЭС | N_TP1600.PR.0012 | УНЦ сети связи | РПБ Варьёганского РЭС | нд | П | 2028 | нд | Оборудование электропитания, 6 кВт | техническое обоснование инвестиционного проекта | 2022-11-28 | ХМАО | 1 | 1 | 1 объект | И14-07 | 1368 | 1.09 | 1491.12 | нд
1.2.4.1 | Реконструкция системы ШРД на РПБ Варьёганского РЭС | N_TP1600.PR.0012 | УНЦ сети связи | РПБ Варьёганского РЭС | нд | П | 2028 | нд | ЛВС | техническое обоснование инвестиционного проекта | 2022-11-28 | ХМАО | 1 | 1 | 1 объект | И14-09 | 2687 | 1.09 | 2928.83 | нд
1.2.4.1 | Реконструкция системы ШРД на РПБ Варьёганского РЭС | N_TP1600.PR.0012 | УНЦ сети связи | РПБ Варьёганского РЭС | нд | П | 2028 | нд | СКС | техническое обоснование инвестиционного проекта | 2022-11-28 | ХМАО | 1 | 1 | 1 объект | И14-10 | 744 | 1.09 | 810.96 | нд
1.2.4.1 | Реконструкция системы ШРД на РПБ Варьёганского РЭС | N_TP1600.PR.0012 | Затраты на проектно-изыскательские работы для отдельных элементов электрических сетей | РПБ Варьёганского РЭС | нд | П | 2028 | нд | от 11 до 20,9 млн. руб | техническое обоснование инвестиционного проекта | 2022-11-28 | ХМАО | 1 | 1 | 1 объект | П6-08 | 1500 | 1 | 1500 | нд
1.2.4.1 | Реконструкция системы ШРД на РПБ Варьёганского РЭС | N_TP1600.PR.0012 | Итого объем финансовых потребностей по инвестиционному проекту, тыс. рублей | нд | нд | нд | нд | нд | нд | нд | нд | нд | нд | нд | нд | нд | нд | нд | 13735.25 | нд
1.6 | Проектирование реконструкция ПС 110/35/6 кВ Южно-Аганская (замена ОПУ, с оборудованием АСУ ТП, УРЗА. ЩСН-0,4, АБ, силовых и контрольных кабелей, переустройство кабельных каналов и перехода через дорогу, переносом существующего ЩПТ) | N_TP1600.PS.0144 | Затраты на проектно-изыскательские работы для отдельных элементов электрических сетей | ПС 110/35/6 кВ Южно-Аганская | нд | П | 2026 | 110 | от 151 до 300,9 млн. руб | техническое обоснование инвестиционного проекта | 14.12.2023 | ХМАО | 1 | 1 | 1 объект | П6-11 | 15000 | 1 | 15000 | нд
1.6 | Проектирование реконструкция ПС 110/35/6 кВ Южно-Аганская (замена ОПУ, с оборудованием АСУ ТП, УРЗА. ЩСН-0,4, АБ, силовых и контрольных кабелей, переустройство кабельных каналов и перехода через дорогу, переносом существующего ЩПТ) | N_TP1600.PS.0144 | УНЦ зданий ОПУ, РЩ | ПС 110/35/6 кВ Южно-Аганская | нд | П | 2026 | 110 | ОПУ, Количество присоединений линий электропередачи к РУ 6 и более | техническое обоснование инвестиционного проекта | 14.12.2023 | ХМАО | 1 | 1 | 1 РУ | З3-01-3 | 35611 | 1.31 | 46650.41 | нд
1.6 | Проектирование реконструкция ПС 110/35/6 кВ Южно-Аганская (замена ОПУ, с оборудованием АСУ ТП, УРЗА. ЩСН-0,4, АБ, силовых и контрольных кабелей, переустройство кабельных каналов и перехода через дорогу, переносом существующего ЩПТ) | N_TP1600.PS.0144 | УНЦ постоянной части ПС | ПС 110/35/6 кВ Южно-Аганская | нд | П | 2026 | 110 | Постоянная часть подстанции 110кВ, включающая вспомогательные здания (маслохозяйство, противопожарные резервуары, противопожарный водовод, внутриплощадочные сети) и общеподстанционные системы (видеонаблюдение, СКС, ЛВС, периметральная система) | техническое обоснование инвестиционного проекта | 14.12.2023 | ХМАО | 1 | 1 | 1 ед. | З1-02 | 57363 | 1.31 | 75145.53 | нд
1.6 | Проектирование реконструкция ПС 110/35/6 кВ Южно-Аганская (замена ОПУ, с оборудованием АСУ ТП, УРЗА. ЩСН-0,4, АБ, силовых и контрольных кабелей, переустройство кабельных каналов и перехода через дорогу, переносом существующего ЩПТ) | N_TP1600.PS.0144 | УНЦ АСУТП ПС и ТМ | ПС 110/35/6 кВ Южно-Аганская | нд | П | 2026 | 110 | АСУТП и ТМ в целом на ПС | техническое обоснование инвестиционного проекта | 14.12.2023 | ХМАО | 1 | 1 | 1 ед. | А3-02 | 23531 | 1.09 | 25648.79 | нд
1.6 | Проектирование реконструкция ПС 110/35/6 кВ Южно-Аганская (замена ОПУ, с оборудованием АСУ ТП, УРЗА. ЩСН-0,4, АБ, силовых и контрольных кабелей, переустройство кабельных каналов и перехода через дорогу, переносом существующего ЩПТ) | N_TP1600.PS.0144 | УНЦ РЗА | ПС 110/35/6 кВ Южно-Аганская | нд | П | 2026 | 110 | РЗА шин до 12 присоединений | техническое обоснование инвестиционного проекта | 14.12.2023 | ХМАО | 1 | 1 | 1 ед. | И11-01-2 | 2250 | 1.09 | 2452.5 | нд
1.6 | Проектирование реконструкция ПС 110/35/6 кВ Южно-Аганская (замена ОПУ, с оборудованием АСУ ТП, УРЗА. ЩСН-0,4, АБ, силовых и контрольных кабелей, переустройство кабельных каналов и перехода через дорогу, переносом существующего ЩПТ) | N_TP1600.PS.0144 | УНЦ РЗА | ПС 110/35/6 кВ Южно-Аганская | нд | П | 2026 | 110 | РЗА трансформатора и АРН | техническое обоснование инвестиционного проекта | 14.12.2023 | ХМАО | 1 | 2 | 1 ед. | И11-07-3 | 1474 | 1.09 | 3213.32 | нд
1.6 | Проектирование реконструкция ПС 110/35/6 кВ Южно-Аганская (замена ОПУ, с оборудованием АСУ ТП, УРЗА. ЩСН-0,4, АБ, силовых и контрольных кабелей, переустройство кабельных каналов и перехода через дорогу, переносом существующего ЩПТ) | N_TP1600.PS.0144 | УНЦ РЗА | ПС 110/35/6 кВ Южно-Аганская | нд | П | 2026 | 110 | Резервная РЗА трансформатора и управления выключателем | техническое обоснование инвестиционного проекта | 14.12.2023 | ХМАО | 1 | 2 | 1 ед. | И11-09-3 | 1086 | 1.09 | 2367.48 | нд
1.6 | Проектирование реконструкция ПС 110/35/6 кВ Южно-Аганская (замена ОПУ, с оборудованием АСУ ТП, УРЗА. ЩСН-0,4, АБ, силовых и контрольных кабелей, переустройство кабельных каналов и перехода через дорогу, переносом существующего ЩПТ) | N_TP1600.PS.0144 | УНЦ РЗА | ПС 110/35/6 кВ Южно-Аганская | нд | П | 2026 | 110 | Автоматика управления выключателем присоединения | техническое обоснование инвестиционного проекта | 14.12.2023 | ХМАО | 1 | 7 | 1 ед. | И11-16-2 | 717 | 1.09 | 5470.71 | нд
1.6 | Проектирование реконструкция ПС 110/35/6 кВ Южно-Аганская (замена ОПУ, с оборудованием АСУ ТП, УРЗА. ЩСН-0,4, АБ, силовых и контрольных кабелей, переустройство кабельных каналов и перехода через дорогу, переносом существующего ЩПТ) | N_TP1600.PS.0144 | Итого объем финансовых потребностей по инвестиционному проекту, тыс. рублей | нд | нд | нд | нд | нд | нд | нд | нд | нд | нд | нд | нд | нд | нд | нд | 15000 | нд
1.6 | Проектирование реконструкции ПС 220/110/6 кВ Узловая (ОРУ-110 кВ, КТПН-6 кВ, замена разъединителей 110 кВ 56 шт., устройств питания опер. тока 1 шт., щита собственных нужд 1 шт., оборудования РЗА, СДТУ, АСУ ТП для целей телеуправления оборудованием из ДЦ АО «СО ЕЭС» и филиала АО «Россети Тюмень» Нижневартовские электрические сети) | N_TP1600.PS.0141 | УНЦ элементов ПС без устройства фундаментов | ПС 220/110/6 кВ Узловая | нд | Н | 2024 | 110 | ТН (до трех вторичных обмоток) на три фазы | техническое обоснование инвестиционного проекта | 21.12.2021 | ХМАО | 1 | 3 | 1 ед | И10-02-3 | 2490 | 1.09 | 8142.3 | нд
1.6 | Проектирование реконструкции ПС 220/110/6 кВ Узловая (ОРУ-110 кВ, КТПН-6 кВ, замена разъединителей 110 кВ 56 шт., устройств питания опер. тока 1 шт., щита собственных нужд 1 шт., оборудования РЗА, СДТУ, АСУ ТП для целей телеуправления оборудованием из ДЦ АО «СО ЕЭС» и филиала АО «Россети Тюмень» Нижневартовские электрические сети) | N_TP1600.PS.0141 | УНЦ элементов ПС без устройства фундаментов | ПС 220/110/6 кВ Узловая | нд | Н | 2024 | 110 | ТТ на три фазы | техническое обоснование инвестиционного проекта | 21.12.2021 | ХМАО | 1 | 13 | 1 ед | И10-01-3 | 2665 | 1.09 | 37763.05 | нд
1.6 | Проектирование реконструкции ПС 220/110/6 кВ Узловая (ОРУ-110 кВ, КТПН-6 кВ, замена разъединителей 110 кВ 56 шт., устройств питания опер. тока 1 шт., щита собственных нужд 1 шт., оборудования РЗА, СДТУ, АСУ ТП для целей телеуправления оборудованием из ДЦ АО «СО ЕЭС» и филиала АО «Россети Тюмень» Нижневартовские электрические сети) | N_TP1600.PS.0141 | УНЦ элементов ПС без устройства фундаментов | ПС 220/110/6 кВ Узловая | нд | Н | 2024 | 110 | Разъединитель на три полюса | техническое обоснование инвестиционного проекта | 21.12.2021 | ХМАО | 1 | 32 | 1 ед | И10-06-3 | 2634 | 1.09 | 91873.92 | нд
1.6 | Проектирование реконструкции ПС 220/110/6 кВ Узловая (ОРУ-110 кВ, КТПН-6 кВ, замена разъединителей 110 кВ 56 шт., устройств питания опер. тока 1 шт., щита собственных нужд 1 шт., оборудования РЗА, СДТУ, АСУ ТП для целей телеуправления оборудованием из ДЦ АО «СО ЕЭС» и филиала АО «Россети Тюмень» Нижневартовские электрические сети) | N_TP1600.PS.0141 | УНЦ элементов ПС без устройства фундаментов | ПС 220/110/6 кВ Узловая | нд | Н | 2024 | 110 | Однополюсный разъединитель | техническое обоснование инвестиционного проекта | 21.12.2021 | ХМАО | 1 | 27 | 1 ед | И10-05-3 | 1128 | 1.09 | 33197.04 | нд
1.6 | Проектирование реконструкции ПС 220/110/6 кВ Узловая (ОРУ-110 кВ, КТПН-6 кВ, замена разъединителей 110 кВ 56 шт., устройств питания опер. тока 1 шт., щита собственных нужд 1 шт., оборудования РЗА, СДТУ, АСУ ТП для целей телеуправления оборудованием из ДЦ АО «СО ЕЭС» и филиала АО «Россети Тюмень» Нижневартовские электрические сети) | N_TP1600.PS.0141 | УНЦ элементов ПС без устройства фундаментов | ПС 220/110/6 кВ Узловая | нд | Н | 2024 | 110 | Шинная опора на одну фазу | техническое обоснование инвестиционного проекта | 21.12.2021 | ХМАО | 1 | 34 | 1 ед | И10-09-3 | 51 | 1.09 | 1890.06 | нд
1.6 | Проектирование реконструкции ПС 220/110/6 кВ Узловая (ОРУ-110 кВ, КТПН-6 кВ, замена разъединителей 110 кВ 56 шт., устройств питания опер. тока 1 шт., щита собственных нужд 1 шт., оборудования РЗА, СДТУ, АСУ ТП для целей телеуправления оборудованием из ДЦ АО «СО ЕЭС» и филиала АО «Россети Тюмень» Нижневартовские электрические сети) | N_TP1600.PS.0141 | УНЦ систем АСУТП и ТМ | ПС 220/110/6 кВ Узловая | нд | Н | 2024 | 110 | Шкаф ЦК ПС | техническое обоснование инвестиционного проекта | 21.12.2021 | ХМАО | 1 | 1 | 1 ед | А5-01 | 1356 | 1.09 | 1478.04 | нд
1.6 | Проектирование реконструкции ПС 220/110/6 кВ Узловая (ОРУ-110 кВ, КТПН-6 кВ, замена разъединителей 110 кВ 56 шт., устройств питания опер. тока 1 шт., щита собственных нужд 1 шт., оборудования РЗА, СДТУ, АСУ ТП для целей телеуправления оборудованием из ДЦ АО «СО ЕЭС» и филиала АО «Россети Тюмень» Нижневартовские электрические сети) | N_TP1600.PS.0141 | УНЦ РЗА | ПС 220/110/6 кВ Узловая | нд | Н | 2024 | 110 | Резервная РЗА трансформатора и управления выключателем | техническое обоснование инвестиционного проекта | 21.12.2021 | ХМАО | 1 | 7 | 1 ед | И11-18-3 | 1086 | 1.09 | 8286.18 | нд
1.6 | Проектирование реконструкции ПС 220/110/6 кВ Узловая (ОРУ-110 кВ, КТПН-6 кВ, замена разъединителей 110 кВ 56 шт., устройств питания опер. тока 1 шт., щита собственных нужд 1 шт., оборудования РЗА, СДТУ, АСУ ТП для целей телеуправления оборудованием из ДЦ АО «СО ЕЭС» и филиала АО «Россети Тюмень» Нижневартовские электрические сети) | N_TP1600.PS.0141 | УНЦ РЗА | ПС 220/110/6 кВ Узловая | нд | Н | 2024 | 35 | РЗА шин до 12 присоединений | техническое обоснование инвестиционного проекта | 21.12.2021 | ХМАО | 1 | 1 | 1 ед | И11-01-2 | 2250 | 1.09 | 2452.5 | нд
1.6 | Проектирование реконструкции ПС 220/110/6 кВ Узловая (ОРУ-110 кВ, КТПН-6 кВ, замена разъединителей 110 кВ 56 шт., устройств питания опер. тока 1 шт., щита собственных нужд 1 шт., оборудования РЗА, СДТУ, АСУ ТП для целей телеуправления оборудованием из ДЦ АО «СО ЕЭС» и филиала АО «Россети Тюмень» Нижневартовские электрические сети) | N_TP1600.PS.0141 | УНЦ РЗА и прочие шкафы (панели) | ПС 220/110/6 кВ Узловая | нд | Н | 2024 | 110 | Шкаф РАС ПС 110 кВ и выше | техническое обоснование инвестиционного проекта | 21.12.2021 | ХМАО | 1 | 2 | 1 ед | И12-01 | 1467 | 1.09 | 3198.06 | нд
1.6 | Проектирование реконструкции ПС 220/110/6 кВ Узловая (ОРУ-110 кВ, КТПН-6 кВ, замена разъединителей 110 кВ 56 шт., устройств питания опер. тока 1 шт., щита собственных нужд 1 шт., оборудования РЗА, СДТУ, АСУ ТП для целей телеуправления оборудованием из ДЦ АО «СО ЕЭС» и филиала АО «Россети Тюмень» Нижневартовские электрические сети) | N_TP1600.PS.0141 | УНЦ РЗА и прочие шкафы (панели) | ПС 220/110/6 кВ Узловая | нд | Н | 2024 | 110 | Шкаф с одним устройством ОМП | техническое обоснование инвестиционного проекта | 21.12.2021 | ХМАО | 1 | 5 | 1 ед | И12-04 | 366 | 1.09 | 1994.7 | нд
1.6 | Проектирование реконструкции ПС 220/110/6 кВ Узловая (ОРУ-110 кВ, КТПН-6 кВ, замена разъединителей 110 кВ 56 шт., устройств питания опер. тока 1 шт., щита собственных нужд 1 шт., оборудования РЗА, СДТУ, АСУ ТП для целей телеуправления оборудованием из ДЦ АО «СО ЕЭС» и филиала АО «Россети Тюмень» Нижневартовские электрические сети) | N_TP1600.PS.0141 | УНЦ РЗА и прочие шкафы (панели) | ПС 220/110/6 кВ Узловая | нд | Н | 2024 | 110 | Приемопередатчик ВЧ защиты РЗА | техническое обоснование инвестиционного проекта | 21.12.2021 | ХМАО | 1 | 4 | 1 ед | И12-05 | 491 | 1.09 | 2140.76 | нд
1.6 | Проектирование реконструкции ПС 220/110/6 кВ Узловая (ОРУ-110 кВ, КТПН-6 кВ, замена разъединителей 110 кВ 56 шт., устройств питания опер. тока 1 шт., щита собственных нужд 1 шт., оборудования РЗА, СДТУ, АСУ ТП для целей телеуправления оборудованием из ДЦ АО «СО ЕЭС» и филиала АО «Россети Тюмень» Нижневартовские электрические сети) | N_TP1600.PS.0141 | УНЦ РЗА и прочие шкафы (панели) | ПС 220/110/6 кВ Узловая | нд | Н | 2024 | 110 | Аккумуляторная батарея емкостью 350 А*ч | техническое обоснование инвестиционного проекта | 21.12.2021 | ХМАО | 1 | 34 | 1 ед. | И12-09 | 29 | 1.09 | 1074.74 | нд
1.6 | Проектирование реконструкции ПС 220/110/6 кВ Узловая (ОРУ-110 кВ, КТПН-6 кВ, замена разъединителей 110 кВ 56 шт., устройств питания опер. тока 1 шт., щита собственных нужд 1 шт., оборудования РЗА, СДТУ, АСУ ТП для целей телеуправления оборудованием из ДЦ АО «СО ЕЭС» и филиала АО «Россети Тюмень» Нижневартовские электрические сети) | N_TP1600.PS.0141 | УНЦ системы оперативного постоянного токаи собственных нужд ПС | ПС 220/110/6 кВ Узловая | нд | Н | 2024 | 110 | Шкаф ввода на постоянном токе с АВ | техническое обоснование инвестиционного проекта | 21.12.2021 | ХМАО | 1 | 1 | 1 ед | И13-01 | 510 | 1.09 | 555.9 | нд
1.6 | Проектирование реконструкции ПС 220/110/6 кВ Узловая (ОРУ-110 кВ, КТПН-6 кВ, замена разъединителей 110 кВ 56 шт., устройств питания опер. тока 1 шт., щита собственных нужд 1 шт., оборудования РЗА, СДТУ, АСУ ТП для целей телеуправления оборудованием из ДЦ АО «СО ЕЭС» и филиала АО «Россети Тюмень» Нижневартовские электрические сети) | N_TP1600.PS.0141 | УНЦ системы оперативного постоянного токаи собственных нужд ПС | ПС 220/110/6 кВ Узловая | нд | Н | 2024 | 110 | Шкаф с зарядно-подзарядными устройствами | техническое обоснование инвестиционного проекта | 21.12.2021 | ХМАО | 1 | 1 | 1 ед | И13-04 | 1388 | 1.09 | 1512.92 | нд
1.6 | Проектирование реконструкции ПС 220/110/6 кВ Узловая (ОРУ-110 кВ, КТПН-6 кВ, замена разъединителей 110 кВ 56 шт., устройств питания опер. тока 1 шт., щита собственных нужд 1 шт., оборудования РЗА, СДТУ, АСУ ТП для целей телеуправления оборудованием из ДЦ АО «СО ЕЭС» и филиала АО «Россети Тюмень» Нижневартовские электрические сети) | N_TP1600.PS.0141 | УНЦ системы оперативного постоянного токаи собственных нужд ПС | ПС 220/110/6 кВ Узловая | нд | Н | 2024 | 110 | Шкаф распределения оперативного постоянного тока с АВ на 20 ед. отходящих линий | техническое обоснование инвестиционного проекта | 21.12.2021 | ХМАО | 1 | 3 | 1 ед | И13-03 | 1105 | 1.09 | 3613.35 | нд
1.6 | Проектирование реконструкции ПС 220/110/6 кВ Узловая (ОРУ-110 кВ, КТПН-6 кВ, замена разъединителей 110 кВ 56 шт., устройств питания опер. тока 1 шт., щита собственных нужд 1 шт., оборудования РЗА, СДТУ, АСУ ТП для целей телеуправления оборудованием из ДЦ АО «СО ЕЭС» и филиала АО «Россети Тюмень» Нижневартовские электрические сети) | N_TP1600.PS.0141 | УНЦ системы оперативного постоянного токаи собственных нужд ПС | ПС 220/110/6 кВ Узловая | нд | Н | 2024 | 110 | Шкаф ввода на переменном токе с АВ | техническое обоснование инвестиционного проекта | 21.12.2021 | ХМАО | 1 | 2 | 1 ед | И13-06 | 2124 | 1.09 | 4630.32 | нд
1.6 | Проектирование реконструкции ПС 220/110/6 кВ Узловая (ОРУ-110 кВ, КТПН-6 кВ, замена разъединителей 110 кВ 56 шт., устройств питания опер. тока 1 шт., щита собственных нужд 1 шт., оборудования РЗА, СДТУ, АСУ ТП для целей телеуправления оборудованием из ДЦ АО «СО ЕЭС» и филиала АО «Россети Тюмень» Нижневартовские электрические сети) | N_TP1600.PS.0141 | УНЦ кабельных сооружений для прокладки кабельной линии | ПС 220/110/6 кВ Узловая | нд | Н | 2024 | нд | железобетонные блоки | техническое обоснование инвестиционного проекта | 21.12.2021 | ХМАО | 1 | 3851.44 | 1 м по трассе | Н2-02 | 8 | 1.17 | 36049.4784 | нд
1.6 | Проектирование реконструкции ПС 220/110/6 кВ Узловая (ОРУ-110 кВ, КТПН-6 кВ, замена разъединителей 110 кВ 56 шт., устройств питания опер. тока 1 шт., щита собственных нужд 1 шт., оборудования РЗА, СДТУ, АСУ ТП для целей телеуправления оборудованием из ДЦ АО «СО ЕЭС» и филиала АО «Россети Тюмень» Нижневартовские электрические сети) | N_TP1600.PS.0141 | УНЦ контрольного (силового) кабеля | ПС 220/110/6 кВ Узловая | нд | Н | 2024 | 0,4 | Сечение жилы 1,5 мм2. количество жил 4 | техническое обоснование инвестиционного проекта | 21.12.2021 | ХМАО | 1 | 7.393 | 1 км | Н3-01-1 | 158 | 1.17 | 1366.67 | нд
1.6 | Проектирование реконструкции ПС 220/110/6 кВ Узловая (ОРУ-110 кВ, КТПН-6 кВ, замена разъединителей 110 кВ 56 шт., устройств питания опер. тока 1 шт., щита собственных нужд 1 шт., оборудования РЗА, СДТУ, АСУ ТП для целей телеуправления оборудованием из ДЦ АО «СО ЕЭС» и филиала АО «Россети Тюмень» Нижневартовские электрические сети) | N_TP1600.PS.0141 | УНЦ контрольного (силового) кабеля | ПС 220/110/6 кВ Узловая | нд | Н | 2024 | 0,4 | Сечение жилы 2,5 мм2 количество жил 4 | техническое обоснование инвестиционного проекта | 21.12.2021 | ХМАО | 1 | 1.175 | 1 км | Н3-02-1 | 199 | 1.17 | 273.5752 | нд
1.6 | Проектирование реконструкции ПС 220/110/6 кВ Узловая (ОРУ-110 кВ, КТПН-6 кВ, замена разъединителей 110 кВ 56 шт., устройств питания опер. тока 1 шт., щита собственных нужд 1 шт., оборудования РЗА, СДТУ, АСУ ТП для целей телеуправления оборудованием из ДЦ АО «СО ЕЭС» и филиала АО «Россети Тюмень» Нижневартовские электрические сети) | N_TP1600.PS.0141 | УНЦ контрольного (силового) кабеля | ПС 220/110/6 кВ Узловая | нд | Н | 2024 | 0,4 | Сечение жилы 4 мм2 количество жил 4 | техническое обоснование инвестиционного проекта | 21.12.2021 | ХМАО | 1 | 1.41 | 1 км | Н3-03-1 | 269 | 1.17 | 443.7693 | нд
1.6 | Проектирование реконструкции ПС 220/110/6 кВ Узловая (ОРУ-110 кВ, КТПН-6 кВ, замена разъединителей 110 кВ 56 шт., устройств питания опер. тока 1 шт., щита собственных нужд 1 шт., оборудования РЗА, СДТУ, АСУ ТП для целей телеуправления оборудованием из ДЦ АО «СО ЕЭС» и филиала АО «Россети Тюмень» Нижневартовские электрические сети) | N_TP1600.PS.0141 | УНЦ контрольного (силового) кабеля | ПС 220/110/6 кВ Узловая | нд | Н | 2024 | 0,4 | Сечение жилы 2,5 мм2 количество жил 3 | техническое обоснование инвестиционного проекта | 21.12.2021 | ХМАО | 0,75 | 3.338 | 1 км | Н3-02-1 | 199 | 1.17 | 582.8899 | нд
1.6 | Проектирование реконструкции ПС 220/110/6 кВ Узловая (ОРУ-110 кВ, КТПН-6 кВ, замена разъединителей 110 кВ 56 шт., устройств питания опер. тока 1 шт., щита собственных нужд 1 шт., оборудования РЗА, СДТУ, АСУ ТП для целей телеуправления оборудованием из ДЦ АО «СО ЕЭС» и филиала АО «Россети Тюмень» Нижневартовские электрические сети) | N_TP1600.PS.0141 | УНЦ контрольного (силового) кабеля | ПС 220/110/6 кВ Узловая | нд | Н | 2024 | 0,4 | Сечение жилы 4 мм2, количество жил 3 | техническое обоснование инвестиционного проекта | 21.12.2021 | ХМАО | 0,75 | 0.28 | 1 км | Н3-03-1 | 269 | 1.17 | 66.0933 | нд
1.6 | Проектирование реконструкции ПС 220/110/6 кВ Узловая (ОРУ-110 кВ, КТПН-6 кВ, замена разъединителей 110 кВ 56 шт., устройств питания опер. тока 1 шт., щита собственных нужд 1 шт., оборудования РЗА, СДТУ, АСУ ТП для целей телеуправления оборудованием из ДЦ АО «СО ЕЭС» и филиала АО «Россети Тюмень» Нижневартовские электрические сети) | N_TP1600.PS.0141 | УНЦ контрольного (силового) кабеля | ПС 220/110/6 кВ Узловая | нд | Н | 2024 | 0,4 | Сечение жилы 1,5 мм2 количество жил 5 | техническое обоснование инвестиционного проекта | 21.12.2021 | ХМАО | 1 | 0.794 | 1 км | Н3-01-2 | 168 | 1.17 | 156.0686 | нд
1.6 | Проектирование реконструкции ПС 220/110/6 кВ Узловая (ОРУ-110 кВ, КТПН-6 кВ, замена разъединителей 110 кВ 56 шт., устройств питания опер. тока 1 шт., щита собственных нужд 1 шт., оборудования РЗА, СДТУ, АСУ ТП для целей телеуправления оборудованием из ДЦ АО «СО ЕЭС» и филиала АО «Россети Тюмень» Нижневартовские электрические сети) | N_TP1600.PS.0141 | УНЦ контрольного (силового) кабеля | ПС 220/110/6 кВ Узловая | нд | Н | 2024 | 0,4 | Сечение жилы 2,5 мм2, количество жил 5 | техническое обоснование инвестиционного проекта | 21.12.2021 | ХМАО | 1 | 10.99 | 1 км | Н3-02-2 | 215 | 1.17 | 2764.5345 | нд
1.6 | Проектирование реконструкции ПС 220/110/6 кВ Узловая (ОРУ-110 кВ, КТПН-6 кВ, замена разъединителей 110 кВ 56 шт., устройств питания опер. тока 1 шт., щита собственных нужд 1 шт., оборудования РЗА, СДТУ, АСУ ТП для целей телеуправления оборудованием из ДЦ АО «СО ЕЭС» и филиала АО «Россети Тюмень» Нижневартовские электрические сети) | N_TP1600.PS.0141 | УНЦ контрольного (силового) кабеля | ПС 220/110/6 кВ Узловая | нд | Н | 2024 | 0.4 | Сечение жилы 4 мм2, количество жил 5 | техническое обоснование инвестиционного проекта | 21.12.2021 | ХМАО | 1 | 4.245 | 1 км | Н3-03-2 | 301 | 1.17 | 1494.9616 | нд
1.6 | Проектирование реконструкции ПС 220/110/6 кВ Узловая (ОРУ-110 кВ, КТПН-6 кВ, замена разъединителей 110 кВ 56 шт., устройств питания опер. тока 1 шт., щита собственных нужд 1 шт., оборудования РЗА, СДТУ, АСУ ТП для целей телеуправления оборудованием из ДЦ АО «СО ЕЭС» и филиала АО «Россети Тюмень» Нижневартовские электрические сети) | N_TP1600.PS.0141 | УНЦ контрольного (силового) кабеля | ПС 220/110/6 кВ Узловая | нд | Н | 2024 | 0,4 | Сечение жилы 6 мм2 количество жил 5 | техническое обоснование инвестиционного проекта | 21.12.2021 | ХМАО | 1 | 1.225 | 1 км | Н3-04-2 | 388 | 1.17 | 556.101 | нд
1.6 | Проектирование реконструкции ПС 220/110/6 кВ Узловая (ОРУ-110 кВ, КТПН-6 кВ, замена разъединителей 110 кВ 56 шт., устройств питания опер. тока 1 шт., щита собственных нужд 1 шт., оборудования РЗА, СДТУ, АСУ ТП для целей телеуправления оборудованием из ДЦ АО «СО ЕЭС» и филиала АО «Россети Тюмень» Нижневартовские электрические сети) | N_TP1600.PS.0141 | УНЦ контрольного (силового) кабеля | ПС 220/110/6 кВ Узловая | нд | Н | 2024 | 0,4 | Сечение жилы 10 мм2 количество жил 5 | техническое обоснование инвестиционного проекта | 21.12.2021 | ХМАО | 1 | 0.11 | 1 км | Н3-05-2 | 684 | 1.17 | 88.0308 | нд
1.6 | Проектирование реконструкции ПС 220/110/6 кВ Узловая (ОРУ-110 кВ, КТПН-6 кВ, замена разъединителей 110 кВ 56 шт., устройств питания опер. тока 1 шт., щита собственных нужд 1 шт., оборудования РЗА, СДТУ, АСУ ТП для целей телеуправления оборудованием из ДЦ АО «СО ЕЭС» и филиала АО «Россети Тюмень» Нижневартовские электрические сети) | N_TP1600.PS.0141 | УНЦ контрольного (силового)кабеля | ПС 220/110/6 кВ Узловая | нд | Н | 2024 | 0,4 | Сечение жилы 1,5 мм2. количество жил 7 | техническое обоснование инвестиционного проекта | 21.12.2021 | ХМАО | 1,75 | 10.331 | 1 км | Н3-01-1 | 158 | 1.17 | 3342.1302 | нд
1.6 | Проектирование реконструкции ПС 220/110/6 кВ Узловая (ОРУ-110 кВ, КТПН-6 кВ, замена разъединителей 110 кВ 56 шт., устройств питания опер. тока 1 шт., щита собственных нужд 1 шт., оборудования РЗА, СДТУ, АСУ ТП для целей телеуправления оборудованием из ДЦ АО «СО ЕЭС» и филиала АО «Россети Тюмень» Нижневартовские электрические сети) | N_TP1600.PS.0141 | УНЦ контрольного (силового)кабеля | ПС 220/110/6 кВ Узловая | нд | Н | 2024 | 0,4 | Сечение жилы 2,5 мм2. количество жил 7 | техническое обоснование инвестиционного проекта | 21.12.2021 | ХМАО | 1,75 | 1.915 | 1 км | Н3-02-1 | 199 | 1.17 | 780.2715 | нд
1.6 | Проектирование реконструкции ПС 220/110/6 кВ Узловая (ОРУ-110 кВ, КТПН-6 кВ, замена разъединителей 110 кВ 56 шт., устройств питания опер. тока 1 шт., щита собственных нужд 1 шт., оборудования РЗА, СДТУ, АСУ ТП для целей телеуправления оборудованием из ДЦ АО «СО ЕЭС» и филиала АО «Россети Тюмень» Нижневартовские электрические сети) | N_TP1600.PS.0141 | УНЦ контрольного (силового)кабеля | ПС 220/110/6 кВ Узловая | нд | Н | 2024 | 0,4 | Сечение жилы 4 мм2. количество жил 7 | техническое обоснование инвестиционного проекта | 21.12.2021 | ХМАО | 1,75 | 2.73 | 1 км | Н3-03-1 | 269 | 1.17 | 1503.6226 | нд
1.6 | Проектирование реконструкции ПС 220/110/6 кВ Узловая (ОРУ-110 кВ, КТПН-6 кВ, замена разъединителей 110 кВ 56 шт., устройств питания опер. тока 1 шт., щита собственных нужд 1 шт., оборудования РЗА, СДТУ, АСУ ТП для целей телеуправления оборудованием из ДЦ АО «СО ЕЭС» и филиала АО «Россети Тюмень» Нижневартовские электрические сети) | N_TP1600.PS.0141 | УНЦ контрольного (силового)кабеля | ПС 220/110/6 кВ Узловая | нд | Н | 2024 | 0,4 | Сечение жилы 2,5 мм2. количество жил 10 | техническое обоснование инвестиционного проекта | 21.12.2021 | ХМАО | 2 | 0.71 | 1 км | Н3-02-2 | 215 | 1.17 | 357.201 | нд
1.6 | Проектирование реконструкции ПС 220/110/6 кВ Узловая (ОРУ-110 кВ, КТПН-6 кВ, замена разъединителей 110 кВ 56 шт., устройств питания опер. тока 1 шт., щита собственных нужд 1 шт., оборудования РЗА, СДТУ, АСУ ТП для целей телеуправления оборудованием из ДЦ АО «СО ЕЭС» и филиала АО «Россети Тюмень» Нижневартовские электрические сети) | N_TP1600.PS.0141 | УНЦ контрольного (силового)кабеля | ПС 220/110/6 кВ Узловая | нд | Н | 2024 | 0,4 | Сечение жилы 1,5 мм2 количество жил 14 | техническое обоснование инвестиционного проекта | 21.12.2021 | ХМАО | 3,5 | 7.368 | 1 км | Н3-01-1 | 158 | 1.17 | 4767.1697 | нд
1.6 | Проектирование реконструкции ПС 220/110/6 кВ Узловая (ОРУ-110 кВ, КТПН-6 кВ, замена разъединителей 110 кВ 56 шт., устройств питания опер. тока 1 шт., щита собственных нужд 1 шт., оборудования РЗА, СДТУ, АСУ ТП для целей телеуправления оборудованием из ДЦ АО «СО ЕЭС» и филиала АО «Россети Тюмень» Нижневартовские электрические сети) | N_TP1600.PS.0141 | УНЦ контрольного (силового)кабеля | ПС 220/110/6 кВ Узловая | нд | Н | 2024 | 0,4 | Сечение жилы 1,5 мм2 количество жил 19 | техническое обоснование инвестиционного проекта | 21.12.2021 | ХМАО | 4,75 | 1.768 | 1 км | Н3-01-1 | 158 | 1.17 | 1552.4543 | нд
1.6 | Проектирование реконструкции ПС 220/110/6 кВ Узловая (ОРУ-110 кВ, КТПН-6 кВ, замена разъединителей 110 кВ 56 шт., устройств питания опер. тока 1 шт., щита собственных нужд 1 шт., оборудования РЗА, СДТУ, АСУ ТП для целей телеуправления оборудованием из ДЦ АО «СО ЕЭС» и филиала АО «Россети Тюмень» Нижневартовские электрические сети) | N_TP1600.PS.0141 | УНЦ контрольного (силового)кабеля | ПС 220/110/6 кВ Узловая | нд | Н | 2024 | 0,4 | Сечение жилы 1,5 мм2 количество жил 37 | техническое обоснование инвестиционного проекта | 21.12.2021 | ХМАО | 9,25 | 3.538 | 1 км | Н3-01-1 | 158 | 1.17 | 6049.8208 | нд
1.6 | Проектирование реконструкции ПС 220/110/6 кВ Узловая (ОРУ-110 кВ, КТПН-6 кВ, замена разъединителей 110 кВ 56 шт., устройств питания опер. тока 1 шт., щита собственных нужд 1 шт., оборудования РЗА, СДТУ, АСУ ТП для целей телеуправления оборудованием из ДЦ АО «СО ЕЭС» и филиала АО «Россети Тюмень» Нижневартовские электрические сети) | N_TP1600.PS.0141 | УНЦ АСУТП ПС и ТМ | ПС 220/110/6 кВ Узловая | нд | Н | 2024 | 220 | АСУТП и ТМ напряжением 220 кВ | техническое обоснование инвестиционного проекта | 21.12.2021 | ХМАО | 1 | 1 | 1 ед | А3-03 | 35620 | 1.09 | 38825.8 | нд
1.6 | Проектирование реконструкции ПС 220/110/6 кВ Узловая (ОРУ-110 кВ, КТПН-6 кВ, замена разъединителей 110 кВ 56 шт., устройств питания опер. тока 1 шт., щита собственных нужд 1 шт., оборудования РЗА, СДТУ, АСУ ТП для целей телеуправления оборудованием из ДЦ АО «СО ЕЭС» и филиала АО «Россети Тюмень» Нижневартовские электрические сети) | N_TP1600.PS.0141 | УНЦ АСУТП присоединения | ПС 220/110/6 кВ Узловая | нд | Н | 2024 | 110 | 35 кВ и выше | техническое обоснование инвестиционного проекта | 21.12.2021 | ХМАО | 1 | 16 | 1 ед | А4-02 | 629 | 1.09 | 10969.76 | нд
1.6 | Проектирование реконструкции ПС 220/110/6 кВ Узловая (ОРУ-110 кВ, КТПН-6 кВ, замена разъединителей 110 кВ 56 шт., устройств питания опер. тока 1 шт., щита собственных нужд 1 шт., оборудования РЗА, СДТУ, АСУ ТП для целей телеуправления оборудованием из ДЦ АО «СО ЕЭС» и филиала АО «Россети Тюмень» Нижневартовские электрические сети) | N_TP1600.PS.0141 | УНЦ АСУТП присоединения | ПС 220/110/6 кВ Узловая | нд | Н | 2024 | 6 | 6-20 кВ | техническое обоснование инвестиционного проекта | 21.12.2021 | ХМАО | 1 | 2 | 1 ед | А4-01 | 180 | 1.09 | 392.4 | нд
1.6 | Проектирование реконструкции ПС 220/110/6 кВ Узловая (ОРУ-110 кВ, КТПН-6 кВ, замена разъединителей 110 кВ 56 шт., устройств питания опер. тока 1 шт., щита собственных нужд 1 шт., оборудования РЗА, СДТУ, АСУ ТП для целей телеуправления оборудованием из ДЦ АО «СО ЕЭС» и филиала АО «Россети Тюмень» Нижневартовские электрические сети) | N_TP1600.PS.0141 | Затраты на проектно-изыскательские работы для отдельных элементов электрических сетей | ПС 220/110/6 кВ Узловая | нд | Н | 2024 | нд | от 301 до 500,9 млн. руб | техническое обоснование инвестиционного проекта | 21.12.2021 | ХМАО | 1 | 1 | 1 объект | П6-12 | 25000 | 1 | 25000 | нд
1.6 | Проектирование реконструкции ПС 220/110/6 кВ Узловая (ОРУ-110 кВ, КТПН-6 кВ, замена разъединителей 110 кВ 56 шт., устройств питания опер. тока 1 шт., щита собственных нужд 1 шт., оборудования РЗА, СДТУ, АСУ ТП для целей телеуправления оборудованием из ДЦ АО «СО ЕЭС» и филиала АО «Россети Тюмень» Нижневартовские электрические сети) | N_TP1600.PS.0141 | Итого объем финансовых потребностей по инвестиционному проекту, тыс. рублей | нд | нд | нд | нд | нд | нд | нд | нд | нд | нд | нд | нд | нд | нд | нд | 25000 | нд
1.6 | Проектирование реконструкции ПС 110 кВ Истоминская (реконструкция оборудования ТСО) | N_TP1600.PR.0117 | УНЦ комплекса систем безопасности ПС | ПС 110 кВ Истоминская | нд | П | 2028 | нд | АРМ персонала комплекса систем безопасности | техническое обоснование инвестиционного проекта | 2022-11-28 | ХМАО | 1 | 1 | 1 ед | И15-03 | 189 | 1.09 | 206.01 | нд
1.6 | Проектирование реконструкции ПС 110 кВ Истоминская (реконструкция оборудования ТСО) | N_TP1600.PR.0117 | УНЦ комплекса систем безопасности ПС | ПС 110 кВ Истоминская | нд | П | 2028 | нд | Шкаф ЦК системы видеонаблюдения | техническое обоснование инвестиционного проекта | 2022-11-28 | ХМАО | 1 | 1 | 1 ед | И15-01 | 2289 | 1.09 | 2495.01 | нд
1.6 | Проектирование реконструкции ПС 110 кВ Истоминская (реконструкция оборудования ТСО) | N_TP1600.PR.0117 | УНЦ комплекса систем безопасности ПС | ПС 110 кВ Истоминская | нд | П | 2028 | нд | Поворотная камера охранного (технологического) видеонаблюдения | техническое обоснование инвестиционного проекта | 2022-11-28 | ХМАО | 1 | 3 | 1 точка видеонаблюдения | И15-04 | 641 | 1.09 | 2096.07 | нд
1.6 | Проектирование реконструкции ПС 110 кВ Истоминская (реконструкция оборудования ТСО) | N_TP1600.PR.0117 | УНЦ комплекса систем безопасности ПС | ПС 110 кВ Истоминская | нд | П | 2028 | нд | Стационарная камера охранного (технологического) видеонаблюдения | техническое обоснование инвестиционного проекта | 2022-11-28 | ХМАО | 1 | 14 | 1 точка видеонаблюдения | И15-05 | 137 | 1.09 | 2090.62 | нд
1.6 | Проектирование реконструкции ПС 110 кВ Истоминская (реконструкция оборудования ТСО) | N_TP1600.PR.0117 | УНЦ комплекса систем безопасности ПС | ПС 110 кВ Истоминская | нд | П | 2028 | нд | Система периметральной сигнализации | техническое обоснование инвестиционного проекта | 2022-11-28 | ХМАО | 1 | 400 | 1 м периметра ПС | И15-09 | 5.5 | 1.09 | 2398 | нд
1.6 | Проектирование реконструкции ПС 110 кВ Истоминская (реконструкция оборудования ТСО) | N_TP1600.PR.0117 | Затраты на проектно-изыскательские работы для отдельных элементов электрических сетей | ПС 110 кВ Истоминская | нд | П | 2028 | нд | от 6 до 10,9 млн. руб | техническое обоснование инвестиционного проекта | 2022-11-28 | ХМАО | 1 | 1 | 1 объект | П6-07 | 500 | 1 | 500 | нд
1.6 | Проектирование реконструкции ПС 110 кВ Истоминская (реконструкция оборудования ТСО) | N_TP1600.PR.0117 | Итого объем финансовых потребностей по инвестиционному проекту, тыс. рублей | нд | нд | нд | нд | нд | нд | нд | нд | нд | нд | нд | нд | нд | нд | нд | 9785.71 | нд
1.6 | Проектирование реконструкции ПС 110 кВ Колмаковская (реконструкция оборудования ТСО) | N_TP1600.PR.0118 | УНЦ комплекса систем безопасности ПС | ПС 110 кВ Колмаковская | нд | П | 2028 | нд | АРМ персонала комплекса систем безопасности | техническое обоснование инвестиционного проекта | 2022-11-28 | ХМАО | 1 | 1 | 1 ед | И15-03 | 189 | 1.09 | 206.01 | нд
1.6 | Проектирование реконструкции ПС 110 кВ Колмаковская (реконструкция оборудования ТСО) | N_TP1600.PR.0118 | УНЦ комплекса систем безопасности ПС | ПС 110 кВ Колмаковская | нд | П | 2028 | нд | Шкаф ЦК системы видеонаблюдения | техническое обоснование инвестиционного проекта | 2022-11-28 | ХМАО | 1 | 1 | 1 ед | И15-01 | 2289 | 1.09 | 2495.01 | нд
1.6 | Проектирование реконструкции ПС 110 кВ Колмаковская (реконструкция оборудования ТСО) | N_TP1600.PR.0118 | УНЦ комплекса систем безопасности ПС | ПС 110 кВ Колмаковская | нд | П | 2028 | нд | Поворотная камера охранного (технологического) видеонаблюдения | техническое обоснование инвестиционного проекта | 2022-11-28 | ХМАО | 1 | 4 | 1 точка видеонаблюдения | И15-04 | 641 | 1.09 | 2794.76 | нд
1.6 | Проектирование реконструкции ПС 110 кВ Колмаковская (реконструкция оборудования ТСО) | N_TP1600.PR.0118 | УНЦ комплекса систем безопасности ПС | ПС 110 кВ Колмаковская | нд | П | 2028 | нд | Стационарная камера охранного (технологического) видеонаблюдения | техническое обоснование инвестиционного проекта | 2022-11-28 | ХМАО | 1 | 10 | 1 точка видеонаблюдения | И15-05 | 137 | 1.09 | 1493.3 | нд
1.6 | Проектирование реконструкции ПС 110 кВ Колмаковская (реконструкция оборудования ТСО) | N_TP1600.PR.0118 | Затраты на проектно-изыскательские работы для отдельных элементов электрических сетей | ПС 110 кВ Колмаковская | нд | П | 2028 | нд | от 6 до 10,9 млн. руб | техническое обоснование инвестиционного проекта | 2022-11-28 | ХМАО | 1 | 1 | 1 объект | П6-07 | 500 | 1 | 500 | нд
1.6 | Проектирование реконструкции ПС 110 кВ Колмаковская (реконструкция оборудования ТСО) | N_TP1600.PR.0118 | Итого объем финансовых потребностей по инвестиционному проекту, тыс. рублей | нд | нд | нд | нд | нд | нд | нд | нд | нд | нд | нд | нд | нд | нд | нд | 7489.08 | нд
1.6 | Проектирование реконструкции ПС 110 кВ Самотлор (реконструкция оборудования ТСО) | N_TP1600.PR.0119 | УНЦ комплекса систем безопасности ПС | ПС 110 кВ Самотлор | нд | П | 2028 | нд | АРМ персонала комплекса систем безопасности | техническое обоснование инвестиционного проекта | 2022-11-28 | ХМАО | 1 | 1 | 1 ед | И15-03 | 189 | 1.09 | 206.01 | нд
1.6 | Проектирование реконструкции ПС 110 кВ Самотлор (реконструкция оборудования ТСО) | N_TP1600.PR.0119 | УНЦ комплекса систем безопасности ПС | ПС 110 кВ Самотлор | нд | П | 2028 | нд | Шкаф ЦК системы видеонаблюдения | техническое обоснование инвестиционного проекта | 2022-11-28 | ХМАО | 1 | 1 | 1 ед | И15-01 | 2289 | 1.09 | 2495.01 | нд
1.6 | Проектирование реконструкции ПС 110 кВ Самотлор (реконструкция оборудования ТСО) | N_TP1600.PR.0119 | УНЦ комплекса систем безопасности ПС | ПС 110 кВ Самотлор | нд | П | 2028 | нд | Поворотная камера охранного (технологического) видеонаблюдения | техническое обоснование инвестиционного проекта | 2022-11-28 | ХМАО | 1 | 4 | 1 точка видеонаблюдения | И15-04 | 641 | 1.09 | 2794.76 | нд
1.6 | Проектирование реконструкции ПС 110 кВ Самотлор (реконструкция оборудования ТСО) | N_TP1600.PR.0119 | УНЦ комплекса систем безопасности ПС | ПС 110 кВ Самотлор | нд | П | 2028 | нд | Стационарная камера охранного (технологического) видеонаблюдения | техническое обоснование инвестиционного проекта | 2022-11-28 | ХМАО | 1 | 18 | 1 точка видеонаблюдения | И15-05 | 137 | 1.09 | 2687.94 | нд
1.6 | Проектирование реконструкции ПС 110 кВ Самотлор (реконструкция оборудования ТСО) | N_TP1600.PR.0119 | УНЦ комплекса систем безопасности ПС | ПС 110 кВ Самотлор | нд | П | 2028 | нд | СКУД | техническое обоснование инвестиционного проекта | 2022-11-28 | ХМАО | 1 | 1 | 1 точка доступа | И15-07 | 116 | 1.09 | 126.44 | нд
1.6 | Проектирование реконструкции ПС 110 кВ Самотлор (реконструкция оборудования ТСО) | N_TP1600.PR.0119 | Затраты на проектно-изыскательские работы для отдельных элементов электрических сетей | ПС 110 кВ Самотлор | нд | П | 2028 | нд | от 6 до 10,9 млн. руб | техническое обоснование инвестиционного проекта | 2022-11-28 | ХМАО | 1 | 1 | 1 объект | П6-07 | 500 | 1 | 500 | нд
1.6 | Проектирование реконструкции ПС 110 кВ Самотлор (реконструкция оборудования ТСО) | N_TP1600.PR.0119 | Итого объем финансовых потребностей по инвестиционному проекту, тыс. рублей | нд | нд | нд | нд | нд | нд | нд | нд | нд | нд | нд | нд | нд | нд | нд | 8810.16 | нд
1.6 | Проектирование реконструкции ПС 110 кВ Центральная (реконструкция оборудования ТСО) | N_TP1600.PR.0120 | УНЦ комплекса систем безопасности ПС | ПС 110 кВ Центральная | нд | П | 2028 | нд | АРМ персонала комплекса систем безопасности | техническое обоснование инвестиционного проекта | 2022-11-28 | ХМАО | 1 | 1 | 1 ед | И15-03 | 189 | 1.09 | 206.01 | нд
1.6 | Проектирование реконструкции ПС 110 кВ Центральная (реконструкция оборудования ТСО) | N_TP1600.PR.0120 | УНЦ комплекса систем безопасности ПС | ПС 110 кВ Центральная | нд | П | 2028 | нд | Шкаф ЦК системы видеонаблюдения | техническое обоснование инвестиционного проекта | 2022-11-28 | ХМАО | 1 | 1 | 1 ед | И15-01 | 2289 | 1.09 | 2495.01 | нд
1.6 | Проектирование реконструкции ПС 110 кВ Центральная (реконструкция оборудования ТСО) | N_TP1600.PR.0120 | УНЦ комплекса систем безопасности ПС | ПС 110 кВ Центральная | нд | П | 2028 | нд | Поворотная камера охранного (технологического) видеонаблюдения | техническое обоснование инвестиционного проекта | 2022-11-28 | ХМАО | 1 | 3 | 1 точка видеонаблюдения | И15-04 | 641 | 1.09 | 2096.07 | нд
1.6 | Проектирование реконструкции ПС 110 кВ Центральная (реконструкция оборудования ТСО) | N_TP1600.PR.0120 | УНЦ комплекса систем безопасности ПС | ПС 110 кВ Центральная | нд | П | 2028 | нд | Стационарная камера охранного (технологического) видеонаблюдения | техническое обоснование инвестиционного проекта | 2022-11-28 | ХМАО | 1 | 15 | 1 точка видеонаблюдения | И15-05 | 137 | 1.09 | 2239.95 | нд
1.6 | Проектирование реконструкции ПС 110 кВ Центральная (реконструкция оборудования ТСО) | N_TP1600.PR.0120 | УНЦ комплекса систем безопасности ПС | ПС 110 кВ Центральная | нд | П | 2028 | нд | Система периметральной сигнализации | техническое обоснование инвестиционного проекта | 2022-11-28 | ХМАО | 1 | 1 | 1 точка доступа | И15-09 | 116 | 1.09 | 126.44 | нд
1.6 | Проектирование реконструкции ПС 110 кВ Центральная (реконструкция оборудования ТСО) | N_TP1600.PR.0120 | Затраты на проектно-изыскательские работы для отдельных элементов электрических сетей | ПС 110 кВ Центральная | нд | П | 2028 | нд | от 11 до 20,9 млн. руб | техническое обоснование инвестиционного проекта | 2022-11-28 | ХМАО | 1 | 1 | 1 объект | П6-08 | 500 | 1 | 500 | нд
1.6 | Проектирование реконструкции ПС 110 кВ Центральная (реконструкция оборудования ТСО) | N_TP1600.PR.0120 | Итого объем финансовых потребностей по инвестиционному проекту, тыс. рублей | нд | нд | нд | нд | нд | нд | нд | нд | нд | нд | нд | нд | нд | нд | нд | 7663.48 | нд
1.6 | Проектирование реконструкции ПС 110 кВ Бахиловская (реконструкция оборудования ТСО) | N_TP1600.PR.0121 | УНЦ комплекса систем безопасности ПС | ПС 110 кВ Бахиловская | нд | П | 2028 | нд | АРМ персонала комплекса систем безопасности | техническое обоснование инвестиционного проекта | 2022-11-28 | ХМАО | 1 | 1 | 1 ед | И15-03 | 189 | 1.09 | 206.01 | нд
1.6 | Проектирование реконструкции ПС 110 кВ Бахиловская (реконструкция оборудования ТСО) | N_TP1600.PR.0121 | УНЦ комплекса систем безопасности ПС | ПС 110 кВ Бахиловская | нд | П | 2028 | нд | Шкаф ЦК системы видеонаблюдения | техническое обоснование инвестиционного проекта | 2022-11-28 | ХМАО | 1 | 1 | 1 ед | И15-01 | 2289 | 1.09 | 2495.01 | нд
1.6 | Проектирование реконструкции ПС 110 кВ Бахиловская (реконструкция оборудования ТСО) | N_TP1600.PR.0121 | УНЦ комплекса систем безопасности ПС | ПС 110 кВ Бахиловская | нд | П | 2028 | нд | Поворотная камера охранного (технологического) видеонаблюдения | техническое обоснование инвестиционного проекта | 2022-11-28 | ХМАО | 1 | 4 | 1 точка видеонаблюдения | И15-04 | 641 | 1.09 | 2794.76 | нд
1.6 | Проектирование реконструкции ПС 110 кВ Бахиловская (реконструкция оборудования ТСО) | N_TP1600.PR.0121 | УНЦ комплекса систем безопасности ПС | ПС 110 кВ Бахиловская | нд | П | 2028 | нд | Стационарная камера охранного (технологического) видеонаблюдения | техническое обоснование инвестиционного проекта | 2022-11-28 | ХМАО | 1 | 20 | 1 точка видеонаблюдения | И15-05 | 137 | 1.09 | 2986.6 | нд
1.6 | Проектирование реконструкции ПС 110 кВ Бахиловская (реконструкция оборудования ТСО) | N_TP1600.PR.0121 | УНЦ комплекса систем безопасности ПС | ПС 110 кВ Бахиловская | нд | П | 2028 | нд | Система периметральной сигнализации | техническое обоснование инвестиционного проекта | 2022-11-28 | ХМАО | 1 | 550 | 1 м периметра ПС | И15-09 | 5.5 | 1.09 | 3297.25 | нд
1.6 | Проектирование реконструкции ПС 110 кВ Бахиловская (реконструкция оборудования ТСО) | N_TP1600.PR.0121 | Затраты на проектно-изыскательские работы для отдельных элементов электрических сетей | ПС 110 кВ Бахиловская | нд | П | 2028 | нд | от 11 до 20,9 млн. руб | техническое обоснование инвестиционного проекта | 2022-11-28 | ХМАО | 1 | 1 | 1 объект | П6-08 | 1500 | 1 | 1500 | нд
1.6 | Проектирование реконструкции ПС 110 кВ Бахиловская (реконструкция оборудования ТСО) | N_TP1600.PR.0121 | Итого объем финансовых потребностей по инвестиционному проекту, тыс. рублей | нд | нд | нд | нд | нд | нд | нд | нд | нд | нд | нд | нд | нд | нд | нд | 13279.63 | нд
1.6 | Проектирование реконструкции РПБ Варьёганского РЭС (реконструкция оборудования ТСО) | N_TP1600.PR.0122 | УНЦ комплекса систем безопасности ПС | РПБ Варьёганского РЭС | нд | П | 2028 | нд | АРМ персонала комплекса систем безопасности | техническое обоснование инвестиционного проекта | 2022-11-28 | ХМАО | 1 | 1 | 1 ед | И15-03 | 189 | 1.09 | 206.01 | нд
1.6 | Проектирование реконструкции РПБ Варьёганского РЭС (реконструкция оборудования ТСО) | N_TP1600.PR.0122 | УНЦ комплекса систем безопасности ПС | РПБ Варьёганского РЭС | нд | П | 2028 | нд | Шкаф ЦК системы видеонаблюдения | техническое обоснование инвестиционного проекта | 2022-11-28 | ХМАО | 1 | 1 | 1 ед | И15-01 | 2289 | 1.09 | 2495.01 | нд
1.6 | Проектирование реконструкции РПБ Варьёганского РЭС (реконструкция оборудования ТСО) | N_TP1600.PR.0122 | УНЦ комплекса систем безопасности ПС | РПБ Варьёганского РЭС | нд | П | 2028 | нд | Стационарная камера охранного (технологического) видеонаблюдения | техническое обоснование инвестиционного проекта | 2022-11-28 | ХМАО | 1 | 46 | 1 точка видеонаблюдения | И15-05 | 137 | 1.09 | 6869.18 | нд
1.6 | Проектирование реконструкции РПБ Варьёганского РЭС (реконструкция оборудования ТСО) | N_TP1600.PR.0122 | Затраты на проектно-изыскательские работы для отдельных элементов электрических сетей | РПБ Варьёганского РЭС | нд | П | 2028 | нд | от 6 до 10,9 млн. руб | техническое обоснование инвестиционного проекта | 2022-11-28 | ХМАО | 1 | 1 | 1 объект | П6-07 | 500 | 1 | 500 | нд
1.6 | Проектирование реконструкции РПБ Варьёганского РЭС (реконструкция оборудования ТСО) | N_TP1600.PR.0122 | Итого объем финансовых потребностей по инвестиционному проекту, тыс. рублей | нд | нд | нд | нд | нд | нд | нд | нд | нд | нд | нд | нд | нд | нд | нд | 10070.2 | нд
1.1.1.3 | ПП 35 кВ Кальманово (строительство переключающего пункта 35 кВ с установкой 2-х ячеек 35 кВ в районе ПС 110 кВ Ендырская) | N_NS1900.PS.0005 | УНЦ ячейки выключателя НУ 6-35 кВ | ПП 35 кВ Кальманово | нд | П | 2024 | 35 | Iном 630, Iоткл 25кА | Технические характеристики инвестиционного проекта | 26.09.2022 | ХМАО | 1 | 2 | 1 ячейка | В2-05-1 | 9040 | 1.16 | 20972.8 | нд
1.1.1.3 | ПП 35 кВ Кальманово (строительство переключающего пункта 35 кВ с установкой 2-х ячеек 35 кВ в районе ПС 110 кВ Ендырская) | N_NS1900.PS.0005 | УНЦ ИИК | ПП 35 кВ Кальманово | нд | П | 2024 | 35 | ПКУ с ТТ и ТН | Технические характеристики инвестиционного проекта | 26.09.2022 | ХМАО | 1 | 2 | 1 ед | А1-07 | 1456 | 1.09 | 3174.08 | нд
1.1.1.3 | ПП 35 кВ Кальманово (строительство переключающего пункта 35 кВ с установкой 2-х ячеек 35 кВ в районе ПС 110 кВ Ендырская) | N_NS1900.PS.0005 | УНЦ ИВКЭ | ПП 35 кВ Кальманово | нд | П | 2024 | 35 | ИВКЭ для ПС (ЗПС) 35 кВ и выше | Технические характеристики инвестиционного проекта | 26.09.2022 | ХМАО | 1 | 1 | 1 ед | А2-02 | 588 | 1.09 | 640.92 | нд
1.1.1.3 | ПП 35 кВ Кальманово (строительство переключающего пункта 35 кВ с установкой 2-х ячеек 35 кВ в районе ПС 110 кВ Ендырская) | N_NS1900.PS.0005 | Затраты на кадастровые работы ПС (ЗПС) и работы по установлению земельно-правовых отношений | ПП 35 кВ Кальманово | нд | П | 2024 | нд | 1га | Технические характеристики инвестиционного проекта | 26.09.2022 | ХМАО | 1 | 0.02 | 1 га | П11-01 | 2014 | 1 | 40.28 | нд
1.1.1.3 | ПП 35 кВ Кальманово (строительство переключающего пункта 35 кВ с установкой 2-х ячеек 35 кВ в районе ПС 110 кВ Ендырская) | N_NS1900.PS.0005 | УНЦ подготовки и устройства территории ПС (ЗПС) | ПП 35 кВ Кальманово | нд | П | 2024 | нд | Тюменская область, Ханты-Мансийский автономный округ, Ямало-Ненецкий автономный округ | Технические характеристики инвестиционного проекта | 26.09.2022 | ХМАО | 1 | 200 | 1 м2 | Б1-11 | 3.33 | 1 | 666 | нд
1.1.1.3 | ПП 35 кВ Кальманово (строительство переключающего пункта 35 кВ с установкой 2-х ячеек 35 кВ в районе ПС 110 кВ Ендырская) | N_NS1900.PS.0005 | Затраты на проектно-изыскательские работы для элементов ПС (ЗПС) | ПП 35 кВ Кальманово | нд | П | 2024 | 35 | Ячейка выключателя | Технические характеристики инвестиционного проекта | 26.09.2022 | ХМАО | 1 | 2 | 1 ед | П2-01 | 1392 | 1 | 2784 | нд
1.1.1.3 | ПП 35 кВ Кальманово (строительство переключающего пункта 35 кВ с установкой 2-х ячеек 35 кВ в районе ПС 110 кВ Ендырская) | N_NS1900.PS.0005 | Итого объем финансовых потребностей по инвестиционному проекту, тыс. рублей | нд | нд | нд | нд | нд | нд | нд | нд | нд | нд | нд | нд | нд | нд | нд | 28278.08 | нд
1..1.1.3 | Установка приборов учёта для электроснабжения полигона ТКО в г. Нягань (3-х ф. п.у. 0,4 кВ - 2 шт.) филиала Энергокомплекс | N_TP1900.AS.0011 | УНЦ ИИК | ПС 110 кВ Заречная | нд | З | 2022 | 0.4 | Прибор учета трехфазный | Технические характеристики инвестиционного проекта | 16.08.2022 | ХМАО | 1 | 2 | 1 ячейка | А1-02 | 24 | 1.09 | 52.32 | нд
1.1.1.3 | Установка приборов учёта для электроснабжения полигона ТКО в г. Нягань (3-х ф. п.у. 0,4 кВ - 2 шт.) филиала Энергокомплекс | N_TP1900.AS.0011 | Итого объем финансовых потребностей по инвестиционному проекту, тыс. рублей | нд | нд | нд | нд | нд | нд | нд | нд | нд | нд | нд | нд | нд | нд | нд | 52.32 | нд
1.2.4.1 | Реконструкция системы контроля доступа базы Казымского РЭС и Чульчам (установка турникетов - 2 шт.) | N_TP1900.PH.0005 | УНЦ комплекса систем безопасности ПС | базы Казымского РЭС, АПК СВЛ | нд | Н | 2023 | нд | Турникеты | Технические характеристики инвестиционного проекта | 07.11.2022 | ХМАО | 1 | 2 | 1 ед | И15-06 | 265 | 1.09 | 577.7 | нд
1.6 | Реконструкция системы контроля доступа базы Казымского РЭС и Чульчам (установка турникетов - 2 шт.) | N_TP1900.PH.0005 | Затраты на проектно-изыскательские работы для отдельных элементов электрических сетей | базы Казымского РЭС, АПК СВЛ | нд | Н | 2023 | нд | от 1,1 до 5,9 млн. руб | Технические характеристики инвестиционного проекта | 07.11.2022 | ХМАО | 1 | 1 | 1 ед | П6-06 | 300 | 1 | 300 | нд
1.2.4.1 | Реконструкция системы контроля доступа базы Казымского РЭС и Чульчам (установка турникетов - 2 шт.) | N_TP1900.PH.0005 | Итого объем финансовых потребностей по инвестиционному проекту, тыс. рублей | нд | нд | нд | нд | нд | нд | нд | нд | нд | нд | нд | нд | нд | нд | нд | 877.7 | нд
1.6 | Проектирование системы регистрации диспетчерских переговоров филиала АО «Россети Тюмень» Энергокомплекс (установка регистратора записи диспетчерских переговоров - 4 шт.) | N_TP1900.PR.0068 | УНЦ сети связи | АБК филиала Энергокомплекс | нд | Н | 2028 | нд | Регистратор записи диспетчерских переговоров | Технические характеристики инвестиционного проекта | 07.11.2022 | ХМАО | 1 | 4 | 1 ед. | И14-04 | 1332 | 1.09 | 5807.52 | нд
1.6 | Проектирование системы регистрации диспетчерских переговоров филиала АО «Россети Тюмень» Энергокомплекс (установка регистратора записи диспетчерских переговоров - 4 шт.) | N_TP1900.PR.0068 | УНЦ комплекса систем безопасности ПС | АБК филиала Энергокомплекс | нд | Н | 2024 | нд | Шкаф ЦК комплекса систем безопасности | Технические характеристики инвестиционного проекта | 07.11.2022 | ХМАО | 1 | 1 | 1 ед. | П6-06 | 300 | 1 | 300 | нд
1.6 | Проектирование системы регистрации диспетчерских переговоров филиала АО «Россети Тюмень» Энергокомплекс (установка регистратора записи диспетчерских переговоров - 4 шт.) | N_TP1900.PR.0068 | Итого объем финансовых потребностей по инвестиционному проекту, тыс. рублей | нд | нд | нд | нд | нд | нд | нд | нд | нд | нд | нд | нд | нд | нд | нд | 6107.52 | нд
1.6 | Проектирование УАПС здания АБК, с обеспечением вывода сигнала от УАПС здания и объектов базы в помещение с круглосуточным пребыванием дежурного персонала филиала АО «Россети Тюмень» Энергокомплекс (перенос ПУ С200М - 1 шт.) | N_TP1900.PH.0007 | УНЦ комплекса систем безопасности ПС | АБК филиала Энергокомплекс | нд | Н | 2024 | нд | Система пожарной и охранной сигнализации | Технические характеристики инвестиционного проекта | 07.11.2022 | ХМАО | 1 | 1765 | 1 м2 | И15-08 | 1.3 | 1.09 | 2501.005 | нд
1.6 | Проектирование УАПС здания АБК, с обеспечением вывода сигнала от УАПС здания и объектов базы в помещение с круглосуточным пребыванием дежурного персонала филиала АО «Россети Тюмень» Энергокомплекс (перенос ПУ С200М - 1 шт.) | N_TP1900.PH.0007 | Затраты на проектно-изыскательские работы для отдельных элементов электрических сетей | АБК филиала Энергокомплекс | нд | Н | 2024 | нд | от 1,1 до 5,9 млн. руб | Технические характеристики инвестиционного проекта | 07.11.2022 | ХМАО | 1 | 1 | 1 ед | П6-06 | 300 | 1 | 300 | нд
1.6 | Проектирование УАПС здания АБК, с обеспечением вывода сигнала от УАПС здания и объектов базы в помещение с круглосуточным пребыванием дежурного персонала филиала АО «Россети Тюмень» Энергокомплекс (перенос ПУ С200М - 1 шт.) | N_TP1900.PH.0007 | Итого объем финансовых потребностей по инвестиционному проекту, тыс. рублей | нд | нд | нд | нд | нд | нд | нд | нд | нд | нд | нд | нд | нд | нд | нд | 2801.005 | нд
1.2.4.1 | Реконструкция системы охранного телевидения (СОТ), 220/110/10кВ Вандмтор (установка видеокамер 14 шт., ВОК - 2 км., видеосервер с АРМ и ПО - 1 шт.) | N_TP1900.PR.0064 | УНЦ комплекса систем безопасности ПС | ПС 220 Вандмтор | нд | Н | 2024 | нд | Шкаф ЦК системы видеонаблюдения | Технические характеристики инвестиционного проекта | 07.11.2022 | ХМАО | 1 | 2 | 1 ед. | И15-01 | 2289 | 1.09 | 4990.02 | нд
1.2.4.1 | Реконструкция системы охранного телевидения (СОТ), 220/110/10кВ Вандмтор (установка видеокамер 14 шт., ВОК - 2 км., видеосервер с АРМ и ПО - 1 шт.) | N_TP1900.PR.0064 | УНЦ комплекса систем безопасности ПС | ПС 220 Вандмтор | нд | Н | 2024 | нд | Стационарная камера охранного видеонаблюдения | Технические характеристики инвестиционного проекта | 07.11.2022 | ХМАО | 1 | 14 | 1 ед. | И15-05 | 137 | 1.09 | 2090.62 | нд
1.2.4.1 | Реконструкция системы охранного телевидения (СОТ), 220/110/10кВ Вандмтор (установка видеокамер 14 шт., ВОК - 2 км., видеосервер с АРМ и ПО - 1 шт.) | N_TP1900.PR.0064 | УНЦ комплекса систем безопасности ПС | ПС 220 Вандмтор | нд | Н | 2024 | нд | Шкаф ЦК комплекса систем безопасности | Технические характеристики инвестиционного проекта | 07.11.2022 | ХМАО | 1 | 2 | 1 ед. | И15-02 | 641 | 1.09 | 1397.38 | нд
1.2.4.2 | Реконструкция системы охранного телевидения (СОТ), 220/110/10кВ Вандмтор (установка видеокамер 14 шт., ВОК - 2 км., видеосервер с АРМ и ПО - 1 шт.) | N_TP1900.PR.0064 | УНЦ комплекса систем безопасности ПС | ПС 220 Вандмтор | нд | Н | 2024 | нд | АРМ персонала комплекса систем безопасности | Технические характеристики инвестиционного проекта | 07.11.2022 | ХМАО | 1 | 2 | 1 ед. | И15-03 | 189 | 1.09 | 412.02 | нд
1.2.4.3 | Реконструкция системы охранного телевидения (СОТ), 220/110/10кВ Вандмтор (установка видеокамер 14 шт., ВОК - 2 км., видеосервер с АРМ и ПО - 1 шт.) | N_TP1900.PR.0064 | Затраты на проектно-изыскательские работы для отдельных элементов электрических сетей | ПС 220 Вандмтор | нд | Н | 2024 | нд | Турникеты | Технические характеристики инвестиционного проекта | 07.11.2022 | ХМАО | 1 | 1 | 1 ед. | П6-07 | 500 | 1 | 500 | нд
1.2.4.1 | Реконструкция системы охранного телевидения (СОТ), 220/110/10кВ Вандмтор (установка видеокамер 14 шт., ВОК - 2 км., видеосервер с АРМ и ПО - 1 шт.) | N_TP1900.PR.0064 | Итого объем финансовых потребностей по инвестиционному проекту, тыс. рублей | нд | нд | нд | нд | нд | нд | нд | нд | нд | нд | нд | нд | нд | нд | нд | 9390.04 | нд
1.2.4.1 | Реконструкция системы охранного телевидения (СОТ), 220/110/10кВ Хора (установка видеокамер 12 шт., ВОК - 1.8 км., видеосервер с АРМ и ПО - 1 шт.) | N_TP1900.PR.0065 | УНЦ комплекса систем безопасности ПС | ПС 220 Хора | нд | Н | 2024 | нд | Турникеты | Технические характеристики | 07.11.2022 | ХМАО | 1 | 1 | 1 ед. | И15-01 | 2289 | 1.09 | 2495.01 | нд
1.2.4.1 | Реконструкция системы охранного телевидения (СОТ), 220/110/10кВ Хора (установка видеокамер 12 шт., ВОК - 1.8 км., видеосервер с АРМ и ПО - 1 шт.) | N_TP1900.PR.0065 | УНЦ комплекса систем безопасности ПС | ПС 220 Хора | нд | Н | 2024 | нд | Турникеты | Технические характеристики | 07.11.2022 | ХМАО | 1 | 12 | 1 ед. | И15-05 | 137 | 1.09 | 1791.96 | нд
1.2.4.1 | Реконструкция системы охранного телевидения (СОТ), 220/110/10кВ Хора (установка видеокамер 12 шт., ВОК - 1.8 км., видеосервер с АРМ и ПО - 1 шт.) | N_TP1900.PR.0065 | УНЦ комплекса систем безопасности ПС | ПС 220 Хора | нд | Н | 2024 | нд | Турникеты | Технические характеристики | 07.11.2022 | ХМАО | 1 | 2 | 1 ед. | И15-02 | 641 | 1.09 | 1397.38 | нд
1.2.4.1 | Реконструкция системы охранного телевидения (СОТ), 220/110/10кВ Хора (установка видеокамер 12 шт., ВОК - 1.8 км., видеосервер с АРМ и ПО - 1 шт.) | N_TP1900.PR.0065 | УНЦ комплекса систем безопасности ПС | ПС 220 Хора | нд | Н | 2024 | нд | Турникеты | Технические характеристики | 07.11.2022 | ХМАО | 1 | 2 | 1 ед. | И15-03 | 189 | 1.09 | 412.02 | нд
1.2.4.1 | Реконструкция системы охранного телевидения (СОТ), 220/110/10кВ Хора (установка видеокамер 12 шт., ВОК - 1.8 км., видеосервер с АРМ и ПО - 1 шт.) | N_TP1900.PR.0065 | Затраты на проектно-изыскательские работы для отдельных элементов электрических сетей | ПС 220 Хора | нд | Н | 2024 | нд | Турникеты | Технические характеристики | 07.11.2022 | ХМАО | 1 | 1 | 1 ед. | П6-07 | 500 | 1 | 500 | нд
1.2.4.1 | Реконструкция системы охранного телевидения (СОТ), 220/110/10кВ Хора (установка видеокамер 12 шт., ВОК - 1.8 км., видеосервер с АРМ и ПО - 1 шт.) | N_TP1900.PR.0065 | Итого объем финансовых потребностей по инвестиционному проекту, тыс. рублей | нд | нд | нд | нд | нд | нд | нд | нд | нд | нд | нд | нд | нд | нд | нд | 6596.37 | нд
1.2.3.1 | Установка приборов учета в соответствии с Федеральным законом от 27.12.2018 № 522-ФЗ при истечении МПИ или срока эксплуатации, при отсутствии прибора учета у потребителя (9 ПУ, 6 ТТ) 0,2-0,4кВ кВ филиал Энергокомплекс (2023-2028 г.) | N_TP1900.AS.0012 | УНЦ ИИК | КРЭС, КАЗРЭС Энергокомплекс | нд | Н | 2028 | 0.23 | Прибор учета однофазный | Технические характеристики инвестиционного проекта | 2022-12-12 | ХМАО | 1 | 1 | 1 точка учета | А1-01 | 14 | 1.09 | 15.26 | нд
1.2.3.1 | Установка приборов учета в соответствии с Федеральным законом от 27.12.2018 № 522-ФЗ при истечении МПИ или срока эксплуатации, при отсутствии прибора учета у потребителя (9 ПУ, 6 ТТ) 0,2-0,4кВ кВ филиал Энергокомплекс (2023-2028 г.) | N_TP1900.AS.0012 | УНЦ ИИК | КРЭС, КАЗРЭС Энергокомплекс | нд | Н | 2028 | 0.4 | Прибор учета трехфазный | Технические характеристики инвестиционного проекта | 2022-12-12 | ХМАО | 1 | 2 | 1 точка учета | А1-02 | 24 | 1.09 | 52.32 | нд
1.2.3.1 | Установка приборов учета в соответствии с Федеральным законом от 27.12.2018 № 522-ФЗ при истечении МПИ или срока эксплуатации, при отсутствии прибора учета у потребителя (9 ПУ, 6 ТТ) 0,2-0,4кВ кВ филиал Энергокомплекс (2023-2028 г.) | N_TP1900.AS.0012 | УНЦ ИИК | КРЭС, КАЗРЭС Энергокомплекс | нд | Н | 2028 | 0.4 | Прибор учета трехфазный | Технические характеристики инвестиционного проекта | 2022-12-12 | ХМАО | 1 | 6 | 1 точка учета | А1-02 | 24 | 1.09 | 156.96 | нд
1.2.3.1 | Установка приборов учета в соответствии с Федеральным законом от 27.12.2018 № 522-ФЗ при истечении МПИ или срока эксплуатации, при отсутствии прибора учета у потребителя (9 ПУ, 6 ТТ) 0,2-0,4кВ кВ филиал Энергокомплекс (2023-2028 г.) | N_TP1900.AS.0012 | УНЦ ИИК | КРЭС, КАЗРЭС Энергокомплекс | нд | Н | 2028 | 0.4 | Прибор учета трехфазный с ТТ | Технические характеристики инвестиционного проекта | 2022-12-12 | ХМАО | 1 | 2 | 1 точка учета | А1-03 | 27 | 1.09 | 58.86 | нд
1.2.3.1 | Установка приборов учета в соответствии с Федеральным законом от 27.12.2018 № 522-ФЗ при истечении МПИ или срока эксплуатации, при отсутствии прибора учета у потребителя (9 ПУ, 6 ТТ) 0,2-0,4кВ кВ филиал Энергокомплекс (2023-2028 г.) | N_TP1900.AS.0012 | Итого объем финансовых потребностей по инвестиционному проекту, тыс. рублей | нд | нд | нд | нд | нд | нд | нд | нд | нд | нд | нд | нд | нд | нд | нд | 283.4 | нд
1.2.3.1 | Установка приборов учета в соответствии с Федеральным законом от 27.12.2018 № 522-ФЗ при истечении МПИ или срока эксплуатации, при отсутствии прибора учета у потребителя (22 ПУ) 6 (10)кВ кВ филиал Энергокомплекс (2024-2028 г.) | N_TP1900.AS.0013 | УНЦ ИИК | КРЭС, КАЗРЭС Энергокомплекс | нд | Н | 2028 | 0.4 | Прибор учета трехфазный | Технические характеристики инвестиционного проекта | 2022-12-12 | ХМАО | 1 | 22 | 1 точка учета | А1-04 | 38 | 1.09 | 911.24 | нд
1.2.3.1 | Установка приборов учета в соответствии с Федеральным законом от 27.12.2018 № 522-ФЗ при истечении МПИ или срока эксплуатации, при отсутствии прибора учета у потребителя (22 ПУ) 6 (10)кВ кВ филиал Энергокомплекс (2024-2028 г.) | N_TP1900.AS.0013 | Итого объем финансовых потребностей по инвестиционному проекту, тыс. рублей | нд | нд | нд | нд | нд | нд | нд | нд | нд | нд | нд | нд | нд | нд | нд | 911.24 | нд
2.1.1.3 | ВЛ 110 кВ «Лимбя-Яха – НПС Уренгойская - 1,2 цепь» | F_NS2000.VL.0015 | УНЦ ВЛ 0,4-750 кВ на строительно-монтажные работы без опор и провода | ВЛ 110 кВ Лимбя-Яха | нд | З | 2018 | 110 | одноцепная, все типы опор за исключением многогранных | Приказ об утв. ПСД | от 20.07.2016 №16-Э | ЯНАО | 1 | 135,105 | 1 км | Л1-04-1 | 2267 | 2.06 | 630943.0521 | нд
2.1.1.3 | ВЛ 110 кВ «Лимбя-Яха – НПС Уренгойская - 1,2 цепь» | F_NS2000.VL.0015 | УНЦ опор ВЛ 0,4-750 кВ | ВЛ 110 кВ Лимбя-Яха | нд | З | 2018 | 110 | одноцепная, все типы опор за исключением многогранных | Приказ об утв. ПСД | от 20.07.2016 №16-Э | ЯНАО | 1 | 135,105 | 1 км | Л3-04-1 | 1944 | 1.23 | 323052.2676 | нд
2.1.1.3 | ВЛ 110 кВ «Лимбя-Яха – НПС Уренгойская - 1,2 цепь» | F_NS2000.VL.0015 | УНЦ провода ВЛ 0,4-750 кВ сталеалюминиевого типа | ВЛ 110 кВ Лимбя-Яха | нд | З | 2018 | 110 | Сечение 185мм2 | Приказ об утв. ПСД | от 20.07.2016 №16-Э | ЯНАО | 1 | 135,105 | 1 км | Л5-05 | 716 | 1.23 | 118984.2714 | нд
2.1.1.3 | ВЛ 110 кВ «Лимбя-Яха – НПС Уренгойская - 1,2 цепь» | F_NS2000.VL.0015 | УНЦ грозотроса ВЛ | ВЛ 110 кВ Лимбя-Яха | нд | З | 2018 | 110 | диаметр 9,1мм | Приказ об утв. ПСД | от 20.07.2016 №16-Э | ЯНАО | 1 | 135,105 | 1 км | Л6-03 | 185 | 1.23 | 30743.1427 | нд
2.1.1.3 | ВЛ 110 кВ «Лимбя-Яха – НПС Уренгойская - 1,2 цепь» | F_NS2000.VL.0015 | УНЦ на устройство защиты опор ВЛ | ВЛ 110 кВ Лимбя-Яха | нд | З | 2018 | 110 | Устройство защиты опор ВЛ обваловыванием и посевом трав | Приказ об утв. ПСД | от 20.07.2016 №16-Э | ЯНАО | 1 | 278 | 1 опора | М1-03 | 595 | 1.49 | 246460.9 | нд
2.1.1.3 | ВЛ 110 кВ «Лимбя-Яха – НПС Уренгойская - 1,2 цепь» | F_NS2000.VL.0015 | Затраты на проектно-изыскательские работы по ВЛ | ВЛ 110 кВ Лимбя-Яха | нд | З | 2018 | 110 | Протяженность до 150 км | Приказ об утв. ПСД | от 20.07.2016 №16-Э | ЯНАО | 1 | 1 | 1 ед. | П3-19 | 89806.92 | 1 | 89806.92 | нд
2.1.1.3 | ВЛ 110 кВ «Лимбя-Яха – НПС Уренгойская - 1,2 цепь» | F_NS2000.VL.0015 | Затраты на разработку и утверждение ДПТ при прохождении ВЛ по землям лесного фонда (землям, покрытым лесом) | ВЛ 110 кВ Лимбя-Яха | нд | З | 2018 | 110 | Протяженность 41-160,9 км | Приказ об утв. ПСД | от 20.07.2016 №16-Э | ЯНАО | 1 | 135.105 | 1 км по трассе | П8-17 | 255 | 1 | 34451.765 | нд
2.1.1.3 | ВЛ 110 кВ «Лимбя-Яха – НПС Уренгойская - 1,2 цепь» | F_NS2000.VL.0015 | Затраты на разработку и утверждение ДПТ ВЛ (КЛ) по границам земельного участка | ВЛ 110 кВ Лимбя-Яха | нд | З | 2018 | 110 | Протяженность до 75-149,9 км, кроме Мск и СПб | Приказ об утв. ПСД | от 20.07.2016 №16-Э | ЯНАО | 1 | 135.105 | 1 км по трассе | П9-15 | 83 | 1 | 11213.705 | нд
2.1.1.3 | ВЛ 110 кВ «Лимбя-Яха – НПС Уренгойская - 1,2 цепь» | F_NS2000.VL.0015 | Затраты на кадастровые работы ВЛ (КЛ) и работы по установлению земельно-правовых отношений | ВЛ 110 кВ Лимбя-Яха | нд | З | 2018 | 110 | Количество землепользователей до 15 | Приказ об утв. ПСД | от 20.07.2016 №16-Э | ЯНАО | 1 | 1.3511 | 100 км | П10-01-1 | 2151 | 1 | 2906.1086 | нд
2.1.1.3 | ВЛ 110 кВ «Лимбя-Яха – НПС Уренгойская - 1,2 цепь» | F_NS2000.VL.0015 | УНЦ АСУТП присоединения | ВЛ 110 кВ Лимбя-Яха | нд | З | 2018 | 110 | 35 кВ и выше | Приказ об утв. ПСД | от 20.07.2016 №16-Э | ЯНАО | 1 | 6 | 1 ед. | А4-02 | 629 | 1.11 | 4189.14 | нд
2.1.1.3 | ВЛ 110 кВ «Лимбя-Яха – НПС Уренгойская - 1,2 цепь» | F_NS2000.VL.0015 | УНЦ на вырубку (расширение, расчистку) просеки ВЛ (для всех субъектов Российской Федерации) | ВЛ 110 кВ Лимбя-Яха | нд | З | 2018 | нд | Расчистка кустарников и мелколесья, вырубка деревьев и корчевка пней с диаметром ствола 12 см и более, вырубка деревьев и корчевка пней с диаметром ствола до 11 см | Приказ об утв. ПСД | от 20.07.2016 №16-Э | ЯНАО | 1 | 35.677 | 1 га | Б7-03 | 261 | 1 | 9311.697 | нд
2.1.1.3 | ВЛ 110 кВ «Лимбя-Яха – НПС Уренгойская - 1,2 цепь» | F_NS2000.VL.0015 | Итого объем финансовых потребностей по инвестиционному проекту, тыс. рублей | нд | нд | нд | нд | нд | нд | нд | нд | нд | нд | нд | нд | нд | нд | нд | 1502062.9694 | нд
2.1.1.3 | КЛ 10 кВ от РТП 10 кВ Крымская до вновь сооружаемой БКТП 10/0,4 кВ для технологического присоединения объекта «Средняя общеобразовательная школа на 800 мест с бассейном в мкр. Тундровый, г. Новый Уренгой (новое строительство КЛ 10 кВ 2х0,7 км, БКТП 10/0,4 кВ 2*1250 кВА) | L_NS2000.KL.0001 | УНЦ КТП блочного типа (бетонные, сэндвич-панели) 6-20 кВ | КТП 10/0,4 кВ Крымская | нд | П | 2022 | 10 | 2 т-р 1250 кВА | техническое обоснование инвестиционного проекта | 07.09.2020 | ЯНАО | 1 | 1 | 1 ед. | Э3-10-2 | 7803 | 1.13 | 8817.39 | нд
2.1.1.3 | КЛ 10 кВ от РТП 10 кВ Крымская до вновь сооружаемой БКТП 10/0,4 кВ для технологического присоединения объекта «Средняя общеобразовательная школа на 800 мест с бассейном в мкр. Тундровый, г. Новый Уренгой (новое строительство КЛ 10 кВ 2х0,7 км, БКТП 10/0,4 кВ 2*1250 кВА) | L_NS2000.KL.0001 | Затраты на кадастровые работы ПС (ЗПС) и работы по установлению земельно-правовых отношений | КТП 10/0,4 кВ Крымская | нд | П | 2022 | нд | 1 га | техническое обоснование инвестиционного проекта | 07.09.2020 | ЯНАО | 1 | 0.15 | 1 га | П11-01 | 2014 | 1 | 302.1 | нд
2.1.1.3 | КЛ 10 кВ от РТП 10 кВ Крымская до вновь сооружаемой БКТП 10/0,4 кВ для технологического присоединения объекта «Средняя общеобразовательная школа на 800 мест с бассейном в мкр. Тундровый, г. Новый Уренгой (новое строительство КЛ 10 кВ 2х0,7 км, БКТП 10/0,4 кВ 2*1250 кВА) | L_NS2000.KL.0001 | Затраты на проектно изыскательские работы для отдельных элементов электрических сетей | КТП 10/0,4 кВ Крымская | нд | П | 2022 | нд | от 6 до 10,9 млн. руб | техническое обоснование инвестиционного проекта | 07.09.2020 | ЯНАО | 1 | 1 | 1объект | П6-07 | 500 | 1 | 500 | нд
2.1.1.3 | КЛ 10 кВ от РТП 10 кВ Крымская до вновь сооружаемой БКТП 10/0,4 кВ для технологического присоединения объекта «Средняя общеобразовательная школа на 800 мест с бассейном в мкр. Тундровый, г. Новый Уренгой (новое строительство КЛ 10 кВ 2х0,7 км, БКТП 10/0,4 кВ 2*1250 кВА) | L_NS2000.KL.0001 | УНЦ КЛ 6-500 кВ (с медной жилой) | КЛ 10 кВ Крымская | нд | П | 2022 | 10 | 150 мм2, медь | техническое обоснование инвестиционного проекта | 07.09.2020 | ЯНАО | 2 | 0.7 | 1км | К2-06-2 | 4670 | 1.25 | 8172.5 | нд
2.1.1.3 | КЛ 10 кВ от РТП 10 кВ Крымская до вновь сооружаемой БКТП 10/0,4 кВ для технологического присоединения объекта «Средняя общеобразовательная школа на 800 мест с бассейном в мкр. Тундровый, г. Новый Уренгой (новое строительство КЛ 10 кВ 2х0,7 км, БКТП 10/0,4 кВ 2*1250 кВА) | L_NS2000.KL.0001 | УНЦ на восстановление дорожного покрытия при прокладкекабельной линии (для всех субъектов Российской Федерации) | КЛ 10 кВ Крымская | нд | П | 2022 | 10 | Тротуар | техническое обоснование инвестиционного проекта | 07.09.2020 | ЯНАО | 1 | 3 | 1 м2 | Б4-01 | 1.3 | 1 | 3.9 | нд
2.1.1.3 | КЛ 10 кВ от РТП 10 кВ Крымская до вновь сооружаемой БКТП 10/0,4 кВ для технологического присоединения объекта «Средняя общеобразовательная школа на 800 мест с бассейном в мкр. Тундровый, г. Новый Уренгой (новое строительство КЛ 10 кВ 2х0,7 км, БКТП 10/0,4 кВ 2*1250 кВА) | L_NS2000.KL.0001 | УНЦ на восстановление дорожного покрытия при прокладкекабельной линии (для всех субъектов Российской Федерации) | КЛ 10 кВ Крымская | нд | П | 2022 | нд | Проезжая часть | техническое обоснование инвестиционного проекта | 07.09.2020 | ЯНАО | 1 | 21 | 1 м2 | Б4-02 | 2.32 | 1 | 48.72 | нд
2.1.1.3 | КЛ 10 кВ от РТП 10 кВ Крымская до вновь сооружаемой БКТП 10/0,4 кВ для технологического присоединения объекта «Средняя общеобразовательная школа на 800 мест с бассейном в мкр. Тундровый, г. Новый Уренгой (новое строительство КЛ 10 кВ 2х0,7 км, БКТП 10/0,4 кВ 2*1250 кВА) | L_NS2000.KL.0001 | УНЦ на устройство траншеи КЛ и восстановление благоустройства по трассе | КЛ 10 кВ Крымская | нд | П | 2022 | 10 | две цепи КЛ благоустройство по трассе без учета восстановления газонов | техническое обоснование инвестиционного проекта | 07.09.2020 | ЯНАО | 1 | 0.7 | 1 км | Б2-02-2 | 1428 | 1 | 999.6 | нд
2.1.1.3 | КЛ 10 кВ от РТП 10 кВ Крымская до вновь сооружаемой БКТП 10/0,4 кВ для технологического присоединения объекта «Средняя общеобразовательная школа на 800 мест с бассейном в мкр. Тундровый, г. Новый Уренгой (новое строительство КЛ 10 кВ 2х0,7 км, БКТП 10/0,4 кВ 2*1250 кВА) | L_NS2000.KL.0001 | Затраты на проектно-изыскательские работы по КЛ | КЛ 10 кВ Крымская | нд | П | 2022 | 10 | 0,4-20 кВ | техническое обоснование инвестиционного проекта | 07.09.2020 | ЯНАО | 1 | 0.7 | 1 км по трассе | П5-01 | 611 | 1 | 427.7 | нд
2.1.1.3 | КЛ 10 кВ от РТП 10 кВ Крымская до вновь сооружаемой БКТП 10/0,4 кВ для технологического присоединения объекта «Средняя общеобразовательная школа на 800 мест с бассейном в мкр. Тундровый, г. Новый Уренгой (новое строительство КЛ 10 кВ 2х0,7 км, БКТП 10/0,4 кВ 2*1250 кВА) | L_NS2000.KL.0001 | УНЦ выполнения специального перехода кабельной линии методом ГНБ | КЛ 10 кВ Крымская | нд | П | 2022 | нд | Диаметр труб 160-300 мм | техническое обоснование инвестиционного проекта | 07.09.2020 | ЯНАО | 1 | 0.012 | 1 км | Н1-02 | 18517 | 1.25 | 277.755 | нд
2.1.1.3 | КЛ 10 кВ от РТП 10 кВ Крымская до вновь сооружаемой БКТП 10/0,4 кВ для технологического присоединения объекта «Средняя общеобразовательная школа на 800 мест с бассейном в мкр. Тундровый, г. Новый Уренгой (новое строительство КЛ 10 кВ 2х0,7 км, БКТП 10/0,4 кВ 2*1250 кВА) | L_NS2000.KL.0001 | Итого объем финансовых потребностей по инвестиционному проекту, тыс. рублей | нд | нд | нд | нд | нд | нд | нд | нд | нд | нд | нд | нд | нд | нд | нд | 19549.665 | нд
2.1.1.3 | ВЛ 110 кВ отпайка от ВЛ 110 кВ Салехард –Северное Сияние на ПС 110 кВ Шакуровская с ПС 110/35/6 кВ Шакуровская (новое строительство 2-х ВЛ протяженностью 2х0,5 км и ПС с трансформаторной мощностью 2х40 МВА) | L_NS2000.VL.0023 | УНЦ ячейки выключателя ВУ 110-500 кВ без учета здания ЗРУ | ПС 110 кВ Шакуровская | нд | П | 2024 | 110 | Iном вне зависимости, Iоткл 40 кА | техническое обоснование инвестиционного проекта | 17.12.2020 | ЯНАО | 1 | 2 | 1 ячейка | В5-01-1 | 23533 | 1.2 | 56479.2 | нд
2.1.1.3 | ВЛ 110 кВ отпайка от ВЛ 110 кВ Салехард –Северное Сияние на ПС 110 кВ Шакуровская с ПС 110/35/6 кВ Шакуровская (новое строительство 2-х ВЛ протяженностью 2х0,5 км и ПС с трансформаторной мощностью 2х40 МВА) | L_NS2000.VL.0023 | УНЦ подготовки и устройства территории ПС (ЗПС) | ПС 110 кВ Шакуровская | нд | П | 2024 | 110 | Тюменская область, Ханты-Мансийский автономный округ, Ямало-Ненецкий автономный округ | техническое обоснование инвестиционного проекта | 17.12.2020 | ЯНАО | 1 | 136 | 1м2 | Б1-11 | 3.33 | 1 | 452.88 | нд
2.1.1.3 | ВЛ 110 кВ отпайка от ВЛ 110 кВ Салехард –Северное Сияние на ПС 110 кВ Шакуровская с ПС 110/35/6 кВ Шакуровская (новое строительство 2-х ВЛ протяженностью 2х0,5 км и ПС с трансформаторной мощностью 2х40 МВА) | L_NS2000.VL.0023 | УНЦ ячейки трансформатора 110-500 кВ | ПС 110 кВ Шакуровская | нд | П | 2024 | 110 | Т 110/35/HH, 40 МВА | техническое обоснование инвестиционного проекта | 17.12.2020 | ЯНАО | 1 | 2 | 1 ячейка | Т1-06-1 | 54158 | 1.13 | 122397.08 | нд
2.1.1.3 | ВЛ 110 кВ отпайка от ВЛ 110 кВ Салехард –Северное Сияние на ПС 110 кВ Шакуровская с ПС 110/35/6 кВ Шакуровская (новое строительство 2-х ВЛ протяженностью 2х0,5 км и ПС с трансформаторной мощностью 2х40 МВА) | L_NS2000.VL.0023 | УНЦ подготовки и устройства территории ПС (ЗПС) | ПС 110 кВ Шакуровская | нд | П | 2024 | 110 | Тюменская область, Ханты-Мансийский автономный округ, Ямало-Ненецкий автономный округ | техническое обоснование инвестиционного проекта | 17.12.2020 | ЯНАО | 1 | 200 | 1м2 | Б1-11 | 3.33 | 1 | 666 | нд
2.1.1.3 | ВЛ 110 кВ отпайка от ВЛ 110 кВ Салехард –Северное Сияние на ПС 110 кВ Шакуровская с ПС 110/35/6 кВ Шакуровская (новое строительство 2-х ВЛ протяженностью 2х0,5 км и ПС с трансформаторной мощностью 2х40 МВА) | L_NS2000.VL.0023 | УНЦ ячейки выключателя КРУ 6-35 кВ | ПС 110 кВ Шакуровская | нд | П | 2024 | 35 | Iном 2500 А, Iоткл 50 кА | техническое обоснование инвестиционного проекта | 17.12.2020 | ЯНАО | 1 | 7 | 1 ячейка | В3-18-5 | 12003 | 1.09 | 91582.89 | нд
2.1.1.3 | ВЛ 110 кВ отпайка от ВЛ 110 кВ Салехард –Северное Сияние на ПС 110 кВ Шакуровская с ПС 110/35/6 кВ Шакуровская (новое строительство 2-х ВЛ протяженностью 2х0,5 км и ПС с трансформаторной мощностью 2х40 МВА) | L_NS2000.VL.0023 | УНЦ зданий ЗРУ, ЗПС, КТПМ | ПС 110 кВ Шакуровская | нд | П | 2024 | 35 | ЗРУ-35кВ | техническое обоснование инвестиционного проекта | 17.12.2020 | ЯНАО | 1 | 1 | 1 ед. | З5-01 | 9450 | 1.49 | 14080.5 | нд
2.1.1.3 | ВЛ 110 кВ отпайка от ВЛ 110 кВ Салехард –Северное Сияние на ПС 110 кВ Шакуровская с ПС 110/35/6 кВ Шакуровская (новое строительство 2-х ВЛ протяженностью 2х0,5 км и ПС с трансформаторной мощностью 2х40 МВА) | L_NS2000.VL.0023 | УНЦ ячейки выключателя КРУ 6-35 кВ | ПС 110 кВ Шакуровская | нд | П | 2024 | 6 | Iном 4000 А, Iоткл 40 кА | техническое обоснование инвестиционного проекта | 17.12.2020 | ЯНАО | 1 | 11 | 1 ячейка | В3-07-4 | 2179 | 1.09 | 26126.21 | нд
2.1.1.3 | ВЛ 110 кВ отпайка от ВЛ 110 кВ Салехард –Северное Сияние на ПС 110 кВ Шакуровская с ПС 110/35/6 кВ Шакуровская (новое строительство 2-х ВЛ протяженностью 2х0,5 км и ПС с трансформаторной мощностью 2х40 МВА) | L_NS2000.VL.0023 | УНЦ зданий ЗРУ, ЗПС, КТПМ | ПС 110 кВ Шакуровская | нд | П | 2024 | 6 | ЗРУ-6кВ | техническое обоснование инвестиционного проекта | 17.12.2020 | ЯНАО | 1 | 2 | 1 ед. | З5-01 | 9450 | 1.49 | 28161 | нд
2.1.1.3 | ВЛ 110 кВ отпайка от ВЛ 110 кВ Салехард –Северное Сияние на ПС 110 кВ Шакуровская с ПС 110/35/6 кВ Шакуровская (новое строительство 2-х ВЛ протяженностью 2х0,5 км и ПС с трансформаторной мощностью 2х40 МВА) | L_NS2000.VL.0023 | УНЦ ячейки трансформатора 6-35 кВ | ПС 110 кВ Шакуровская | нд | П | 2024 | 6 | масляный Т 6(10,15)/HH, 250 кВА | техническое обоснование инвестиционного проекта | 17.12.2020 | ЯНАО | 1 | 1 | 1 ячейка | Т5-12-1 | 309 | 1.13 | 349.17 | нд
2.1.1.3 | ВЛ 110 кВ отпайка от ВЛ 110 кВ Салехард –Северное Сияние на ПС 110 кВ Шакуровская с ПС 110/35/6 кВ Шакуровская (новое строительство 2-х ВЛ протяженностью 2х0,5 км и ПС с трансформаторной мощностью 2х40 МВА) | L_NS2000.VL.0023 | УНЦ зданий ЗРУ, ЗПС, КТПМ | ПС 110 кВ Шакуровская | нд | П | 2024 | 110 | ЗРУ-110кВ | техническое обоснование инвестиционного проекта | 17.12.2020 | ЯНАО | 1 | 1 | 1 ед. | З5-02 | 194880 | 1.49 | 290371.2 | нд
2.1.1.3 | ВЛ 110 кВ отпайка от ВЛ 110 кВ Салехард –Северное Сияние на ПС 110 кВ Шакуровская с ПС 110/35/6 кВ Шакуровская (новое строительство 2-х ВЛ протяженностью 2х0,5 км и ПС с трансформаторной мощностью 2х40 МВА) | L_NS2000.VL.0023 | УНЦ АСУТП ПС и ТМ | ПС 110 кВ Шакуровская | нд | П | 2024 | 110 | 35 кВ и выше | техническое обоснование инвестиционного проекта | 17.12.2020 | ЯНАО | 1 | 1 | 1 ед. | А3-02 | 23531 | 1.11 | 26119.41 | нд
2.1.1.3 | ВЛ 110 кВ отпайка от ВЛ 110 кВ Салехард –Северное Сияние на ПС 110 кВ Шакуровская с ПС 110/35/6 кВ Шакуровская (новое строительство 2-х ВЛ протяженностью 2х0,5 км и ПС с трансформаторной мощностью 2х40 МВА) | L_NS2000.VL.0023 | УНЦ систем ПА, УПАСК | ПС 110 кВ Шакуровская | нд | П | 2024 | 220 | Шкаф локальной ПА (36 аналоговых входа, 72 дискретных входа) | техническое обоснование инвестиционного проекта | 17.12.2020 | ЯНАО | 1 | 1 | 1 ед. | А8-03 | 2244 | 1.11 | 2490.84 | нд
2.1.1.3 | ВЛ 110 кВ отпайка от ВЛ 110 кВ Салехард –Северное Сияние на ПС 110 кВ Шакуровская с ПС 110/35/6 кВ Шакуровская (новое строительство 2-х ВЛ протяженностью 2х0,5 км и ПС с трансформаторной мощностью 2х40 МВА) | L_NS2000.VL.0023 | УНЦ систем ПА, УПАСК | ПС 110 кВ Шакуровская | нд | П | 2024 | 110 | Шкаф локальной ПА (36 аналоговых входа, 72 дискретных входа) | техническое обоснование инвестиционного проекта | 17.12.2020 | ЯНАО | 1 | 1 | 1 ед. | А8-03 | 2244 | 1.11 | 2490.84 | нд
2.1.1.3 | ВЛ 110 кВ отпайка от ВЛ 110 кВ Салехард –Северное Сияние на ПС 110 кВ Шакуровская с ПС 110/35/6 кВ Шакуровская (новое строительство 2-х ВЛ протяженностью 2х0,5 км и ПС с трансформаторной мощностью 2х40 МВА) | L_NS2000.VL.0023 | УНЦ подготовки и устройства территории ПС (ЗПС) | ПС 110 кВ Шакуровская | нд | П | 2024 | 35 | Тюменская область, Ханты-Мансийский автономный округ, Ямало-Ненецкий автономный округ | техническое обоснование инвестиционного проекта | 17.12.2020 | ЯНАО | 1 | 970 | 1м2 | Б1-11 | 3.33 | 1 | 3230.1 | нд
2.1.1.3 | ВЛ 110 кВ отпайка от ВЛ 110 кВ Салехард –Северное Сияние на ПС 110 кВ Шакуровская с ПС 110/35/6 кВ Шакуровская (новое строительство 2-х ВЛ протяженностью 2х0,5 км и ПС с трансформаторной мощностью 2х40 МВА) | L_NS2000.VL.0023 | Затраты на кадастровые работы ПС (ЗПС) и работы по установлению земельно-правовых отношений | ПС 110 кВ Шакуровская | нд | П | 2024 | нд | 1 га | техническое обоснование инвестиционного проекта | 17.12.2020 | ЯНАО | 1 | 0.16 | 1 га | П11-01 | 2014 | 1 | 322.24 | нд
2.1.1.3 | ВЛ 110 кВ отпайка от ВЛ 110 кВ Салехард –Северное Сияние на ПС 110 кВ Шакуровская с ПС 110/35/6 кВ Шакуровская (новое строительство 2-х ВЛ протяженностью 2х0,5 км и ПС с трансформаторной мощностью 2х40 МВА) | L_NS2000.VL.0023 | Затраты на проектно изыскательские работы для ПС (ЗПС) | ПС 110 кВ Шакуровская | нд | П | 2024 | 110 | 110(150) кВ/РУСН/РУНН | техническое обоснование инвестиционного проекта | 17.12.2020 | ЯНАО | 1 | 1 | 1 ед. | П1-03 | 65787 | 1 | 65787 | нд
2.1.1.3 | ВЛ 110 кВ отпайка от ВЛ 110 кВ Салехард –Северное Сияние на ПС 110 кВ Шакуровская с ПС 110/35/6 кВ Шакуровская (новое строительство 2-х ВЛ протяженностью 2х0,5 км и ПС с трансформаторной мощностью 2х40 МВА) | L_NS2000.VL.0023 | УНЦ ВЛ 0,4-750 кВ на строительно-монтажные работы без опор и провода | ВЛ 110 кВ Шакуровская | нд | П | 2024 | 110 | одноцепная, все типы опор за исключением многогранных | техническое обоснование инвестиционного проекта | 17.12.2020 | ЯНАО | 1 | 0.5 | 1 км | Л1-04-1 | 2267 | 2.06 | 2335.01 | нд
2.1.1.3 | ВЛ 110 кВ отпайка от ВЛ 110 кВ Салехард –Северное Сияние на ПС 110 кВ Шакуровская с ПС 110/35/6 кВ Шакуровская (новое строительство 2-х ВЛ протяженностью 2х0,5 км и ПС с трансформаторной мощностью 2х40 МВА) | L_NS2000.VL.0023 | УНЦ ВЛ 0,4-750 кВ на строительно-монтажные работы без опор и провода | ВЛ 110 кВ Шакуровская | нд | П | 2024 | 110 | одноцепная, все типы опор за исключением многогранных | техническое обоснование инвестиционного проекта | 17.12.2020 | ЯНАО | 1 | 0.5 | 1 км | Л1-04-1 | 2267 | 2.06 | 2335.01 | нд
2.1.1.3 | ВЛ 110 кВ отпайка от ВЛ 110 кВ Салехард –Северное Сияние на ПС 110 кВ Шакуровская с ПС 110/35/6 кВ Шакуровская (новое строительство 2-х ВЛ протяженностью 2х0,5 км и ПС с трансформаторной мощностью 2х40 МВА) | L_NS2000.VL.0023 | УНЦ опор ВЛ 0,4-750 кВ | ВЛ 110 кВ Шакуровская | нд | П | 2024 | 110 | одноцепная, все типы опор за исключением многогранных | техническое обоснование инвестиционного проекта | 17.12.2020 | ЯНАО | 1 | 0.5 | 1 км | Л3-04-1 | 1944 | 1.23 | 1195.56 | нд
2.1.1.3 | ВЛ 110 кВ отпайка от ВЛ 110 кВ Салехард –Северное Сияние на ПС 110 кВ Шакуровская с ПС 110/35/6 кВ Шакуровская (новое строительство 2-х ВЛ протяженностью 2х0,5 км и ПС с трансформаторной мощностью 2х40 МВА) | L_NS2000.VL.0023 | УНЦ опор ВЛ 0,4-750 кВ | ВЛ 110 кВ Шакуровская | нд | П | 2024 | 110 | одноцепная, все типы опор за исключением многогранных | техническое обоснование инвестиционного проекта | 17.12.2020 | ЯНАО | 1 | 0.5 | 1 км | Л3-04-1 | 1944 | 1.23 | 1195.56 | нд
2.1.1.3 | ВЛ 110 кВ отпайка от ВЛ 110 кВ Салехард –Северное Сияние на ПС 110 кВ Шакуровская с ПС 110/35/6 кВ Шакуровская (новое строительство 2-х ВЛ протяженностью 2х0,5 км и ПС с трансформаторной мощностью 2х40 МВА) | L_NS2000.VL.0023 | УНЦ провода ВЛ 0,4-750 кВ сталеалюминевого типа | ВЛ 110 кВ Шакуровская | нд | П | 2024 | нд | Сечение 150мм2 | техническое обоснование инвестиционного проекта | 17.12.2020 | ЯНАО | 1 | 0.5 | 1 км | Л5-04 | 583 | 1.23 | 358.545 | нд
2.1.1.3 | ВЛ 110 кВ отпайка от ВЛ 110 кВ Салехард –Северное Сияние на ПС 110 кВ Шакуровская с ПС 110/35/6 кВ Шакуровская (новое строительство 2-х ВЛ протяженностью 2х0,5 км и ПС с трансформаторной мощностью 2х40 МВА) | L_NS2000.VL.0023 | УНЦ провода ВЛ 0,4-750 кВ сталеалюминевого типа | ВЛ 110 кВ Шакуровская | нд | П | 2024 | нд | Сечение 150мм2 | техническое обоснование инвестиционного проекта | 17.12.2020 | ЯНАО | 1 | 0.5 | 1 км | Л5-04 | 583 | 1.23 | 358.545 | нд
2.1.1.3 | ВЛ 110 кВ отпайка от ВЛ 110 кВ Салехард –Северное Сияние на ПС 110 кВ Шакуровская с ПС 110/35/6 кВ Шакуровская (новое строительство 2-х ВЛ протяженностью 2х0,5 км и ПС с трансформаторной мощностью 2х40 МВА) | L_NS2000.VL.0023 | УНЦ грозотроса ВЛ | ВЛ 110 кВ Шакуровская | нд | П | 2024 | нд | диаметр 9,1мм | техническое обоснование инвестиционного проекта | 17.12.2020 | ЯНАО | 1 | 0.5 | 1 км | Л6-03 | 185 | 1.23 | 113.775 | нд
2.1.1.3 | ВЛ 110 кВ отпайка от ВЛ 110 кВ Салехард –Северное Сияние на ПС 110 кВ Шакуровская с ПС 110/35/6 кВ Шакуровская (новое строительство 2-х ВЛ протяженностью 2х0,5 км и ПС с трансформаторной мощностью 2х40 МВА) | L_NS2000.VL.0023 | УНЦ грозотроса ВЛ | ВЛ 110 кВ Шакуровская | нд | П | 2024 | нд | диаметр 9,1мм | техническое обоснование инвестиционного проекта | 17.12.2020 | ЯНАО | 1 | 0.5 | 1 км | Л6-03 | 185 | 1.23 | 113.775 | нд
2.1.1.3 | ВЛ 110 кВ отпайка от ВЛ 110 кВ Салехард –Северное Сияние на ПС 110 кВ Шакуровская с ПС 110/35/6 кВ Шакуровская (новое строительство 2-х ВЛ протяженностью 2х0,5 км и ПС с трансформаторной мощностью 2х40 МВА) | L_NS2000.VL.0023 | УНЦ устройства лежневых дорог | ВЛ 110 кВ Шакуровская | нд | П | 2024 | нд | устройство лежневых дорог км | техническое обоснование инвестиционного проекта | 17.12.2020 | ЯНАО | 1 | 0.2 | 1 км | Л9-01 | 6890 | 1.23 | 1694.94 | нд
2.1.1.3 | ВЛ 110 кВ отпайка от ВЛ 110 кВ Салехард –Северное Сияние на ПС 110 кВ Шакуровская с ПС 110/35/6 кВ Шакуровская (новое строительство 2-х ВЛ протяженностью 2х0,5 км и ПС с трансформаторной мощностью 2х40 МВА) | L_NS2000.VL.0023 | УНЦ на вырубку (расширение, расчистку) просеки ВЛ (для всех субъектов Российской Федерации) | ВЛ 110 кВ Шакуровская | нд | П | 2024 | нд | Расчистка кустарников и мелколесья, вырубка деревьев с диаметром ствола 12 см и более, вырубкадеревьев и корчевка пней с диаметром ствола до 11 см | техническое обоснование инвестиционного проекта | 17.12.2020 | ЯНАО | 1 | 1 | 1 га | Б7-02 | 187 | 1 | 187 | нд
2.1.1.3 | ВЛ 110 кВ отпайка от ВЛ 110 кВ Салехард –Северное Сияние на ПС 110 кВ Шакуровская с ПС 110/35/6 кВ Шакуровская (новое строительство 2-х ВЛ протяженностью 2х0,5 км и ПС с трансформаторной мощностью 2х40 МВА) | L_NS2000.VL.0023 | УНЦ ОКСН | ВЛ 110 кВ Шакуровская | нд | П | 2024 | нд | 48 ОВ, 40кН | техническое обоснование инвестиционного проекта | 17.12.2020 | ЯНАО | 1 | 0.5 | 1 км | О2-06-5 | 402 | 1.23 | 247.23 | нд
2.1.1.3 | ВЛ 110 кВ отпайка от ВЛ 110 кВ Салехард –Северное Сияние на ПС 110 кВ Шакуровская с ПС 110/35/6 кВ Шакуровская (новое строительство 2-х ВЛ протяженностью 2х0,5 км и ПС с трансформаторной мощностью 2х40 МВА) | L_NS2000.VL.0023 | УНЦ ОКСН | ВЛ 110 кВ Шакуровская | нд | П | 2024 | нд | 48 ОВ, 40кН | техническое обоснование инвестиционного проекта | 17.12.2020 | ЯНАО | 1 | 0.5 | 1 км | О2-06-5 | 402 | 1.23 | 247.23 | нд
2.1.1.3 | ВЛ 110 кВ отпайка от ВЛ 110 кВ Салехард –Северное Сияние на ПС 110 кВ Шакуровская с ПС 110/35/6 кВ Шакуровская (новое строительство 2-х ВЛ протяженностью 2х0,5 км и ПС с трансформаторной мощностью 2х40 МВА) | L_NS2000.VL.0023 | УНЦ на трелевкухлыстов древесины при вырубке (расширении) просеки ВЛ | ВЛ 110 кВ Шакуровская | нд | П | 2024 | нд | при вырубке (расширении) просеки ВЛ (за 100 м) | техническое обоснование инвестиционного проекта | 17.12.2020 | ЯНАО | 1 | 1 | 100м | М4-01 | 6.9 | 1.49 | 10.281 | нд
2.1.1.3 | ВЛ 110 кВ отпайка от ВЛ 110 кВ Салехард –Северное Сияние на ПС 110 кВ Шакуровская с ПС 110/35/6 кВ Шакуровская (новое строительство 2-х ВЛ протяженностью 2х0,5 км и ПС с трансформаторной мощностью 2х40 МВА) | L_NS2000.VL.0023 | Затраты на проектно-изыскательские работы для отдельных элементов электрических сетей | ВЛ 110 кВ Шакуровская | нд | П | 2024 | нд | от 0,2 до 0,59 млн. руб | техническое обоснование инвестиционного проекта | 17.12.2020 | ЯНАО | 1 | 1 | 1 объект | П6-04 | 40 | 1 | 40 | нд
2.1.1.3 | ВЛ 110 кВ отпайка от ВЛ 110 кВ Салехард –Северное Сияние на ПС 110 кВ Шакуровская с ПС 110/35/6 кВ Шакуровская (новое строительство 2-х ВЛ протяженностью 2х0,5 км и ПС с трансформаторной мощностью 2х40 МВА) | L_NS2000.VL.0023 | Затраты на разработку и утверждение ДПТ ВЛ (КЛ) по границам земельного участка | ВЛ 110 кВ Шакуровская | нд | П | 2024 | 110 | Протяженность до 1,9 км, кроме Мск и СПб | техническое обоснование инвестиционного проекта | 17.12.2020 | ЯНАО | 1 | 0.5 | 1 км по трассе | П9-09 | 181 | 1 | 90.5 | нд
2.1.1.3 | ВЛ 110 кВ отпайка от ВЛ 110 кВ Салехард –Северное Сияние на ПС 110 кВ Шакуровская с ПС 110/35/6 кВ Шакуровская (новое строительство 2-х ВЛ протяженностью 2х0,5 км и ПС с трансформаторной мощностью 2х40 МВА) | L_NS2000.VL.0023 | Затраты на кадастровые работы ВЛ (КЛ) и работы по установлению земельно-правовых отношений | ВЛ 110 кВ Шакуровская | нд | П | 2024 | 110 | Количество землепользователей до 15 | техническое обоснование инвестиционного проекта | 17.12.2020 | ЯНАО | 1 | 0.05 | 100 км | П10-01-1 | 2151 | 1 | 107.55 | нд
2.1.1.3 | ВЛ 110 кВ отпайка от ВЛ 110 кВ Салехард –Северное Сияние на ПС 110 кВ Шакуровская с ПС 110/35/6 кВ Шакуровская (новое строительство 2-х ВЛ протяженностью 2х0,5 км и ПС с трансформаторной мощностью 2х40 МВА) | L_NS2000.VL.0023 | УНЦ КЛ 6-500 кВ (с медной жилой) | КЛ 110 кВ Шакуровская | нд | П | 2024 | 6 | Сечение 800 мм2, медь | техническое обоснование инвестиционного проекта | 17.12.2020 | ЯНАО | 2 | 0.5 | 1 км | К2-13-1 | 19504 | 1.25 | 24380 | нд
2.1.1.3 | ВЛ 110 кВ отпайка от ВЛ 110 кВ Салехард –Северное Сияние на ПС 110 кВ Шакуровская с ПС 110/35/6 кВ Шакуровская (новое строительство 2-х ВЛ протяженностью 2х0,5 км и ПС с трансформаторной мощностью 2х40 МВА) | L_NS2000.VL.0023 | УНЦ КЛ 6-500 кВ (с медной жилой) | КЛ 110 кВ Шакуровская | нд | П | 2024 | 6 | Сечение 800 мм2, медь | техническое обоснование инвестиционного проекта | 17.12.2020 | ЯНАО | 2 | 0.5 | 1 км | К2-13-1 | 19504 | 1.25 | 24380 | нд
2.1.1.3 | ВЛ 110 кВ отпайка от ВЛ 110 кВ Салехард –Северное Сияние на ПС 110 кВ Шакуровская с ПС 110/35/6 кВ Шакуровская (новое строительство 2-х ВЛ протяженностью 2х0,5 км и ПС с трансформаторной мощностью 2х40 МВА) | L_NS2000.VL.0023 | УНЦ КЛ 6-500 кВ (с медной жилой) | КЛ 110 кВ Шакуровская | нд | П | 2024 | 6 | Сечение 800 мм2, медь | техническое обоснование инвестиционного проекта | 17.12.2020 | ЯНАО | 2 | 0.5 | 1 км | К2-13-1 | 19504 | 1.25 | 24380 | нд
2.1.1.3 | ВЛ 110 кВ отпайка от ВЛ 110 кВ Салехард –Северное Сияние на ПС 110 кВ Шакуровская с ПС 110/35/6 кВ Шакуровская (новое строительство 2-х ВЛ протяженностью 2х0,5 км и ПС с трансформаторной мощностью 2х40 МВА) | L_NS2000.VL.0023 | УНЦ на устройство траншеи КЛ и восстановление благоустройства по трассе | КЛ 110 кВ Шакуровская | нд | П | 2024 | 6 | две цепи КЛ благоустройство по трассе без учета восстановления газонов | техническое обоснование инвестиционного проекта | 17.12.2020 | ЯНАО | 1 | 1.5 | 1 км по трассе | Б2-02-2 | 1428 | 1 | 2142 | нд
2.1.1.3 | ВЛ 110 кВ отпайка от ВЛ 110 кВ Салехард –Северное Сияние на ПС 110 кВ Шакуровская с ПС 110/35/6 кВ Шакуровская (новое строительство 2-х ВЛ протяженностью 2х0,5 км и ПС с трансформаторной мощностью 2х40 МВА) | L_NS2000.VL.0023 | Затраты на проектно-изыскательские работы по КЛ | КЛ 110 кВ Шакуровская | нд | П | 2024 | 6 | 0,4-20 кВ | техническое обоснование инвестиционного проекта | 17.12.2020 | ЯНАО | 1 | 1.5 | 1 км по трассе | П5-01 | 611 | 1 | 916.5 | нд
2.1.1.3 | ВЛ 110 кВ отпайка от ВЛ 110 кВ Салехард –Северное Сияние на ПС 110 кВ Шакуровская с ПС 110/35/6 кВ Шакуровская (новое строительство 2-х ВЛ протяженностью 2х0,5 км и ПС с трансформаторной мощностью 2х40 МВА) | L_NS2000.VL.0023 | Итого объем финансовых потребностей по инвестиционному проекту, тыс. рублей | нд | нд | нд | нд | нд | нд | нд | нд | нд | нд | нд | нд | нд | нд | нд | 817935.571 | нд
2.1.4.1 | ВЛ-110 кВ Северный - ГДН 1,2 (новое строительство ВЛ протяженностью 48.01км) | I_NS1800.VL.0015 | УНЦ ВЛ 0,4-750 кВ на строительно-монтажные работы без опор и провода | ВЛ-110 кВ Северный - ГДН 1,2 | нд | З | 2022 | 110 | двухцепная, все типы опор за исключением многогранных | Приказ об утв. ПСД | от 14.08.2019 № 22-Э | ЯНАО | 1 | 48.01 | 1 км | Л1-04-2 | 3392 | 1.78 | 289872.8576 | нд
2.1.4.1 | ВЛ-110 кВ Северный - ГДН 1,2 (новое строительство ВЛ протяженностью 48.01км) | I_NS1800.VL.0015 | УНЦ опор ВЛ 0,4-750 кВ | ВЛ-110 кВ Северный - ГДН 1,2 | нд | З | 2022 | 110 | двухцепная, все типы опор за исключением многогранных | Приказ об утв. ПСД | от 14.08.2019 № 22-Э | ЯНАО | 1 | 48.01 | 1 км | Л3-04-2 | 3305 | 1.23 | 195167.8515 | нд
2.1.4.1 | ВЛ-110 кВ Северный - ГДН 1,2 (новое строительство ВЛ протяженностью 48.01км) | I_NS1800.VL.0015 | УНЦ провода ВЛ 0,4-750 кВ сталеалюминиевого типа | ВЛ-110 кВ Северный - ГДН 1,2 | нд | З | 2022 | 110 | Сечение фазного провода 120 мм2 | Приказ об утв. ПСД | от 14.08.2019 № 22-Э | ЯНАО | 1 | 96.02 | 1 км | Л5-03 | 503 | 1.23 | 59406.6138 | нд
2.1.4.1 | ВЛ-110 кВ Северный - ГДН 1,2 (новое строительство ВЛ протяженностью 48.01км) | I_NS1800.VL.0015 | УНЦ грозотроса ВЛ | ВЛ-110 кВ Северный - ГДН 1,2 | нд | З | 2022 | 110 | диаметр 9,1мм | Приказ об утв. ПСД | от 14.08.2019 № 22-Э | ЯНАО | 1 | 48.01 | 1 км | Л6-03 | 185 | 1.23 | 10924.6755 | нд
2.1.4.1 | ВЛ-110 кВ Северный - ГДН 1,2 (новое строительство ВЛ протяженностью 48.01км) | I_NS1800.VL.0015 | УНЦ на вырубку (расширение, расчистку) просеки ВЛ (для всех субъектов Российской Федерации) | ВЛ-110 кВ Северный - ГДН 1,2 | нд | З | 2022 | нд | Расчистка кустарников и мелколесья, вырубка деревьев и корчевка пней с диаметром ствола 12 см и более, вырубка деревьев и корчевка пней с диаметром ствола до 11 см | Приказ об утв. ПСД | от 14.08.2019 № 22-Э | ЯНАО | 1 | 233.949 | 1 га | Б7-03 | 261 | 1 | 61060.689 | нд
2.1.4.1 | ВЛ-110 кВ Северный - ГДН 1,2 (новое строительство ВЛ протяженностью 48.01км) | I_NS1800.VL.0015 | УНЦ ОКГТ | ВЛ-110 кВ Северный - ГДН 1,2 | нд | З | 2022 | нд | 24 ОВ, 83кН | Приказ об утв. ПСД | от 14.08.2019 № 22-Э | ЯНАО | 1 | 48.01 | 1 км | О1-02-1 | 561 | 1.23 | 33128.3403 | нд
2.1.4.1 | ВЛ-110 кВ Северный - ГДН 1,2 (новое строительство ВЛ протяженностью 48.01км) | I_NS1800.VL.0015 | Затраты на проектно-изыскательские работы по ВЛ | ВЛ-110 кВ Северный - ГДН 1,2 | нд | З | 2022 | 110 | Протяженность до 50 км | Приказ об утв. ПСД | от 14.08.2019 № 22-Э | ЯНАО | 1 | 1 | 1 ед. | П3-17 | 58951.61 | 1 | 58951.61 | нд
2.1.4.1 | ВЛ-110 кВ Северный - ГДН 1,2 (новое строительство ВЛ протяженностью 48.01км) | I_NS1800.VL.0015 | Затраты на разработку и утверждение ДПТ при прохождении ВЛ по землям лесного фонда (землям, покрытым лесом) | ВЛ-110 кВ Северный - ГДН 1,2 | нд | З | 2022 | 110 | Протяженность 41-160,9 км | Приказ об утв. ПСД | от 14.08.2019 № 22-Э | ЯНАО | 1 | 48.01 | 1 км по трассе | П8-17 | 255 | 1 | 12242.55 | нд
2.1.4.1 | ВЛ-110 кВ Северный - ГДН 1,2 (новое строительство ВЛ протяженностью 48.01км) | I_NS1800.VL.0015 | Затраты на кадастровые работы ВЛ (КЛ) и работы по установлению земельно-правовых отношений | ВЛ-110 кВ Северный - ГДН 1,2 | нд | З | 2022 | 110 | Количество землепользователей до 15 | Приказ об утв. ПСД | от 14.08.2019 № 22-Э | ЯНАО | 1 | 0.4801 | 100 км | П10-01-1 | 2151 | 1 | 1032.6951 | нд
2.1.4.1 | ВЛ-110 кВ Северный - ГДН 1,2 (новое строительство ВЛ протяженностью 48.01км) | I_NS1800.VL.0015 | Итого объем финансовых потребностей по инвестиционному проекту, тыс. рублей | нд | нд | нд | нд | нд | нд | нд | нд | нд | нд | нд | нд | нд | нд | нд | 721787.8828 | нд
2.2.1.2 | Реконструкция ПС 110/35/6 кВ Новогодняя (установка системы компенсации реактивной мощности) | I_TP1800.PS.0084 | УНЦ ячейки выключателя НУ 110-750 кВ | ПС 110/35/6 кВ Новогодняя | нд | С | 2025 | 110 | Iном 3150 А, Iоткл 40 кА | Приказ об утв. ПСД | от 14.05.2020 №13-Э | ЯНАО | 1 | 1 | 1 ячейка | В1-02-1 | 23135 | 1.22 | 28224.7 | нд
2.2.1.2 | Реконструкция ПС 110/35/6 кВ Новогодняя (установка системы компенсации реактивной мощности) | I_TP1800.PS.0084 | УНЦ ячейки трансформатора 6-35 кВ | ПС 110/35/6 кВ Новогодняя | нд | С | 2025 | 20 | масляный Т 20/HH, 400 кВА | Приказ об утв. ПСД | от 14.05.2020 №13-Э | ЯНАО | 1 | 2 | 1 ячейка | Т5-14-2 | 671 | 1.13 | 1516.46 | нд
2.2.1.2 | Реконструкция ПС 110/35/6 кВ Новогодняя (установка системы компенсации реактивной мощности) | I_TP1800.PS.0084 | УНЦ ячейки реактора ТОР 110-330 Кв | ПС 110/35/6 кВ Новогодняя | нд | С | 2025 | 110 | 350 А, вне зависимости Ом | Приказ об утв. ПСД | от 14.05.2020 №13-Э | ЯНАО | 1 | 2 | 1 ячейка | Р3-01-1 | 3901 | 1.13 | 8816.26 | нд
2.2.1.2 | Реконструкция ПС 110/35/6 кВ Новогодняя (установка системы компенсации реактивной мощности) | I_TP1800.PS.0084 | УНЦ КРМ 110-750 кВ | ПС 110/35/6 кВ Новогодняя | нд | С | 2025 | 110 | БСК, 25 Мвар | Приказ об утв. ПСД | от 14.05.2020 №13-Э | ЯНАО | 1 | 6 | 1 ед. | Р4-02-1 | 19571 | 1.13 | 132691.38 | нд
2.2.1.2 | Реконструкция ПС 110/35/6 кВ Новогодняя (установка системы компенсации реактивной мощности) | I_TP1800.PS.0084 | УНЦ подготовки и устройства территории ПС (ЗПС) | ПС 110/35/6 кВ Новогодняя | нд | С | 2025 | 110 | Тюменская область, Ханты-Мансийский автономный округ, Ямало-Ненецкий автономный округ | Приказ об утв. ПСД | от 14.05.2020 №13-Э | ЯНАО | 1 | 2687 | 1 м2 | Б1-11 | 3.33 | 1 | 8947.71 | нд
2.2.1.2 | Реконструкция ПС 110/35/6 кВ Новогодняя (установка системы компенсации реактивной мощности) | I_TP1800.PS.0084 | УНЦ систем АСУТП и ТМ | ПС 110/35/6 кВ Новогодняя | нд | С | 2025 | нд | Сервер АСУТП и ТМ (ССПТИ) | Приказ об утв. ПСД | от 14.05.2020 №13-Э | ЯНАО | 1 | 1 | 1 ед. | А5-02 | 1571 | 1.11 | 1743.81 | нд
2.2.1.2 | Реконструкция ПС 110/35/6 кВ Новогодняя (установка системы компенсации реактивной мощности) | I_TP1800.PS.0084 | УНЦ сети связи | ПС 110/35/6 кВ Новогодняя | нд | С | 2025 | нд | ЛВС | Приказ об утв. ПСД | от 14.05.2020 №13-Э | ЯНАО | 1 | 1 | 1 ед. | И14-09 | 2687 | 1.11 | 2982.57 | нд
2.2.1.2 | Реконструкция ПС 110/35/6 кВ Новогодняя (установка системы компенсации реактивной мощности) | I_TP1800.PS.0084 | УНЦ зданий ЗРУ, ЗПС, ОПУ, РЩ, РПБ | ПС 110/35/6 кВ Новогодняя | нд | С | 2025 | 110 | Здание ФКУ-110кВ | Приказ об утв. ПСД | от 14.05.2020 №13-Э | ЯНАО | 1 | 104.5 | 1 м2 | З4-02 | 116 | 1.49 | 18061.78 | нд
2.2.1.2 | Реконструкция ПС 110/35/6 кВ Новогодняя (установка системы компенсации реактивной мощности) | I_TP1800.PS.0084 | УНЦ элементов ПС без устройства фундаментов | ПС 110/35/6 кВ Новогодняя | нд | С | 2025 | 110 | Ввод линейный (выключателя, трансформатора) на одну фазу (номинальный ток, свыше 1000 А) | Приказ об утв. ПСД | от 14.05.2020 №13-Э | ЯНАО | 1 | 5 | 1 ед. | И10-10-3 | 722 | 1.1 | 3971 | нд
2.2.1.2 | Реконструкция ПС 110/35/6 кВ Новогодняя (установка системы компенсации реактивной мощности) | I_TP1800.PS.0084 | УНЦ РЗА | ПС 110/35/6 кВ Новогодняя | нд | С | 2025 | 110 | РЗА линии (основная и резервные защиты) с работой по ВЧ каналу (без приемопередатчика) | Приказ об утв. ПСД | от 14.05.2020 №13-Э | ЯНАО | 1 | 1 | 1 ед. | И11-17-3 | 1113 | 1.11 | 1235.43 | нд
2.2.1.2 | Реконструкция ПС 110/35/6 кВ Новогодняя (установка системы компенсации реактивной мощности) | I_TP1800.PS.0084 | УНЦ РЗА | ПС 110/35/6 кВ Новогодняя | нд | С | 2025 | 110 | РЗА реактора | Приказ об утв. ПСД | от 14.05.2020 №13-Э | ЯНАО | 1 | 3 | 1 ед. | И11-20-3 | 1049 | 1.11 | 3493.17 | нд
2.2.1.2 | Реконструкция ПС 110/35/6 кВ Новогодняя (установка системы компенсации реактивной мощности) | I_TP1800.PS.0084 | УНЦ РЗА | ПС 110/35/6 кВ Новогодняя | нд | С | 2025 | 110 | РЗА шин до 12 присоединений | Приказ об утв. ПСД | от 14.05.2020 №13-Э | ЯНАО | 1 | 1 | 1 ед. | И11-01-3 | 2250 | 1.11 | 2497.5 | нд
2.2.1.2 | Реконструкция ПС 110/35/6 кВ Новогодняя (установка системы компенсации реактивной мощности) | I_TP1800.PS.0084 | УНЦ РЗА и прочие шкафы (панели) | ПС 110/35/6 кВ Новогодняя | нд | С | 2025 | 110 | Шкаф РАС ПС 110 кВ и выше | Приказ об утв. ПСД | от 14.05.2020 №13-Э | ЯНАО | 1 | 1 | 1 ед. | И12-01 | 1467 | 1.11 | 1628.37 | нд
2.2.1.2 | Реконструкция ПС 110/35/6 кВ Новогодняя (установка системы компенсации реактивной мощности) | I_TP1800.PS.0084 | УНЦ системы оперативного постоянного токаи собственных нужд ПС | ПС 110/35/6 кВ Новогодняя | нд | С | 2025 | 110 | Шкаф отходящих линий (12 ед.) на переменном токе с АВ | Приказ об утв. ПСД | от 14.05.2020 №13-Э | ЯНАО | 1 | 2 | 1 ед. | И13-07 | 1416 | 1.11 | 3143.52 | нд
2.2.1.2 | Реконструкция ПС 110/35/6 кВ Новогодняя (установка системы компенсации реактивной мощности) | I_TP1800.PS.0084 | УНЦ комплекса систем безопасности ПС | ПС 110/35/6 кВ Новогодняя | нд | С | 2025 | нд | Система пожарной и охранной сигнализации | Приказ об утв. ПСД | от 14.05.2020 №13-Э | ЯНАО | 1 | 321 | 1 м2 здания | И15-08 | 1.3 | 1.11 | 463.203 | нд
2.2.1.2 | Реконструкция ПС 110/35/6 кВ Новогодняя (установка системы компенсации реактивной мощности) | I_TP1800.PS.0084 | Затраты на проектно-изыскательские работы для элементов ПС (ЗПС) | ПС 110/35/6 кВ Новогодняя | нд | С | 2025 | 110 | Ячейка выключателя | Приказ об утв. ПСД | от 14.05.2020 №13-Э | ЯНАО | 1 | 1 | 1 ед | П2-02 | 2320 | 1 | 2320 | нд
2.2.1.2 | Реконструкция ПС 110/35/6 кВ Новогодняя (установка системы компенсации реактивной мощности) | I_TP1800.PS.0084 | Затраты на проектно-изыскательские работы для элементов ПС (ЗПС) | ПС 110/35/6 кВ Новогодняя | нд | С | 2025 | 110 | Ячейка трансформатора, КРМ | Приказ об утв. ПСД | от 14.05.2020 №13-Э | ЯНАО | 1 | 1 | 1 ед | П2-07 | 2900 | 1 | 2900 | нд
2.2.1.2 | Реконструкция ПС 110/35/6 кВ Новогодняя (установка системы компенсации реактивной мощности) | I_TP1800.PS.0084 | Затраты на проектно-изыскательские работы для отдельных элементов электрических сетей | ПС 110/35/6 кВ Новогодняя | нд | С | 2025 | нд | от 151 до 300,9 млн. руб | Приказ об утв. ПСД | от 14.05.2020 №13-Э | ЯНАО | 1 | 1 | 1 объект | П6-11 | 15000 | 1 | 15000 | нд
2.2.1.2 | Реконструкция ПС 110/35/6 кВ Новогодняя (установка системы компенсации реактивной мощности) | I_TP1800.PS.0084 | Итого объем финансовых потребностей по инвестиционному проекту, тыс. рублей | нд | нд | нд | нд | нд | нд | нд | нд | нд | нд | нд | нд | нд | нд | нд | 239636.863 | нд
2.2.1.2 | Реконструкция ПС 110/35/6 кВ Янтарная (замена выключателей С-35 -9шт.) | H_TP1800.PS.0069 | УНЦ ячейки выключателя НУ 6-35 кВ | ПС 110/35/6 кВ Янтарная | нд | Н | 2026 | 35 | Iном 2000 А, Iоткл 25 кА | техническое обоснование инвестиционного проекта | 28.09.2021 | ЯНАО | 1 | 9 | 1 ячейка | В2-05-1 | 9040 | 1.22 | 99259.2 | нд
2.2.1.2 | Реконструкция ПС 110/35/6 кВ Янтарная (замена выключателей С-35 -9шт.) | H_TP1800.PS.0069 | Итого объем финансовых потребностей по инвестиционному проекту, тыс. рублей | нд | нд | нд | нд | нд | нд | нд | нд | нд | нд | нд | нд | нд | нд | нд | 99259.2 | нд
2.2.1.2 | Модернизация ПС-110 кВ УКПГ-3 (замена выключателей 110 кВ - 2шт.) | F_TP2000.PS.0039 | УНЦ выключателя110-750 кВ без устройства фундаментов | ПС 110 кВ УКПГ-3 | нд | П | 2024 | 110 | Iном 3150 А, Iоткл 40 кА | Приказ об утв. ПСД | от 28.05.2016 №353-1 | ЯНАО | 1 | 2 | 1 ед. | И6-02-1 | 3400 | 1.1 | 7480 | нд
2.2.1.2 | Модернизация ПС-110 кВ УКПГ-3 (замена выключателей 110 кВ - 2шт.) | F_TP2000.PS.0039 | Итого объем финансовых потребностей по инвестиционному проекту, тыс. рублей | нд | нд | нд | нд | нд | нд | нд | нд | нд | нд | нд | нд | нд | нд | нд | 7480 | нд
2.2.1.2 | Модернизация ПС-110 кВ УКПГ-4 (замена выключателей 110 кВ - 2шт.) | F_TP2000.PS.0040 | УНЦ выключателя110-750 кВ без устройства фундаментов | ПС 110 кВ УКПГ-4 | нд | П | 2024 | 110 | Iном 3150 А, Iоткл 40 кА | Приказ об утв. ПСД | от 28.05.2016 №354-1 | ЯНАО | 1 | 2 | 1 ед. | И6-02-1 | 3400 | 1.1 | 7480 | нд
2.2.1.2 | Модернизация ПС-110 кВ УКПГ-4 (замена выключателей 110 кВ - 2шт.) | F_TP2000.PS.0040 | Итого объем финансовых потребностей по инвестиционному проекту, тыс. рублей | нд | нд | нд | нд | нд | нд | нд | нд | нд | нд | нд | нд | нд | нд | нд | 7480 | нд
2.2.1.2 | Модернизация ПС-110 кВ УКПГ-5 (замена выключателей 110 кВ - 2шт.) | F_TP2000.PS.0041 | УНЦ выключателя110-750 кВ без устройства фундаментов | ПС 110 кВ УКПГ-5 | нд | П | 2024 | 110 | Iном 3150 А, Iоткл 40 кА | Приказ об утв. ПСД | от 28.05.2016 №355-1 | ЯНАО | 1 | 2 | 1 ед. | И6-02-1 | 3400 | 1.1 | 7480 | нд
2.2.1.2 | Модернизация ПС-110 кВ УКПГ-5 (замена выключателей 110 кВ - 2шт.) | F_TP2000.PS.0041 | Итого объем финансовых потребностей по инвестиционному проекту, тыс. рублей | нд | нд | нд | нд | нд | нд | нд | нд | нд | нд | нд | нд | нд | нд | нд | 7480 | нд
2.2.1.2 | Модернизация ПС-110 кВ ЯГП-4 (замена выключателей 110 кВ - 2шт., замена проходных вводов 110 кВ - 12шт.) | F_TP2000.PS.0046 | УНЦ элементов ПС без устройства фундаментов | ПС 110 кВ ЯГП-4 | нд | П | 2024 | 110 | Ввод линейный (выключателя, трансформатора) на одну фазу (номинальный ток, свыше 1000 А) | Приказ об утв.технических решений | от 30.12.2021 № 739/1 | ЯНАО | 1 | 12 | 1 ед. | И10-10-3 | 722 | 1.1 | 9530.4 | нд
2.2.1.2 | Модернизация ПС-110 кВ ЯГП-4 (замена выключателей 110 кВ - 2шт., замена проходных вводов 110 кВ - 12шт.) | F_TP2000.PS.0046 | УНЦ выключателя110-750 кВ без устройства фундаментов | ПС 110 кВ ЯГП-4 | нд | П | 2024 | 110 | Iном 3150 А, Iоткл 40 кА | Приказ об утв.технических решений | от 30.12.2021 № 739/1 | ЯНАО | 1 | 2 | 1 ед. | И6-02-1 | 3400 | 1.1 | 7480 | нд
2.2.1.2 | Модернизация ПС-110 кВ ЯГП-4 (замена выключателей 110 кВ - 2шт., замена проходных вводов 110 кВ - 12шт.) | F_TP2000.PS.0046 | Итого объем финансовых потребностей по инвестиционному проекту, тыс. рублей | нд | нд | нд | нд | нд | нд | нд | нд | нд | нд | нд | нд | нд | нд | нд | 17010.4 | нд
2.2.1.2 | Модернизация ПС 110/6 кВ Пурпейская, ПП 110 кВ Комсомольский, ПП 110 кВ Северный, ПС 110/35/6 кВ КНС-1, ПС 110/35/6 кВ Разряд, ПС 110/6 кВ Губкинская, ПС 110/35/6 кВ Геращенко, ПС 110/35/6 кВ Сугмутская, ВЛ-110 кВ Пуль-Яха-Стрела с отп. на ПС 110/10/10 кВ Ханупа,ВЛ-110 кВ Пуль-Яха-Геращенко с отп. на ПС 110/10/10 кВ Ханупа, ПС 110/35/ 6кВ Комсомольская ( замена ВЧ-обработок на ВЛ 110 кВ) | H_TP1800.PS.0072 | УНЦ системы ВЧ связи 35-750 Кв | ПС 110/6 кВ Пурпейская, ПП 110 кВ Комсомольский, ПП 110 кВ Северный, ПС 110/35/6 кВ КНС-1, ПС 110/35/6 кВ Разряд, ПС 110/6 кВ Губкинская, ПС 110/35/6 кВ Геращенко, ПС 110/35/6 кВ Сугмутская, ВЛ-110 кВ Пуль-Яха-Стрела с отп. на ПС 110/10/10 кВ Ханупа,ВЛ-110 кВ Пуль-Яха-Геращенко с отп. на ПС 110/10/10 кВ Ханупа, ПС 110/35/ 6кВ Комсомольская | нд | Н | 2024 | 110 | Устройства обработки и присоединения 110 кВ | техническое обоснование инвестиционного проекта | 28.09.2021 | ЯНАО | 1 | 34 | 1 ед | А6-02 | 3354 | 1.2 | 136843.2 | нд
2.2.1.2 | Модернизация ПС 110/6 кВ Пурпейская, ПП 110 кВ Комсомольский, ПП 110 кВ Северный, ПС 110/35/6 кВ КНС-1, ПС 110/35/6 кВ Разряд, ПС 110/6 кВ Губкинская, ПС 110/35/6 кВ Геращенко, ПС 110/35/6 кВ Сугмутская, ВЛ-110 кВ Пуль-Яха-Стрела с отп. на ПС 110/10/10 кВ Ханупа,ВЛ-110 кВ Пуль-Яха-Геращенко с отп. на ПС 110/10/10 кВ Ханупа, ПС 110/35/ 6кВ Комсомольская ( замена ВЧ-обработок на ВЛ 110 кВ) | H_TP1800.PS.0072 | Итого объем финансовых потребностей по инвестиционному проекту, тыс. рублей | нд | нд | нд | нд | нд | нд | нд | нд | нд | нд | нд | нд | нд | нд | нд | 136843.2 | нд
2.2.1.2 | Модернизация ПС 110/10кВ Геолог (установка ДГР, фильтра выделения нейтрали, автоматики управления ДГР) | J_TP1800.PS.0094 | УНЦ ячейки реактора ДГР 6-35 кВ | ПС 110/10кВ Геолог | нд | П | 2026 | 10 | 190 кВА | техническое обоснование инвестиционного проекта | 30.07.2021 | ЯНАО | 1 | 2 | 1 ячейка | Р1-01-1 | 2830 | 1.13 | 6395.8 | нд
2.2.1.2 | Модернизация ПС 110/10кВ Геолог (установка ДГР, фильтра выделения нейтрали, автоматики управления ДГР) | J_TP1800.PS.0094 | УНЦ ячейки трансформатора 6-35 кВ | ПС 110/10кВ Геолог | нд | П | 2026 | 10 | масляный Т 6(10,15)/HH, 250 кВА | техническое обоснование инвестиционного проекта | 30.07.2021 | ЯНАО | 1 | 2 | 1 ячейка | Т5-12-1 | 309 | 1.13 | 698.34 | нд
2.2.1.2 | Модернизация ПС 110/10кВ Геолог (установка ДГР, фильтра выделения нейтрали, автоматики управления ДГР) | J_TP1800.PS.0094 | УНЦ системы оперативного постоянного токаи собственных нужд ПС | ПС 110/10кВ Геолог | нд | П | 2026 | нд | Шкаф распределения оперативного постоянного тока с АВ на 20 ед. отходящих линий | техническое обоснование инвестиционного проекта | 30.07.2021 | ЯНАО | 1 | 2 | 1 ед. | И13-03 | 1105 | 1.11 | 2453.1 | нд
2.2.1.2 | Модернизация ПС 110/10кВ Геолог (установка ДГР, фильтра выделения нейтрали, автоматики управления ДГР) | J_TP1800.PS.0094 | УНЦэлементов ПС с устройством фундаментов | ПС 110/10кВ Геолог | нд | П | 2026 | 35 | Однополюсный разъединитель | техническое обоснование инвестиционного проекта | 30.07.2021 | ЯНАО | 1 | 2 | 1 ед. | И5-05-2 | 840 | 1.2 | 2016 | нд
2.2.1.2 | Модернизация ПС 110/10кВ Геолог (установка ДГР, фильтра выделения нейтрали, автоматики управления ДГР) | J_TP1800.PS.0094 | Затраты на проектно-изыскательские работы для отдельных элементов электрических сетей | ПС 110/10кВ Геолог | нд | П | 2026 | нд | от 11 до 20,9 млн. руб | техническое обоснование инвестиционного проекта | 30.07.2021 | ЯНАО | 1 | 1 | 1 объект | П6-08 | 1500 | 1 | 1500 | нд
2.2.1.2 | Модернизация ПС 110/10кВ Геолог (установка ДГР, фильтра выделения нейтрали, автоматики управления ДГР) | J_TP1800.PS.0094 | Итого объем финансовых потребностей по инвестиционному проекту, тыс. рублей | нд | нд | нд | нд | нд | нд | нд | нд | нд | нд | нд | нд | нд | нд | нд | 13063.24 | нд
2.2.1.2 | Модернизация ПС 110/35/6 кВ Майская (установка 1ТН-6 кВ, 2ТН-6 кВ ) | J_TP1800.PS.0090 | УНЦ элементов ПС без устройства фундаментов | ПС 110/35/6 кВ Майская | нд | П | 2024 | 6 | Трансформатор напряжения на три фазы, до трех вторичных обмоток | техническое обоснование инвестиционного проекта | 28.09.2021 | ЯНАО | 1 | 2 | 1 ед | И10-02-1 | 53 | 1.1 | 116.6 | нд
2.2.1.2 | Модернизация ПС 110/35/6 кВ Майская (установка 1ТН-6 кВ, 2ТН-6 кВ ) | J_TP1800.PS.0090 | УНЦ элементов ПС без устройства фундаментов | ПС 110/35/6 кВ Майская | нд | П | 2024 | 35 | Разъединитель на три полюса | техническое обоснование инвестиционного проекта | 28.09.2021 | ЯНАО | 1 | 2 | 1 ед | И10-06-2 | 1246 | 1.1 | 2741.2 | нд
2.2.1.2 | Модернизация ПС 110/35/6 кВ Майская (установка 1ТН-6 кВ, 2ТН-6 кВ ) | J_TP1800.PS.0090 | УНЦ РЗА и прочие шкафы (панели) | ПС 110/35/6 кВ Майская | нд | П | 2024 | нд | Прочие устройства (аппаратура) | техническое обоснование инвестиционного проекта | 28.09.2021 | ЯНАО | 1 | 2 | 1 ед | И12-08 | 56 | 1.11 | 124.32 | нд
2.2.1.2 | Модернизация ПС 110/35/6 кВ Майская (установка 1ТН-6 кВ, 2ТН-6 кВ ) | J_TP1800.PS.0090 | УНЦ кабельных сооружений для прокладки кабельной линии | ПС 110/35/6 кВ Майская | нд | П | 2024 | нд | Металлические лотки и короба | техническое обоснование инвестиционного проекта | 28.09.2021 | ЯНАО | 1 | 16 | 1 м по трассе | Н2-01 | 3 | 1.25 | 60 | нд
2.2.1.2 | Модернизация ПС 110/35/6 кВ Майская (установка 1ТН-6 кВ, 2ТН-6 кВ ) | J_TP1800.PS.0090 | Затраты на проектно-изыскательские работы для отдельных элементов электрических сетей | ПС 110/35/6 кВ Майская | нд | П | 2024 | нд | от 1,1 до 5,9 млн. руб | техническое обоснование инвестиционного проекта | 28.09.2021 | ЯНАО | 1 | 1 | 1 объект | П6-06 | 300 | 1 | 300 | нд
2.2.1.2 | Модернизация ПС 110/35/6 кВ Майская (установка 1ТН-6 кВ, 2ТН-6 кВ ) | J_TP1800.PS.0090 | Итого объем финансовых потребностей по инвестиционному проекту, тыс. рублей | нд | нд | нд | нд | нд | нд | нд | нд | нд | нд | нд | нд | нд | нд | нд | 3342.12 | нд
2.2.1.2 | Модернизация ПС 110/35/6 кВ Итурская, ПС 110/10/10 кВ НПС-Холмогорская, ПП 110 кВ Северный ПС 110/10 кВ Кирпичная, СП 110 кВ Барсуковская, ПС 110/35/6 кВ Орловская (замена ВЧ-обработок на ВЛ 110 кВ) | J_TP1800.PS.0091 | УНЦ системы ВЧ связи 35-750 Кв | ПС 110/35/6 кВ Итурская, ПС 110/10/10 кВ НПС-Холмогорская, ПП 110 кВ Северный ПС 110/10 кВ Кирпичная, СП 110 кВ Барсуковская, ПС 110/35/6 кВ Орловская | нд | Н | 2025 | 110 | Устройства обработки и присоединения 110 кВ | Приказ об утв. ПСД | от 25.01.2022 №45 | ЯНАО | 1 | 18 | 1 ед | А6-02 | 3354 | 1.2 | 72446.4 | нд
2.2.1.2 | Модернизация ПС 110/35/6 кВ Итурская, ПС 110/10/10 кВ НПС-Холмогорская, ПП 110 кВ Северный ПС 110/10 кВ Кирпичная, СП 110 кВ Барсуковская, ПС 110/35/6 кВ Орловская (замена ВЧ-обработок на ВЛ 110 кВ) | J_TP1800.PS.0091 | Итого объем финансовых потребностей по инвестиционному проекту, тыс. рублей | нд | нд | нд | нд | нд | нд | нд | нд | нд | нд | нд | нд | нд | нд | нд | 72446.4 | нд
2.2.1.2 | Реконструкция ПС 110 кВ ЯГП-5 (Замена систем телемеханики с выполнением функции программной электромагнитной блокировки) | J_TP2000.PR.0059 | УНЦ АСУТП присоединения | ПС 110 кВ ЯГП-5 | нд | П | 2023 | 10 | 6-20 кВ | Технические характеристики инвестиционного проекта | 30.10.2019 | ЯНАО | 1 | 4 | 1 ед. | А4-01 | 180 | 1.11 | 799.2 | Приказ об утверждении ПСД от 14.09.2023 №899
2.2.1.2 | Реконструкция ПС 110 кВ ЯГП-5 (Замена систем телемеханики с выполнением функции программной электромагнитной блокировки) | J_TP2000.PR.0059 | УНЦ АСУТП присоединения | ПС 110 кВ ЯГП-5 | нд | П | 2023 | 110 | 35 кВ и выше | Технические характеристики инвестиционного проекта | 30.10.2019 | ЯНАО | 1 | 8 | 1 ед. | А4-02 | 629 | 1.11 | 5585.52 | Приказ об утверждении ПСД от 14.09.2023 №899
2.2.1.2 | Реконструкция ПС 110 кВ ЯГП-5 (Замена систем телемеханики с выполнением функции программной электромагнитной блокировки) | J_TP2000.PR.0059 | УНЦ систем АСУТП и ТМ | ПС 110 кВ ЯГП-5 | нд | П | 2023 | 110 | Шкаф ЦК ПС | Технические характеристики инвестиционного проекта | 30.10.2019 | ЯНАО | 1 | 1 | 1 ед. | А5-01 | 1356 | 1.11 | 1505.16 | Приказ об утверждении ПСД от 14.09.2023 №899
2.2.1.2 | Реконструкция ПС 110 кВ ЯГП-5 (Замена систем телемеханики с выполнением функции программной электромагнитной блокировки) | J_TP2000.PR.0059 | УНЦ систем АСУТП и ТМ | ПС 110 кВ ЯГП-5 | нд | П | 2023 | 110 | Сервер АСУТП и ТМ (ССПТИ) | Технические характеристики инвестиционного проекта | 30.10.2019 | ЯНАО | 1 | 1 | 1 ед. | А5-02 | 1571 | 1.11 | 1743.81 | Приказ об утверждении ПСД от 14.09.2023 №899
2.2.1.2 | Реконструкция ПС 110 кВ ЯГП-5 (Замена систем телемеханики с выполнением функции программной электромагнитной блокировки) | J_TP2000.PR.0059 | УНЦ систем АСУТП и ТМ | ПС 110 кВ ЯГП-5 | нд | П | 2023 | 110 | Шкаф с 6 коммутаторами | Технические характеристики инвестиционного проекта | 30.10.2019 | ЯНАО | 1 | 1 | 1 ед. | А5-05 | 3485 | 1.11 | 3868.35 | Приказ об утверждении ПСД от 14.09.2023 №899
2.2.1.2 | Реконструкция ПС 110 кВ ЯГП-5 (Замена систем телемеханики с выполнением функции программной электромагнитной блокировки) | J_TP2000.PR.0059 | УНЦ систем АСУТП и ТМ | ПС 110 кВ ЯГП-5 | нд | П | 2023 | 110 | Шкаф гарантированного питания АСУТП и ТМ | Технические характеристики инвестиционного проекта | 30.10.2019 | ЯНАО | 1 | 1 | 1 ед. | А5-06 | 2418 | 1.11 | 2683.98 | Приказ об утверждении ПСД от 14.09.2023 №899
2.2.1.2 | Реконструкция ПС 110 кВ ЯГП-5 (Замена систем телемеханики с выполнением функции программной электромагнитной блокировки) | J_TP2000.PR.0059 | УНЦ систем АСУТП и ТМ | ПС 110 кВ ЯГП-5 | нд | П | 2023 | 110 | АРМ оперативного персонала | Технические характеристики инвестиционного проекта | 30.10.2019 | ЯНАО | 1 | 1 | 1 ед. | А5-08 | 366 | 1.11 | 406.26 | Приказ об утверждении ПСД от 14.09.2023 №899
2.2.1.2 | Реконструкция ПС 110 кВ ЯГП-5 (Замена систем телемеханики с выполнением функции программной электромагнитной блокировки) | J_TP2000.PR.0059 | УНЦ систем АСУТП и ТМ | ПС 110 кВ ЯГП-5 | нд | П | 2023 | 110 | АРМ персонала АСУТП (РЗА) | Технические характеристики инвестиционного проекта | 30.10.2019 | ЯНАО | 1 | 1 | 1 ед. | А5-09 | 178 | 1.11 | 197.58 | Приказ об утверждении ПСД от 14.09.2023 №899
2.2.1.2 | Реконструкция ПС 110 кВ ЯГП-5 (Замена систем телемеханики с выполнением функции программной электромагнитной блокировки) | J_TP2000.PR.0059 | УНЦ сети связи | ПС 110 кВ ЯГП-5 | нд | П | 2023 | 110 | ЛВС | Технические характеристики инвестиционного проекта | 30.10.2019 | ЯНАО | 1 | 1 | 1 ед. | И14-09 | 2687 | 1.11 | 2982.57 | Приказ об утверждении ПСД от 14.09.2023 №899
2.2.1.2 | Реконструкция ПС 110 кВ ЯГП-5 (Замена систем телемеханики с выполнением функции программной электромагнитной блокировки) | J_TP2000.PR.0059 | Затраты на проектно-изыскательские работы для отдельных элементов электрических сетей | ПС 110 кВ ЯГП-5 | нд | П | 2023 | нд | от 11 до 20,9 млн. руб | Технические характеристики инвестиционного проекта | 30.10.2019 | ЯНАО | 1 | 1 | 1 объект | П6-08 | 1500 | 1 | 1500 | Приказ об утверждении ПСД от 14.09.2023 №899
2.2.1.2 | Реконструкция ПС 110 кВ ЯГП-5 (Замена систем телемеханики с выполнением функции программной электромагнитной блокировки) | J_TP2000.PR.0059 | Итого объем финансовых потребностей по инвестиционному проекту, тыс. рублей | нд | нд | нд | нд | нд | нд | нд | нд | нд | нд | нд | нд | нд | нд | нд | 21272.43 | нд
2.2.1.2 | Реконструкция ПС 110 кВ Ямбург (Замена систем телемеханики с выполнением функции программной электромагнитной блокировки) | J_TP2000.PR.0061 | УНЦ АСУТП присоединения | ПС 110 кВ Ямбург | нд | П | 2023 | 10 | 6-20 кВ | техническое обоснование инвестиционного проекта | 30.10.2019 | ЯНАО | 1 | 15 | 1 ед. | А4-01 | 180 | 1.11 | 2997 | Приказ об утверждении ПСД от 14.09.2023 № 898
2.2.1.2 | Реконструкция ПС 110 кВ Ямбург (Замена систем телемеханики с выполнением функции программной электромагнитной блокировки) | J_TP2000.PR.0061 | УНЦ АСУТП присоединения | ПС 110 кВ Ямбург | нд | П | 2023 | 110 | 35 кВ и выше | техническое обоснование инвестиционного проекта | 30.10.2019 | ЯНАО | 1 | 15 | 1 ед. | А4-02 | 629 | 1.11 | 10472.85 | Приказ об утверждении ПСД от 14.09.2023 № 898
2.2.1.2 | Реконструкция ПС 110 кВ Ямбург (Замена систем телемеханики с выполнением функции программной электромагнитной блокировки) | J_TP2000.PR.0061 | УНЦ систем АСУТП и ТМ | ПС 110 кВ Ямбург | нд | П | 2023 | 110 | Шкаф ЦК ПС | техническое обоснование инвестиционного проекта | 30.10.2019 | ЯНАО | 1 | 1 | 1 ед. | А5-01 | 1356 | 1.11 | 1505.16 | Приказ об утверждении ПСД от 14.09.2023 № 898
2.2.1.2 | Реконструкция ПС 110 кВ Ямбург (Замена систем телемеханики с выполнением функции программной электромагнитной блокировки) | J_TP2000.PR.0061 | УНЦ систем АСУТП и ТМ | ПС 110 кВ Ямбург | нд | П | 2023 | нд | Сервер АСУТП и ТМ (ССПТИ) | техническое обоснование инвестиционного проекта | 30.10.2019 | ЯНАО | 1 | 1 | 1 ед. | А5-03 | 3141 | 1.11 | 3486.51 | Приказ об утверждении ПСД от 14.09.2023 № 898
2.2.1.2 | Реконструкция ПС 110 кВ Ямбург (Замена систем телемеханики с выполнением функции программной электромагнитной блокировки) | J_TP2000.PR.0061 | УНЦ систем АСУТП и ТМ | ПС 110 кВ Ямбург | нд | П | 2023 | нд | Шкаф с 6 коммутаторами | техническое обоснование инвестиционного проекта | 30.10.2019 | ЯНАО | 1 | 1 | 1 ед. | А5-05 | 3485 | 1.11 | 3868.35 | Приказ об утверждении ПСД от 14.09.2023 № 898
2.2.1.2 | Реконструкция ПС 110 кВ Ямбург (Замена систем телемеханики с выполнением функции программной электромагнитной блокировки) | J_TP2000.PR.0061 | УНЦ систем АСУТП и ТМ | ПС 110 кВ Ямбург | нд | П | 2023 | нд | Шкаф гарантированного питания АСУТП и ТМ | техническое обоснование инвестиционного проекта | 30.10.2019 | ЯНАО | 1 | 1 | 1 ед. | А5-06 | 2418 | 1.11 | 2683.98 | Приказ об утверждении ПСД от 14.09.2023 № 898
2.2.1.2 | Реконструкция ПС 110 кВ Ямбург (Замена систем телемеханики с выполнением функции программной электромагнитной блокировки) | J_TP2000.PR.0061 | УНЦ систем АСУТП и ТМ | ПС 110 кВ Ямбург | нд | П | 2023 | нд | Шкаф общеподстанционных контроллеров ПС | техническое обоснование инвестиционного проекта | 30.10.2019 | ЯНАО | 1 | 2 | 1 ед. | А5-07 | 180 | 1.11 | 399.6 | Приказ об утверждении ПСД от 14.09.2023 № 898
2.2.1.2 | Реконструкция ПС 110 кВ Ямбург (Замена систем телемеханики с выполнением функции программной электромагнитной блокировки) | J_TP2000.PR.0061 | УНЦ систем АСУТП и ТМ | ПС 110 кВ Ямбург | нд | П | 2023 | нд | АРМ оперативного персонала | техническое обоснование инвестиционного проекта | 30.10.2019 | ЯНАО | 1 | 1 | 1 ед. | А5-08 | 366 | 1.11 | 406.26 | Приказ об утверждении ПСД от 14.09.2023 № 898
2.2.1.2 | Реконструкция ПС 110 кВ Ямбург (Замена систем телемеханики с выполнением функции программной электромагнитной блокировки) | J_TP2000.PR.0061 | УНЦ систем АСУТП и ТМ | ПС 110 кВ Ямбург | нд | П | 2023 | нд | АРМ персонала АСУТП (РЗА) | техническое обоснование инвестиционного проекта | 30.10.2019 | ЯНАО | 1 | 1 | 1 ед. | А5-09 | 178 | 1.11 | 197.58 | Приказ об утверждении ПСД от 14.09.2023 № 898
2.2.1.2 | Реконструкция ПС 110 кВ Ямбург (Замена систем телемеханики с выполнением функции программной электромагнитной блокировки) | J_TP2000.PR.0061 | УНЦ сети связи | ПС 110 кВ Ямбург | нд | П | 2023 | нд | ЛВС | техническое обоснование инвестиционного проекта | 30.10.2019 | ЯНАО | 1 | 1 | 1 ед. | И14-09 | 2687 | 1.11 | 2982.57 | Приказ об утверждении ПСД от 14.09.2023 № 898
2.2.1.2 | Реконструкция ПС 110 кВ Ямбург (Замена систем телемеханики с выполнением функции программной электромагнитной блокировки) | J_TP2000.PR.0061 | Затраты на проектно-изыскательские работы для отдельных элементов электрических сетей | ПС 110 кВ Ямбург | нд | П | 2023 | нд | от 21 до 50,9 млн. руб | техническое обоснование инвестиционного проекта | 30.10.2019 | ЯНАО | 1 | 1 | 1 ед. | П6-09 | 3000 | 1 | 3000 | Приказ об утверждении ПСД от 14.09.2023 № 898
2.2.1.2 | Реконструкция ПС 110 кВ Ямбург (Замена систем телемеханики с выполнением функции программной электромагнитной блокировки) | J_TP2000.PR.0061 | Итого объем финансовых потребностей по инвестиционному проекту, тыс. рублей | нд | нд | нд | нд | нд | нд | нд | нд | нд | нд | нд | нд | нд | нд | нд | 31999.86 | нд
2.2.1.2 | Реконструкция ТМ (ССПИ) на ПС АО "Тюменьэнерго" Ноябрьские ЭС (ПС-110кВ Кедр, ПС-110кВ Губкинская, ПС-110кВ Кристалл) | J_TP1800.PR.0059 | УНЦ систем АСУТП и ТМ | ПС-110кВ Кедр, ПС-110кВ Губкинская, ПС-110кВ Кристалл | нд | И | 2025 | 110 | Дублированный сервер АСУТП и ТМ (ССПТИ) | Приказ об утв. ПСД | от 09.10.2023 №21-Э | ЯНАО | 1 | 3 | 1 ед | А5-03 | 3141 | 1.11 | 10459.53 | нд
2.2.1.2 | Реконструкция ТМ (ССПИ) на ПС АО "Тюменьэнерго" Ноябрьские ЭС (ПС-110кВ Кедр, ПС-110кВ Губкинская, ПС-110кВ Кристалл) | J_TP1800.PR.0059 | УНЦ систем АСУТП и ТМ | ПС-110кВ Кедр, ПС-110кВ Губкинская, ПС-110кВ Кристалл | нд | И | 2025 | 110 | Шкаф с 4 коммутаторами | Приказ об утв. ПСД | от 09.10.2023 №21-Э | ЯНАО | 1 | 3 | 1 ед | А5-04 | 2395 | 1.11 | 7975.35 | нд
2.2.1.2 | Реконструкция ТМ (ССПИ) на ПС АО "Тюменьэнерго" Ноябрьские ЭС (ПС-110кВ Кедр, ПС-110кВ Губкинская, ПС-110кВ Кристалл) | J_TP1800.PR.0059 | УНЦ систем АСУТП и ТМ | ПС-110кВ Кедр, ПС-110кВ Губкинская, ПС-110кВ Кристалл | нд | И | 2025 | 110 | Шкаф гарантированного питания АСУТП и ТМ | Приказ об утв. ПСД | от 09.10.2023 №21-Э | ЯНАО | 1 | 3 | 1 ед | А5-06 | 2418 | 1.11 | 8051.94 | нд
2.2.1.2 | Реконструкция ТМ (ССПИ) на ПС АО "Тюменьэнерго" Ноябрьские ЭС (ПС-110кВ Кедр, ПС-110кВ Губкинская, ПС-110кВ Кристалл) | J_TP1800.PR.0059 | УНЦ систем АСУТП и ТМ | ПС-110кВ Кедр, ПС-110кВ Губкинская, ПС-110кВ Кристалл | нд | И | 2025 | 110 | Шкаф общеподстанционных контроллеров ПС | Приказ об утв. ПСД | от 09.10.2023 №21-Э | ЯНАО | 1 | 24 | 1 ед | А5-07 | 180 | 1.11 | 4795.2 | нд
2.2.1.2 | Реконструкция ТМ (ССПИ) на ПС АО "Тюменьэнерго" Ноябрьские ЭС (ПС-110кВ Кедр, ПС-110кВ Губкинская, ПС-110кВ Кристалл) | J_TP1800.PR.0059 | УНЦ систем АСУТП и ТМ | ПС-110кВ Кедр, ПС-110кВ Губкинская, ПС-110кВ Кристалл | нд | И | 2025 | 110 | АРМ оперативного персонала | Приказ об утв. ПСД | от 09.10.2023 №21-Э | ЯНАО | 1 | 3 | 1 ед | А5-08 | 366 | 1.11 | 1218.78 | нд
2.2.1.2 | Реконструкция ТМ (ССПИ) на ПС АО "Тюменьэнерго" Ноябрьские ЭС (ПС-110кВ Кедр, ПС-110кВ Губкинская, ПС-110кВ Кристалл) | J_TP1800.PR.0059 | УНЦ системы ВЧ связи 35-750 кВ | ПС-110кВ Кедр, ПС-110кВ Губкинская, ПС-110кВ Кристалл | нд | И | 2025 | 110 | Комбинированная аппаратура по ВЧ (ВОЛС) | Приказ об утв. ПСД | от 09.10.2023 №21-Э | ЯНАО | 1 | 8 | 1 ед | А6-07 | 1442 | 1.2 | 13843.2 | нд
2.2.1.2 | Реконструкция ТМ (ССПИ) на ПС АО "Тюменьэнерго" Ноябрьские ЭС (ПС-110кВ Кедр, ПС-110кВ Губкинская, ПС-110кВ Кристалл) | J_TP1800.PR.0059 | УНЦ системы ВЧ связи 35-750 кВ | ПС-110кВ Кедр, ПС-110кВ Губкинская, ПС-110кВ Кристалл | нд | И | 2025 | 110 | Устройства обработки и присоединения 110 кВ | Приказ об утв. ПСД | от 09.10.2023 №21-Э | ЯНАО | 1 | 4 | 1 ед | А6-02 | 3354 | 1.2 | 16099.2 | нд
2.2.1.2 | Реконструкция ТМ (ССПИ) на ПС АО "Тюменьэнерго" Ноябрьские ЭС (ПС-110кВ Кедр, ПС-110кВ Губкинская, ПС-110кВ Кристалл) | J_TP1800.PR.0059 | Затраты на проектно-изыскательские работы для отдельных элементов электрических сетей | ПС-110кВ Кедр, ПС-110кВ Губкинская, ПС-110кВ Кристалл | нд | И | 2025 | нд | от 51 до 150,9 млн. руб | Приказ об утв. ПСД | от 09.10.2023 №21-Э | ЯНАО | 1 | 1 | 1 объект | П6-10 | 7500 | 1 | 7500 | нд
2.2.1.2 | Реконструкция ТМ (ССПИ) на ПС АО "Тюменьэнерго" Ноябрьские ЭС (ПС-110кВ Кедр, ПС-110кВ Губкинская, ПС-110кВ Кристалл) | J_TP1800.PR.0059 | Итого объем финансовых потребностей по инвестиционному проекту, тыс. рублей | нд | нд | нд | нд | нд | нд | нд | нд | нд | нд | нд | нд | нд | нд | нд | 69943.2 | нд
2.2.1.2 | Модернизация ПС 110/35/6кВ Геращенко (замена выключателей ВМТ-110 - 7 шт.) | M_TP1800.PS.0079 | УНЦ выключателя110-750 кВ без устройства фундаментов | ПС 110/35/6кВ Геращенко | нд | Н | 2026 | 110 | Iном 3150 А, Iоткл 40 кА | техническое обоснование инвестиционного проекта | 28.01.2019 | ЯНАО | 1 | 7 | 1 ед | И6-02-1 | 3400 | 1.1 | 26180 | нд
2.2.1.2 | Модернизация ПС 110/35/6кВ Геращенко (замена выключателей ВМТ-110 - 7 шт.) | M_TP1800.PS.0079 | Итого объем финансовых потребностей по инвестиционному проекту, тыс. рублей | нд | нд | нд | нд | нд | нд | нд | нд | нд | нд | нд | нд | нд | нд | нд | 26180 | нд
2.2.1.2 | Модернизация ПС 110/35/6 кВ Ударная (замена 1ТН-35, 2ТН-35 2 шт) | M_TP1800.PS.0088 | УНЦ элементов ПС без устройства фундаментов | ПС 110/35/6 кВ Ударная | нд | Н | 2024 | 35 | Трансформатор напряжения на три фазы, до трех вторичных обмоток | техническое обоснование инвестиционного проекта | 13.02.2023 | ЯНАО | 1 | 2 | 1 ед | И10-02-2 | 362 | 1.1 | 796.4 | нд
2.2.1.2 | Модернизация ПС 110/35/6 кВ Ударная (замена 1ТН-35, 2ТН-35 2 шт) | M_TP1800.PS.0088 | Итого объем финансовых потребностей по инвестиционному проекту, тыс. рублей | нд | нд | нд | нд | нд | нд | нд | нд | нд | нд | нд | нд | нд | нд | нд | 796.4 | нд
2.2.1.2 | Модернизация ПС 110/35/6 кВ Новогодняя ПС 110/10 кВ Маяк, ПС 110/35/6 кВ Новопурпейская, ПС 110/35/6 кВ Крайняя, ПС 110/6 кВ Градиент, ПС 110/35/6 кВ Жемчужина (замена ВЧ-обработок на ВЛ 110 кВ) | M_TP1800.PS.0092 | УНЦ системы ВЧ связи 35-750 Кв | ПС 110/35/6 кВ Новогодняя ПС 110/10 кВ Маяк, ПС 110/35/6 кВ Новопурпейская, ПС 110/35/6 кВ Крайняя, ПС 110/6 кВ Градиент, ПС 110/35/6 кВ Жемчужина | нд | Н | 2024 | 110 | Устройства обработки и присоединения 110 кВ | техническое обоснование инвестиционного проекта | 13.02.2023 | ЯНАО | 1 | 12 | 1 ед | А6-02 | 3354 | 1.2 | 48297.6 | нд
2.2.2.2 | Модернизация ПС 110/35/6 кВ Новогодняя ПС 110/10 кВ Маяк, ПС 110/35/6 кВ Новопурпейская, ПС 110/35/6 кВ Крайняя, ПС 110/6 кВ Градиент, ПС 110/35/6 кВ Жемчужина (замена ВЧ-обработок на ВЛ 110 кВ) | M_TP1800.PS.0092 | Итого объем финансовых потребностей по инвестиционному проекту, тыс. рублей | нд | нд | нд | нд | нд | нд | нд | нд | нд | нд | нд | нд | нд | нд | нд | 48297.6 | нд
2.2.1.2 | Модернизация ПС 110/35/6 кВ Стрела (замена 1ТН-35, 2ТН-35 2 шт) | M_TP1800.PS.0102 | УНЦ элементов ПС без устройства фундаментов | ПС 110/35/6 кВ Стрела | нд | Н | 2024 | 35 | Трансформатор напряжения на три фазы, до трех вторичных обмоток | техническое обоснование инвестиционного проекта | 13.02.2023 | ЯНАО | 1 | 2 | 1 ед | И10-02-2 | 362 | 1.1 | 796.4 | нд
2.2.1.2 | Модернизация ПС 110/35/6 кВ Стрела (замена 1ТН-35, 2ТН-35 2 шт) | M_TP1800.PS.0102 | Затраты на проектно-изыскательские работы для отдельных элементов электрических сетей | ПС 110/35/6 кВ Стрела | нд | Н | 2024 | 35 | от 0,6 до 1,09 млн. руб | техническое обоснование инвестиционного проекта | 13.02.2023 | ЯНАО | 1 | 1 | 1 объект | П6-05 | 70 | 1 | 70 | нд
2.2.1.2 | Модернизация ПС 110/35/6 кВ Стрела (замена 1ТН-35, 2ТН-35 2 шт) | M_TP1800.PS.0102 | Итого объем финансовых потребностей по инвестиционному проекту, тыс. рублей | нд | нд | нд | нд | нд | нд | нд | нд | нд | нд | нд | нд | нд | нд | нд | 866.4 | нд
2.2.1.2 | Модернизация ПС 110/10/10 кВ Городская (дистанционное управление оборудованием) | M_TP1800.PS.0103 | УНЦ АСУТП ПС и ТМ | ПС 110/10/10 кВ Городская | нд | Н | 2024 | 110 | 35 кВ и выше | техническое обоснование инвестиционного проекта | 30.09.2021 | ЯНАО | 1 | 1 | 1 ед | А3-02 | 23531 | 1.11 | 26119.41 | нд
2.2.1.2 | Модернизация ПС 110/10/10 кВ Городская (дистанционное управление оборудованием) | M_TP1800.PS.0103 | УНЦ элементов ПС без устройства фундаментов | ПС 110/10/10 кВ Городская | нд | Н | 2024 | 110 | Разъединитель на три полюса | техническое обоснование инвестиционного проекта | 22.11.2021 | ЯНАО | 1 | 10 | 1 ед | И10-06-3 | 2634 | 1.1 | 28974 | нд
2.2.1.2 | Модернизация ПС 110/10/10 кВ Городская (дистанционное управление оборудованием) | M_TP1800.PS.0103 | УНЦ АСУТП присоединения | ПС 110/10/10 кВ Городская | нд | Н | 2024 | 6 | 6-20 кВ | техническое обоснование инвестиционного проекта | 30.09.2021 | ЯНАО | 1 | 42 | 1 ед | А4-01 | 180 | 1.11 | 8391.6 | нд
2.2.1.2 | Модернизация ПС 110/10/10 кВ Городская (дистанционное управление оборудованием) | M_TP1800.PS.0103 | Затраты на проектно-изыскательские работы для отдельных элементов электрических сетей | ПС 110/10/10 кВ Городская | нд | Н | 2024 | нд | от 21 до 50,9 млн. руб | техническое обоснование инвестиционного проекта | 30.09.2021 | ЯНАО | 1 | 1 | 1 объект | П6-09 | 3000 | 1 | 3000 | нд
2.2.1.2 | Модернизация ПС 110/10/10 кВ Городская (дистанционное управление оборудованием) | M_TP1800.PS.0103 | Итого объем финансовых потребностей по инвестиционному проекту, тыс. рублей | нд | нд | нд | нд | нд | нд | нд | нд | нд | нд | нд | нд | нд | нд | нд | 66485.01 | нд
2.2.1.2 | Модернизация ПС 110/10/10 кВ Владимирская (дистанционное управление оборудованием) | M_TP1800.PS.0104 | УНЦ АСУТП ПС и ТМ | ПС 110/10/10 кВ Владимирская | нд | Н | 2024 | 110 | 35 кВ и выше | техническое обоснование инвестиционного проекта | 30.09.2021 | ЯНАО | 1 | 1 | 1 ед | А3-02 | 23531 | 1.11 | 26119.41 | нд
2.2.1.2 | Модернизация ПС 110/10/10 кВ Владимирская (дистанционное управление оборудованием) | M_TP1800.PS.0104 | УНЦ элементов ПС без устройства фундаментов | ПС 110/10/10 кВ Владимирская | нд | Н | 2024 | 110 | Разъединитель на три полюса | техническое обоснование инвестиционного проекта | 22.11.2021 | ЯНАО | 1 | 10 | 1 ед | И10-06-3 | 2634 | 1.1 | 28974 | нд
2.2.1.2 | Модернизация ПС 110/10/10 кВ Владимирская (дистанционное управление оборудованием) | M_TP1800.PS.0104 | УНЦ АСУТП присоединения | ПС 110/10/10 кВ Владимирская | нд | Н | 2024 | 6 | 6-20 кВ | техническое обоснование инвестиционного проекта | 30.09.2021 | ЯНАО | 1 | 46 | 1 ед | А4-01 | 180 | 1.11 | 9190.8 | нд
2.2.1.2 | Модернизация ПС 110/10/10 кВ Владимирская (дистанционное управление оборудованием) | M_TP1800.PS.0104 | Затраты на проектно-изыскательские работы для отдельных элементов электрических сетей | ПС 110/10/10 кВ Владимирская | нд | Н | 2024 | нд | от 51 до 150,9 млн. руб | техническое обоснование инвестиционного проекта | 30.09.2021 | ЯНАО | 1 | 1 | 1 объект | П6-10 | 7500 | 1 | 7500 | нд
2.2.1.2 | Модернизация ПС 110/10/10 кВ Владимирская (дистанционное управление оборудованием) | M_TP1800.PS.0104 | Итого объем финансовых потребностей по инвестиционному проекту, тыс. рублей | нд | нд | нд | нд | нд | нд | нд | нд | нд | нд | нд | нд | нд | нд | нд | 71784.21 | нд
2.2.1.2 | Модернизация ПС 110/10/10 кВ Летняя (дистанционное управление оборудованием; замена ДЗО-110, АУ СВ-110кВ на микропроцессорные, установка доп. защит трансформаторов 1Т, 2Т и организация удаленного доступа) | M_TP1800.PS.0105 | УНЦ АСУТП ПС и ТМ | ПС 110/10/10 кВ Летняя | нд | Н | 2025 | 110 | 35 кВ и выше | техническое обоснование инвестиционного проекта | 30.09.2021 | ЯНАО | 1 | 1 | 1 ед | А3-02 | 23531 | 1.11 | 26119.41 | нд
2.2.1.2 | Модернизация ПС 110/10/10 кВ Летняя (дистанционное управление оборудованием; замена ДЗО-110, АУ СВ-110кВ на микропроцессорные, установка доп. защит трансформаторов 1Т, 2Т и организация удаленного доступа) | M_TP1800.PS.0105 | УНЦ элементов ПС без устройства фундаментов | ПС 110/10/10 кВ Летняя | нд | Н | 2025 | 110 | Разъединитель на три полюса | техническое обоснование инвестиционного проекта | 22.11.2021 | ЯНАО | 1 | 10 | 1 ед | И10-06-3 | 2634 | 1.1 | 28974 | нд
2.2.1.2 | Модернизация ПС 110/10/10 кВ Летняя (дистанционное управление оборудованием; замена ДЗО-110, АУ СВ-110кВ на микропроцессорные, установка доп. защит трансформаторов 1Т, 2Т и организация удаленного доступа) | M_TP1800.PS.0105 | УНЦ АСУТП присоединения | ПС 110/10/10 кВ Летняя | нд | Н | 2025 | 6 | 6-20 кВ | техническое обоснование инвестиционного проекта | 30.09.2021 | ЯНАО | 1 | 46 | 1 ед | А4-01 | 180 | 1.11 | 9190.8 | нд
2.2.1.2 | Модернизация ПС 110/10/10 кВ Летняя (дистанционное управление оборудованием; замена ДЗО-110, АУ СВ-110кВ на микропроцессорные, установка доп. защит трансформаторов 1Т, 2Т и организация удаленного доступа) | M_TP1800.PS.0105 | УНЦ РЗА | ПС 110/10/10 кВ Летняя | нд | Н | 2025 | 110 | РЗА ошиновки | техническое обоснование инвестиционного проекта | 30.09.2021 | ЯНАО | 1 | 2 | 1 ед | И11-04-3 | 1280 | 1.1 | 2816 | нд
2.2.1.2 | Модернизация ПС 110/10/10 кВ Летняя (дистанционное управление оборудованием; замена ДЗО-110, АУ СВ-110кВ на микропроцессорные, установка доп. защит трансформаторов 1Т, 2Т и организация удаленного доступа) | M_TP1800.PS.0105 | УНЦ РЗА | ПС 110/10/10 кВ Летняя | нд | Н | 2025 | 110 | Резервная РЗА трансформатора и управления выключателем | техническое обоснование инвестиционного проекта | 30.09.2021 | ЯНАО | 1 | 2 | 1 ед | И11-09-3 | 1086 | 1.1 | 2389.2 | нд
2.2.1.2 | Модернизация ПС 110/10/10 кВ Летняя (дистанционное управление оборудованием; замена ДЗО-110, АУ СВ-110кВ на микропроцессорные, установка доп. защит трансформаторов 1Т, 2Т и организация удаленного доступа) | M_TP1800.PS.0105 | УНЦ РЗА | ПС 110/10/10 кВ Летняя | нд | Н | 2025 | 110 | Автоматика управления выключателем присоединения | техническое обоснование инвестиционного проекта | 30.09.2021 | ЯНАО | 1 | 1 | 1 ед | И11-16-3 | 717 | 1.1 | 788.7 | нд
2.2.1.2 | Модернизация ПС 110/10/10 кВ Летняя (дистанционное управление оборудованием; замена ДЗО-110, АУ СВ-110кВ на микропроцессорные, установка доп. защит трансформаторов 1Т, 2Т и организация удаленного доступа) | M_TP1800.PS.0105 | Затраты на проектно-изыскательские работы для отдельных элементов электрических сетей | ПС 110/10/10 кВ Летняя | нд | Н | 2025 | нд | от 51 до 150,9 млн. руб | техническое обоснование инвестиционного проекта | 30.09.2021 | ЯНАО | 1 | 1 | 1 объект | П6-10 | 7500 | 1 | 7500 | нд
2.2.1.2 | Модернизация ПС 110/10/10 кВ Летняя (дистанционное управление оборудованием; замена ДЗО-110, АУ СВ-110кВ на микропроцессорные, установка доп. защит трансформаторов 1Т, 2Т и организация удаленного доступа) | M_TP1800.PS.0105 | Итого объем финансовых потребностей по инвестиционному проекту, тыс. рублей | нд | нд | нд | нд | нд | нд | нд | нд | нд | нд | нд | нд | нд | нд | нд | 77778.11 | нд
2.2.1.2 | Реконструкция ПС 110 кВ Новоуренгойская (замена ДГР, автоматики управления ДГР) | M_TP2000.PS.0057 | УНЦ ячейки реактора ДГР 6-35 кВ | ПС 110 кВ Новоуренгойская | нд | П | 2024 | 10 | 485 кВА | техническое обоснование инвестиционного проекта | 30.10.2019 | ЯНАО | 1 | 4 | 1 ячейка | Р1-06-1 | 4349 | 1.13 | 19657.48 | нд
2.2.1.2 | Реконструкция ПС 110 кВ Новоуренгойская (замена ДГР, автоматики управления ДГР) | M_TP2000.PS.0057 | УНЦ ИИК | ПС 110 кВ Новоуренгойская | нд | П | 2024 | 35 | Прибор учета трехфазный для ПС (ЗПС) | техническое обоснование инвестиционного проекта | 30.10.2019 | ЯНАО | 1 | 6 | 1 точка учета | А1-05 | 90 | 1.11 | 599.4 | нд
2.2.1.2 | Реконструкция ПС 110 кВ Новоуренгойская (замена ДГР, автоматики управления ДГР) | M_TP2000.PS.0057 | УНЦ систем АСУТП и ТМ | ПС 110 кВ Новоуренгойская | нд | П | 2024 | 110 | Шкаф ЦК ПС | техническое обоснование инвестиционного проекта | 30.10.2019 | ЯНАО | 1 | 2 | 1 ед. | А5-01 | 1356 | 1.11 | 3010.32 | нд
2.2.1.2 | Реконструкция ПС 110 кВ Новоуренгойская (замена ДГР, автоматики управления ДГР) | M_TP2000.PS.0057 | УНЦ ячейки трансформатора 6-35 кВ | ПС 110 кВ Новоуренгойская | нд | П | 2024 | 10 | масляный Т 6(10,15)/HH, 500 кВА | техническое обоснование инвестиционного проекта | 30.10.2019 | ЯНАО | 1 | 4 | 1 ячейка | Т5-15-1 | 532 | 1.13 | 2404.64 | нд
2.2.1.2 | Реконструкция ПС 110 кВ Новоуренгойская (замена ДГР, автоматики управления ДГР) | M_TP2000.PS.0057 | Затраты на проектно-изыскательские работы для отдельных элементов электрических сетей | ПС 110 кВ Новоуренгойская | нд | П | 2024 | нд | от 21 до 50,9 млн. руб | техническое обоснование инвестиционного проекта | 30.10.2019 | ЯНАО | 1 | 1 | 1 ед. | П6-09 | 3000 | 1 | 3000 | нд
2.2.1.2 | Реконструкция ПС 110 кВ Новоуренгойская (замена ДГР, автоматики управления ДГР) | M_TP2000.PS.0057 | Итого объем финансовых потребностей по инвестиционному проекту, тыс. рублей | нд | нд | нд | нд | нд | нд | нд | нд | нд | нд | нд | нд | нд | нд | нд | 28671.84 | нд
2.2.1.2 | Реконструкция ПС 110 кВ Морошка (установка ДГР, автоматики управления ДГР) | M_TP2000.PR.0063 | УНЦ ячейки реактора ДГР 6-35 кВ | ПС 110 кВ Морошка | нд | П | 2024 | 10 | 300 кВА | техническое обоснование инвестиционного проекта | 30.10.2019 | ЯНАО | 1 | 2 | 1 ячейка | Р1-02-1 | 4349 | 1.13 | 9828.74 | нд
2.2.1.2 | Реконструкция ПС 110 кВ Морошка (установка ДГР, автоматики управления ДГР) | M_TP2000.PR.0063 | УНЦ ИИК | ПС 110 кВ Морошка | нд | П | 2024 | 35 | Прибор учета трехфазный для ПС (ЗПС) | техническое обоснование инвестиционного проекта | 30.10.2019 | ЯНАО | 1 | 3 | 1 точка учета | А1-05 | 90 | 1.11 | 299.7 | нд
2.2.1.2 | Реконструкция ПС 110 кВ Морошка (установка ДГР, автоматики управления ДГР) | M_TP2000.PR.0063 | УНЦ систем АСУТП и ТМ | ПС 110 кВ Морошка | нд | П | 2024 | 110 | Шкаф ЦК ПС | техническое обоснование инвестиционного проекта | 30.10.2019 | ЯНАО | 1 | 2 | 1 ед. | А5-01 | 1356 | 1.11 | 3010.32 | нд
2.2.1.2 | Реконструкция ПС 110 кВ Морошка (установка ДГР, автоматики управления ДГР) | M_TP2000.PR.0063 | УНЦ ячейки выключателя КРУ 6-35 кВ | ПС 110 кВ Морошка | нд | П | 2024 | 6 | Iном 1000 А, Iоткл 20 кА | техническое обоснование инвестиционного проекта | 30.10.2019 | ЯНАО | 1 | 2 | 1 ячейка | В3-01-1 | 1188 | 1.09 | 2589.84 | нд
2.2.1.2 | Реконструкция ПС 110 кВ Морошка (установка ДГР, автоматики управления ДГР) | M_TP2000.PR.0063 | УНЦ ячейки трансформатора 6-35 кВ | ПС 110 кВ Морошка | нд | П | 2024 | 10 | масляный Т 6(10,15)/HH, 400 кВА | техническое обоснование инвестиционного проекта | 30.10.2019 | ЯНАО | 1 | 2 | 1 ячейка | Т5-14-1 | 395 | 1.13 | 892.7 | нд
2.2.1.2 | Реконструкция ПС 110 кВ Морошка (установка ДГР, автоматики управления ДГР) | M_TP2000.PR.0063 | Затраты на проектно-изыскательские работы для отдельных элементов электрических сетей | ПС 110 кВ Морошка | нд | П | 2024 | нд | от 11 до 20,9 млн. руб | техническое обоснование инвестиционного проекта | 30.10.2019 | ЯНАО | 1 | 1 | 1 объект | П6-08 | 1500 | 1 | 1500 | нд
2.2.1.2 | Реконструкция ПС 110 кВ Морошка (установка ДГР, автоматики управления ДГР) | M_TP2000.PR.0063 | Итого объем финансовых потребностей по инвестиционному проекту, тыс. рублей | нд | нд | нд | нд | нд | нд | нд | нд | нд | нд | нд | нд | нд | нд | нд | 18121.3 | нд
2.2.1.2 | Реконструкция ПС 110 кВ Ева-Яха (замена ДГР, автоматики управления ДГР) | M_TP2000.PR.0064 | УНЦ ячейки реактора ДГР 6-35 кВ | ПС 110 кВ Ево-Яха | нд | П | 2024 | 10 | 485 кВА | техническое обоснование инвестиционного проекта | 30.10.2019 | ЯНАО | 1 | 4 | 1 ячейка | Р1-06-1 | 4349 | 1.13 | 19657.48 | нд
2.2.1.2 | Реконструкция ПС 110 кВ Ева-Яха (замена ДГР, автоматики управления ДГР) | M_TP2000.PR.0064 | УНЦ ИИК | ПС 110 кВ Ево-Яха | нд | П | 2024 | 35 | Прибор учета трехфазный для ПС (ЗПС) | техническое обоснование инвестиционного проекта | 30.10.2019 | ЯНАО | 1 | 6 | 1 точка учета | А1-05 | 90 | 1.11 | 599.4 | нд
2.2.1.2 | Реконструкция ПС 110 кВ Ева-Яха (замена ДГР, автоматики управления ДГР) | M_TP2000.PR.0064 | УНЦ систем АСУТП и ТМ | ПС 110 кВ Ево-Яха | нд | П | 2024 | 110 | Шкаф ЦК ПС | техническое обоснование инвестиционного проекта | 30.10.2019 | ЯНАО | 1 | 2 | 1 ед. | А5-01 | 1356 | 1.11 | 3010.32 | нд
2.2.1.2 | Реконструкция ПС 110 кВ Ева-Яха (замена ДГР, автоматики управления ДГР) | M_TP2000.PR.0064 | УНЦ ячейки трансформатора 6-35 кВ | ПС 110 кВ Ево-Яха | нд | П | 2024 | 10 | масляный Т 6(10,15)/HH, 500 кВА | техническое обоснование инвестиционного проекта | 30.10.2019 | ЯНАО | 1 | 4 | 1 ячейка | Т5-15-1 | 532 | 1.13 | 2404.64 | нд
2.2.1.2 | Реконструкция ПС 110 кВ Ева-Яха (замена ДГР, автоматики управления ДГР) | M_TP2000.PR.0064 | Затраты на проектно-изыскательские работы для отдельных элементов электрических сетей | ПС 110 кВ Ево-Яха | нд | П | 2024 | нд | от 21 до 50,9 млн. руб | техническое обоснование инвестиционного проекта | 30.10.2019 | ЯНАО | 1 | 1 | 1 ед. | П6-09 | 3000 | 1 | 3000 | нд
2.2.1.2 | Реконструкция ПС 110 кВ Ева-Яха (замена ДГР, автоматики управления ДГР) | M_TP2000.PR.0064 | Итого объем финансовых потребностей по инвестиционному проекту, тыс. рублей | нд | нд | нд | нд | нд | нд | нд | нд | нд | нд | нд | нд | нд | нд | нд | 28671.84 | нд
2.2.1.2 | Реконструкция ПС 110 кВ УГП-4 (замена систем оперативного тока и собственных нужд) | M_TP2000.PS.0058 | УНЦ ячейки трансформатора 6-35 кВ | ПС 110 кВ УГП-4 | нд | П | 2026 | 6 | масляный Т 6(10,15)/HH, 160 кВА | техническое обоснование инвестиционного проекта | 11.01.2022 | ЯНАО | 1 | 2 | 1 ячейка | Т5-11-1 | 239 | 1.13 | 540.14 | нд
2.2.1.2 | Реконструкция ПС 110 кВ УГП-4 (замена систем оперативного тока и собственных нужд) | M_TP2000.PS.0058 | УНЦ систем ПА, УПАСК | ПС 110 кВ УГП-4 | нд | П | 2026 | нд | Шкаф локальной ПА (36 аналоговых входа, 72 дискретных входа) | техническое обоснование инвестиционного проекта | 11.01.2022 | ЯНАО | 1 | 1 | 1 ед. | А8-03 | 2244 | 1.11 | 2490.84 | нд
2.2.1.2 | Реконструкция ПС 110 кВ УГП-4 (замена систем оперативного тока и собственных нужд) | M_TP2000.PS.0058 | УНЦ системы оперативного постоянного токаи собственных нужд ПС | ПС 110 кВ УГП-4 | нд | П | 2026 | нд | Шкаф с зарядно-подзарядными устройствами | техническое обоснование инвестиционного проекта | 11.01.2022 | ЯНАО | 1 | 2 | 1 ед. | И13-04 | 1388 | 1.11 | 3081.36 | нд
2.2.1.2 | Реконструкция ПС 110 кВ УГП-4 (замена систем оперативного тока и собственных нужд) | M_TP2000.PS.0058 | УНЦ системы оперативного постоянного токаи собственных нужд ПС | ПС 110 кВ УГП-4 | нд | П | 2026 | нд | Шкаф отходящих линий (12 ед.) на переменном токе с АВ | техническое обоснование инвестиционного проекта | 11.01.2022 | ЯНАО | 1 | 1 | 1 ед. | И13-07 | 1416 | 1.11 | 1571.76 | нд
2.2.1.2 | Реконструкция ПС 110 кВ УГП-4 (замена систем оперативного тока и собственных нужд) | M_TP2000.PS.0058 | Затраты на проектно-изыскательские работы для отдельных элементов электрических сетей | ПС 110 кВ УГП-4 | нд | П | 2026 | нд | от 6 до 10,9 млн. руб | техническое обоснование инвестиционного проекта | 11.01.2022 | ЯНАО | 1 | 1 | 1 ед. | П6-07 | 500 | 1 | 500 | нд
2.2.1.2 | Реконструкция ПС 110 кВ УГП-4 (замена систем оперативного тока и собственных нужд) | M_TP2000.PS.0058 | Итого объем финансовых потребностей по инвестиционному проекту, тыс. рублей | нд | нд | нд | нд | нд | нд | нд | нд | нд | нд | нд | нд | нд | нд | нд | 8184.1 | нд
2.2.1.2 | Реконструкция ПС 110 кВ УГП-5 (замена систем оперативного тока и собственных нужд) | M_TP2000.PS.0059 | УНЦ ячейки трансформатора 6-35 кВ | ПС 110 кВ УГП-5 | нд | П | 2026 | 6 | масляный Т 6(10,15)/HH, 160 кВА | техническое обоснование инвестиционного проекта | 11.01.2022 | ЯНАО | 1 | 2 | 1 ячейка | Т5-11-1 | 239 | 1.13 | 540.14 | нд
2.2.1.2 | Реконструкция ПС 110 кВ УГП-5 (замена систем оперативного тока и собственных нужд) | M_TP2000.PS.0059 | УНЦ систем ПА, УПАСК | ПС 110 кВ УГП-5 | нд | П | 2026 | нд | Шкаф локальной ПА (36 аналоговых входа, 72 дискретных входа) | техническое обоснование инвестиционного проекта | 11.01.2022 | ЯНАО | 1 | 1 | 1 ед. | А8-03 | 2244 | 1.11 | 2490.84 | нд
2.2.1.2 | Реконструкция ПС 110 кВ УГП-5 (замена систем оперативного тока и собственных нужд) | M_TP2000.PS.0059 | УНЦ системы оперативного постоянного токаи собственных нужд ПС | ПС 110 кВ УГП-5 | нд | П | 2026 | нд | Шкаф с зарядно-подзарядными устройствами | техническое обоснование инвестиционного проекта | 11.01.2022 | ЯНАО | 1 | 2 | 1 ед. | И13-04 | 1388 | 1.11 | 3081.36 | нд
2.2.1.2 | Реконструкция ПС 110 кВ УГП-5 (замена систем оперативного тока и собственных нужд) | M_TP2000.PS.0059 | УНЦ системы оперативного постоянного токаи собственных нужд ПС | ПС 110 кВ УГП-5 | нд | П | 2026 | нд | Шкаф отходящих линий (12 ед.) на переменном токе с АВ | техническое обоснование инвестиционного проекта | 11.01.2022 | ЯНАО | 1 | 1 | 1 ед. | И13-07 | 1416 | 1.11 | 1571.76 | нд
2.2.1.2 | Реконструкция ПС 110 кВ УГП-5 (замена систем оперативного тока и собственных нужд) | M_TP2000.PS.0059 | Затраты на проектно-изыскательские работы для отдельных элементов электрических сетей | ПС 110 кВ УГП-5 | нд | П | 2026 | нд | от 6 до 10,9 млн. руб | техническое обоснование инвестиционного проекта | 11.01.2022 | ЯНАО | 1 | 1 | 1 ед. | П6-07 | 500 | 1 | 500 | нд
2.2.1.2 | Реконструкция ПС 110 кВ УГП-5 (замена систем оперативного тока и собственных нужд) | M_TP2000.PS.0059 | Итого объем финансовых потребностей по инвестиционному проекту, тыс. рублей | нд | нд | нд | нд | нд | нд | нд | нд | нд | нд | нд | нд | нд | нд | нд | 8184.1 | нд
2.2.1.2 | Реконструкция ПС 110 кВ УГП-7 (замена систем оперативного тока и собственных нужд) | M_TP2000.PS.0060 | УНЦ ячейки трансформатора 6-35 кВ | ПС 110 кВ УГП-7 | нд | П | 2026 | 6 | масляный Т 6(10,15)/HH, 160 кВА | техническое обоснование инвестиционного проекта | 11.01.2022 | ЯНАО | 1 | 2 | 1 ячейка | Т5-11-1 | 239 | 1.13 | 540.14 | нд
2.2.1.2 | Реконструкция ПС 110 кВ УГП-7 (замена систем оперативного тока и собственных нужд) | M_TP2000.PS.0060 | УНЦ систем ПА, УПАСК | ПС 110 кВ УГП-7 | нд | П | 2026 | нд | Шкаф локальной ПА (36 аналоговых входа, 72 дискретных входа) | техническое обоснование инвестиционного проекта | 11.01.2022 | ЯНАО | 1 | 1 | 1 ед. | А8-03 | 2244 | 1.11 | 2490.84 | нд
2.2.1.2 | Реконструкция ПС 110 кВ УГП-7 (замена систем оперативного тока и собственных нужд) | M_TP2000.PS.0060 | УНЦ системы оперативного постоянного токаи собственных нужд ПС | ПС 110 кВ УГП-7 | нд | П | 2026 | нд | Шкаф с зарядно-подзарядными устройствами | техническое обоснование инвестиционного проекта | 11.01.2022 | ЯНАО | 1 | 2 | 1 ед. | И13-04 | 1388 | 1.11 | 3081.36 | нд
2.2.1.2 | Реконструкция ПС 110 кВ УГП-7 (замена систем оперативного тока и собственных нужд) | M_TP2000.PS.0060 | УНЦ системы оперативного постоянного токаи собственных нужд ПС | ПС 110 кВ УГП-7 | нд | П | 2026 | нд | Шкаф отходящих линий (12 ед.) на переменном токе с АВ | техническое обоснование инвестиционного проекта | 11.01.2022 | ЯНАО | 1 | 1 | 1 ед. | И13-07 | 1416 | 1.11 | 1571.76 | нд
2.2.1.2 | Реконструкция ПС 110 кВ УГП-7 (замена систем оперативного тока и собственных нужд) | M_TP2000.PS.0060 | Затраты на проектно-изыскательские работы для отдельных элементов электрических сетей | ПС 110 кВ УГП-7 | нд | П | 2026 | нд | от 6 до 10,9 млн. руб | техническое обоснование инвестиционного проекта | 11.01.2022 | ЯНАО | 1 | 1 | 1 ед. | П6-07 | 500 | 1 | 500 | нд
2.2.1.2 | Реконструкция ПС 110 кВ УГП-7 (замена систем оперативного тока и собственных нужд) | M_TP2000.PS.0060 | Итого объем финансовых потребностей по инвестиционному проекту, тыс. рублей | нд | нд | нд | нд | нд | нд | нд | нд | нд | нд | нд | нд | нд | нд | нд | 8184.1 | нд
2.2.1.2 | Реконструкция ПС 110 кВ УГП-8 (замена систем оперативного тока и собственных нужд) | M_TP2000.PS.0061 | УНЦ ячейки трансформатора 6-35 кВ | ПС 110 кВ УГП-8 | нд | П | 2026 | 6 | масляный Т 6(10,15)/HH, 160 кВА | техническое обоснование инвестиционного проекта | 11.01.2022 | ЯНАО | 1 | 2 | 1 ячейка | Т5-11-1 | 239 | 1.13 | 540.14 | нд
2.2.1.2 | Реконструкция ПС 110 кВ УГП-8 (замена систем оперативного тока и собственных нужд) | M_TP2000.PS.0061 | УНЦ систем ПА, УПАСК | ПС 110 кВ УГП-8 | нд | П | 2026 | нд | Шкаф локальной ПА (36 аналоговых входа, 72 дискретных входа) | техническое обоснование инвестиционного проекта | 11.01.2022 | ЯНАО | 1 | 1 | 1 ед. | А8-03 | 2244 | 1.11 | 2490.84 | нд
2.2.1.2 | Реконструкция ПС 110 кВ УГП-8 (замена систем оперативного тока и собственных нужд) | M_TP2000.PS.0061 | УНЦ системы оперативного постоянного токаи собственных нужд ПС | ПС 110 кВ УГП-8 | нд | П | 2026 | нд | Шкаф с зарядно-подзарядными устройствами | техническое обоснование инвестиционного проекта | 11.01.2022 | ЯНАО | 1 | 2 | 1 ед. | И13-04 | 1388 | 1.11 | 3081.36 | нд
2.2.1.2 | Реконструкция ПС 110 кВ УГП-8 (замена систем оперативного тока и собственных нужд) | M_TP2000.PS.0061 | УНЦ системы оперативного постоянного токаи собственных нужд ПС | ПС 110 кВ УГП-8 | нд | П | 2026 | нд | Шкаф отходящих линий (12 ед.) на переменном токе с АВ | техническое обоснование инвестиционного проекта | 11.01.2022 | ЯНАО | 1 | 1 | 1 ед. | И13-07 | 1416 | 1.11 | 1571.76 | нд
2.2.1.2 | Реконструкция ПС 110 кВ УГП-8 (замена систем оперативного тока и собственных нужд) | M_TP2000.PS.0061 | Затраты на проектно-изыскательские работы для отдельных элементов электрических сетей | ПС 110 кВ УГП-8 | нд | П | 2026 | нд | от 6 до 10,9 млн. руб | техническое обоснование инвестиционного проекта | 11.01.2022 | ЯНАО | 1 | 1 | 1 ед. | П6-07 | 500 | 1 | 500 | нд
2.2.1.2 | Реконструкция ПС 110 кВ УГП-8 (замена систем оперативного тока и собственных нужд) | M_TP2000.PS.0061 | Итого объем финансовых потребностей по инвестиционному проекту, тыс. рублей | нд | нд | нд | нд | нд | нд | нд | нд | нд | нд | нд | нд | нд | нд | нд | 8184.1 | нд
2.2.1.2 | Реконструкция ПС 110 кВ УГП-9 (замена систем оперативного тока и собственных нужд) | M_TP2000.PS.0062 | УНЦ ячейки трансформатора 6-35 кВ | ПС 110 кВ УГП-9 | нд | П | 2026 | 6 | масляный Т 6(10,15)/HH, 160 кВА | техническое обоснование инвестиционного проекта | 11.01.2022 | ЯНАО | 1 | 2 | 1 ячейка | Т5-11-1 | 239 | 1.13 | 540.14 | нд
2.2.1.2 | Реконструкция ПС 110 кВ УГП-9 (замена систем оперативного тока и собственных нужд) | M_TP2000.PS.0062 | УНЦ систем ПА, УПАСК | ПС 110 кВ УГП-9 | нд | П | 2026 | нд | Шкаф локальной ПА (36 аналоговых входа, 72 дискретных входа) | техническое обоснование инвестиционного проекта | 11.01.2022 | ЯНАО | 1 | 1 | 1 ед. | А8-03 | 2244 | 1.11 | 2490.84 | нд
2.2.1.2 | Реконструкция ПС 110 кВ УГП-9 (замена систем оперативного тока и собственных нужд) | M_TP2000.PS.0062 | УНЦ системы оперативного постоянного токаи собственных нужд ПС | ПС 110 кВ УГП-9 | нд | П | 2026 | нд | Шкаф с зарядно-подзарядными устройствами | техническое обоснование инвестиционного проекта | 11.01.2022 | ЯНАО | 1 | 2 | 1 ед. | И13-04 | 1388 | 1.11 | 3081.36 | нд
2.2.1.2 | Реконструкция ПС 110 кВ УГП-9 (замена систем оперативного тока и собственных нужд) | M_TP2000.PS.0062 | УНЦ системы оперативного постоянного токаи собственных нужд ПС | ПС 110 кВ УГП-9 | нд | П | 2026 | нд | Шкаф отходящих линий (12 ед.) на переменном токе с АВ | техническое обоснование инвестиционного проекта | 11.01.2022 | ЯНАО | 1 | 1 | 1 ед. | И13-07 | 1416 | 1.11 | 1571.76 | нд
2.2.1.2 | Реконструкция ПС 110 кВ УГП-9 (замена систем оперативного тока и собственных нужд) | M_TP2000.PS.0062 | Затраты на проектно-изыскательские работы для отдельных элементов электрических сетей | ПС 110 кВ УГП-9 | нд | П | 2026 | нд | от 6 до 10,9 млн. руб | техническое обоснование инвестиционного проекта | 11.01.2022 | ЯНАО | 1 | 1 | 1 ед. | П6-07 | 500 | 1 | 500 | нд
2.2.1.2 | Реконструкция ПС 110 кВ УГП-9 (замена систем оперативного тока и собственных нужд) | M_TP2000.PS.0062 | Итого объем финансовых потребностей по инвестиционному проекту, тыс. рублей | нд | нд | нд | нд | нд | нд | нд | нд | нд | нд | нд | нд | нд | нд | нд | 8184.1 | нд
2.2.1.2 | Реконструкция ПС 110 кВ УГП-10 (замена систем оперативного тока и собственных нужд) | M_TP2000.PS.0063 | УНЦ ячейки трансформатора 6-35 кВ | ПС 110 кВ УГП-10 | нд | П | 2026 | 6 | масляный Т 6(10,15)/HH, 160 кВА | техническое обоснование инвестиционного проекта | 11.01.2022 | ЯНАО | 1 | 2 | 1 ячейка | Т5-11-1 | 239 | 1.13 | 540.14 | нд
2.2.1.2 | Реконструкция ПС 110 кВ УГП-10 (замена систем оперативного тока и собственных нужд) | M_TP2000.PS.0063 | УНЦ систем ПА, УПАСК | ПС 110 кВ УГП-10 | нд | П | 2026 | нд | Шкаф локальной ПА (36 аналоговых входа, 72 дискретных входа) | техническое обоснование инвестиционного проекта | 11.01.2022 | ЯНАО | 1 | 1 | 1 ед. | А8-03 | 2244 | 1.11 | 2490.84 | нд
2.2.1.2 | Реконструкция ПС 110 кВ УГП-10 (замена систем оперативного тока и собственных нужд) | M_TP2000.PS.0063 | УНЦ системы оперативного постоянного токаи собственных нужд ПС | ПС 110 кВ УГП-10 | нд | П | 2026 | нд | Шкаф с зарядно-подзарядными устройствами | техническое обоснование инвестиционного проекта | 11.01.2022 | ЯНАО | 1 | 2 | 1 ед. | И13-04 | 1388 | 1.11 | 3081.36 | нд
2.2.1.2 | Реконструкция ПС 110 кВ УГП-10 (замена систем оперативного тока и собственных нужд) | M_TP2000.PS.0063 | УНЦ системы оперативного постоянного токаи собственных нужд ПС | ПС 110 кВ УГП-10 | нд | П | 2026 | нд | Шкаф отходящих линий (12 ед.) на переменном токе с АВ | техническое обоснование инвестиционного проекта | 11.01.2022 | ЯНАО | 1 | 1 | 1 ед. | И13-07 | 1416 | 1.11 | 1571.76 | нд
2.2.1.2 | Реконструкция ПС 110 кВ УГП-10 (замена систем оперативного тока и собственных нужд) | M_TP2000.PS.0063 | Затраты на проектно-изыскательские работы для отдельных элементов электрических сетей | ПС 110 кВ УГП-10 | нд | П | 2026 | нд | от 6 до 10,9 млн. руб | техническое обоснование инвестиционного проекта | 11.01.2022 | ЯНАО | 1 | 1 | 1 ед. | П6-07 | 500 | 1 | 500 | нд
2.2.1.2 | Реконструкция ПС 110 кВ УГП-10 (замена систем оперативного тока и собственных нужд) | M_TP2000.PS.0063 | Итого объем финансовых потребностей по инвестиционному проекту, тыс. рублей | нд | нд | нд | нд | нд | нд | нд | нд | нд | нд | нд | нд | нд | нд | нд | 8184.1 | нд
2.2.1.2 | Реконструкция ПС 110 кВ УГП-3 (замена систем оперативного тока и собственных нужд) | M_TP2000.PS.0064 | УНЦ ячейки трансформатора 6-35 кВ | ПС 110 кВ УГП-3 | нд | П | 2026 | 6 | масляный Т 6(10,15)/HH, 160 кВА | техническое обоснование инвестиционного проекта | 11.01.2022 | ЯНАО | 1 | 2 | 1 ячейка | Т5-11-1 | 239 | 1.13 | 540.14 | нд
2.2.1.2 | Реконструкция ПС 110 кВ УГП-3 (замена систем оперативного тока и собственных нужд) | M_TP2000.PS.0064 | УНЦ систем ПА, УПАСК | ПС 110 кВ УГП-3 | нд | П | 2026 | нд | Шкаф локальной ПА (36 аналоговых входа, 72 дискретных входа) | техническое обоснование инвестиционного проекта | 11.01.2022 | ЯНАО | 1 | 1 | 1 ед. | А8-03 | 2244 | 1.11 | 2490.84 | нд
2.2.1.2 | Реконструкция ПС 110 кВ УГП-3 (замена систем оперативного тока и собственных нужд) | M_TP2000.PS.0064 | УНЦ системы оперативного постоянного токаи собственных нужд ПС | ПС 110 кВ УГП-3 | нд | П | 2026 | нд | Шкаф с зарядно-подзарядными устройствами | техническое обоснование инвестиционного проекта | 11.01.2022 | ЯНАО | 1 | 2 | 1 ед. | И13-04 | 1388 | 1.11 | 3081.36 | нд
2.2.1.2 | Реконструкция ПС 110 кВ УГП-3 (замена систем оперативного тока и собственных нужд) | M_TP2000.PS.0064 | УНЦ системы оперативного постоянного токаи собственных нужд ПС | ПС 110 кВ УГП-3 | нд | П | 2026 | нд | Шкаф отходящих линий (12 ед.) на переменном токе с АВ | техническое обоснование инвестиционного проекта | 11.01.2022 | ЯНАО | 1 | 1 | 1 ед. | И13-07 | 1416 | 1.11 | 1571.76 | нд
2.2.1.2 | Реконструкция ПС 110 кВ УГП-3 (замена систем оперативного тока и собственных нужд) | M_TP2000.PS.0064 | Затраты на проектно-изыскательские работы для отдельных элементов электрических сетей | ПС 110 кВ УГП-3 | нд | П | 2026 | нд | от 6 до 10,9 млн. руб | техническое обоснование инвестиционного проекта | 11.01.2022 | ЯНАО | 1 | 1 | 1 ед. | П6-07 | 500 | 1 | 500 | нд
2.2.1.2 | Реконструкция ПС 110 кВ УГП-3 (замена систем оперативного тока и собственных нужд) | M_TP2000.PS.0064 | Итого объем финансовых потребностей по инвестиционному проекту, тыс. рублей | нд | нд | нд | нд | нд | нд | нд | нд | нд | нд | нд | нд | нд | нд | нд | 8184.1 | нд
2.2.1.2 | Модернизация ПС-110 кВ Фарафонтьевская (замена выключателей 110 кВ - 2шт.) | M_TP2000.PS.0065 | УНЦ выключателя 110-750 кВ без устройства фундаментов | ПС 110 кВ Фарафонтьевская | нд | С | 2025 | 110 | Iном 2500 А, Iоткл 40 кА | Приказ об утв.технических решений | 724/1 от 30.12.2021 | ЯНАО | 1 | 2 | 1 ед. | И6-01-1 | 3400 | 1.1 | 7480 | нд
2.2.1.2 | Модернизация ПС-110 кВ Фарафонтьевская (замена выключателей 110 кВ - 2шт.) | M_TP2000.PS.0065 | Итого объем финансовых потребностей по инвестиционному проекту, тыс. рублей | нд | нд | нд | нд | нд | нд | нд | нд | нд | нд | нд | нд | нд | нд | нд | 7480 | нд
2.2.1.2 | Модернизация ПС-110 кВ Старый Надым (замена выключателей 110 кВ - 2шт.) | M_TP2000.PS.0066 | УНЦ выключателя 110-750 кВ без устройства фундаментов | ПС 110 кВ Сарый Надым | нд | С | 2025 | 110 | Iном 2500 А, Iоткл 40 кА | Приказ об утв.технических решений | 725/1 от 30.12.2021 | ЯНАО | 1 | 2 | 1 ед. | И6-01-1 | 3400 | 1.1 | 7480 | нд
2.2.1.2 | Модернизация ПС-110 кВ Старый Надым (замена выключателей 110 кВ - 2шт.) | M_TP2000.PS.0066 | Итого объем финансовых потребностей по инвестиционному проекту, тыс. рублей | нд | нд | нд | нд | нд | нд | нд | нд | нд | нд | нд | нд | нд | нд | нд | 7480 | нд
2.2.1.2 | Модернизация КРУМ-6кВ ПС 110/35/6кВ Северное Сияние (замена выключателей 6 кВ с выкатным элементом – 3шт.) | M_TP2000.PS.0072 | УНЦ ячейки выключателя КРУ 6-35 кВ | ПС 110 кВ Северное Сияние | нд | П | 2026 | 6 | Iном 4000 А, Iоткл 40 кА | техническое обоснование инвестиционного проекта | 18.01.2022 | ЯНАО | 1 | 3 | 1 ячейка | В3-07-4 | 2179 | 1.09 | 7125.33 | нд
2.2.1.2 | Модернизация КРУМ-6кВ ПС 110/35/6кВ Северное Сияние (замена выключателей 6 кВ с выкатным элементом – 3шт.) | M_TP2000.PS.0072 | Затраты на проектно-изыскательские работы для отдельных элементов электрических сетей | ПС 110 кВ Северное Сияние | нд | П | 2026 | нд | от 6 до 10,9 млн. руб | техническое обоснование инвестиционного проекта | 18.01.2022 | ЯНАО | 1 | 1 | 1 ед. | П6-07 | 500 | 1 | 500 | нд
2.2.1.2 | Модернизация КРУМ-6кВ ПС 110/35/6кВ Северное Сияние (замена выключателей 6 кВ с выкатным элементом – 3шт.) | M_TP2000.PS.0072 | Итого объем финансовых потребностей по инвестиционному проекту, тыс. рублей | нд | нд | нд | нд | нд | нд | нд | нд | нд | нд | нд | нд | нд | нд | нд | 7625.33 | нд
2.2.2.1 | Реконструкция ВЛ 110 кВ НПГЭ – Холмогорская 1,2 (реконструкция по трассе ВЛ -36.88 км, демонтаж участка ВЛ 110 кВ НПГЭ-Холмгорская 2 – 152 опоры) | K_TP1800.VL.0111 | УНЦ ВЛ 0,4-750 кВ на строительно-монтажные работы без опор и провода | ВЛ 110 кВ НПГЭ – Холмогорская 1,2 | нд | П | 2025 | 110 | двухцепная, все типы опор за исключением многогранных | техническое обоснование инвестиционного проекта | 27.09.2021 | ЯНАО | 1 | 36.88 | 1 км | Л1-04-2 | 3392 | 1.78 | 222672.5888 | нд
2.2.2.1 | Реконструкция ВЛ 110 кВ НПГЭ – Холмогорская 1,2 (реконструкция по трассе ВЛ -36.88 км, демонтаж участка ВЛ 110 кВ НПГЭ-Холмгорская 2 – 152 опоры) | K_TP1800.VL.0111 | УНЦ на демонтаж ВЛ 0,4-750 кВ | ВЛ 110 кВ НПГЭ – Холмогорская 1,2 | нд | П | 2025 | 110 | одна цепь | техническое обоснование инвестиционного проекта | 27.09.2021 | ЯНАО | 1 | 41.03 | 1 км | М2-04-1 | 716 | 1.49 | 43772.4452 | нд
2.2.2.1 | Реконструкция ВЛ 110 кВ НПГЭ – Холмогорская 1,2 (реконструкция по трассе ВЛ -36.88 км, демонтаж участка ВЛ 110 кВ НПГЭ-Холмгорская 2 – 152 опоры) | K_TP1800.VL.0111 | Затраты на проектно-изыскательские работы для отдельных элементов электрических сетей | ВЛ 110 кВ НПГЭ – Холмогорская 1,2 | нд | П | 2025 | нд | от 151 до 300,9 млн. руб | техническое обоснование инвестиционного проекта | 27.09.2021 | ЯНАО | 1 | 1 | 1 объект | П6-11 | 15000 | 1 | 15000 | нд
2.2.2.1 | Реконструкция ВЛ 110 кВ НПГЭ – Холмогорская 1,2 (реконструкция по трассе ВЛ -36.88 км, демонтаж участка ВЛ 110 кВ НПГЭ-Холмгорская 2 – 152 опоры) | K_TP1800.VL.0111 | Итого объем финансовых потребностей по инвестиционному проекту, тыс. рублей | нд | нд | нд | нд | нд | нд | нд | нд | нд | нд | нд | нд | нд | нд | нд | 281445.034 | нд
2.2.2.1 | Реконструкция ВЛ 110 кВ Холмогорская - Вышка 1, 2 (замена фундаментов, порталов, установка ОПН, спиральной арматуры) | M_TP1800.VL.0110 | УНЦ ВЛ 0,4-750 кВ на строительно-монтажные работы без опор и провода | ВЛ 110 кВ Холмогорская - Вышка 1, 2 | нд | П | 2025 | 110 | одноцепная, все типы опор за исключением многогранных | техническое обоснование инвестиционного проекта | 27.09.2021 | ЯНАО | 1 | 18 | 1 км | Л1-04-1 | 2267 | 2.06 | 84060.36 | нд
2.2.2.1 | Реконструкция ВЛ 110 кВ Холмогорская - Вышка 1, 2 (замена фундаментов, порталов, установка ОПН, спиральной арматуры) | M_TP1800.VL.0110 | УНЦ опор ВЛ 0,4-750 кВ | ВЛ 110 кВ Холмогорская - Вышка 1, 2 | нд | П | 2025 | 110 | одноцепная, все типы опор за исключением многогранных | техническое обоснование инвестиционного проекта | 27.09.2021 | ЯНАО | 1 | 0.8 | 1 км | Л3-04-1 | 1944 | 1.23 | 1912.896 | нд
2.2.2.1 | Реконструкция ВЛ 110 кВ Холмогорская - Вышка 1, 2 (замена фундаментов, порталов, установка ОПН, спиральной арматуры) | M_TP1800.VL.0110 | УНЦ провода ВЛ 0,4-750 кВ сталеалюминиевого типа | ВЛ 110 кВ Холмогорская - Вышка 1, 2 | нд | П | 2025 | 110 | Сечение фазного провода 120 мм2 | техническое обоснование инвестиционного проекта | 27.09.2021 | ЯНАО | 1 | 0.9 | 1 км | Л5-03 | 503 | 1.23 | 556.821 | нд
2.2.2.1 | Реконструкция ВЛ 110 кВ Холмогорская - Вышка 1, 2 (замена фундаментов, порталов, установка ОПН, спиральной арматуры) | M_TP1800.VL.0110 | Затраты на проектно-изыскательские работы для отдельных элементов электрических сетей | ВЛ 110 кВ Холмогорская - Вышка 1, 2 | нд | П | 2025 | нд | от 51 до 150,9 млн. руб | техническое обоснование инвестиционного проекта | 27.09.2021 | ЯНАО | 1 | 1 | 1 объект | П6-10 | 7500 | 1 | 7500 | нд
2.2.2.1 | Реконструкция ВЛ 110 кВ Холмогорская - Вышка 1, 2 (замена фундаментов, порталов, установка ОПН, спиральной арматуры) | M_TP1800.VL.0110 | Итого объем финансовых потребностей по инвестиционному проекту, тыс. рублей | нд | нд | нд | нд | нд | нд | нд | нд | нд | нд | нд | нд | нд | нд | нд | 94030.077 | нд
2.2.2.1 | Реконструкция ВЛ 110 кВ Пуль-Яха - Геращенко отпайка на ПС Ханупа (протяженностью 5.25 км; переустройство опоры №46 в месте отпайки на ПС Ханупа) | M_TP1800.VL.0112 | УНЦ ВЛ 0,4-750 кВ на строительно-монтажные работы без опор и провода | ВЛ 110 кВ Пуль-Яха - Геращенко | нд | П | 2025 | 110 | двухцепная, все типы опор за исключением многогранных | техническое обоснование инвестиционного проекта | 27.09.2021 | ЯНАО | 1 | 6.51 | 1 км | Л1-04-2 | 3392 | 1.78 | 39305.8176 | нд
2.2.2.1 | Реконструкция ВЛ 110 кВ Пуль-Яха - Геращенко отпайка на ПС Ханупа (протяженностью 5.25 км; переустройство опоры №46 в месте отпайки на ПС Ханупа) | M_TP1800.VL.0112 | УНЦ опор ВЛ 0,4-750 кВ | ВЛ 110 кВ Пуль-Яха - Геращенко | нд | П | 2025 | 110 | двухцепная, все типы опор за исключением многогранных | техническое обоснование инвестиционного проекта | 27.09.2021 | ЯНАО | 1 | 6.51 | 1 км | Л3-04-2 | 3305 | 1.23 | 26464.1265 | нд
2.2.2.1 | Реконструкция ВЛ 110 кВ Пуль-Яха - Геращенко отпайка на ПС Ханупа (протяженностью 5.25 км; переустройство опоры №46 в месте отпайки на ПС Ханупа) | M_TP1800.VL.0112 | УНЦ провода ВЛ 0,4-750 кВ сталеалюминиевого типа | ВЛ 110 кВ Пуль-Яха - Геращенко | нд | П | 2025 | 110 | Сечение фазного провода 120 мм2 | техническое обоснование инвестиционного проекта | 27.09.2021 | ЯНАО | 1 | 1.3 | 1 км | Л5-03 | 503 | 1.23 | 804.297 | нд
2.2.2.1 | Реконструкция ВЛ 110 кВ Пуль-Яха - Геращенко отпайка на ПС Ханупа (протяженностью 5.25 км; переустройство опоры №46 в месте отпайки на ПС Ханупа) | M_TP1800.VL.0112 | УНЦ провода ВЛ 0,4-750 кВ сталеалюминиевого типа | ВЛ 110 кВ Пуль-Яха - Геращенко | нд | П | 2025 | 110 | Сечение 95мм2 | техническое обоснование инвестиционного проекта | 27.09.2021 | ЯНАО | 1 | 0.8 | 1 км | Л5-02 | 431 | 1.23 | 424.104 | нд
2.2.2.1 | Реконструкция ВЛ 110 кВ Пуль-Яха - Геращенко отпайка на ПС Ханупа (протяженностью 5.25 км; переустройство опоры №46 в месте отпайки на ПС Ханупа) | M_TP1800.VL.0112 | УНЦ грозотроса ВЛ | ВЛ 110 кВ Пуль-Яха - Геращенко | нд | П | 2025 | 110 | диаметр 9,1мм | техническое обоснование инвестиционного проекта | 27.09.2021 | ЯНАО | 1 | 0.15 | 1 км | Л6-03 | 185 | 1.23 | 34.1325 | нд
2.2.2.1 | Реконструкция ВЛ 110 кВ Пуль-Яха - Геращенко отпайка на ПС Ханупа (протяженностью 5.25 км; переустройство опоры №46 в месте отпайки на ПС Ханупа) | M_TP1800.VL.0112 | Затраты на проектно-изыскательские работы для отдельных элементов электрических сетей | ВЛ 110 кВ Пуль-Яха - Геращенко | нд | П | 2025 | нд | от 51 до 150,9 млн. руб | техническое обоснование инвестиционного проекта | 27.09.2021 | ЯНАО | 1 | 1 | 1 объект | П6-10 | 7500 | 1 | 7500 | нд
2.2.2.1 | Реконструкция ВЛ 110 кВ Пуль-Яха - Геращенко отпайка на ПС Ханупа (протяженностью 5.25 км; переустройство опоры №46 в месте отпайки на ПС Ханупа) | M_TP1800.VL.0112 | Итого объем финансовых потребностей по инвестиционному проекту, тыс. рублей | нд | нд | нд | нд | нд | нд | нд | нд | нд | нд | нд | нд | нд | нд | нд | 74532.4776 | нд
2.2.2.1 | Реконструкция ВЛ 110 кВ Холмогорская - Разряд 1,2 с отпайкой на ПС КНС, на ПС ГКС (протяженностью 34.04 км) | M_TP1800.VL.0113 | УНЦ ВЛ 0,4-750 кВ на строительно-монтажные работы без опор и провода | ВЛ 110 кВ Холмогорская - Разряд 1,2 | нд | П | 2027 | 110 | двухцепная, все типы опор за исключением многогранных | техническое обоснование инвестиционного проекта | 27.09.2021 | ЯНАО | 1 | 15.73 | 1 км | Л1-04-2 | 3392 | 1.78 | 94973.9648 | нд
2.2.2.1 | Реконструкция ВЛ 110 кВ Холмогорская - Разряд 1,2 с отпайкой на ПС КНС, на ПС ГКС (протяженностью 34.04 км) | M_TP1800.VL.0113 | УНЦ опор ВЛ 0,4-750 кВ | ВЛ 110 кВ Холмогорская - Разряд 1,2 | нд | П | 2027 | 110 | двухцепная, все типы опор за исключением многогранных | техническое обоснование инвестиционного проекта | 27.09.2021 | ЯНАО | 1 | 0.4 | 1 км | Л3-04-2 | 3305 | 1.23 | 1626.06 | нд
2.2.2.1 | Реконструкция ВЛ 110 кВ Холмогорская - Разряд 1,2 с отпайкой на ПС КНС, на ПС ГКС (протяженностью 34.04 км) | M_TP1800.VL.0113 | УНЦ грозотроса ВЛ | ВЛ 110 кВ Холмогорская - Разряд 1,2 | нд | П | 2027 | 110 | диаметр 9,1мм | техническое обоснование инвестиционного проекта | 27.09.2021 | ЯНАО | 1 | 34.04 | 1 км | Л6-03 | 185 | 1.23 | 7745.802 | нд
2.2.2.1 | Реконструкция ВЛ 110 кВ Холмогорская - Разряд 1,2 с отпайкой на ПС КНС, на ПС ГКС (протяженностью 34.04 км) | M_TP1800.VL.0113 | Затраты на проектно-изыскательские работы для отдельных элементов электрических сетей | ВЛ 110 кВ Холмогорская - Разряд 1,2 | нд | П | 2027 | нд | от 51 до 150,9 млн. руб | техническое обоснование инвестиционного проекта | 27.09.2021 | ЯНАО | 1 | 1 | 1 объект | П6-10 | 7500 | 1 | 7500 | нд
2.2.2.1 | Реконструкция ВЛ 110 кВ Холмогорская - Разряд 1,2 с отпайкой на ПС КНС, на ПС ГКС (протяженностью 34.04 км) | M_TP1800.VL.0113 | Итого объем финансовых потребностей по инвестиционному проекту, тыс. рублей | нд | нд | нд | нд | нд | нд | нд | нд | нд | нд | нд | нд | нд | нд | нд | 111845.8268 | нд
2.2.2.1 | Реконструкция ВЛ 110 кВ Муравленковская - Барсуковская 1 (протяженностью 57.54 км) | M_TP1800.VL.0114 | УНЦ ВЛ 0,4-750 кВ на строительно-монтажные работы без опор и провода | ВЛ 110 кВ Муравленковская - Барсуковская 1 | нд | П | 2027 | 110 | одноцепная, все типы опор за исключением многогранных | техническое обоснование инвестиционного проекта | 27.09.2021 | ЯНАО | 1 | 25.2 | 1 км | Л1-04-1 | 2267 | 2.06 | 117684.504 | нд
2.2.2.1 | Реконструкция ВЛ 110 кВ Муравленковская - Барсуковская 1 (протяженностью 57.54 км) | M_TP1800.VL.0114 | УНЦ опор ВЛ 0,4-750 кВ | ВЛ 110 кВ Муравленковская - Барсуковская 1 | нд | П | 2027 | 110 | двухцепная, все типы опор за исключением многогранных | техническое обоснование инвестиционного проекта | 27.09.2021 | ЯНАО | 1 | 25.2 | 1 км | Л3-04-2 | 3305 | 1.23 | 102441.78 | нд
2.2.2.1 | Реконструкция ВЛ 110 кВ Муравленковская - Барсуковская 1 (протяженностью 57.54 км) | M_TP1800.VL.0114 | Затраты на проектно-изыскательские работы для отдельных элементов электрических сетей | ВЛ 110 кВ Муравленковская - Барсуковская 1 | нд | П | 2027 | нд | от 151 до 300,9 млн. руб | техническое обоснование инвестиционного проекта | 27.09.2021 | ЯНАО | 1 | 1 | 1 объект | П6-11 | 15000 | 1 | 15000 | нд
2.2.2.1 | Реконструкция ВЛ 110 кВ Муравленковская - Барсуковская 1 (протяженностью 57.54 км) | M_TP1800.VL.0114 | Итого объем финансовых потребностей по инвестиционному проекту, тыс. рублей | нд | нд | нд | нд | нд | нд | нд | нд | нд | нд | нд | нд | нд | нд | нд | 235126.284 | нд
2.2.2.2 | Реконструкция ВЛ-110 кВ отпайка на ПС Левохеттинская, 1 цепь (замена фундаментов для 30 опор) | F_TP2000.VL.0024 | УНЦ на вырубку (расширение, расчистку) просеки ВЛ (для всех субъектов Российской Федерации) | ВЛ 110 кВ Левохеттинская | нд | К | 2023 | нд | Расчистка кустарников и мелколесья, вырубка, деревьев и корчевка пней с диаметром ствола до 11 см | Приказ об утв. ПСД | от 02.08.2017 № 622 | ЯНАО | 1 | 0.075 | 1 га | Б7-01 | 30 | 1 | 2.25 | нд
2.2.2.2 | Реконструкция ВЛ-110 кВ отпайка на ПС Левохеттинская, 1 цепь (замена фундаментов для 30 опор) | F_TP2000.VL.0024 | УНЦ ВЛ 0,4-750 кВ на строительно-монтажные работы без опор и провода | ВЛ 110 кВ Левохеттинская | нд | К | 2023 | 110 | одноцепная, все типы опор за исключением многогранных | Приказ об утв. ПСД | от 02.08.2017 № 622 | ЯНАО | 1 | 73.584 | 1 тн опор | Л2-04-1 | 50 | 1.64 | 6033.888 | нд
2.2.2.2 | Реконструкция ВЛ-110 кВ отпайка на ПС Левохеттинская, 1 цепь (замена фундаментов для 30 опор) | F_TP2000.VL.0024 | УНЦ опор ВЛ 0,4-750 кВ | ВЛ 110 кВ Левохеттинская | нд | К | 2023 | 110 | все типы опор за исключением многогранных | Приказ об утв. ПСД | от 02.08.2017 № 622 | ЯНАО | 1 | 73.584 | 1 тн опор | Л4-03-1 | 101 | 1.23 | 9141.3403 | нд
2.2.2.2 | Реконструкция ВЛ-110 кВ отпайка на ПС Левохеттинская, 1 цепь (замена фундаментов для 30 опор) | F_TP2000.VL.0024 | УНЦ провода ВЛ 0,4-750 кВ сталеалюминиевого типа | ВЛ 110 кВ Левохеттинская | нд | К | 2023 | 110 | Сечение фазного провода 120 мм2 | Приказ об утв. ПСД | от 02.08.2017 № 622 | ЯНАО | 1 | 14.1 | 1 км | Л5-03 | 503 | 1.23 | 8723.529 | нд
2.2.2.2 | Реконструкция ВЛ-110 кВ отпайка на ПС Левохеттинская, 1 цепь (замена фундаментов для 30 опор) | F_TP2000.VL.0024 | УНЦ грозотроса ВЛ | ВЛ 110 кВ Левохеттинская | нд | К | 2023 | нд | диаметр 9,1мм | Приказ об утв. ПСД | от 02.08.2017 № 622 | ЯНАО | 1 | 14.1 | 1 км | Л6-03 | 185 | 1.23 | 3208.455 | нд
2.2.2.2 | Реконструкция ВЛ-110 кВ отпайка на ПС Левохеттинская, 1 цепь (замена фундаментов для 30 опор) | F_TP2000.VL.0024 | УНЦ ВЛ 0,4-750 кВ на строительно-монтажные работы без опор и провода | ВЛ 110 кВ Левохеттинская | нд | К | 2023 | 110 | одноцепная, все типы опор за исключением многогранных | Приказ об утв. ПСД | от 02.08.2017 № 622 | ЯНАО | 1 | 73.584 | 1 тн опор | Л2-04-1 | 50 | 1.64 | 6033.888 | нд
2.2.2.2 | Реконструкция ВЛ-110 кВ отпайка на ПС Левохеттинская, 1 цепь (замена фундаментов для 30 опор) | F_TP2000.VL.0024 | УНЦ опор ВЛ 0,4-750 кВ | ВЛ 110 кВ Левохеттинская | нд | К | 2023 | 110 | все типы опор за исключением многогранных | Приказ об утв. ПСД | от 02.08.2017 № 622 | ЯНАО | 1 | 73.584 | 1 тн опор | Л4-03-1 | 101 | 1.23 | 9141.3403 | нд
2.2.2.2 | Реконструкция ВЛ-110 кВ отпайка на ПС Левохеттинская, 1 цепь (замена фундаментов для 30 опор) | F_TP2000.VL.0024 | УНЦ провода ВЛ 0,4-750 кВ сталеалюминиевого типа | ВЛ 110 кВ Левохеттинская | нд | К | 2023 | 110 | Сечение фазного провода 120 мм2 | Приказ об утв. ПСД | от 02.08.2017 № 622 | ЯНАО | 1 | 14.1 | 1 км | Л5-03 | 503 | 1.23 | 8723.529 | нд
2.2.2.2 | Реконструкция ВЛ-110 кВ отпайка на ПС Левохеттинская, 1 цепь (замена фундаментов для 30 опор) | F_TP2000.VL.0024 | УНЦ грозотроса ВЛ | ВЛ 110 кВ Левохеттинская | нд | К | 2023 | нд | диаметр 9,1мм | Приказ об утв. ПСД | от 02.08.2017 № 622 | ЯНАО | 1 | 14.1 | 1 км | Л6-03 | 185 | 1.23 | 3208.455 | нд
2.2.2.2 | Реконструкция ВЛ-110 кВ отпайка на ПС Левохеттинская, 1 цепь (замена фундаментов для 30 опор) | F_TP2000.VL.0024 | Затраты на проектно-изыскательские работы для отдельных элементов электрических сетей | ВЛ 110 кВ Левохеттинская | нд | К | 2023 | нд | от 21 до 50,9 млн. руб | Приказ об утв. ПСД | от 02.08.2017 № 622 | ЯНАО | 1 | 1 | 1 ед | П6-09 | 3000 | 1 | 3000 | нд
2.2.2.2 | Реконструкция ВЛ-110 кВ отпайка на ПС Левохеттинская, 1 цепь (замена фундаментов для 30 опор) | F_TP2000.VL.0024 | Итого объем финансовых потребностей по инвестиционному проекту, тыс. рублей | нд | нд | нд | нд | нд | нд | нд | нд | нд | нд | нд | нд | нд | нд | нд | 57216.6746 | нд
2.2.2.2 | Модернизация ВЛ 110 кВ к ПС 110/35/6 кВ Хрустальная (ВЛ-110 кВ Янга-Яха - Спорышевская 2 с отпайкой на ПС Хрустальная) (замена полимерной изоляции на стеклянную) | F_TP1800.VL.0035 | УНЦ гирлянды изоляторов ВЛ | ВЛ-110 кВ Янга-Яха - Спорышевская 2 с отпайкой на ПС Хрустальная | нд | И | 2023 | 110 | за линейный изолятор | техническое обоснование инвестиционного проекта | 27.09.2021 | ЯНАО | 1 | 2052 | 1 ед | Л10-02-3 | 4 | 1.23 | 10095.84 | нд
2.2.2.2 | Модернизация ВЛ 110 кВ к ПС 110/35/6 кВ Хрустальная (ВЛ-110 кВ Янга-Яха - Спорышевская 2 с отпайкой на ПС Хрустальная) (замена полимерной изоляции на стеклянную) | F_TP1800.VL.0035 | Затраты на проектно-изыскательские работы для отдельных элементов электрических сетей | ВЛ-110 кВ Янга-Яха - Спорышевская 2 с отпайкой на ПС Хрустальная | нд | И | 2023 | нд | от 6 до 10,9 млн. руб | техническое обоснование инвестиционного проекта | 27.09.2021 | ЯНАО | 1 | 1 | 1 объект | П6-07 | 500 | 1 | 500 | нд
2.2.2.2 | Модернизация ВЛ 110 кВ к ПС 110/35/6 кВ Хрустальная (ВЛ-110 кВ Янга-Яха - Спорышевская 2 с отпайкой на ПС Хрустальная) (замена полимерной изоляции на стеклянную) | F_TP1800.VL.0035 | Итого объем финансовых потребностей по инвестиционному проекту, тыс. рублей | нд | нд | нд | нд | нд | нд | нд | нд | нд | нд | нд | нд | нд | нд | нд | 10595.84 | нд
2.2.2.2 | Модернизация отпайки от ВЛ 110 кВ НПГЭ-Владимировская, НПГЭ-Летняя на ПС Адмиральская (отпайка на ПС Адмиральская от ВЛ-110 кВ НПГЭ-Летняя) (замена полимерной изоляции на стеклянную) | F_TP1800.VL.0036 | УНЦ гирлянды изоляторов ВЛ | ВЛ 110 кВ НПГЭ-Владимировская, НПГЭ-Летняя на ПС Адмиральская | нд | И | 2024 | 110 | за линейный изолятор | техническое обоснование инвестиционного проекта | 27.09.2021 | ЯНАО | 1 | 243 | 1 ед | Л10-02-3 | 4 | 1.23 | 1195.56 | нд
2.2.2.2 | Модернизация отпайки от ВЛ 110 кВ НПГЭ-Владимировская, НПГЭ-Летняя на ПС Адмиральская (отпайка на ПС Адмиральская от ВЛ-110 кВ НПГЭ-Летняя) (замена полимерной изоляции на стеклянную) | F_TP1800.VL.0036 | Затраты на проектно-изыскательские работы для отдельных элементов электрических сетей | ВЛ 110 кВ НПГЭ-Владимировская, НПГЭ-Летняя на ПС Адмиральская | нд | И | 2024 | нд | от 1,1 до 5,9 млн. руб | техническое обоснование инвестиционного проекта | 27.09.2021 | ЯНАО | 1 | 1 | 1 объект | П6-06 | 300 | 1 | 300 | нд
2.2.2.2 | Модернизация отпайки от ВЛ 110 кВ НПГЭ-Владимировская, НПГЭ-Летняя на ПС Адмиральская (отпайка на ПС Адмиральская от ВЛ-110 кВ НПГЭ-Летняя) (замена полимерной изоляции на стеклянную) | F_TP1800.VL.0036 | Итого объем финансовых потребностей по инвестиционному проекту, тыс. рублей | нд | нд | нд | нд | нд | нд | нд | нд | нд | нд | нд | нд | нд | нд | нд | 1495.56 | нд
2.2.2.2 | Модернизация захода 110 кВ к ПС Западная от ВЛ 110 кВ Холмогорская-Летняя (ВЛ-110 кВ НПГЭ-Городская, НПГЭ-Летняя) (замена полимерной изоляции на стеклянную) | F_TP1800.VL.0037 | УНЦ гирлянды изоляторов ВЛ | ВЛ-110 кВ НПГЭ-Городская, НПГЭ-Летняя | нд | И | 2024 | 110 | за линейный изолятор | техническое обоснование инвестиционного проекта | 27.09.2021 | ЯНАО | 1 | 1728 | 1 ед | Л10-02-3 | 4 | 1.23 | 8501.76 | нд
2.2.2.2 | Модернизация захода 110 кВ к ПС Западная от ВЛ 110 кВ Холмогорская-Летняя (ВЛ-110 кВ НПГЭ-Городская, НПГЭ-Летняя) (замена полимерной изоляции на стеклянную) | F_TP1800.VL.0037 | Затраты на проектно-изыскательские работы для отдельных элементов электрических сетей | ВЛ-110 кВ НПГЭ-Городская, НПГЭ-Летняя | нд | И | 2024 | нд | от 6 до 10,9 млн. руб | техническое обоснование инвестиционного проекта | 27.09.2021 | ЯНАО | 1 | 1 | 1 объект | П6-07 | 500 | 1 | 500 | нд
2.2.2.2 | Модернизация захода 110 кВ к ПС Западная от ВЛ 110 кВ Холмогорская-Летняя (ВЛ-110 кВ НПГЭ-Городская, НПГЭ-Летняя) (замена полимерной изоляции на стеклянную) | F_TP1800.VL.0037 | Итого объем финансовых потребностей по инвестиционному проекту, тыс. рублей | нд | нд | нд | нд | нд | нд | нд | нд | нд | нд | нд | нд | нд | нд | нд | 9001.76 | нд
2.2.2.2 | Модернизация ВЛ 110 кВ ПП Северный-Харампурская 1,2 ( установка дополнительных опор -33шт.) | H_TP1800.VL.0053 | УНЦ на вырубку (расширение, расчистку) просеки ВЛ (для всех субъектов Российской Федерации) | ВЛ 110 кВ ПП Северный-Харампурская 1,2 | нд | С | 2023 | нд | Расчистка кустарников и мелколесья, вырубка, деревьев и корчевка пней с диаметром ствола до 11 см | Приказ об утв. ПСД | от 25.10.2019 №791 | ЯНАО | 1 | 16 | 1 га | Б7-01 | 30 | 1 | 480 | нд
2.2.2.2 | Модернизация ВЛ 110 кВ ПП Северный-Харампурская 1,2 ( установка дополнительных опор -33шт.) | H_TP1800.VL.0053 | УНЦ ВЛ 0,4-750 кВ на строительно-монтажные работы без опор и провода | ВЛ 110 кВ ПП Северный-Харампурская 1,2 | нд | С | 2023 | 110 | двухцепная, все типы опор за исключением многогранных | Приказ об утв. ПСД | от 25.10.2019 №791 | ЯНАО | 1 | 12.534 | 1 км | Л1-04-2 | 3392 | 1.78 | 75677.2838 | нд
2.2.2.2 | Модернизация ВЛ 110 кВ ПП Северный-Харампурская 1,2 ( установка дополнительных опор -33шт.) | H_TP1800.VL.0053 | УНЦ опор ВЛ 0,4-750 кВ | ВЛ 110 кВ ПП Северный-Харампурская 1,2 | нд | С | 2023 | 110 | двухцепная, все типы опор за исключением многогранных | Приказ об утв. ПСД | от 25.10.2019 №791 | ЯНАО | 1 | 12.534 | 1 км | Л3-04-2 | 3305 | 1.23 | 50952.5901 | нд
2.2.2.2 | Модернизация ВЛ 110 кВ ПП Северный-Харампурская 1,2 ( установка дополнительных опор -33шт.) | H_TP1800.VL.0053 | Затраты на проектно-изыскательские работы для отдельных элементов электрических сетей | ВЛ 110 кВ ПП Северный-Харампурская 1,2 | нд | С | 2023 | нд | от 51 до 150,9 млн. руб | Приказ об утв. ПСД | от 25.10.2019 №791 | ЯНАО | 1 | 1 | 1 объект | П6-10 | 7500 | 1 | 7500 | нд
2.2.2.2 | Модернизация ВЛ 110 кВ ПП Северный-Харампурская 1,2 ( установка дополнительных опор -33шт.) | H_TP1800.VL.0053 | Итого объем финансовых потребностей по инвестиционному проекту, тыс. рублей | нд | нд | нд | нд | нд | нд | нд | нд | нд | нд | нд | нд | нд | нд | нд | 134609.8739 | нд
2.2.2.2 | Модернизация ВЛ-110 кВ Муравленковская-Сугмутская 1 (замена фундаментов опор -12шт) | H_TP1800.VL.0072 | УНЦ ВЛ 0,4-750 кВ на строительно-монтажные работы без опор и провода | ВЛ-110 кВ Муравленковская-Сугмутская 1 | нд | П | 2026 | 110 | одноцепная, все типы опор за исключением многогранных | техническое обоснование инвестиционного проекта | 27.09.2021 | ЯНАО | 1 | 14.4 | 1 км | Л1-04-1 | 2267 | 1.78 | 58107.744 | нд
2.2.2.2 | Модернизация ВЛ-110 кВ Муравленковская-Сугмутская 1 (замена фундаментов опор -12шт) | H_TP1800.VL.0072 | УНЦ грозотроса ВЛ | ВЛ-110 кВ Муравленковская-Сугмутская 1 | нд | П | 2026 | 110 | диаметр 9,1мм | техническое обоснование инвестиционного проекта | 27.09.2021 | ЯНАО | 1 | 32 | 1 км | Л6-03 | 185 | 1.23 | 7281.6 | нд
2.2.2.2 | Модернизация ВЛ-110 кВ Муравленковская-Сугмутская 1 (замена фундаментов опор -12шт) | H_TP1800.VL.0072 | Затраты на проектно-изыскательские работы для отдельных элементов электрических сетей | ВЛ-110 кВ Муравленковская-Сугмутская 1 | нд | П | 2026 | нд | от 51 до 150,9 млн. руб | техническое обоснование инвестиционного проекта | 27.09.2021 | ЯНАО | 1 | 1 | 1 объект | П6-10 | 7500 | 1 | 7500 | нд
2.2.2.2 | Модернизация ВЛ-110 кВ Муравленковская-Сугмутская 1 (замена фундаментов опор -12шт) | H_TP1800.VL.0072 | Итого объем финансовых потребностей по инвестиционному проекту, тыс. рублей | нд | нд | нд | нд | нд | нд | нд | нд | нд | нд | нд | нд | нд | нд | нд | 72889.344 | нд
2.2.2.2 | Модернизация ВЛ 110 кВ Холмогорская-Пуль-Яха, ВЛ 110 кВ Холмогорская - Крайняя, Отпайка от ВЛ 110кВ Холмогорская-Пуль-Яха, Пуль-Яха-Крайняя, Отпайка от ВЛ 110 кВ Холмогорская-Крайняя, Холмогорская-Пуль-Яха, ВЛ 110 кВ Пуль-Яха - Крайняя (замена фундаментов 114 опор, замена опор и фундамента 19 оп.) | J_TP1800.VL.0098 | УНЦ ВЛ 0,4-750 кВ на строительно-монтажные работы без опор и провода | ВЛ 110 кВ Холмогорская-Пуль-Яха, ВЛ 110 кВ Холмогорская - Крайняя, Отпайка от ВЛ 110кВ Холмогорская-Пуль-Яха, Пуль-Яха-Крайняя, Отпайка от ВЛ 110 кВ Холмогорская-Крайняя, Холмогорская-Пуль-Яха, ВЛ 110 кВ Пуль-Яха - Крайняя | нд | П | 2027 | 110 | одноцепная, все типы опор за исключением многогранных | техническое обоснование инвестиционного проекта | 27.09.2021 | ЯНАО | 1 | 25.9 | 1 км | Л1-04-1 | 2267 | 2.06 | 120953.518 | нд
2.2.2.2 | Модернизация ВЛ 110 кВ Холмогорская-Пуль-Яха, ВЛ 110 кВ Холмогорская - Крайняя, Отпайка от ВЛ 110кВ Холмогорская-Пуль-Яха, Пуль-Яха-Крайняя, Отпайка от ВЛ 110 кВ Холмогорская-Крайняя, Холмогорская-Пуль-Яха, ВЛ 110 кВ Пуль-Яха - Крайняя (замена фундаментов 114 опор, замена опор и фундамента 19 оп.) | J_TP1800.VL.0098 | УНЦ ВЛ 0,4-750 кВ на строительно-монтажные работы без опор и провода | ВЛ 110 кВ Холмогорская-Пуль-Яха, ВЛ 110 кВ Холмогорская - Крайняя, Отпайка от ВЛ 110кВ Холмогорская-Пуль-Яха, Пуль-Яха-Крайняя, Отпайка от ВЛ 110 кВ Холмогорская-Крайняя, Холмогорская-Пуль-Яха, ВЛ 110 кВ Пуль-Яха - Крайняя | нд | П | 2027 | 110 | двухцепная, все типы опор за исключением многогранных | техническое обоснование инвестиционного проекта | 27.09.2021 | ЯНАО | 1 | 66.87 | 1 км | Л1-04-2 | 3392 | 1.78 | 403745.0112 | нд
2.2.2.2 | Модернизация ВЛ 110 кВ Холмогорская-Пуль-Яха, ВЛ 110 кВ Холмогорская - Крайняя, Отпайка от ВЛ 110кВ Холмогорская-Пуль-Яха, Пуль-Яха-Крайняя, Отпайка от ВЛ 110 кВ Холмогорская-Крайняя, Холмогорская-Пуль-Яха, ВЛ 110 кВ Пуль-Яха - Крайняя (замена фундаментов 114 опор, замена опор и фундамента 19 оп.) | J_TP1800.VL.0098 | УНЦ опор ВЛ 0,4-750 кВ | ВЛ 110 кВ Холмогорская-Пуль-Яха, ВЛ 110 кВ Холмогорская - Крайняя, Отпайка от ВЛ 110кВ Холмогорская-Пуль-Яха, Пуль-Яха-Крайняя, Отпайка от ВЛ 110 кВ Холмогорская-Крайняя, Холмогорская-Пуль-Яха, ВЛ 110 кВ Пуль-Яха - Крайняя | нд | П | 2027 | 110 | двухцепная, все типы опор за исключением многогранных | техническое обоснование инвестиционного проекта | 27.09.2021 | ЯНАО | 1 | 7.2 | 1 км | Л3-04-2 | 3305 | 1.23 | 29269.08 | нд
2.2.2.2 | Модернизация ВЛ 110 кВ Холмогорская-Пуль-Яха, ВЛ 110 кВ Холмогорская - Крайняя, Отпайка от ВЛ 110кВ Холмогорская-Пуль-Яха, Пуль-Яха-Крайняя, Отпайка от ВЛ 110 кВ Холмогорская-Крайняя, Холмогорская-Пуль-Яха, ВЛ 110 кВ Пуль-Яха - Крайняя (замена фундаментов 114 опор, замена опор и фундамента 19 оп.) | J_TP1800.VL.0098 | УНЦ провода ВЛ 0,4-750 кВ сталеалюминиевого типа | ВЛ 110 кВ Холмогорская-Пуль-Яха, ВЛ 110 кВ Холмогорская - Крайняя, Отпайка от ВЛ 110кВ Холмогорская-Пуль-Яха, Пуль-Яха-Крайняя, Отпайка от ВЛ 110 кВ Холмогорская-Крайняя, Холмогорская-Пуль-Яха, ВЛ 110 кВ Пуль-Яха - Крайняя | нд | П | 2027 | 110 | Сечение фазного провода 120 мм2 | техническое обоснование инвестиционного проекта | 27.09.2021 | ЯНАО | 1 | 2.61 | 1 км | Л5-03 | 503 | 1.23 | 1614.7809 | нд
2.2.2.2 | Модернизация ВЛ 110 кВ Холмогорская-Пуль-Яха, ВЛ 110 кВ Холмогорская - Крайняя, Отпайка от ВЛ 110кВ Холмогорская-Пуль-Яха, Пуль-Яха-Крайняя, Отпайка от ВЛ 110 кВ Холмогорская-Крайняя, Холмогорская-Пуль-Яха, ВЛ 110 кВ Пуль-Яха - Крайняя (замена фундаментов 114 опор, замена опор и фундамента 19 оп.) | J_TP1800.VL.0098 | УНЦ грозотроса ВЛ | ВЛ 110 кВ Холмогорская-Пуль-Яха, ВЛ 110 кВ Холмогорская - Крайняя, Отпайка от ВЛ 110кВ Холмогорская-Пуль-Яха, Пуль-Яха-Крайняя, Отпайка от ВЛ 110 кВ Холмогорская-Крайняя, Холмогорская-Пуль-Яха, ВЛ 110 кВ Пуль-Яха - Крайняя | нд | П | 2027 | нд | диаметр 9,1мм | техническое обоснование инвестиционного проекта | 27.09.2021 | ЯНАО | 1 | 0.54 | 1 км | Л6-03 | 185 | 1.23 | 122.877 | нд
2.2.2.2 | Модернизация ВЛ 110 кВ Холмогорская-Пуль-Яха, ВЛ 110 кВ Холмогорская - Крайняя, Отпайка от ВЛ 110кВ Холмогорская-Пуль-Яха, Пуль-Яха-Крайняя, Отпайка от ВЛ 110 кВ Холмогорская-Крайняя, Холмогорская-Пуль-Яха, ВЛ 110 кВ Пуль-Яха - Крайняя (замена фундаментов 114 опор, замена опор и фундамента 19 оп.) | J_TP1800.VL.0098 | Затраты на проектно-изыскательские работы для отдельных элементов электрических сетей | ВЛ 110 кВ Холмогорская-Пуль-Яха, ВЛ 110 кВ Холмогорская - Крайняя, Отпайка от ВЛ 110кВ Холмогорская-Пуль-Яха, Пуль-Яха-Крайняя, Отпайка от ВЛ 110 кВ Холмогорская-Крайняя, Холмогорская-Пуль-Яха, ВЛ 110 кВ Пуль-Яха - Крайняя | нд | П | 2027 | нд | от 501 до 1000,9 млн. руб | техническое обоснование инвестиционного проекта | 27.09.2021 | ЯНАО | 1 | 1 | 1 объект | П6-13 | 50000 | 1 | 50000 | нд
2.2.2.2 | Модернизация ВЛ 110 кВ Холмогорская-Пуль-Яха, ВЛ 110 кВ Холмогорская - Крайняя, Отпайка от ВЛ 110кВ Холмогорская-Пуль-Яха, Пуль-Яха-Крайняя, Отпайка от ВЛ 110 кВ Холмогорская-Крайняя, Холмогорская-Пуль-Яха, ВЛ 110 кВ Пуль-Яха - Крайняя (замена фундаментов 114 опор, замена опор и фундамента 19 оп.) | J_TP1800.VL.0098 | Итого объем финансовых потребностей по инвестиционному проекту, тыс. рублей | нд | нд | нд | нд | нд | нд | нд | нд | нд | нд | нд | нд | нд | нд | нд | 605705.2671 | нд
2.2.2.2 | Модернизация ВЛ 110 кВ Градиент - Кирпичная (перестановка опор 6 шт) | J_TP1800.VL.0100 | УНЦ ВЛ 0,4-750 кВ на строительно-монтажные работы без опор и провода | ВЛ 110 кВ Градиент - Кирпичная | нд | С | 2023 | нд | одноцепная, все типы опор за исключением многогранных | Приказ об утв. ПСД | от 18.10.2021 №РТ5/08/7 | ЯНАО | 1 | 2.752 | 1 км | Л1-04-1 | 2267 | 2.06 | 12851.895 | нд
2.2.2.2 | Модернизация ВЛ 110 кВ Градиент - Кирпичная (перестановка опор 6 шт) | J_TP1800.VL.0100 | УНЦ опор ВЛ 0,4-750 кВ | ВЛ 110 кВ Градиент - Кирпичная | нд | С | 2023 | нд | одноцепная, все типы опор за исключением многогранных | Приказ об утв. ПСД | от 18.10.2021 №РТ5/08/7 | ЯНАО | 1 | 0.3 | 1 км | Л3-04-1 | 1944 | 1.23 | 717.336 | нд
2.2.2.2 | Модернизация ВЛ 110 кВ Градиент - Кирпичная (перестановка опор 6 шт) | J_TP1800.VL.0100 | Затраты на кадастровые работы ВЛ (КЛ) и работы по установлению земельно-правовых отношений | ВЛ 110 кВ Градиент - Кирпичная | нд | С | 2023 | нд | Количество землепользователей до 15 | Приказ об утв. ПСД | от 18.10.2021 №РТ5/08/7 | ЯНАО | 1 | 0.03 | 100 км | П10-01-1 | 2151 | 1 | 64.53 | нд
2.2.2.2 | Модернизация ВЛ 110 кВ Градиент - Кирпичная (перестановка опор 6 шт) | J_TP1800.VL.0100 | Затраты на проектно-изыскательские работы для отдельных элементов электрических сетей | ВЛ 110 кВ Градиент - Кирпичная | нд | С | 2023 | нд | от 11 до 20,9 млн. руб | Приказ об утв. ПСД | от 18.10.2021 №РТ5/08/7 | ЯНАО | 1 | 1 | 1 объект | П6-08 | 1500 | 1 | 1500 | нд
2.2.2.2 | Модернизация ВЛ 110 кВ Градиент - Кирпичная (перестановка опор 6 шт) | J_TP1800.VL.0100 | Итого объем финансовых потребностей по инвестиционному проекту, тыс. рублей | нд | нд | нд | нд | нд | нд | нд | нд | нд | нд | нд | нд | нд | нд | нд | 15133.761 | нд
2.2.2.2 | Модернизация ВЛ-110 кВ Тарко-Сале-Пурпейская (замена грозозащитного троса - 44.77 км) | J_TP1800.VL.0082 | УНЦ грозотроса ВЛ | ВЛ-110 кВ Тарко-Сале-Пурпейская | нд | Н | 2023 | 110 | диаметр 9,1мм | техническое обоснование инвестиционного проекта | 28.01.2019 | ЯНАО | 1 | 44.77 | 1 км | Л6-03 | 185 | 1.23 | 10187.4135 | нд
2.2.2.2 | Модернизация ВЛ-110 кВ Тарко-Сале-Пурпейская (замена грозозащитного троса - 44.77 км) | J_TP1800.VL.0082 | Итого объем финансовых потребностей по инвестиционному проекту, тыс. рублей | нд | нд | нд | нд | нд | нд | нд | нд | нд | нд | нд | нд | нд | нд | нд | 10187.4135 | нд
2.2.2.2 | Модернизация ВЛ-110 кВ Тарко-Сале-Градиент с отпайкой на ПС 110/35/10 кВ Победа (замена грозозащитного троса - 26.06 км) | J_TP1800.VL.0106 | УНЦ грозотроса ВЛ | ВЛ-110 кВ Тарко-Сале-Градиент | нд | Н | 2024 | нд | диаметр 9,1мм | техническое обоснование инвестиционного проекта | 27.09.2021 | ЯНАО | 1 | 26.06 | 1 км | Л6-03 | 185 | 1.23 | 5929.953 | нд
2.2.2.2 | Модернизация ВЛ-110 кВ Тарко-Сале-Градиент с отпайкой на ПС 110/35/10 кВ Победа (замена грозозащитного троса - 26.06 км) | J_TP1800.VL.0106 | Итого объем финансовых потребностей по инвестиционному проекту, тыс. рублей | нд | нд | нд | нд | нд | нд | нд | нд | нд | нд | нд | нд | нд | нд | нд | 5929.953 | нд
2.2.2.2 | Модернизация ВЛ 110кВ Градиент-Кирпичная с отпайкой на ПС Таланга, отпайка ВЛ 110кВ Градиент-Кирпичная (замена грозозащитного троса 66.87 км) | J_TP1800.VL.0090 | УНЦ грозотроса ВЛ | ВЛ 110кВ Градиент-Кирпичная | нд | Н | 2025 | 110 | диаметр 9,1мм | техническое обоснование инвестиционного проекта | 27.09.2021 | ЯНАО | 1 | 66.87 | 1 км | Л6-03 | 185 | 1.23 | 15216.2685 | нд
2.2.2.2 | Модернизация ВЛ 110кВ Градиент-Кирпичная с отпайкой на ПС Таланга, отпайка ВЛ 110кВ Градиент-Кирпичная (замена грозозащитного троса 66.87 км) | J_TP1800.VL.0090 | Итого объем финансовых потребностей по инвестиционному проекту, тыс. рублей | нд | нд | нд | нд | нд | нд | нд | нд | нд | нд | нд | нд | нд | нд | нд | 15216.2685 | нд
2.2.2.2 | Модернизация ВЛ 110кВ Тарко-Сале-Комсомольский 1,2 с отпайкой на ПС 110/6 кВ УКПГ (замена грозозащитного троса 18.95 км) | J_TP1800.VL.0107 | УНЦ грозотроса ВЛ | ВЛ 110кВ Тарко-Сале-Комсомольский 1,2 | нд | Н | 2025 | 110 | диаметр 9,1мм | техническое обоснование инвестиционного проекта | 27.09.2021 | ЯНАО | 1 | 18.95 | 1 км | Л6-03 | 185 | 1.23 | 4312.0725 | нд
2.2.2.2 | Модернизация ВЛ 110кВ Тарко-Сале-Комсомольский 1,2 с отпайкой на ПС 110/6 кВ УКПГ (замена грозозащитного троса 18.95 км) | J_TP1800.VL.0107 | Итого объем финансовых потребностей по инвестиционному проекту, тыс. рублей | нд | нд | нд | нд | нд | нд | нд | нд | нд | нд | нд | нд | нд | нд | нд | 4312.0725 | нд
2.2.2.2 | Реконструкция ВЛ 220 кВ Надым-Салехард-1,2 (комплекс поддерживающих мероприятий) (временная ВЛ) | J_TP2000.VL.0043 | УНЦ ВЛ 0,4-750 кВ на строительно-монтажные работы без опор и провода | ВЛ 220 кВ Надым-Салехард | нд | П | 2026 | 220 | одноцепная, все типы опор за исключением многогранных | Приложение к Техническому обоснованию инвестиционного проекта | от 14.10.2021 | ЯНАО | 1 | 80.97 | 1 км | Л1-05-1 | 4684 | 1.63 | 618199.4724 | В связи с разработкой ПСД, утвержденной приказом от 13.10.2023 №П-992. Получено положительное заключение НГЭ от 06.10.2023 №35-2-1-2-0064-23
2.2.2.2 | Реконструкция ВЛ 220 кВ Надым-Салехард-1,2 (комплекс поддерживающих мероприятий) (временная ВЛ) | J_TP2000.VL.0043 | УНЦ грозотроса ВЛ | ВЛ 220 кВ Надым-Салехард | нд | П | 2026 | 220 | диаметр 11,1мм | Приложение к Техническому обоснованию инвестиционного проекта | от 14.10.2021 | ЯНАО | 1 | 80.97 | 1 км | Л6-04 | 244 | 1.23 | 24300.7164 | В связи с разработкой ПСД, утвержденной приказом от 13.10.2023 №П-992. Получено положительное заключение НГЭ от 06.10.2023 №35-2-1-2-0064-23
2.2.2.2 | Реконструкция ВЛ 220 кВ Надым-Салехард-1,2 (комплекс поддерживающих мероприятий) (временная ВЛ) | J_TP2000.VL.0043 | УНЦ опор ВЛ 0,4-750 кВ | ВЛ 220 кВ Надым-Салехард | нд | П | 2026 | 220 | одноцепная, все типы опор за исключением многогранных | Приложение к Техническому обоснованию инвестиционного проекта | от 14.10.2021 | ЯНАО | 1 | 80.97 | 1 км | Л3-05-1 | 2756 | 1.23 | 274478.5836 | В связи с разработкой ПСД, утвержденной приказом от 13.10.2023 №П-992. Получено положительное заключение НГЭ от 06.10.2023 №35-2-1-2-0064-23
2.2.2.2 | Реконструкция ВЛ 220 кВ Надым-Салехард-1,2 (комплекс поддерживающих мероприятий) (временная ВЛ) | J_TP2000.VL.0043 | УНЦ провода ВЛ 0.4-750кВ сталеалюминиевого типа | ВЛ 220 кВ Надым-Салехард | нд | П | 2026 | 220 | Сечение фазного провода 300/39 мм2 | Приложение к Техническому обоснованию инвестиционного проекта | от 14.10.2021 | ЯНАО | 1 | 80.97 | 1 км | Л5-07 | 1125 | 1.23 | 112042.2375 | В связи с разработкой ПСД, утвержденной приказом от 13.10.2023 №П-992. Получено положительное заключение НГЭ от 06.10.2023 №35-2-1-2-0064-23
2.2.2.2 | Реконструкция ВЛ 220 кВ Надым-Салехард-1,2 (комплекс поддерживающих мероприятий) (временная ВЛ) | J_TP2000.VL.0043 | УНЦ на вырубку (расширение, расчистку) просеки ВЛ | ВЛ 220 кВ Надым-Салехард | нд | П | 2026 | нд | Расчистка кустарников и мелколесья, вырубка деревьев и корчевка пней с диаметром ствола до 11 см, 12 см и более | Приложение к Техническому обоснованию инвестиционного проекта | от 14.10.2021 | ЯНАО | 1 | 526.31 | 1 га | Б7-03 | 261 | 1 | 137366.91 | В связи с разработкой ПСД, утвержденной приказом от 13.10.2023 №П-992. Получено положительное заключение НГЭ от 06.10.2023 №35-2-1-2-0064-23
2.2.2.2 | Реконструкция ВЛ 220 кВ Надым-Салехард-1,2 (комплекс поддерживающих мероприятий) (временная ВЛ) | J_TP2000.VL.0043 | УНЦ на трелевку хлыстов древесины при вырубке (расширении) просеки ВЛ | ВЛ 220 кВ Надым-Салехард | нд | П | 2026 | нд | трелевка хлыстов древесины при вырубке просеки ВЛ | Приложение к Техническому обоснованию инвестиционного проекта | от 14.10.2021 | ЯНАО | 1 | 809.7 | 100 м | М4-01 | 6.9 | 1 | 5586.93 | В связи с разработкой ПСД, утвержденной приказом от 13.10.2023 №П-992. Получено положительное заключение НГЭ от 06.10.2023 №35-2-1-2-0064-23
2.2.2.2 | Реконструкция ВЛ 220 кВ Надым-Салехард-1,2 (комплекс поддерживающих мероприятий) (временная ВЛ) | J_TP2000.VL.0043 | УНЦ ОКСН | ВЛ 220 кВ Надым-Салехард | нд | П | 2026 | 220 | 48 ОВ, 40кН | Приложение к Техническому обоснованию инвестиционного проекта | от 14.10.2021 | ЯНАО | 1 | 80.97 | 1 км | О2-06-5 | 402 | 1.23 | 40036.4262 | В связи с разработкой ПСД, утвержденной приказом от 13.10.2023 №П-992. Получено положительное заключение НГЭ от 06.10.2023 №35-2-1-2-0064-23
2.2.2.2 | Реконструкция ВЛ 220 кВ Надым-Салехард-1,2 (комплекс поддерживающих мероприятий) | J_TP2000.VL.0043 | Затраты на проектно-изыскательские работы по ВЛ | ВЛ 220 кВ Надым-Салехард | нд | П | 2026 | 220 | протяженность 80,97 км | Приложение к Техническому обоснованию инвестиционного проекта | от 14.10.2021 | ЯНАО | 1 | 1 | 1 ед. | П3-25 | 79922.071 | 1 | 79922.071 | В связи с разработкой ПСД, утвержденной приказом от 13.10.2023 №П-992. Получено положительное заключение НГЭ от 06.10.2023 №35-2-1-2-0064-23
2.2.2.2 | Реконструкция ВЛ 220 кВ Надым-Салехард-1,2 (комплекс поддерживающих мероприятий) | J_TP2000.VL.0043 | Затраты на проектно-изыскательские работы по ВЛ | ВЛ 220 кВ Надым-Салехард | нд | П | 2026 | 220 | протяженность 81,27+81,28= 162,55 км | Приложение к Техническому обоснованию инвестиционного проекта | от 14.10.2021 | ЯНАО | 1 | 1 | 1 ед. | П3-27 | 113488.916 | 1 | 113488.916 | В связи с разработкой ПСД, утвержденной приказом от 13.10.2023 №П-992. Получено положительное заключение НГЭ от 06.10.2023 №35-2-1-2-0064-23
2.2.2.2 | Реконструкция ВЛ 220 кВ Надым-Салехард-1,2 (комплекс поддерживающих мероприятий) | J_TP2000.VL.0043 | Итого объем финансовых потребностей по инвестиционному проекту, тыс. рублей | нд | нд | нд | нд | нд | нд | нд | нд | нд | нд | нд | нд | нд | нд | нд | 1405422.2631 | нд
2.2.2.2 | Модернизация ВЛ 110 кВ Муравленковская - Барсуковская 2 (замена фундаментов 10 опор) | M_TP1800.VL.0096 | УНЦ ВЛ 0,4-750 кВ на строительно-монтажные работы без опор и провода | ВЛ 110 кВ Муравленковская - Барсуковская 2 | нд | П | 2026 | 110 | одноцепная, все типы опор за исключением многогранных | техническое обоснование инвестиционного проекта | 27.09.2021 | ЯНАО | 1 | 6.6 | 1 км | Л1-04-1 | 2267 | 2.06 | 30822.132 | нд
2.2.2.2 | Модернизация ВЛ 110 кВ Муравленковская - Барсуковская 2 (замена фундаментов 10 опор) | M_TP1800.VL.0096 | Затраты на проектно-изыскательские работы для отдельных элементов электрических сетей | ВЛ 110 кВ Муравленковская - Барсуковская 2 | нд | П | 2026 | нд | от 21 до 50,9 млн. руб | техническое обоснование инвестиционного проекта | 27.09.2021 | ЯНАО | 1 | 1 | 1 объект | П6-09 | 3000 | 1 | 3000 | нд
2.2.2.2 | Модернизация ВЛ 110 кВ Муравленковская - Барсуковская 2 (замена фундаментов 10 опор) | M_TP1800.VL.0096 | Итого объем финансовых потребностей по инвестиционному проекту, тыс. рублей | нд | нд | нд | нд | нд | нд | нд | нд | нд | нд | нд | нд | нд | нд | нд | 33822.132 | нд
2.2.2.2 | Модернизация ВЛ 110 кВ Кирпичная - ПС ПСП 2 цепь ( ВЛ 110 кВ Кирпичная - ПСП II цепь отпайка на ПС ПЗПК, Лимбей) (замена фундаментов, грозозащитного троса) | M_TP1800.VL.0116 | УНЦ грозотроса ВЛ | ВЛ 110 кВ Кирпичная - ПС ПСП 2 | нд | П | 2027 | 110 | диаметр 9,1мм | техническое обоснование инвестиционного проекта | 27.09.2021 | ЯНАО | 1 | 39.26 | 1 км | Л6-03 | 185 | 1.23 | 8933.613 | нд
2.2.2.2 | Модернизация ВЛ 110 кВ Кирпичная - ПС ПСП 2 цепь ( ВЛ 110 кВ Кирпичная - ПСП II цепь отпайка на ПС ПЗПК, Лимбей) (замена фундаментов, грозозащитного троса) | M_TP1800.VL.0116 | УНЦ ВЛ 0,4-750 кВ на строительно-монтажные работы без опор и провода | ВЛ 110 кВ Кирпичная - ПС ПСП 2 | нд | П | 2027 | 110 | одноцепная, все типы опор за исключением многогранных | техническое обоснование инвестиционного проекта | 27.09.2021 | ЯНАО | 1 | 2.8 | 1 км | Л1-04-1 | 2267 | 2.06 | 13076.056 | нд
2.2.2.2 | Модернизация ВЛ 110 кВ Кирпичная - ПС ПСП 2 цепь ( ВЛ 110 кВ Кирпичная - ПСП II цепь отпайка на ПС ПЗПК, Лимбей) (замена фундаментов, грозозащитного троса) | M_TP1800.VL.0116 | Затраты на проектно-изыскательские работы для отдельных элементов электрических сетей | ВЛ 110 кВ Кирпичная - ПС ПСП 2 | нд | П | 2027 | нд | от 21 до 50,9 млн. руб | техническое обоснование инвестиционного проекта | 27.09.2021 | ЯНАО | 1 | 1 | 1 объект | П6-09 | 3000 | 1 | 3000 | нд
2.2.2.2 | Модернизация ВЛ 110 кВ Кирпичная - ПС ПСП 2 цепь ( ВЛ 110 кВ Кирпичная - ПСП II цепь отпайка на ПС ПЗПК, Лимбей) (замена фундаментов, грозозащитного троса) | M_TP1800.VL.0116 | Итого объем финансовых потребностей по инвестиционному проекту, тыс. рублей | нд | нд | нд | нд | нд | нд | нд | нд | нд | нд | нд | нд | нд | нд | нд | 25009.669 | нд
2.2.2.2 | Модернизация ВЛ 110кВ Кирпичная - Пурпейская (замена фундаментов 4 оп., замена опор и фундаментов 2оп.) | M_TP1800.VL.0117 | УНЦ ВЛ 0,4-750 кВ на строительно-монтажные работы без опор и провода | ВЛ 110кВ Кирпичная - Пурпейская | нд | П | 2027 | 110 | одноцепная, все типы опор за исключением многогранных | техническое обоснование инвестиционного проекта | 27.09.2021 | ЯНАО | 1 | 1.8 | 1 км | Л1-04-1 | 2267 | 2.06 | 8406.036 | нд
2.2.2.2 | Модернизация ВЛ 110кВ Кирпичная - Пурпейская (замена фундаментов 4 оп., замена опор и фундаментов 2оп.) | M_TP1800.VL.0117 | УНЦ ВЛ 0,4-750 кВ на строительно-монтажные работы без опор и провода | ВЛ 110кВ Кирпичная - Пурпейская | нд | П | 2027 | 110 | двухцепная, все типы опор за исключением многогранных | техническое обоснование инвестиционного проекта | 27.09.2021 | ЯНАО | 1 | 4.8 | 1 км | Л1-04-2 | 3392 | 2.06 | 33540.096 | нд
2.2.2.2 | Модернизация ВЛ 110кВ Кирпичная - Пурпейская (замена фундаментов 4 оп., замена опор и фундаментов 2оп.) | M_TP1800.VL.0117 | УНЦ грозотроса ВЛ | ВЛ 110кВ Кирпичная - Пурпейская | нд | П | 2027 | 110 | диаметр 9,1мм | техническое обоснование инвестиционного проекта | 27.09.2021 | ЯНАО | 1 | 0.2 | 1 км | Л6-03 | 185 | 1.23 | 45.51 | нд
2.2.2.2 | Модернизация ВЛ 110кВ Кирпичная - Пурпейская (замена фундаментов 4 оп., замена опор и фундаментов 2оп.) | M_TP1800.VL.0117 | УНЦ провода ВЛ 0,4-750 кВ сталеалюминиевого типа | ВЛ 110кВ Кирпичная - Пурпейская | нд | П | 2027 | 110 | Сечение фазного провода 120 мм2 | техническое обоснование инвестиционного проекта | 27.09.2021 | ЯНАО | 1 | 0.9 | 1 км | Л5-03 | 503 | 1.23 | 556.821 | нд
2.2.2.2 | Модернизация ВЛ 110кВ Кирпичная - Пурпейская (замена фундаментов 4 оп., замена опор и фундаментов 2оп.) | M_TP1800.VL.0117 | УНЦ опор ВЛ 0,4-750 кВ | ВЛ 110кВ Кирпичная - Пурпейская | нд | П | 2027 | 110 | одноцепная, все типы опор за исключением многогранных | техническое обоснование инвестиционного проекта | 27.09.2021 | ЯНАО | 1 | 0.6 | 1 км | Л3-04-1 | 1944 | 1.23 | 1434.672 | нд
2.2.2.2 | Модернизация ВЛ 110кВ Кирпичная - Пурпейская (замена фундаментов 4 оп., замена опор и фундаментов 2оп.) | M_TP1800.VL.0117 | Затраты на проектно-изыскательские работы для отдельных элементов электрических сетей | ВЛ 110кВ Кирпичная - Пурпейская | нд | П | 2027 | нд | от 21 до 50,9 млн. руб | техническое обоснование инвестиционного проекта | 27.09.2021 | ЯНАО | 1 | 1 | 1 объект | П6-09 | 3000 | 1 | 3000 | нд
2.2.2.2 | Модернизация ВЛ 110кВ Кирпичная - Пурпейская (замена фундаментов 4 оп., замена опор и фундаментов 2оп.) | M_TP1800.VL.0117 | Итого объем финансовых потребностей по инвестиционному проекту, тыс. рублей | нд | нд | нд | нд | нд | нд | нд | нд | нд | нд | нд | нд | нд | нд | нд | 46983.135 | нд
2.2.2.2 | Модернизация ВЛ 110 кВ Кедр - Губкинская отп. на ПС Ханымей (замена грозозащитного троса 37.32км) | M_TP1800.VL.0102 | УНЦ грозотроса ВЛ | ВЛ 110 кВ Кедр - Губкинская | нд | Н | 2025 | 110 | диаметр 9,1мм | техническое обоснование инвестиционного проекта | 13.02.2023 | ЯНАО | 1 | 37.32 | 1 км | Л6-03 | 185 | 1.23 | 8492.166 | нд
2.2.2.2 | Модернизация ВЛ 110 кВ Кедр - Губкинская отп. на ПС Ханымей (замена грозозащитного троса 37.32км) | M_TP1800.VL.0102 | Затраты на проектно-изыскательские работы для отдельных элементов электрических сетей | ВЛ 110 кВ Кедр - Губкинская | нд | Н | 2025 | нд | от 6 до 10,9 млн. руб | техническое обоснование инвестиционного проекта | 13.02.2023 | ЯНАО | 1 | 1 | 1 объект | П6-07 | 500 | 1 | 500 | нд
2.2.2.2 | Модернизация ВЛ 110 кВ Кедр - Губкинская отп. на ПС Ханымей (замена грозозащитного троса 37.32км) | M_TP1800.VL.0102 | Итого объем финансовых потребностей по инвестиционному проекту, тыс. рублей | нд | нд | нд | нд | нд | нд | нд | нд | нд | нд | нд | нд | нд | нд | нд | 8992.166 | нд
2.2.2.2 | Модернизация ВЛ 110 кВ Новогодняя - Еты-Пур 1; ВЛ 110 кВ Новогодняя-Еты-Пур 1,Новогодняя-Маяк; ВЛ 110кВ Новогодняя-Еты-Пур 1,Вынгапур-Маяк (замена грозозащитного троса 58.5км) | M_TP1800.VL.0075 | УНЦ грозотроса ВЛ | ВЛ 110 кВ Новогодняя - Еты-Пур 1; ВЛ 110 кВ Новогодняя-Еты-Пур 1,Новогодняя-Маяк; ВЛ 110кВ Новогодняя-Еты-Пур 1,Вынгапур-Маяк | нд | П | 2026 | нд | диаметр 9,1мм | техническое обоснование инвестиционного проекта | 27.09.2021 | ЯНАО | 1 | 58.5 | 1 км | Л6-03 | 185 | 1.23 | 13311.675 | нд
2.2.2.2 | Модернизация ВЛ 110 кВ Новогодняя - Еты-Пур 1; ВЛ 110 кВ Новогодняя-Еты-Пур 1,Новогодняя-Маяк; ВЛ 110кВ Новогодняя-Еты-Пур 1,Вынгапур-Маяк (замена грозозащитного троса 58.5км) | M_TP1800.VL.0075 | Затраты на проектно-изыскательские работы для отдельных элементов электрических сетей | ВЛ 110 кВ Новогодняя - Еты-Пур 1; ВЛ 110 кВ Новогодняя-Еты-Пур 1,Новогодняя-Маяк; ВЛ 110кВ Новогодняя-Еты-Пур 1,Вынгапур-Маяк | нд | П | 2026 | нд | от 11 до 20,9 млн. руб | техническое обоснование инвестиционного проекта | 27.09.2021 | ЯНАО | 1 | 1 | 1 объект | П6-08 | 1500 | 1 | 1500 | нд
2.2.2.2 | Модернизация ВЛ 110 кВ Новогодняя - Еты-Пур 1; ВЛ 110 кВ Новогодняя-Еты-Пур 1,Новогодняя-Маяк; ВЛ 110кВ Новогодняя-Еты-Пур 1,Вынгапур-Маяк (замена грозозащитного троса 58.5км) | M_TP1800.VL.0075 | Итого объем финансовых потребностей по инвестиционному проекту, тыс. рублей | нд | нд | нд | нд | нд | нд | нд | нд | нд | нд | нд | нд | нд | нд | нд | 14811.675 | нд
2.2.2.2 | Модернизация ВЛ 110 кВ Новогодняя - Еты-Пур 2; ВЛ 110 кВ Вынгапур - Новогодняя, Новогодняя - Еты-Пур 2 (замена грозозащитного троса 58.7км) | M_TP1800.VL.0104 | УНЦ грозотроса ВЛ | ВЛ 110 кВ Новогодняя - Еты-Пур 1; ВЛ 110 кВ Новогодняя-Еты-Пур 1,Новогодняя-Маяк; ВЛ 110кВ Новогодняя-Еты-Пур 1,Вынгапур-Маяк | нд | П | 2026 | 110 | диаметр 9,1мм | техническое обоснование инвестиционного проекта | 27.09.2021 | ЯНАО | 1 | 58.7 | 1 км | Л6-03 | 185 | 1.23 | 13357.185 | нд
2.2.2.2 | Модернизация ВЛ 110 кВ Новогодняя - Еты-Пур 2; ВЛ 110 кВ Вынгапур - Новогодняя, Новогодняя - Еты-Пур 2 (замена грозозащитного троса 58.7км) | M_TP1800.VL.0104 | Затраты на проектно-изыскательские работы для отдельных элементов электрических сетей | ВЛ 110 кВ Новогодняя - Еты-Пур 1; ВЛ 110 кВ Новогодняя-Еты-Пур 1,Новогодняя-Маяк; ВЛ 110кВ Новогодняя-Еты-Пур 1,Вынгапур-Маяк | нд | П | 2026 | нд | от 11 до 20,9 млн. руб | техническое обоснование инвестиционного проекта | 27.09.2021 | ЯНАО | 1 | 1 | 1 объект | П6-08 | 1500 | 1 | 1500 | нд
2.2.2.2 | Модернизация ВЛ 110 кВ Новогодняя - Еты-Пур 2; ВЛ 110 кВ Вынгапур - Новогодняя, Новогодняя - Еты-Пур 2 (замена грозозащитного троса 58.7км) | M_TP1800.VL.0104 | Итого объем финансовых потребностей по инвестиционному проекту, тыс. рублей | нд | нд | нд | нд | нд | нд | нд | нд | нд | нд | нд | нд | нд | нд | нд | 14857.185 | нд
2.2.2.2 | Модернизация опайки от ВЛ 110 кВ НПГЭ - Янга-Яха, Яна-Яха - Владимирская на ПС Западно-Ноябрьская (замена грозозащитного троса 35.16км) | M_TP1800.VL.0105 | УНЦ грозотроса ВЛ | ВЛ 110 кВ НПГЭ - Янга-Яха, Яна-Яха - Владимирская | нд | П | 2027 | 110 | диаметр 9,1мм | техническое обоснование инвестиционного проекта | 27.09.2021 | ЯНАО | 1 | 35.16 | 1 км | Л6-03 | 185 | 1.23 | 8000.658 | нд
2.2.2.2 | Модернизация опайки от ВЛ 110 кВ НПГЭ - Янга-Яха, Яна-Яха - Владимирская на ПС Западно-Ноябрьская (замена грозозащитного троса 35.16км) | M_TP1800.VL.0105 | Затраты на проектно-изыскательские работы для отдельных элементов электрических сетей | ВЛ 110 кВ НПГЭ - Янга-Яха, Яна-Яха - Владимирская | нд | П | 2027 | нд | от 6 до 10,9 млн. руб | техническое обоснование инвестиционного проекта | 27.09.2021 | ЯНАО | 1 | 1 | 1 объект | П6-07 | 500 | 1 | 500 | нд
2.2.2.2 | Модернизация опайки от ВЛ 110 кВ НПГЭ - Янга-Яха, Яна-Яха - Владимирская на ПС Западно-Ноябрьская (замена грозозащитного троса 35.16км) | M_TP1800.VL.0105 | Итого объем финансовых потребностей по инвестиционному проекту, тыс. рублей | нд | нд | нд | нд | нд | нд | нд | нд | нд | нд | нд | нд | нд | нд | нд | 8500.658 | нд
2.2.2.2 | Модернизация ВЛ-110 кВ Муравленковская-Сугмутская 2 (замена грозозащитного троса - 32км) | M_TP1800.VL.0109 | УНЦ грозотроса ВЛ | ВЛ-110 кВ Муравленковская-Сугмутская 2 | нд | Н | 2024 | нд | диаметр 9,1мм | техническое обоснование инвестиционного проекта | 27.09.2021 | ЯНАО | 1 | 32 | 1 км | Л6-03 | 185 | 1.23 | 7281.6 | нд
2.2.2.2 | Модернизация ВЛ-110 кВ Муравленковская-Сугмутская 2 (замена грозозащитного троса - 32км) | M_TP1800.VL.0109 | Итого объем финансовых потребностей по инвестиционному проекту, тыс. рублей | нд | нд | нд | нд | нд | нд | нд | нд | нд | нд | нд | нд | нд | нд | нд | 7281.6 | нд
2.2.3.1 | Установка приборов учета в соответствии с Федеральным Законом от 27.12.2018 № 522-ФЗ при истечении МПИ или срока эксплуатации, при отсутствии прибора учета у потребителя (Прибор учета - 256 шт. 0,4 кВ) Филиала АО "Россети Тюмень" Северные ЭС | M_TP2000.AS.0003 | УНЦ ИИК | 1 РЭС Северные электрические сети | нд | Н | 2027 | 0.4 | Прибор учета трехфазный | техническое обоснование инвестиционного проекта | 26.01.2022 | ЯНАО | 1 | 10 | 1 точка учета | А1-02 | 24 | 1.11 | 266.4 | нд
2.2.3.1 | Установка приборов учета в соответствии с Федеральным Законом от 27.12.2018 № 522-ФЗ при истечении МПИ или срока эксплуатации, при отсутствии прибора учета у потребителя (Прибор учета - 256 шт. 0,4 кВ) Филиала АО "Россети Тюмень" Северные ЭС | M_TP2000.AS.0003 | УНЦ ИИК | 1 РЭС Северные электрические сети | нд | Н | 2027 | 0.4 | Прибор учета трехфазный с ТТ | техническое обоснование инвестиционного проекта | 26.01.2022 | ЯНАО | 1 | 11 | 1 точка учета | А1-03 | 27 | 1.11 | 329.67 | нд
2.2.3.1 | Установка приборов учета в соответствии с Федеральным Законом от 27.12.2018 № 522-ФЗ при истечении МПИ или срока эксплуатации, при отсутствии прибора учета у потребителя (Прибор учета - 256 шт. 0,4 кВ) Филиала АО "Россети Тюмень" Северные ЭС | M_TP2000.AS.0003 | УНЦ ИИК | 1 РЭС Северные электрические сети | нд | Н | 2027 | 0.4 | Прибор учета трехфазный | техническое обоснование инвестиционного проекта | 26.01.2022 | ЯНАО | 1 | 46 | 1 точка учета | А1-02 | 24 | 1.11 | 1225.44 | нд
2.2.3.1 | Установка приборов учета в соответствии с Федеральным Законом от 27.12.2018 № 522-ФЗ при истечении МПИ или срока эксплуатации, при отсутствии прибора учета у потребителя (Прибор учета - 256 шт. 0,4 кВ) Филиала АО "Россети Тюмень" Северные ЭС | M_TP2000.AS.0003 | УНЦ ИИК | 1 РЭС Северные электрические сети | нд | Н | 2027 | 0.4 | Прибор учета трехфазный с ТТ | техническое обоснование инвестиционного проекта | 26.01.2022 | ЯНАО | 1 | 56 | 1 точка учета | А1-03 | 27 | 1.11 | 1678.32 | нд
2.2.3.1 | Установка приборов учета в соответствии с Федеральным Законом от 27.12.2018 № 522-ФЗ при истечении МПИ или срока эксплуатации, при отсутствии прибора учета у потребителя (Прибор учета - 256 шт. 0,4 кВ) Филиала АО "Россети Тюмень" Северные ЭС | M_TP2000.AS.0003 | УНЦ ИИК | 1 РЭС Северные электрические сети | нд | Н | 2027 | 0.4 | Прибор учета трехфазный | техническое обоснование инвестиционного проекта | 26.01.2022 | ЯНАО | 1 | 19 | 1 точка учета | А1-02 | 24 | 1.11 | 506.16 | нд
2.2.3.1 | Установка приборов учета в соответствии с Федеральным Законом от 27.12.2018 № 522-ФЗ при истечении МПИ или срока эксплуатации, при отсутствии прибора учета у потребителя (Прибор учета - 256 шт. 0,4 кВ) Филиала АО "Россети Тюмень" Северные ЭС | M_TP2000.AS.0003 | УНЦ ИИК | 1 РЭС Северные электрические сети | нд | Н | 2027 | 0.4 | Прибор учета трехфазный с ТТ | техническое обоснование инвестиционного проекта | 26.01.2022 | ЯНАО | 1 | 16 | 1 точка учета | А1-03 | 27 | 1.11 | 479.52 | нд
2.2.3.1 | Установка приборов учета в соответствии с Федеральным Законом от 27.12.2018 № 522-ФЗ при истечении МПИ или срока эксплуатации, при отсутствии прибора учета у потребителя (Прибор учета - 256 шт. 0,4 кВ) Филиала АО "Россети Тюмень" Северные ЭС | M_TP2000.AS.0003 | УНЦ ИИК | 1 РЭС Северные электрические сети | нд | Н | 2027 | 0.4 | Прибор учета трехфазный | техническое обоснование инвестиционного проекта | 26.01.2022 | ЯНАО | 1 | 29 | 1 точка учета | А1-02 | 24 | 1.11 | 772.56 | нд
2.2.3.1 | Установка приборов учета в соответствии с Федеральным Законом от 27.12.2018 № 522-ФЗ при истечении МПИ или срока эксплуатации, при отсутствии прибора учета у потребителя (Прибор учета - 256 шт. 0,4 кВ) Филиала АО "Россети Тюмень" Северные ЭС | M_TP2000.AS.0003 | УНЦ ИИК | 1 РЭС Северные электрические сети | нд | Н | 2027 | 0.4 | Прибор учета трехфазный с ТТ | техническое обоснование инвестиционного проекта | 26.01.2022 | ЯНАО | 1 | 34 | 1 точка учета | А1-03 | 27 | 1.11 | 1018.98 | нд
2.2.3.1 | Установка приборов учета в соответствии с Федеральным Законом от 27.12.2018 № 522-ФЗ при истечении МПИ или срока эксплуатации, при отсутствии прибора учета у потребителя (Прибор учета - 256 шт. 0,4 кВ) Филиала АО "Россети Тюмень" Северные ЭС | M_TP2000.AS.0003 | УНЦ ИИК | 1 РЭС Северные электрические сети | нд | Н | 2027 | 0.4 | Прибор учета трехфазный | техническое обоснование инвестиционного проекта | 26.01.2022 | ЯНАО | 1 | 12 | 1 точка учета | А1-02 | 24 | 1.11 | 319.68 | нд
2.2.3.1 | Установка приборов учета в соответствии с Федеральным Законом от 27.12.2018 № 522-ФЗ при истечении МПИ или срока эксплуатации, при отсутствии прибора учета у потребителя (Прибор учета - 256 шт. 0,4 кВ) Филиала АО "Россети Тюмень" Северные ЭС | M_TP2000.AS.0003 | УНЦ ИИК | 1 РЭС Северные электрические сети | нд | Н | 2027 | 0.4 | Прибор учета трехфазный с ТТ | техническое обоснование инвестиционного проекта | 26.01.2022 | ЯНАО | 1 | 23 | 1 точка учета | А1-03 | 27 | 1.11 | 689.31 | нд
2.2.3.1 | Установка приборов учета в соответствии с Федеральным Законом от 27.12.2018 № 522-ФЗ при истечении МПИ или срока эксплуатации, при отсутствии прибора учета у потребителя (Прибор учета - 256 шт. 0,4 кВ) Филиала АО "Россети Тюмень" Северные ЭС | M_TP2000.AS.0003 | Затраты на проектно-изыскательские работы для отдельных элементов электрических сетей | 1 РЭС Северные электрические сети | нд | Н | 2027 | нд | от 6 до 10,9 млн. руб | техническое обоснование инвестиционного проекта | 26.01.2022 | ЯНАО | 1 | 1 | 1 ед | П6-07 | 500 | 1 | 500 | нд
2.2.3.1 | Установка приборов учета в соответствии с Федеральным Законом от 27.12.2018 № 522-ФЗ при истечении МПИ или срока эксплуатации, при отсутствии прибора учета у потребителя (Прибор учета - 256 шт. 0,4 кВ) Филиала АО "Россети Тюмень" Северные ЭС | M_TP2000.AS.0003 | Итого объем финансовых потребностей по инвестиционному проекту, тыс. рублей | нд | нд | нд | нд | нд | нд | нд | нд | нд | нд | нд | нд | нд | нд | нд | 7786.04 | нд
2.2.4.1 | Модернизация ПС 110/10/10 кВ Комплект (замена оперативного тока и ДЗО 110кВ) | H_TP1800.PS.0068 | УНЦ РЗА | ПС 110/10/10 кВ Комплект | нд | К | 2024 | 110 | РЗА шин до 12 присоединений | Приказ об утв. ПСД | от 24.08.2021 №558 | ЯНАО | 1 | 2 | 1 ед | И11-01-3 | 2250 | 1.11 | 4995 | нд
2.2.4.1 | Модернизация ПС 110/10/10 кВ Комплект (замена оперативного тока и ДЗО 110кВ) | H_TP1800.PS.0068 | УНЦ системы оперативного постоянного токаи собственных нужд ПС | ПС 110/10/10 кВ Комплект | нд | К | 2024 | нд | Шкаф отходящих линий (12 ед.) на постоянном токе с АВ (в том числе с применением предохранителей) | Приказ об утв. ПСД | от 24.08.2021 №558 | ЯНАО | 1 | 2 | 1 ед | И13-02 | 1671 | 1.11 | 3709.62 | нд
2.2.4.1 | Модернизация ПС 110/10/10 кВ Комплект (замена оперативного тока и ДЗО 110кВ) | H_TP1800.PS.0068 | УНЦ системы оперативного постоянного токаи собственных нужд ПС | ПС 110/10/10 кВ Комплект | нд | К | 2024 | нд | Шкаф с зарядно-подзарядными устройствами | Приказ об утв. ПСД | от 24.08.2021 №558 | ЯНАО | 1 | 2 | 1 ед | И13-04 | 1388 | 1.11 | 3081.36 | нд
2.2.4.1 | Модернизация ПС 110/10/10 кВ Комплект (замена оперативного тока и ДЗО 110кВ) | H_TP1800.PS.0068 | Затраты на проектно-изыскательские работы для отдельных элементов электрических сетей | ПС 110/10/10 кВ Комплект | нд | К | 2024 | нд | от 11 до 20,9 млн. руб | Приказ об утв. ПСД | от 24.08.2021 №558 | ЯНАО | 1 | 1 | 1 объект | П6-08 | 1500 | 1 | 1500 | нд
2.2.4.1 | Модернизация ПС 110/10/10 кВ Комплект (замена оперативного тока и ДЗО 110кВ) | H_TP1800.PS.0068 | Итого объем финансовых потребностей по инвестиционному проекту, тыс. рублей | нд | нд | нд | нд | нд | нд | нд | нд | нд | нд | нд | нд | нд | нд | нд | 13285.98 | нд
2.2.4.1 | Модернизация УРЗА ПС 110/6 кВ Кедр и ПС 110/6 кВ Губкинская (замена основных и резервных защит ВЛ-110 Губкинская-Кедр, Янга-Яха -Кедр, ДЗО-110, АУ СВ-110кВ на микропроцессорные, установка доп. защит трансформаторов 1Т, 2Т) 10 шт | F_TP1800.PR.0045 | УНЦ РЗА | ПС 110/6 кВ Кедр и ПС 110/6 кВ Губкинская | нд | Н | 2026 | 110 | РЗА шин до 12 присоединений | техническое обоснование инвестиционного проекта | 28.09.2021 | ЯНАО | 1 | 2 | 1 ед | И11-01-3 | 2250 | 1.11 | 4995 | нд
2.2.4.1 | Модернизация УРЗА ПС 110/6 кВ Кедр и ПС 110/6 кВ Губкинская (замена основных и резервных защит ВЛ-110 Губкинская-Кедр, Янга-Яха -Кедр, ДЗО-110, АУ СВ-110кВ на микропроцессорные, установка доп. защит трансформаторов 1Т, 2Т) 10 шт | F_TP1800.PR.0045 | УНЦ РЗА | ПС 110/6 кВ Кедр и ПС 110/6 кВ Губкинская | нд | Н | 2026 | 110 | РЗА линии (основная и резервные защиты) с работой по ВЧ каналу (без приемопередатчика) | техническое обоснование инвестиционного проекта | 28.09.2021 | ЯНАО | 1 | 3 | 1 ед | И11-17-4 | 1049 | 1.11 | 3493.17 | нд
2.2.4.1 | Модернизация УРЗА ПС 110/6 кВ Кедр и ПС 110/6 кВ Губкинская (замена основных и резервных защит ВЛ-110 Губкинская-Кедр, Янга-Яха -Кедр, ДЗО-110, АУ СВ-110кВ на микропроцессорные, установка доп. защит трансформаторов 1Т, 2Т) 10 шт | F_TP1800.PR.0045 | УНЦ РЗА | ПС 110/6 кВ Кедр и ПС 110/6 кВ Губкинская | нд | Н | 2026 | 110 | Резервная РЗА линии (РЗА электрической сети) | техническое обоснование инвестиционного проекта | 28.09.2021 | ЯНАО | 1 | 3 | 1 ед | И11-18-4 | 1086 | 1.11 | 3616.38 | нд
2.2.4.1 | Модернизация УРЗА ПС 110/6 кВ Кедр и ПС 110/6 кВ Губкинская (замена основных и резервных защит ВЛ-110 Губкинская-Кедр, Янга-Яха -Кедр, ДЗО-110, АУ СВ-110кВ на микропроцессорные, установка доп. защит трансформаторов 1Т, 2Т) 10 шт | F_TP1800.PR.0045 | УНЦ РЗА | ПС 110/6 кВ Кедр и ПС 110/6 кВ Губкинская | нд | Н | 2026 | 110 | Резервная РЗА трансформатора и управления выключателем | техническое обоснование инвестиционного проекта | 28.09.2021 | ЯНАО | 1 | 2 | 1 ед | И11-09-3 | 1086 | 1.11 | 2410.92 | нд
2.2.4.1 | Модернизация УРЗА ПС 110/6 кВ Кедр и ПС 110/6 кВ Губкинская (замена основных и резервных защит ВЛ-110 Губкинская-Кедр, Янга-Яха -Кедр, ДЗО-110, АУ СВ-110кВ на микропроцессорные, установка доп. защит трансформаторов 1Т, 2Т) 10 шт | F_TP1800.PR.0045 | УНЦ РЗА | ПС 110/6 кВ Кедр и ПС 110/6 кВ Губкинская | нд | Н | 2026 | 110 | Автоматика управления выключателем присоединения | техническое обоснование инвестиционного проекта | 28.09.2021 | ЯНАО | 1 | 1 | 1 ед | И11-16-3 | 717 | 1.11 | 795.87 | нд
2.2.4.1 | Модернизация УРЗА ПС 110/6 кВ Кедр и ПС 110/6 кВ Губкинская (замена основных и резервных защит ВЛ-110 Губкинская-Кедр, Янга-Яха -Кедр, ДЗО-110, АУ СВ-110кВ на микропроцессорные, установка доп. защит трансформаторов 1Т, 2Т) 10 шт | F_TP1800.PR.0045 | УНЦ РЗА и прочие шкафы (панели) | ПС 110/6 кВ Кедр и ПС 110/6 кВ Губкинская | нд | Н | 2026 | нд | Шкаф с одним устройством ОМП | техническое обоснование инвестиционного проекта | 28.09.2021 | ЯНАО | 1 | 3 | 1 ед | И12-04 | 366 | 1.11 | 1218.78 | нд
2.2.4.1 | Модернизация УРЗА ПС 110/6 кВ Кедр и ПС 110/6 кВ Губкинская (замена основных и резервных защит ВЛ-110 Губкинская-Кедр, Янга-Яха -Кедр, ДЗО-110, АУ СВ-110кВ на микропроцессорные, установка доп. защит трансформаторов 1Т, 2Т) 10 шт | F_TP1800.PR.0045 | УНЦ РЗА и прочие шкафы (панели) | ПС 110/6 кВ Кедр и ПС 110/6 кВ Губкинская | нд | Н | 2026 | нд | Приемопередатчик ВЧ защиты РЗА | техническое обоснование инвестиционного проекта | 28.09.2021 | ЯНАО | 1 | 3 | 1 ед | И12-05 | 491 | 1.11 | 1635.03 | нд
2.2.4.1 | Модернизация УРЗА ПС 110/6 кВ Кедр и ПС 110/6 кВ Губкинская (замена основных и резервных защит ВЛ-110 Губкинская-Кедр, Янга-Яха -Кедр, ДЗО-110, АУ СВ-110кВ на микропроцессорные, установка доп. защит трансформаторов 1Т, 2Т) 10 шт | F_TP1800.PR.0045 | УНЦ контрольного (силового) кабеля | ПС 110/6 кВ Кедр и ПС 110/6 кВ Губкинская | нд | Н | 2026 | 0,4 | Сечение жилы 2,5 мм2, количество жил 4 | техническое обоснование инвестиционного проекта | 28.09.2021 | ЯНАО | 1 | 0.79 | 1 км | Н3-02-1 | 199 | 1.25 | 196.5125 | нд
2.2.4.1 | Модернизация УРЗА ПС 110/6 кВ Кедр и ПС 110/6 кВ Губкинская (замена основных и резервных защит ВЛ-110 Губкинская-Кедр, Янга-Яха -Кедр, ДЗО-110, АУ СВ-110кВ на микропроцессорные, установка доп. защит трансформаторов 1Т, 2Т) 10 шт | F_TP1800.PR.0045 | УНЦ контрольного (силового) кабеля | ПС 110/6 кВ Кедр и ПС 110/6 кВ Губкинская | нд | Н | 2026 | 0,4 | Сечение жилы 1,5 мм2, количество жил 5 | техническое обоснование инвестиционного проекта | 28.09.2021 | ЯНАО | 1 | 3.716 | 1 км | Н3-01-2 | 168 | 1.25 | 780.36 | нд
2.2.4.1 | Модернизация УРЗА ПС 110/6 кВ Кедр и ПС 110/6 кВ Губкинская (замена основных и резервных защит ВЛ-110 Губкинская-Кедр, Янга-Яха -Кедр, ДЗО-110, АУ СВ-110кВ на микропроцессорные, установка доп. защит трансформаторов 1Т, 2Т) 10 шт | F_TP1800.PR.0045 | УНЦ контрольного (силового) кабеля | ПС 110/6 кВ Кедр и ПС 110/6 кВ Губкинская | нд | Н | 2026 | 0,4 | Сечение жилы 1,5 мм2, количество жил 4 | техническое обоснование инвестиционного проекта | 28.09.2021 | ЯНАО | 1 | 0.507 | 1 км | Н3-01-1 | 158 | 1.25 | 100.1325 | нд
2.2.4.1 | Модернизация УРЗА ПС 110/6 кВ Кедр и ПС 110/6 кВ Губкинская (замена основных и резервных защит ВЛ-110 Губкинская-Кедр, Янга-Яха -Кедр, ДЗО-110, АУ СВ-110кВ на микропроцессорные, установка доп. защит трансформаторов 1Т, 2Т) 10 шт | F_TP1800.PR.0045 | УНЦ контрольного (силового) кабеля | ПС 110/6 кВ Кедр и ПС 110/6 кВ Губкинская | нд | Н | 2026 | 0,4 | Сечение жилы 1,5 мм2, количество жил 4 | техническое обоснование инвестиционного проекта | 28.09.2021 | ЯНАО | 1 | 3.46 | 1 км | Н3-01-1 | 158 | 1.25 | 683.35 | нд
2.2.4.1 | Модернизация УРЗА ПС 110/6 кВ Кедр и ПС 110/6 кВ Губкинская (замена основных и резервных защит ВЛ-110 Губкинская-Кедр, Янга-Яха -Кедр, ДЗО-110, АУ СВ-110кВ на микропроцессорные, установка доп. защит трансформаторов 1Т, 2Т) 10 шт | F_TP1800.PR.0045 | УНЦ контрольного (силового) кабеля | ПС 110/6 кВ Кедр и ПС 110/6 кВ Губкинская | нд | Н | 2026 | 0,4 | Сечение жилы 2,5 мм2, количество жил 4 | техническое обоснование инвестиционного проекта | 28.09.2021 | ЯНАО | 1 | 5.046 | 1 км | Н3-02-1 | 199 | 1.25 | 1255.1925 | нд
2.2.4.1 | Модернизация УРЗА ПС 110/6 кВ Кедр и ПС 110/6 кВ Губкинская (замена основных и резервных защит ВЛ-110 Губкинская-Кедр, Янга-Яха -Кедр, ДЗО-110, АУ СВ-110кВ на микропроцессорные, установка доп. защит трансформаторов 1Т, 2Т) 10 шт | F_TP1800.PR.0045 | Затраты на проектно-изыскательские работы для отдельных элементов электрических сетей | ПС 110/6 кВ Кедр и ПС 110/6 кВ Губкинская | нд | Н | 2026 | нд | от 21 до 50,9 млн. руб | техническое обоснование инвестиционного проекта | 28.09.2021 | ЯНАО | 1 | 1 | 1 объект | П6-09 | 3000 | 1 | 3000 | нд
2.2.4.1 | Модернизация УРЗА ПС 110/6 кВ Кедр и ПС 110/6 кВ Губкинская (замена основных и резервных защит ВЛ-110 Губкинская-Кедр, Янга-Яха -Кедр, ДЗО-110, АУ СВ-110кВ на микропроцессорные, установка доп. защит трансформаторов 1Т, 2Т) 10 шт | F_TP1800.PR.0045 | Итого объем финансовых потребностей по инвестиционному проекту, тыс. рублей | нд | нд | нд | нд | нд | нд | нд | нд | нд | нд | нд | нд | нд | нд | нд | 24180.6975 | нд
2.2.4.1 | Реконструкция ПС 110/10 кВ НПС Холмогорская (замена защит ВЛ-110 кВ Холмогорская-Крайняя и оперативного тока) 2шт | H_TP1800.PS.0075 | УНЦ РЗА | ПС 110/10 кВ НПС Холмогорская | нд | Н | 2027 | 110 | РЗА линии (основная и резервные защиты) с работой по ВЧ каналу (без приемопередатчика) | техническое обоснование инвестиционного проекта | 28.09.2021 | ЯНАО | 1 | 1 | 1 ед | И11-17-4 | 1049 | 1.11 | 1164.39 | нд
2.2.4.1 | Реконструкция ПС 110/10 кВ НПС Холмогорская (замена защит ВЛ-110 кВ Холмогорская-Крайняя и оперативного тока) 2шт | H_TP1800.PS.0075 | УНЦ РЗА и прочие шкафы (панели) | ПС 110/10 кВ НПС Холмогорская | нд | Н | 2027 | нд | Приемопередатчик ВЧ защиты РЗА | техническое обоснование инвестиционного проекта | 28.09.2021 | ЯНАО | 1 | 1 | 1 ед | И12-05 | 491 | 1.11 | 545.01 | нд
2.2.4.1 | Реконструкция ПС 110/10 кВ НПС Холмогорская (замена защит ВЛ-110 кВ Холмогорская-Крайняя и оперативного тока) 2шт | H_TP1800.PS.0075 | УНЦ РЗА и прочие шкафы (панели) | ПС 110/10 кВ НПС Холмогорская | нд | Н | 2027 | нд | Аккумуляторная батарея емкостью 350 А*ч | техническое обоснование инвестиционного проекта | 28.09.2021 | ЯНАО | 1 | 17 | 1 ед | И12-09 | 29 | 1.11 | 547.23 | нд
2.2.4.1 | Реконструкция ПС 110/10 кВ НПС Холмогорская (замена защит ВЛ-110 кВ Холмогорская-Крайняя и оперативного тока) 2шт | H_TP1800.PS.0075 | УНЦ системы оперативного постоянного токаи собственных нужд ПС | ПС 110/10 кВ НПС Холмогорская | нд | Н | 2027 | нд | Шкаф отходящих линий (12 ед.) на постоянном токе с АВ (в том числе с применением предохранителей) | техническое обоснование инвестиционного проекта | 28.09.2021 | ЯНАО | 1 | 2 | 1 ед | И13-02 | 1671 | 1.11 | 3709.62 | нд
2.2.4.1 | Реконструкция ПС 110/10 кВ НПС Холмогорская (замена защит ВЛ-110 кВ Холмогорская-Крайняя и оперативного тока) 2шт | H_TP1800.PS.0075 | УНЦ системы оперативного постоянного токаи собственных нужд ПС | ПС 110/10 кВ НПС Холмогорская | нд | Н | 2027 | нд | Шкаф с зарядно-подзарядными устройствами | техническое обоснование инвестиционного проекта | 28.09.2021 | ЯНАО | 1 | 2 | 1 ед | И13-04 | 1388 | 1.11 | 3081.36 | нд
2.2.4.1 | Реконструкция ПС 110/10 кВ НПС Холмогорская (замена защит ВЛ-110 кВ Холмогорская-Крайняя и оперативного тока) 2шт | H_TP1800.PS.0075 | УНЦ контрольного (силового) кабеля | ПС 110/10 кВ НПС Холмогорская | нд | Н | 2027 | 0.4 | Сечение жилы 6 мм2, количество жил 4 | техническое обоснование инвестиционного проекта | 28.09.2021 | ЯНАО | 1 | 0.1 | 1 км | Н3-04-1 | 318 | 1.25 | 39.75 | нд
2.2.4.1 | Реконструкция ПС 110/10 кВ НПС Холмогорская (замена защит ВЛ-110 кВ Холмогорская-Крайняя и оперативного тока) 2шт | H_TP1800.PS.0075 | УНЦ контрольного (силового) кабеля | ПС 110/10 кВ НПС Холмогорская | нд | Н | 2027 | 0,4 | Сечение жилы 4 мм2 количество жил 4 | техническое обоснование инвестиционного проекта | 28.09.2021 | ЯНАО | 1 | 0.1 | 1 км | Н3-03-1 | 269 | 1.25 | 33.625 | нд
2.2.4.1 | Реконструкция ПС 110/10 кВ НПС Холмогорская (замена защит ВЛ-110 кВ Холмогорская-Крайняя и оперативного тока) 2шт | H_TP1800.PS.0075 | УНЦ контрольного (силового) кабеля | ПС 110/10 кВ НПС Холмогорская | нд | Н | 2027 | 0,4 | Сечение жилы 2,5 мм2, количество жил 4 | техническое обоснование инвестиционного проекта | 28.09.2021 | ЯНАО | 1 | 0.4 | 1 км | Н3-02-1 | 199 | 1.25 | 99.5 | нд
2.2.4.1 | Реконструкция ПС 110/10 кВ НПС Холмогорская (замена защит ВЛ-110 кВ Холмогорская-Крайняя и оперативного тока) 2шт | H_TP1800.PS.0075 | УНЦ контрольного (силового) кабеля | ПС 110/10 кВ НПС Холмогорская | нд | Н | 2027 | 0,4 | Сечение жилы 1,5 мм2, количество жил 5 | техническое обоснование инвестиционного проекта | 28.09.2021 | ЯНАО | 1 | 0.05 | 1 км | Н3-01-2 | 168 | 1.25 | 10.5 | нд
2.2.4.1 | Реконструкция ПС 110/10 кВ НПС Холмогорская (замена защит ВЛ-110 кВ Холмогорская-Крайняя и оперативного тока) 2шт | H_TP1800.PS.0075 | УНЦ контрольного (силового) кабеля | ПС 110/10 кВ НПС Холмогорская | нд | Н | 2027 | 0,4 | Сечение жилы 1,5 мм2, количество жил 4 | техническое обоснование инвестиционного проекта | 28.09.2021 | ЯНАО | 1 | 0.025 | 1 км | Н3-01-1 | 158 | 1.25 | 4.9375 | нд
2.2.4.1 | Реконструкция ПС 110/10 кВ НПС Холмогорская (замена защит ВЛ-110 кВ Холмогорская-Крайняя и оперативного тока) 2шт | H_TP1800.PS.0075 | УНЦ контрольного (силового) кабеля | ПС 110/10 кВ НПС Холмогорская | нд | Н | 2027 | 0,4 | Сечение жилы 1,5 мм2, количество жил 4 | техническое обоснование инвестиционного проекта | 28.09.2021 | ЯНАО | 1 | 0.14 | 1 км | Н3-01-1 | 158 | 1.25 | 27.65 | нд
2.2.4.1 | Реконструкция ПС 110/10 кВ НПС Холмогорская (замена защит ВЛ-110 кВ Холмогорская-Крайняя и оперативного тока) 2шт | H_TP1800.PS.0075 | Затраты на проектно-изыскательские работы для отдельных элементов электрических сетей | ПС 110/10 кВ НПС Холмогорская | нд | Н | 2027 | нд | от 6 до 10,9 млн. руб | техническое обоснование инвестиционного проекта | 28.09.2021 | ЯНАО | 1 | 1 | 1 объект | П6-07 | 500 | 1 | 500 | нд
2.2.4.1 | Реконструкция ПС 110/10 кВ НПС Холмогорская (замена защит ВЛ-110 кВ Холмогорская-Крайняя и оперативного тока) 2шт | H_TP1800.PS.0075 | Итого объем финансовых потребностей по инвестиционному проекту, тыс. рублей | нд | нд | нд | нд | нд | нд | нд | нд | нд | нд | нд | нд | нд | нд | нд | 9763.5725 | нд
2.2.4.1 | Реконструкция ПС 110/35/6 кВ КНС-9 (замена защит ВЛ-110 кВ Холмогорская-Пуль-Яха, ВЛ-110 кВ Пуль-Яха-Крайняя) 2шт | H_TP1800.PS.0076 | УНЦ РЗА | ПС 110/35/6 кВ КНС-9 | нд | Н | 2027 | 110 | РЗА линии (основная и резервные защиты) с работой по ВЧ каналу (без приемопередатчика) | техническое обоснование инвестиционного проекта | 08.12.2021 | ЯНАО | 1 | 2 | 1 ед | И11-17-4 | 1049 | 1.11 | 2328.78 | нд
2.2.4.1 | Реконструкция ПС 110/35/6 кВ КНС-9 (замена защит ВЛ-110 кВ Холмогорская-Пуль-Яха, ВЛ-110 кВ Пуль-Яха-Крайняя) 2шт | H_TP1800.PS.0076 | УНЦ РЗА и прочие шкафы (панели) | ПС 110/35/6 кВ КНС-9 | нд | Н | 2027 | нд | Приемопередатчик ВЧ защиты РЗА | техническое обоснование инвестиционного проекта | 08.12.2021 | ЯНАО | 1 | 2 | 1 ед | И12-05 | 491 | 1.11 | 1090.02 | нд
2.2.4.1 | Реконструкция ПС 110/35/6 кВ КНС-9 (замена защит ВЛ-110 кВ Холмогорская-Пуль-Яха, ВЛ-110 кВ Пуль-Яха-Крайняя) 2шт | H_TP1800.PS.0076 | УНЦ контрольного (силового) кабеля | ПС 110/35/6 кВ КНС-9 | нд | Н | 2027 | 0,4 | Сечение жилы 2,5 мм2, количество жил 4 | техническое обоснование инвестиционного проекта | 08.12.2021 | ЯНАО | 1 | 0.1 | 1 км | Н3-02-1 | 199 | 1.25 | 24.875 | нд
2.2.4.1 | Реконструкция ПС 110/35/6 кВ КНС-9 (замена защит ВЛ-110 кВ Холмогорская-Пуль-Яха, ВЛ-110 кВ Пуль-Яха-Крайняя) 2шт | H_TP1800.PS.0076 | УНЦ контрольного (силового) кабеля | ПС 110/35/6 кВ КНС-9 | нд | Н | 2027 | 0,4 | Сечение жилы 1,5 мм2, количество жил 5 | техническое обоснование инвестиционного проекта | 08.12.2021 | ЯНАО | 1 | 0.1 | 1 км | Н3-01-2 | 168 | 1.25 | 21 | нд
2.2.4.1 | Реконструкция ПС 110/35/6 кВ КНС-9 (замена защит ВЛ-110 кВ Холмогорская-Пуль-Яха, ВЛ-110 кВ Пуль-Яха-Крайняя) 2шт | H_TP1800.PS.0076 | УНЦ контрольного (силового) кабеля | ПС 110/35/6 кВ КНС-9 | нд | Н | 2027 | 0,4 | Сечение жилы 1,5 мм2, количество жил 4 | техническое обоснование инвестиционного проекта | 08.12.2021 | ЯНАО | 1 | 0.05 | 1 км | Н3-01-1 | 158 | 1.25 | 9.875 | нд
2.2.4.1 | Реконструкция ПС 110/35/6 кВ КНС-9 (замена защит ВЛ-110 кВ Холмогорская-Пуль-Яха, ВЛ-110 кВ Пуль-Яха-Крайняя) 2шт | H_TP1800.PS.0076 | Затраты на проектно-изыскательские работы для отдельных элементов электрических сетей | ПС 110/35/6 кВ КНС-9 | нд | Н | 2027 | нд | от 1,1 до 5,9 млн. руб | техническое обоснование инвестиционного проекта | 08.12.2021 | ЯНАО | 1 | 1 | 1 объект | П6-06 | 300 | 1 | 300 | нд
2.2.4.1 | Реконструкция ПС 110/35/6 кВ КНС-9 (замена защит ВЛ-110 кВ Холмогорская-Пуль-Яха, ВЛ-110 кВ Пуль-Яха-Крайняя) 2шт | H_TP1800.PS.0076 | Итого объем финансовых потребностей по инвестиционному проекту, тыс. рублей | нд | нд | нд | нд | нд | нд | нд | нд | нд | нд | нд | нд | нд | нд | нд | 3774.55 | нд
2.2.4.1 | Реконструкция ПС 110/35/6 кВ Геращенко (замена панелей защит ВЛ 110 кВ Геращенко - Пяку-Пур1,2, ВЛ 110 кВ Муравленковская-Геращенко, ВЛ 110 кВ Пуль-Яха-Геращенко, ОВ-110кВ, ШСВ-110кВ, ДЗШ-110 кВ, ОМП и организация удаленного доступа) 11 шт. | H_TP1800.PS.0082 | УНЦ РЗА | ПС 110/35/6 кВ Геращенко | нд | Н | 2024 | 110 | РЗА шин до 12 присоединений | техническое обоснование инвестиционного проекта | 28.09.2021 | ЯНАО | 1 | 2 | 1 ед | И11-01-3 | 2250 | 1.11 | 4995 | нд
2.2.4.1 | Реконструкция ПС 110/35/6 кВ Геращенко (замена панелей защит ВЛ 110 кВ Геращенко - Пяку-Пур1,2, ВЛ 110 кВ Муравленковская-Геращенко, ВЛ 110 кВ Пуль-Яха-Геращенко, ОВ-110кВ, ШСВ-110кВ, ДЗШ-110 кВ, ОМП и организация удаленного доступа) 11 шт. | H_TP1800.PS.0082 | УНЦ РЗА | ПС 110/35/6 кВ Геращенко | нд | Н | 2024 | 110 | РЗА линии (основная и резервные защиты) с работой по ВЧ каналу (без приемопередатчика) | техническое обоснование инвестиционного проекта | 28.09.2021 | ЯНАО | 1 | 2 | 1 ед | И11-17-4 | 1049 | 1.11 | 2328.78 | нд
2.2.4.1 | Реконструкция ПС 110/35/6 кВ Геращенко (замена панелей защит ВЛ 110 кВ Геращенко - Пяку-Пур1,2, ВЛ 110 кВ Муравленковская-Геращенко, ВЛ 110 кВ Пуль-Яха-Геращенко, ОВ-110кВ, ШСВ-110кВ, ДЗШ-110 кВ, ОМП и организация удаленного доступа) 11 шт. | H_TP1800.PS.0082 | УНЦ РЗА | ПС 110/35/6 кВ Геращенко | нд | Н | 2024 | 110 | Резервная РЗА линии (РЗА электрической сети) | техническое обоснование инвестиционного проекта | 28.09.2021 | ЯНАО | 1 | 8 | 1 ед | И11-18-4 | 1086 | 1.11 | 9643.68 | нд
2.2.4.1 | Реконструкция ПС 110/35/6 кВ Геращенко (замена панелей защит ВЛ 110 кВ Геращенко - Пяку-Пур1,2, ВЛ 110 кВ Муравленковская-Геращенко, ВЛ 110 кВ Пуль-Яха-Геращенко, ОВ-110кВ, ШСВ-110кВ, ДЗШ-110 кВ, ОМП и организация удаленного доступа) 11 шт. | H_TP1800.PS.0082 | УНЦ РЗА и прочие шкафы (панели) | ПС 110/35/6 кВ Геращенко | нд | Н | 2024 | нд | Приемопередатчик ВЧ защиты РЗА | техническое обоснование инвестиционного проекта | 28.09.2021 | ЯНАО | 1 | 2 | 1 ед | И12-05 | 491 | 1.11 | 1090.02 | нд
2.2.4.1 | Реконструкция ПС 110/35/6 кВ Геращенко (замена панелей защит ВЛ 110 кВ Геращенко - Пяку-Пур1,2, ВЛ 110 кВ Муравленковская-Геращенко, ВЛ 110 кВ Пуль-Яха-Геращенко, ОВ-110кВ, ШСВ-110кВ, ДЗШ-110 кВ, ОМП и организация удаленного доступа) 11 шт. | H_TP1800.PS.0082 | УНЦ РЗА и прочие шкафы (панели) | ПС 110/35/6 кВ Геращенко | нд | Н | 2024 | нд | Прочие шкафы (панели) | техническое обоснование инвестиционного проекта | 28.09.2021 | ЯНАО | 1 | 2 | 1 ед | И12-06 | 162 | 1.11 | 359.64 | нд
2.2.4.1 | Реконструкция ПС 110/35/6 кВ Геращенко (замена панелей защит ВЛ 110 кВ Геращенко - Пяку-Пур1,2, ВЛ 110 кВ Муравленковская-Геращенко, ВЛ 110 кВ Пуль-Яха-Геращенко, ОВ-110кВ, ШСВ-110кВ, ДЗШ-110 кВ, ОМП и организация удаленного доступа) 11 шт. | H_TP1800.PS.0082 | УНЦ РЗА | ПС 110/35/6 кВ Геращенко | нд | Н | 2024 | 110 | Автоматика управления выключателем присоединения | техническое обоснование инвестиционного проекта | 28.09.2021 | ЯНАО | 1 | 1 | 1 ед | И11-16-3 | 717 | 1.11 | 795.87 | нд
2.2.4.1 | Реконструкция ПС 110/35/6 кВ Геращенко (замена панелей защит ВЛ 110 кВ Геращенко - Пяку-Пур1,2, ВЛ 110 кВ Муравленковская-Геращенко, ВЛ 110 кВ Пуль-Яха-Геращенко, ОВ-110кВ, ШСВ-110кВ, ДЗШ-110 кВ, ОМП и организация удаленного доступа) 11 шт. | H_TP1800.PS.0082 | УНЦ систем АСУТП и ТМ | ПС 110/35/6 кВ Геращенко | нд | Н | 2024 | нд | Шкаф с 6 коммутаторами | техническое обоснование инвестиционного проекта | 28.09.2021 | ЯНАО | 1 | 1 | 1 ед | А5-05 | 3485 | 1.11 | 3868.35 | нд
2.2.4.1 | Реконструкция ПС 110/35/6 кВ Геращенко (замена панелей защит ВЛ 110 кВ Геращенко - Пяку-Пур1,2, ВЛ 110 кВ Муравленковская-Геращенко, ВЛ 110 кВ Пуль-Яха-Геращенко, ОВ-110кВ, ШСВ-110кВ, ДЗШ-110 кВ, ОМП и организация удаленного доступа) 11 шт. | H_TP1800.PS.0082 | УНЦ РЗА и прочие шкафы (панели) | ПС 110/35/6 кВ Геращенко | нд | Н | 2024 | нд | Шкаф с одним устройством ОМП | техническое обоснование инвестиционного проекта | 28.09.2021 | ЯНАО | 1 | 4 | 1 ед | И12-04 | 366 | 1.11 | 1625.04 | нд
2.2.4.1 | Реконструкция ПС 110/35/6 кВ Геращенко (замена панелей защит ВЛ 110 кВ Геращенко - Пяку-Пур1,2, ВЛ 110 кВ Муравленковская-Геращенко, ВЛ 110 кВ Пуль-Яха-Геращенко, ОВ-110кВ, ШСВ-110кВ, ДЗШ-110 кВ, ОМП и организация удаленного доступа) 11 шт. | H_TP1800.PS.0082 | УНЦ контрольного (силового) кабеля | ПС 110/35/6 кВ Геращенко | нд | Н | 2024 | 0,4 | Сечение жилы 2,5 мм2, количество жил 4 | техническое обоснование инвестиционного проекта | 28.09.2021 | ЯНАО | 1 | 13.4 | 1 км | Н3-02-1 | 199 | 1.25 | 3333.25 | нд
2.2.4.1 | Реконструкция ПС 110/35/6 кВ Геращенко (замена панелей защит ВЛ 110 кВ Геращенко - Пяку-Пур1,2, ВЛ 110 кВ Муравленковская-Геращенко, ВЛ 110 кВ Пуль-Яха-Геращенко, ОВ-110кВ, ШСВ-110кВ, ДЗШ-110 кВ, ОМП и организация удаленного доступа) 11 шт. | H_TP1800.PS.0082 | УНЦ контрольного (силового) кабеля | ПС 110/35/6 кВ Геращенко | нд | Н | 2024 | 0,4 | Сечение жилы 2,5 мм2, количество жил 5 | техническое обоснование инвестиционного проекта | 28.09.2021 | ЯНАО | 1 | 0.24 | 1 км | Н3-02-2 | 215 | 1.25 | 64.5 | нд
2.2.4.1 | Реконструкция ПС 110/35/6 кВ Геращенко (замена панелей защит ВЛ 110 кВ Геращенко - Пяку-Пур1,2, ВЛ 110 кВ Муравленковская-Геращенко, ВЛ 110 кВ Пуль-Яха-Геращенко, ОВ-110кВ, ШСВ-110кВ, ДЗШ-110 кВ, ОМП и организация удаленного доступа) 11 шт. | H_TP1800.PS.0082 | УНЦ контрольного (силового) кабеля | ПС 110/35/6 кВ Геращенко | нд | Н | 2024 | 0,4 | Сечение жилы 1,5 мм2, количество жил 4 | техническое обоснование инвестиционного проекта | 28.09.2021 | ЯНАО | 1 | 0.6 | 1 км | Н3-01-1 | 158 | 1.25 | 118.5 | нд
2.2.4.1 | Реконструкция ПС 110/35/6 кВ Геращенко (замена панелей защит ВЛ 110 кВ Геращенко - Пяку-Пур1,2, ВЛ 110 кВ Муравленковская-Геращенко, ВЛ 110 кВ Пуль-Яха-Геращенко, ОВ-110кВ, ШСВ-110кВ, ДЗШ-110 кВ, ОМП и организация удаленного доступа) 11 шт. | H_TP1800.PS.0082 | УНЦ контрольного (силового) кабеля | ПС 110/35/6 кВ Геращенко | нд | Н | 2024 | 0,4 | Сечение жилы 1,5 мм2, количество жил 4 | техническое обоснование инвестиционного проекта | 28.09.2021 | ЯНАО | 1 | 1.28 | 1 км | Н3-01-1 | 158 | 1.25 | 252.8 | нд
2.2.4.1 | Реконструкция ПС 110/35/6 кВ Геращенко (замена панелей защит ВЛ 110 кВ Геращенко - Пяку-Пур1,2, ВЛ 110 кВ Муравленковская-Геращенко, ВЛ 110 кВ Пуль-Яха-Геращенко, ОВ-110кВ, ШСВ-110кВ, ДЗШ-110 кВ, ОМП и организация удаленного доступа) 11 шт. | H_TP1800.PS.0082 | УНЦ контрольного (силового) кабеля | ПС 110/35/6 кВ Геращенко | нд | Н | 2024 | 0,4 | Сечение жилы 1,5 мм2, количество жил 5 | техническое обоснование инвестиционного проекта | 28.09.2021 | ЯНАО | 1 | 6.54 | 1 км | Н3-01-2 | 168 | 1.25 | 1373.4 | нд
2.2.4.1 | Реконструкция ПС 110/35/6 кВ Геращенко (замена панелей защит ВЛ 110 кВ Геращенко - Пяку-Пур1,2, ВЛ 110 кВ Муравленковская-Геращенко, ВЛ 110 кВ Пуль-Яха-Геращенко, ОВ-110кВ, ШСВ-110кВ, ДЗШ-110 кВ, ОМП и организация удаленного доступа) 11 шт. | H_TP1800.PS.0082 | Затраты на проектно-изыскательские работы для отдельных элементов электрических сетей | ПС 110/35/6 кВ Геращенко | нд | Н | 2024 | нд | от 21 до 50,9 млн. руб | техническое обоснование инвестиционного проекта | 28.09.2021 | ЯНАО | 1 | 1 | 1 объект | П6-09 | 3000 | 1 | 3000 | нд
2.2.4.1 | Реконструкция ПС 110/35/6 кВ Геращенко (замена панелей защит ВЛ 110 кВ Геращенко - Пяку-Пур1,2, ВЛ 110 кВ Муравленковская-Геращенко, ВЛ 110 кВ Пуль-Яха-Геращенко, ОВ-110кВ, ШСВ-110кВ, ДЗШ-110 кВ, ОМП и организация удаленного доступа) 11 шт. | H_TP1800.PS.0082 | Итого объем финансовых потребностей по инвестиционному проекту, тыс. рублей | нд | нд | нд | нд | нд | нд | нд | нд | нд | нд | нд | нд | нд | нд | нд | 32848.83 | нд
2.2.4.1 | Реконструкция ПС 110/35/6 кВ Стрела (замена панели основной защиты ВЛ-110 кВ Муравленковская-Стрела. автоматики управления СВ-110кВ, ДЗО-110 и установка доп. защит трансформаторов 1Т, 2Т ) 5шт | H_TP1800.PS.0083 | УНЦ РЗА | ПС 110/35/6 кВ Стрела | нд | П | 2026 | 110 | РЗА шин до 12 присоединений | техническое обоснование инвестиционного проекта | 28.09.2021 | ЯНАО | 1 | 2 | 1 ед | И11-01-3 | 2250 | 1.11 | 4995 | нд
2.2.4.1 | Реконструкция ПС 110/35/6 кВ Стрела (замена панели основной защиты ВЛ-110 кВ Муравленковская-Стрела. автоматики управления СВ-110кВ, ДЗО-110 и установка доп. защит трансформаторов 1Т, 2Т ) 5шт | H_TP1800.PS.0083 | УНЦ РЗА | ПС 110/35/6 кВ Стрела | нд | П | 2026 | 110 | РЗА линии (основная и резервные защиты) с работой по ВЧ каналу (без приемопередатчика) | техническое обоснование инвестиционного проекта | 28.09.2021 | ЯНАО | 1 | 1 | 1 ед | И11-17-4 | 1049 | 1.11 | 1164.39 | нд
2.2.4.1 | Реконструкция ПС 110/35/6 кВ Стрела (замена панели основной защиты ВЛ-110 кВ Муравленковская-Стрела. автоматики управления СВ-110кВ, ДЗО-110 и установка доп. защит трансформаторов 1Т, 2Т ) 5шт | H_TP1800.PS.0083 | УНЦ РЗА | ПС 110/35/6 кВ Стрела | нд | П | 2026 | 110 | Резервная РЗА трансформатора и управления выключателем | техническое обоснование инвестиционного проекта | 28.09.2021 | ЯНАО | 1 | 2 | 1 ед | И11-09-3 | 1086 | 1.11 | 2410.92 | нд
2.2.4.1 | Реконструкция ПС 110/35/6 кВ Стрела (замена панели основной защиты ВЛ-110 кВ Муравленковская-Стрела. автоматики управления СВ-110кВ, ДЗО-110 и установка доп. защит трансформаторов 1Т, 2Т ) 5шт | H_TP1800.PS.0083 | УНЦ РЗА и прочие шкафы (панели) | ПС 110/35/6 кВ Стрела | нд | П | 2026 | нд | Приемопередатчик ВЧ защиты РЗА | техническое обоснование инвестиционного проекта | 28.09.2021 | ЯНАО | 1 | 1 | 1 ед | И12-05 | 491 | 1.11 | 545.01 | нд
2.2.4.1 | Реконструкция ПС 110/35/6 кВ Стрела (замена панели основной защиты ВЛ-110 кВ Муравленковская-Стрела. автоматики управления СВ-110кВ, ДЗО-110 и установка доп. защит трансформаторов 1Т, 2Т ) 5шт | H_TP1800.PS.0083 | УНЦ РЗА | ПС 110/35/6 кВ Стрела | нд | П | 2026 | 110 | Автоматика управления выключателем присоединения | техническое обоснование инвестиционного проекта | 28.09.2021 | ЯНАО | 1 | 1 | 1 ед | И11-16-3 | 717 | 1.11 | 795.87 | нд
2.2.4.1 | Реконструкция ПС 110/35/6 кВ Стрела (замена панели основной защиты ВЛ-110 кВ Муравленковская-Стрела. автоматики управления СВ-110кВ, ДЗО-110 и установка доп. защит трансформаторов 1Т, 2Т ) 5шт | H_TP1800.PS.0083 | УНЦ контрольного (силового) кабеля | ПС 110/35/6 кВ Стрела | нд | П | 2026 | 0,4 | Сечение жилы 2,5 мм2, количество жил 4 | техническое обоснование инвестиционного проекта | 28.09.2021 | ЯНАО | 1 | 0.8 | 1 км | Н3-02-1 | 199 | 1.25 | 199 | нд
2.2.4.1 | Реконструкция ПС 110/35/6 кВ Стрела (замена панели основной защиты ВЛ-110 кВ Муравленковская-Стрела. автоматики управления СВ-110кВ, ДЗО-110 и установка доп. защит трансформаторов 1Т, 2Т ) 5шт | H_TP1800.PS.0083 | УНЦ контрольного (силового) кабеля | ПС 110/35/6 кВ Стрела | нд | П | 2026 | 0,4 | Сечение жилы 1,5 мм2, количество жил 4 | техническое обоснование инвестиционного проекта | 28.09.2021 | ЯНАО | 1 | 0.36 | 1 км | Н3-01-1 | 158 | 1.25 | 71.1 | нд
2.2.4.1 | Реконструкция ПС 110/35/6 кВ Стрела (замена панели основной защиты ВЛ-110 кВ Муравленковская-Стрела. автоматики управления СВ-110кВ, ДЗО-110 и установка доп. защит трансформаторов 1Т, 2Т ) 5шт | H_TP1800.PS.0083 | УНЦ контрольного (силового) кабеля | ПС 110/35/6 кВ Стрела | нд | П | 2026 | 0,4 | Сечение жилы 1,5 мм2, количество жил 4 | техническое обоснование инвестиционного проекта | 28.09.2021 | ЯНАО | 1 | 0.49 | 1 км | Н3-01-1 | 158 | 1.25 | 96.775 | нд
2.2.4.1 | Реконструкция ПС 110/35/6 кВ Стрела (замена панели основной защиты ВЛ-110 кВ Муравленковская-Стрела. автоматики управления СВ-110кВ, ДЗО-110 и установка доп. защит трансформаторов 1Т, 2Т ) 5шт | H_TP1800.PS.0083 | УНЦ контрольного (силового) кабеля | ПС 110/35/6 кВ Стрела | нд | П | 2026 | 0,4 | Сечение жилы 1,5 мм2, количество жил 5 | техническое обоснование инвестиционного проекта | 28.09.2021 | ЯНАО | 1 | 1 | 1 км | Н3-01-2 | 168 | 1.25 | 210 | нд
2.2.4.1 | Реконструкция ПС 110/35/6 кВ Стрела (замена панели основной защиты ВЛ-110 кВ Муравленковская-Стрела. автоматики управления СВ-110кВ, ДЗО-110 и установка доп. защит трансформаторов 1Т, 2Т ) 5шт | H_TP1800.PS.0083 | УНЦ контрольного (силового) кабеля | ПС 110/35/6 кВ Стрела | нд | П | 2026 | 0,4 | Сечение жилы 4 мм2 количество жил 4 | техническое обоснование инвестиционного проекта | 28.09.2021 | ЯНАО | 1 | 0.06 | 1 км | Н3-03-1 | 269 | 1.25 | 20.175 | нд
2.2.4.1 | Реконструкция ПС 110/35/6 кВ Стрела (замена панели основной защиты ВЛ-110 кВ Муравленковская-Стрела. автоматики управления СВ-110кВ, ДЗО-110 и установка доп. защит трансформаторов 1Т, 2Т ) 5шт | H_TP1800.PS.0083 | Затраты на проектно-изыскательские работы для отдельных элементов электрических сетей | ПС 110/35/6 кВ Стрела | нд | П | 2026 | нд | от 6 до 10,9 млн. руб | техническое обоснование инвестиционного проекта | 28.09.2021 | ЯНАО | 1 | 1 | 1 объект | П6-07 | 500 | 1 | 500 | нд
2.2.4.1 | Реконструкция ПС 110/35/6 кВ Стрела (замена панели основной защиты ВЛ-110 кВ Муравленковская-Стрела. автоматики управления СВ-110кВ, ДЗО-110 и установка доп. защит трансформаторов 1Т, 2Т ) 5шт | H_TP1800.PS.0083 | Итого объем финансовых потребностей по инвестиционному проекту, тыс. рублей | нд | нд | нд | нд | нд | нд | нд | нд | нд | нд | нд | нд | нд | нд | нд | 11008.24 | нд
2.2.4.1 | Реконструкция производственных объектов (база МРЭС, база ПРЭС, база РПБ, база КНБ) (установка ТСО по программе "Антитеррор") | F_TP1800.PR.0046 | УНЦ комплекса систем безопасности ПС | база МРЭС, база ПРЭС, база РПБ, база КНБ | нд | К | 2024 | нд | Устройство турникета | Приказ об утв. ПСД | от 10.12.2018 №08/02-18 | ЯНАО | 1 | 3 | 1 ед | И15-06 | 265 | 1.11 | 882.45 | нд
2.2.4.1 | Реконструкция производственных объектов (база МРЭС, база ПРЭС, база РПБ, база КНБ) (установка ТСО по программе "Антитеррор") | F_TP1800.PR.0046 | УНЦ комплекса систем безопасности ПС | база МРЭС, база ПРЭС, база РПБ, база КНБ | нд | К | 2024 | нд | Система охранного освещения | Приказ об утв. ПСД | от 10.12.2018 №08/02-18 | ЯНАО | 1 | 5063 | 1 м периметра ПС | И15-10 | 3.5 | 1.11 | 19669.755 | нд
2.2.4.1 | Реконструкция производственных объектов (база МРЭС, база ПРЭС, база РПБ, база КНБ) (установка ТСО по программе "Антитеррор") | F_TP1800.PR.0046 | УНЦ комплекса систем безопасности ПС | база МРЭС, база ПРЭС, база РПБ, база КНБ | нд | К | 2024 | нд | Система периметральной сигнализации | Приказ об утв. ПСД | от 10.12.2018 №08/02-18 | ЯНАО | 1 | 5063 | 1 м периметра ПС | И15-09 | 5.5 | 1.11 | 30909.615 | нд
2.2.4.1 | Реконструкция производственных объектов (база МРЭС, база ПРЭС, база РПБ, база КНБ) (установка ТСО по программе "Антитеррор") | F_TP1800.PR.0046 | УНЦ комплекса систем безопасности ПС | база МРЭС, база ПРЭС, база РПБ, база КНБ | нд | К | 2024 | нд | Стационарная камера охранного (технологического) видеонаблюдения | Приказ об утв. ПСД | от 10.12.2018 №08/02-18 | ЯНАО | 1 | 142 | 1 точка наблюдения | И15-05 | 137 | 1.11 | 21593.94 | нд
2.2.4.1 | Реконструкция производственных объектов (база МРЭС, база ПРЭС, база РПБ, база КНБ) (установка ТСО по программе "Антитеррор") | F_TP1800.PR.0046 | Затраты на проектно-изыскательские работы для отдельных элементов электрических сетей | база МРЭС, база ПРЭС, база РПБ, база КНБ | нд | К | 2024 | нд | от 51 до 150,9 млн. руб | Приказ об утв. ПСД | от 10.12.2018 №08/02-18 | ЯНАО | 1 | 1 | 1 объект | П6-10 | 7500 | 1 | 7500 | нд
2.2.4.1 | Реконструкция производственных объектов (база МРЭС, база ПРЭС, база РПБ, база КНБ) (установка ТСО по программе "Антитеррор") | F_TP1800.PR.0046 | Итого объем финансовых потребностей по инвестиционному проекту, тыс. рублей | нд | нд | нд | нд | нд | нд | нд | нд | нд | нд | нд | нд | нд | нд | нд | 80555.76 | нд
2.2.4.1 | Техническое перевооружение ПС 110/35/6 кВ Орловская, ПС 110/6 кВ Градиент, ПС 110/35/6 кВ Погружная, ПС 110/6 кВ Пурпейская, ПС 110/6 кВ Пяку-Пур, ПС 35/6 кВ Северный Купол, ПС 110/35/6 кВ Стрела, ПС 110/35/6 кВ Сугмутская (реконструкция ограждения по программе "Антитеррор") | F_TP1800.PR.0048 | УНЦ защитных ограждений ПС | ПС 110/35/6 кВ Орловская, ПС 110/6 кВ Градиент, ПС 110/35/6 кВ Погружная, ПС 110/6 кВ Пурпейская, ПС 110/6 кВ Пяку-Пур, ПС 35/6 кВ Северный Купол, ПС 110/35/6 кВ Стрела, ПС 110/35/6 кВ Сугмутская | нд | К | 2024 | нд | Ограждение наружное | Приказ об утв. ПСД | от 13.12.2018 №888 | ЯНАО | 1 | 2040 | 1 м периметра ПС | У4-01 | 11 | 1.17 | 26254.8 | нд
2.2.4.1 | Техническое перевооружение ПС 110/35/6 кВ Орловская, ПС 110/6 кВ Градиент, ПС 110/35/6 кВ Погружная, ПС 110/6 кВ Пурпейская, ПС 110/6 кВ Пяку-Пур, ПС 35/6 кВ Северный Купол, ПС 110/35/6 кВ Стрела, ПС 110/35/6 кВ Сугмутская (реконструкция ограждения по программе "Антитеррор") | F_TP1800.PR.0048 | Затраты на проектно-изыскательские работы для отдельных элементов электрических сетей | ПС 110/35/6 кВ Орловская, ПС 110/6 кВ Градиент, ПС 110/35/6 кВ Погружная, ПС 110/6 кВ Пурпейская, ПС 110/6 кВ Пяку-Пур, ПС 35/6 кВ Северный Купол, ПС 110/35/6 кВ Стрела, ПС 110/35/6 кВ Сугмутская | нд | К | 2024 | нд | от 21 до 50,9 млн. руб | Приказ об утв. ПСД | от 13.12.2018 №888 | ЯНАО | 1 | 1 | 1 объект | П6-09 | 3000 | 1 | 3000 | нд
2.2.4.1 | Техническое перевооружение ПС 110/35/6 кВ Орловская, ПС 110/6 кВ Градиент, ПС 110/35/6 кВ Погружная, ПС 110/6 кВ Пурпейская, ПС 110/6 кВ Пяку-Пур, ПС 35/6 кВ Северный Купол, ПС 110/35/6 кВ Стрела, ПС 110/35/6 кВ Сугмутская (реконструкция ограждения по программе "Антитеррор") | F_TP1800.PR.0048 | Итого объем финансовых потребностей по инвестиционному проекту, тыс. рублей | нд | нд | нд | нд | нд | нд | нд | нд | нд | нд | нд | нд | нд | нд | нд | 29254.8 | нд
2.2.4.1 | Техническое перевооружение ПС 110/6 кВ Песчаная, ПС 110/35/6 кВ Итурская, ПС 110/35/6 кВ Хрустальная (реконструкция периметрального ограждения по программе "Антитеррор") | H_TP1800.PR.0054 | УНЦ защитных ограждений ПС | ПС 110/6 кВ Песчаная, ПС 110/35/6 кВ Итурская, ПС 110/35/6 кВ Хрустальная | нд | К | 2025 | нд | Ограждение наружное | Приказ об утв. ПСД | от 13.12.2018 №887 | ЯНАО | 1 | 908 | 1 м периметра ПС | У4-01 | 11 | 1.17 | 11685.96 | нд
2.2.4.1 | Техническое перевооружение ПС 110/6 кВ Песчаная, ПС 110/35/6 кВ Итурская, ПС 110/35/6 кВ Хрустальная (реконструкция периметрального ограждения по программе "Антитеррор") | H_TP1800.PR.0054 | Затраты на проектно-изыскательские работы для отдельных элементов электрических сетей | ПС 110/6 кВ Песчаная, ПС 110/35/6 кВ Итурская, ПС 110/35/6 кВ Хрустальная | нд | К | 2025 | нд | от 11 до 20,9 млн. руб | Приказ об утв. ПСД | от 13.12.2018 №887 | ЯНАО | 1 | 1 | 1 объект | П6-08 | 1500 | 1 | 1500 | нд
2.2.4.1 | Техническое перевооружение ПС 110/6 кВ Песчаная, ПС 110/35/6 кВ Итурская, ПС 110/35/6 кВ Хрустальная (реконструкция периметрального ограждения по программе "Антитеррор") | H_TP1800.PR.0054 | Итого объем финансовых потребностей по инвестиционному проекту, тыс. рублей | нд | нд | нд | нд | нд | нд | нд | нд | нд | нд | нд | нд | нд | нд | нд | 13185.96 | нд
2.2.4.1 | Техническое перевооружение ПС 110/35/6 кВ Суторминская, ПС 110/6 кВ Таланга, ПС 110/35/6 кВ Тарасовская, ПС 110/35/6 кВ Трудовая, ПС 110/35/6 кВ Ударная, ПС 110/6 кВ УКПГ, ПС 110/35/6 кВ Харампурская, ПС 110/35/6 кВ Южно-Харампурская, ПС 110/35/6 Жемчужина (реконструкция ограждения по программе "Антитеррор") | H_TP1800.PR.0049 | УНЦ защитных ограждений ПС | ПС 110/35/6 кВ Суторминская, ПС 110/6 кВ Таланга, ПС 110/35/6 кВ Тарасовская, ПС 110/35/6 кВ Трудовая, ПС 110/35/6 кВ Ударная, ПС 110/6 кВ УКПГ, ПС 110/35/6 кВ Харампурская, ПС 110/35/6 кВ Южно-Харампурская, ПС 110/35/6 Жемчужина | нд | П | 2024 | нд | Ограждение наружное | техническое обоснование инвестиционного проекта | 28.09.2021 | ЯНАО | 1 | 1954 | 1 м периметра ПС | У4-01 | 11 | 1.17 | 25147.98 | нд
2.2.4.1 | Техническое перевооружение ПС 110/35/6 кВ Суторминская, ПС 110/6 кВ Таланга, ПС 110/35/6 кВ Тарасовская, ПС 110/35/6 кВ Трудовая, ПС 110/35/6 кВ Ударная, ПС 110/6 кВ УКПГ, ПС 110/35/6 кВ Харампурская, ПС 110/35/6 кВ Южно-Харампурская, ПС 110/35/6 Жемчужина (реконструкция ограждения по программе "Антитеррор") | H_TP1800.PR.0049 | Затраты на проектно-изыскательские работы для отдельных элементов электрических сетей | ПС 110/35/6 кВ Суторминская, ПС 110/6 кВ Таланга, ПС 110/35/6 кВ Тарасовская, ПС 110/35/6 кВ Трудовая, ПС 110/35/6 кВ Ударная, ПС 110/6 кВ УКПГ, ПС 110/35/6 кВ Харампурская, ПС 110/35/6 кВ Южно-Харампурская, ПС 110/35/6 Жемчужина | нд | П | 2024 | нд | от 21 до 50,9 млн. руб | техническое обоснование инвестиционного проекта | 28.09.2021 | ЯНАО | 1 | 1 | 1 объект | П6-09 | 3000 | 1 | 3000 | нд
2.2.4.1 | Техническое перевооружение ПС 110/35/6 кВ Суторминская, ПС 110/6 кВ Таланга, ПС 110/35/6 кВ Тарасовская, ПС 110/35/6 кВ Трудовая, ПС 110/35/6 кВ Ударная, ПС 110/6 кВ УКПГ, ПС 110/35/6 кВ Харампурская, ПС 110/35/6 кВ Южно-Харампурская, ПС 110/35/6 Жемчужина (реконструкция ограждения по программе "Антитеррор") | H_TP1800.PR.0049 | Итого объем финансовых потребностей по инвестиционному проекту, тыс. рублей | нд | нд | нд | нд | нд | нд | нд | нд | нд | нд | нд | нд | нд | нд | нд | 28147.98 | нд
2.2.4.1 | Реконструкция магистральных узлов передачи данных филиала АО«Тюменьэнерго» Ноябрьские электрические сети (замена оборудования сети передачи данных - 4шт.) | J_TP1800.PR.0062 | УНЦ ВОСП | филиал АО«Тюменьэнерго» Ноябрьские электрические сети | нд | З | 2023 | нд | Мультиплексор СЦИ транспортного уровня, 160 км | Приказ об утв. ПСД | от 28.10.2021 №704 | ЯНАО | 1 | 4 | 1 ед | А7-02 | 6886 | 1.11 | 30573.84 | нд
2.2.4.1 | Реконструкция магистральных узлов передачи данных филиала АО«Тюменьэнерго» Ноябрьские электрические сети (замена оборудования сети передачи данных - 4шт.) | J_TP1800.PR.0062 | Затраты на проектно-изыскательские работы для отдельных элементов электрических сетей | филиал АО«Тюменьэнерго» Ноябрьские электрические сети | нд | З | 2023 | нд | от 21 до 50,9 млн. руб | Приказ об утв. ПСД | от 28.10.2021 №704 | ЯНАО | 1 | 1 | 1 объект | П6-09 | 3000 | 1 | 3000 | нд
2.2.4.1 | Реконструкция магистральных узлов передачи данных филиала АО«Тюменьэнерго» Ноябрьские электрические сети (замена оборудования сети передачи данных - 4шт.) | J_TP1800.PR.0062 | Итого объем финансовых потребностей по инвестиционному проекту, тыс. рублей | нд | нд | нд | нд | нд | нд | нд | нд | нд | нд | нд | нд | нд | нд | нд | 33573.84 | нд
2.2.4.1 | Реконструкция систем гарантированного электропитания на магистральных узлах связи РПБ НЭС, ПРЭС, МРЭС, ВРЭС (6 комплектов) | K_TP1800.PR.0070 | УНЦ систем АСУТП и ТМ | РПБ НЭС, ПРЭС, МРЭС, ВРЭС | нд | З | 2023 | нд | Шкаф гарантированного питания АСУТП и ТМ | Приказ об утв. ПСД | от 28.12.2022 №780 | ЯНАО | 1 | 12 | 1 ед | А5-06 | 2418 | 1.11 | 32207.76 | нд
2.2.4.1 | Реконструкция систем гарантированного электропитания на магистральных узлах связи РПБ НЭС, ПРЭС, МРЭС, ВРЭС (6 комплектов) | K_TP1800.PR.0070 | УНЦ сети связи | РПБ НЭС, ПРЭС, МРЭС, ВРЭС | нд | З | 2023 | нд | Оборудование электропитания, 12 кВт | Приказ об утв. ПСД | от 28.12.2022 №780 | ЯНАО | 1 | 6 | 1 ед | И14-08 | 2124 | 1.11 | 14145.84 | нд
2.2.4.1 | Реконструкция систем гарантированного электропитания на магистральных узлах связи РПБ НЭС, ПРЭС, МРЭС, ВРЭС (6 комплектов) | K_TP1800.PR.0070 | УНЦ РЗА и прочие шкафы (панели) | РПБ НЭС, ПРЭС, МРЭС, ВРЭС | нд | З | 2023 | нд | Аккумуляторная батарея емкостью 350 А*ч | Приказ об утв. ПСД | от 28.12.2022 №780 | ЯНАО | 1 | 320 | 1 ед. | И12-09 | 29 | 1.11 | 10300.8 | нд
2.2.4.1 | Реконструкция систем гарантированного электропитания на магистральных узлах связи РПБ НЭС, ПРЭС, МРЭС, ВРЭС (6 комплектов) | K_TP1800.PR.0070 | УНЦ РЗА и прочие шкафы (панели) | РПБ НЭС, ПРЭС, МРЭС, ВРЭС | нд | З | 2023 | нд | Прочие шкафы (панели) | Приказ об утв. ПСД | от 28.12.2022 №780 | ЯНАО | 1 | 30 | 1 ед. | И12-06 | 162 | 1.11 | 5394.6 | нд
2.2.4.1 | Реконструкция систем гарантированного электропитания на магистральных узлах связи РПБ НЭС, ПРЭС, МРЭС, ВРЭС (6 комплектов) | K_TP1800.PR.0070 | УНЦ контрольного (силового) кабеля | РПБ НЭС, ПРЭС, МРЭС, ВРЭС | нд | З | 2023 | 0,4 | Сечение жилы 6 мм2 количество жил 5 | Приказ об утв. ПСД | от 28.12.2022 №780 | ЯНАО | 1 | 1.87 | 1 км | Н3-04-2 | 388 | 1.25 | 906.95 | нд
2.2.4.1 | Реконструкция систем гарантированного электропитания на магистральных узлах связи РПБ НЭС, ПРЭС, МРЭС, ВРЭС (6 комплектов) | K_TP1800.PR.0070 | УНЦ РЗА и прочие шкафы (панели) | РПБ НЭС, ПРЭС, МРЭС, ВРЭС | нд | З | 2023 | нд | Прочие устройства (аппаратура) | Приказ об утв. ПСД | от 28.12.2022 №780 | ЯНАО | 1 | 10 | 1 ед. | И12-08 | 56 | 1.11 | 621.6 | нд
2.2.4.1 | Реконструкция систем гарантированного электропитания на магистральных узлах связи РПБ НЭС, ПРЭС, МРЭС, ВРЭС (6 комплектов) | K_TP1800.PR.0070 | Затраты на проектно-изыскательские работы для отдельных элементов электрических сетей | РПБ НЭС, ПРЭС, МРЭС, ВРЭС | нд | З | нд | нд | от 51 до 150,9 млн. руб | Приказ об утв. ПСД | от 28.12.2022 №780 | ЯНАО | 1 | 1 | 1 объект | П6-10 | 7500 | 1 | 7500 | нд
2.2.4.1 | Реконструкция систем гарантированного электропитания на магистральных узлах связи РПБ НЭС, ПРЭС, МРЭС, ВРЭС (6 комплектов) | K_TP1800.PR.0070 | Итого объем финансовых потребностей по инвестиционному проекту, тыс. рублей | нд | нд | нд | нд | нд | нд | нд | нд | нд | нд | нд | нд | нд | нд | нд | 71077.55 | нд
2.2.4.1 | Реконструкция ПС 110/35/6кВ Крайняя (замена ДЗО-110, АУ СВ-110, ДЗШ-35 на микропроцессорные и установка доп. защит трансформаторов 1Т, 2Т) 5шт | M_TP1800.PR.0065 | УНЦ РЗА | ПС 110/35/6кВ Крайняя | нд | П | 2026 | 110 | РЗА шин до 12 присоединений | техническое обоснование инвестиционного проекта | 28.09.2021 | ЯНАО | 1 | 2 | 1 ед | И11-01-3 | 2250 | 1.11 | 4995 | нд
2.2.4.1 | Реконструкция ПС 110/35/6кВ Крайняя (замена ДЗО-110, АУ СВ-110, ДЗШ-35 на микропроцессорные и установка доп. защит трансформаторов 1Т, 2Т) 5шт | M_TP1800.PR.0065 | УНЦ РЗА | ПС 110/35/6кВ Крайняя | нд | П | 2026 | 35 | РЗА шин до 12 присоединений | техническое обоснование инвестиционного проекта | 28.09.2021 | ЯНАО | 1 | 2 | 1 ед | И11-01-2 | 2250 | 1.11 | 4995 | нд
2.2.4.1 | Реконструкция ПС 110/35/6кВ Крайняя (замена ДЗО-110, АУ СВ-110, ДЗШ-35 на микропроцессорные и установка доп. защит трансформаторов 1Т, 2Т) 5шт | M_TP1800.PR.0065 | УНЦ РЗА | ПС 110/35/6кВ Крайняя | нд | П | 2026 | 110 | Резервная РЗА трансформатора и управления выключателем | техническое обоснование инвестиционного проекта | 28.09.2021 | ЯНАО | 1 | 2 | 1 ед | И11-09-3 | 1086 | 1.11 | 2410.92 | нд
2.2.4.1 | Реконструкция ПС 110/35/6кВ Крайняя (замена ДЗО-110, АУ СВ-110, ДЗШ-35 на микропроцессорные и установка доп. защит трансформаторов 1Т, 2Т) 5шт | M_TP1800.PR.0065 | УНЦ РЗА | ПС 110/35/6кВ Крайняя | нд | П | 2026 | 110 | Автоматика управления выключателем присоединения | техническое обоснование инвестиционного проекта | 28.09.2021 | ЯНАО | 1 | 1 | 1 ед | И11-16-3 | 717 | 1.11 | 795.87 | нд
2.2.4.1 | Реконструкция ПС 110/35/6кВ Крайняя (замена ДЗО-110, АУ СВ-110, ДЗШ-35 на микропроцессорные и установка доп. защит трансформаторов 1Т, 2Т) 5шт | M_TP1800.PR.0065 | УНЦ контрольного (силового) кабеля | ПС 110/35/6кВ Крайняя | нд | П | 2026 | 0,4 | Сечение жилы 2,5 мм2, количество жил 4 | техническое обоснование инвестиционного проекта | 28.09.2021 | ЯНАО | 1 | 1.98 | 1 км | Н3-02-1 | 199 | 1.25 | 492.525 | нд
2.2.4.1 | Реконструкция ПС 110/35/6кВ Крайняя (замена ДЗО-110, АУ СВ-110, ДЗШ-35 на микропроцессорные и установка доп. защит трансформаторов 1Т, 2Т) 5шт | M_TP1800.PR.0065 | УНЦ контрольного (силового) кабеля | ПС 110/35/6кВ Крайняя | нд | П | 2026 | 0,4 | Сечение жилы 1,5 мм2, количество жил 5 | техническое обоснование инвестиционного проекта | 28.09.2021 | ЯНАО | 1 | 0.69 | 1 км | Н3-01-2 | 168 | 1.25 | 144.9 | нд
2.2.4.1 | Реконструкция ПС 110/35/6кВ Крайняя (замена ДЗО-110, АУ СВ-110, ДЗШ-35 на микропроцессорные и установка доп. защит трансформаторов 1Т, 2Т) 5шт | M_TP1800.PR.0065 | УНЦ контрольного (силового) кабеля | ПС 110/35/6кВ Крайняя | нд | П | 2026 | 0,4 | Сечение жилы 1,5 мм2, количество жил 4 | техническое обоснование инвестиционного проекта | 28.09.2021 | ЯНАО | 1 | 0.52 | 1 км | Н3-01-1 | 158 | 1.25 | 102.7 | нд
2.2.4.1 | Реконструкция ПС 110/35/6кВ Крайняя (замена ДЗО-110, АУ СВ-110, ДЗШ-35 на микропроцессорные и установка доп. защит трансформаторов 1Т, 2Т) 5шт | M_TP1800.PR.0065 | Затраты на проектно-изыскательские работы для отдельных элементов электрических сетей | ПС 110/35/6кВ Крайняя | нд | П | 2026 | 110 | от 11 до 20,9 млн. руб | техническое обоснование инвестиционного проекта | 28.09.2021 | ЯНАО | 1 | 1 | 1 объект | П6-08 | 1500 | 1 | 1500 | нд
2.2.4.1 | Реконструкция ПС 110/35/6кВ Крайняя (замена ДЗО-110, АУ СВ-110, ДЗШ-35 на микропроцессорные и установка доп. защит трансформаторов 1Т, 2Т) 5шт | M_TP1800.PR.0065 | Итого объем финансовых потребностей по инвестиционному проекту, тыс. рублей | нд | нд | нд | нд | нд | нд | нд | нд | нд | нд | нд | нд | нд | нд | нд | 15436.915 | нд
2.2.4.1 | Реконструкция серверного оборудования магистральных узлов корпоративной вычислительной сети АБК РПБ НЭС (7 комплектов) | M_TP1800.PR.0067 | УНЦ систем АСУТП и ТМ | АБК РПБ НЭС | нд | И | 2024 | нд | Дублированный сервер АСУТП и ТМ (ССПТИ) | техническое обоснование инвестиционного проекта | 27.09.2021 | ЯНАО | 1 | 7 | 1 ед | А5-03 | 3141 | 1.11 | 24405.57 | нд
2.2.4.1 | Реконструкция серверного оборудования магистральных узлов корпоративной вычислительной сети АБК РПБ НЭС (7 комплектов) | M_TP1800.PR.0067 | Итого объем финансовых потребностей по инвестиционному проекту, тыс. рублей | нд | нд | нд | нд | нд | нд | нд | нд | нд | нд | нд | нд | нд | нд | нд | 24405.57 | нд
2.2.4.1 | Реконструкция телемеханики (ССПИ) на ПС АО "Россети Тюмень" Ноябрьские ЭС (ПС-110кВ УКПГ, ПС-110кВ Комсомольская, ПС-110кВ Майская, ПС-110кВ Мара-Яха) | M_TP1800.PR.0069 | УНЦ АСУТП ПС и ТМ | ПС-110кВ УКПГ, ПС-110кВ Комсомольская, ПС-110кВ Майская, ПС-110кВ Мара-Яха | нд | Н | 2025 | 110 | 35 кВ и выше | техническое обоснование инвестиционного проекта | 28.09.2021 | ЯНАО | 1 | 4 | 1 ед | А3-02 | 23531 | 1.11 | 104477.64 | нд
2.2.4.1 | Реконструкция телемеханики (ССПИ) на ПС АО "Россети Тюмень" Ноябрьские ЭС (ПС-110кВ УКПГ, ПС-110кВ Комсомольская, ПС-110кВ Майская, ПС-110кВ Мара-Яха) | M_TP1800.PR.0069 | Затраты на проектно-изыскательские работы для отдельных элементов электрических сетей | ПС-110кВ УКПГ, ПС-110кВ Комсомольская, ПС-110кВ Майская, ПС-110кВ Мара-Яха | нд | Н | 2025 | 110 | от 51 до 150,9 млн. руб | техническое обоснование инвестиционного проекта | 28.09.2021 | ЯНАО | 1 | 1 | 1 объект | П6-10 | 7500 | 1 | 7500 | нд
2.2.4.1 | Реконструкция телемеханики (ССПИ) на ПС АО "Россети Тюмень" Ноябрьские ЭС (ПС-110кВ УКПГ, ПС-110кВ Комсомольская, ПС-110кВ Майская, ПС-110кВ Мара-Яха) | M_TP1800.PR.0069 | Итого объем финансовых потребностей по инвестиционному проекту, тыс. рублей | нд | нд | нд | нд | нд | нд | нд | нд | нд | нд | нд | нд | нд | нд | нд | 111977.64 | нд
2.2.4.1 | Реконструкция систем гарантированного электропитания на подстанциях филиала, ХРЭС, ПРЭС, МРЭС, ВРЭС (43 комплекта) | M_TP1800.PR.0071 | УНЦ систем АСУТП и ТМ | ХРЭС, ПРЭС, МРЭС, ВРЭС | нд | Н | 2027 | нд | Шкаф гарантированного питания АСУТП и ТМ | техническое обоснование инвестиционного проекта | 27.09.2021 | ЯНАО | 1 | 43 | 1 ед | А5-06 | 2418 | 1.11 | 115411.14 | нд
2.2.4.1 | Реконструкция систем гарантированного электропитания на подстанциях филиала, ХРЭС, ПРЭС, МРЭС, ВРЭС (43 комплекта) | M_TP1800.PR.0071 | Затраты на проектно-изыскательские работы для отдельных элементов электрических сетей | ХРЭС, ПРЭС, МРЭС, ВРЭС | нд | Н | 2027 | 110 | от 51 до 150,9 млн. руб | техническое обоснование инвестиционного проекта | 27.09.2021 | ЯНАО | 1 | 1 | 1 объект | П6-10 | 7500 | 1 | 7500 | нд
2.2.4.1 | Реконструкция систем гарантированного электропитания на подстанциях филиала, ХРЭС, ПРЭС, МРЭС, ВРЭС (43 комплекта) | M_TP1800.PR.0071 | Итого объем финансовых потребностей по инвестиционному проекту, тыс. рублей | нд | нд | нд | нд | нд | нд | нд | нд | нд | нд | нд | нд | нд | нд | нд | 122911.14 | нд
2.2.4.1 | Модернизация РЗА ПС 110 кВ Градиент и ПС 110 кВ Кирпичная (замена основных и резервных защит и автоматики управления выключателя ВЛ 110 кВ Градиент - Кирпичная, ВЛ 110 кВ Тарко-Сале – Градиентна, ДЗО-110, АУ СВ-110кВ на микропроцессорные и установка доп. защит трансформаторов 1Т, 2Т) 10шт | M_TP1800.PR.0075 | УНЦ РЗА | ПС 110 кВ Градиент и ПС 110 кВ Кирпичная | нд | П | 2027 | 110 | РЗА ошиновки | техническое обоснование инвестиционного проекта | 28.09.2021 | ЯНАО | 1 | 2 | 1 ед | И11-04-3 | 1280 | 1.11 | 2841.6 | нд
2.2.4.1 | Модернизация РЗА ПС 110 кВ Градиент и ПС 110 кВ Кирпичная (замена основных и резервных защит и автоматики управления выключателя ВЛ 110 кВ Градиент - Кирпичная, ВЛ 110 кВ Тарко-Сале – Градиентна, ДЗО-110, АУ СВ-110кВ на микропроцессорные и установка доп. защит трансформаторов 1Т, 2Т) 10шт | M_TP1800.PR.0075 | УНЦ РЗА | ПС 110 кВ Градиент и ПС 110 кВ Кирпичная | нд | П | 2027 | 110 | РЗА линии (основная и резервные защиты) с работой по ВЧ каналу (без приемопередатчика) | техническое обоснование инвестиционного проекта | 28.09.2021 | ЯНАО | 1 | 3 | 1 ед | И11-17-4 | 1049 | 1.11 | 3493.17 | нд
2.2.4.1 | Модернизация РЗА ПС 110 кВ Градиент и ПС 110 кВ Кирпичная (замена основных и резервных защит и автоматики управления выключателя ВЛ 110 кВ Градиент - Кирпичная, ВЛ 110 кВ Тарко-Сале – Градиентна, ДЗО-110, АУ СВ-110кВ на микропроцессорные и установка доп. защит трансформаторов 1Т, 2Т) 10шт | M_TP1800.PR.0075 | УНЦ РЗА | ПС 110 кВ Градиент и ПС 110 кВ Кирпичная | нд | П | 2027 | 110 | Резервная РЗА линии (РЗА электрической сети) | техническое обоснование инвестиционного проекта | 28.09.2021 | ЯНАО | 1 | 3 | 1 ед | И11-18-4 | 1086 | 1.11 | 3616.38 | нд
2.2.4.1 | Модернизация РЗА ПС 110 кВ Градиент и ПС 110 кВ Кирпичная (замена основных и резервных защит и автоматики управления выключателя ВЛ 110 кВ Градиент - Кирпичная, ВЛ 110 кВ Тарко-Сале – Градиентна, ДЗО-110, АУ СВ-110кВ на микропроцессорные и установка доп. защит трансформаторов 1Т, 2Т) 10шт | M_TP1800.PR.0075 | УНЦ РЗА и прочие шкафы (панели) | ПС 110 кВ Градиент и ПС 110 кВ Кирпичная | нд | П | 2027 | нд | Приемопередатчик ВЧ защиты РЗА | техническое обоснование инвестиционного проекта | 28.09.2021 | ЯНАО | 1 | 3 | 1 ед | И12-05 | 491 | 1.11 | 1635.03 | нд
2.2.4.1 | Модернизация РЗА ПС 110 кВ Градиент и ПС 110 кВ Кирпичная (замена основных и резервных защит и автоматики управления выключателя ВЛ 110 кВ Градиент - Кирпичная, ВЛ 110 кВ Тарко-Сале – Градиентна, ДЗО-110, АУ СВ-110кВ на микропроцессорные и установка доп. защит трансформаторов 1Т, 2Т) 10шт | M_TP1800.PR.0075 | УНЦ РЗА | ПС 110 кВ Градиент и ПС 110 кВ Кирпичная | нд | П | 2027 | 110 | Резервная РЗА трансформатора и управления выключателем | техническое обоснование инвестиционного проекта | 28.09.2021 | ЯНАО | 1 | 2 | 1 ед | И11-09-3 | 1086 | 1.11 | 2410.92 | нд
2.2.4.1 | Модернизация РЗА ПС 110 кВ Градиент и ПС 110 кВ Кирпичная (замена основных и резервных защит и автоматики управления выключателя ВЛ 110 кВ Градиент - Кирпичная, ВЛ 110 кВ Тарко-Сале – Градиентна, ДЗО-110, АУ СВ-110кВ на микропроцессорные и установка доп. защит трансформаторов 1Т, 2Т) 10шт | M_TP1800.PR.0075 | УНЦ РЗА | ПС 110 кВ Градиент и ПС 110 кВ Кирпичная | нд | П | 2027 | 110 | Автоматика управления выключателем присоединения | техническое обоснование инвестиционного проекта | 28.09.2021 | ЯНАО | 1 | 1 | 1 ед | И11-16-3 | 717 | 1.11 | 795.87 | нд
2.2.4.1 | Модернизация РЗА ПС 110 кВ Градиент и ПС 110 кВ Кирпичная (замена основных и резервных защит и автоматики управления выключателя ВЛ 110 кВ Градиент - Кирпичная, ВЛ 110 кВ Тарко-Сале – Градиентна, ДЗО-110, АУ СВ-110кВ на микропроцессорные и установка доп. защит трансформаторов 1Т, 2Т) 10шт | M_TP1800.PR.0075 | УНЦ РЗА и прочие шкафы (панели) | ПС 110 кВ Градиент и ПС 110 кВ Кирпичная | нд | П | 2027 | нд | Шкаф с одним устройством ОМП | техническое обоснование инвестиционного проекта | 28.09.2021 | ЯНАО | 1 | 3 | 1 ед | И12-04 | 366 | 1.11 | 1218.78 | нд
2.2.4.1 | Модернизация РЗА ПС 110 кВ Градиент и ПС 110 кВ Кирпичная (замена основных и резервных защит и автоматики управления выключателя ВЛ 110 кВ Градиент - Кирпичная, ВЛ 110 кВ Тарко-Сале – Градиентна, ДЗО-110, АУ СВ-110кВ на микропроцессорные и установка доп. защит трансформаторов 1Т, 2Т) 10шт | M_TP1800.PR.0075 | УНЦ контрольного (силового) кабеля | ПС 110 кВ Градиент и ПС 110 кВ Кирпичная | нд | П | 2027 | 0,4 | Сечение жилы 2,5 мм2, количество жил 4 | техническое обоснование инвестиционного проекта | 28.09.2021 | ЯНАО | 1 | 0.66 | 1 км | Н3-02-1 | 199 | 1.25 | 164.175 | нд
2.2.4.1 | Модернизация РЗА ПС 110 кВ Градиент и ПС 110 кВ Кирпичная (замена основных и резервных защит и автоматики управления выключателя ВЛ 110 кВ Градиент - Кирпичная, ВЛ 110 кВ Тарко-Сале – Градиентна, ДЗО-110, АУ СВ-110кВ на микропроцессорные и установка доп. защит трансформаторов 1Т, 2Т) 10шт | M_TP1800.PR.0075 | УНЦ контрольного (силового) кабеля | ПС 110 кВ Градиент и ПС 110 кВ Кирпичная | нд | П | 2027 | 0,4 | Сечение жилы 1,5 мм2, количество жил 5 | техническое обоснование инвестиционного проекта | 28.09.2021 | ЯНАО | 1 | 2.5 | 1 км | Н3-01-2 | 168 | 1.25 | 525 | нд
2.2.4.1 | Модернизация РЗА ПС 110 кВ Градиент и ПС 110 кВ Кирпичная (замена основных и резервных защит и автоматики управления выключателя ВЛ 110 кВ Градиент - Кирпичная, ВЛ 110 кВ Тарко-Сале – Градиентна, ДЗО-110, АУ СВ-110кВ на микропроцессорные и установка доп. защит трансформаторов 1Т, 2Т) 10шт | M_TP1800.PR.0075 | УНЦ контрольного (силового) кабеля | ПС 110 кВ Градиент и ПС 110 кВ Кирпичная | нд | П | 2027 | 0,4 | Сечение жилы 1,5 мм2, количество жил 4 | техническое обоснование инвестиционного проекта | 28.09.2021 | ЯНАО | 1 | 2.14 | 1 км | Н3-01-1 | 158 | 1.25 | 422.65 | нд
2.2.4.1 | Модернизация РЗА ПС 110 кВ Градиент и ПС 110 кВ Кирпичная (замена основных и резервных защит и автоматики управления выключателя ВЛ 110 кВ Градиент - Кирпичная, ВЛ 110 кВ Тарко-Сале – Градиентна, ДЗО-110, АУ СВ-110кВ на микропроцессорные и установка доп. защит трансформаторов 1Т, 2Т) 10шт | M_TP1800.PR.0075 | УНЦ контрольного (силового) кабеля | ПС 110 кВ Градиент и ПС 110 кВ Кирпичная | нд | П | 2027 | 0,4 | Сечение жилы 2,5 мм2, количество жил 5 | техническое обоснование инвестиционного проекта | 28.09.2021 | ЯНАО | 1 | 3.92 | 1 км | Н3-02-2 | 215 | 1.25 | 1053.5 | нд
2.2.4.1 | Модернизация РЗА ПС 110 кВ Градиент и ПС 110 кВ Кирпичная (замена основных и резервных защит и автоматики управления выключателя ВЛ 110 кВ Градиент - Кирпичная, ВЛ 110 кВ Тарко-Сале – Градиентна, ДЗО-110, АУ СВ-110кВ на микропроцессорные и установка доп. защит трансформаторов 1Т, 2Т) 10шт | M_TP1800.PR.0075 | УНЦ контрольного (силового) кабеля | ПС 110 кВ Градиент и ПС 110 кВ Кирпичная | нд | П | 2027 | 0,4 | Сечение жилы 1,5 мм2, количество жил 4 | техническое обоснование инвестиционного проекта | 28.09.2021 | ЯНАО | 1 | 1.1 | 1 км | Н3-01-1 | 158 | 1.25 | 217.25 | нд
2.2.4.1 | Модернизация РЗА ПС 110 кВ Градиент и ПС 110 кВ Кирпичная (замена основных и резервных защит и автоматики управления выключателя ВЛ 110 кВ Градиент - Кирпичная, ВЛ 110 кВ Тарко-Сале – Градиентна, ДЗО-110, АУ СВ-110кВ на микропроцессорные и установка доп. защит трансформаторов 1Т, 2Т) 10шт | M_TP1800.PR.0075 | Затраты на проектно-изыскательские работы для отдельных элементов электрических сетей | ПС 110 кВ Градиент и ПС 110 кВ Кирпичная | нд | П | 2027 | нд | от 11 до 20,9 млн. руб | техническое обоснование инвестиционного проекта | 28.09.2021 | ЯНАО | 1 | 1 | 1 объект | П6-08 | 1500 | 1 | 1500 | нд
2.2.4.1 | Модернизация РЗА ПС 110 кВ Градиент и ПС 110 кВ Кирпичная (замена основных и резервных защит и автоматики управления выключателя ВЛ 110 кВ Градиент - Кирпичная, ВЛ 110 кВ Тарко-Сале – Градиентна, ДЗО-110, АУ СВ-110кВ на микропроцессорные и установка доп. защит трансформаторов 1Т, 2Т) 10шт | M_TP1800.PR.0075 | Итого объем финансовых потребностей по инвестиционному проекту, тыс. рублей | нд | нд | нд | нд | нд | нд | нд | нд | нд | нд | нд | нд | нд | нд | нд | 19894.325 | нд
2.2.4.1 | Модернизация ПС 110 кВ Пурпейская и ПС 110 кВ Кирпичная (замена основных и резервных защит ВЛ 110 кВ Пурпейская - Кирпичная, ВЛ 110 кВ Тарко-Сале – Пурпейская, ДЗО-110, АУ СВ-110кВ на микропроцессорные и установка доп. защит трансформаторов 1Т, 2Т) 8шт | M_TP1800.PR.0076 | УНЦ РЗА | ПС 110 кВ Пурпейская и ПС 110 кВ Кирпичная | нд | П | 2027 | 110 | РЗА шин до 12 присоединений | техническое обоснование инвестиционного проекта | 28.09.2021 | ЯНАО | 1 | 2 | 1 ед | И11-01-3 | 2250 | 1.11 | 4995 | нд
2.2.4.1 | Модернизация ПС 110 кВ Пурпейская и ПС 110 кВ Кирпичная (замена основных и резервных защит ВЛ 110 кВ Пурпейская - Кирпичная, ВЛ 110 кВ Тарко-Сале – Пурпейская, ДЗО-110, АУ СВ-110кВ на микропроцессорные и установка доп. защит трансформаторов 1Т, 2Т) 8шт | M_TP1800.PR.0076 | УНЦ РЗА | ПС 110 кВ Пурпейская и ПС 110 кВ Кирпичная | нд | П | 2027 | 110 | РЗА линии (основная и резервные защиты) с работой по ВЧ каналу (без приемопередатчика) | техническое обоснование инвестиционного проекта | 28.09.2021 | ЯНАО | 1 | 3 | 1 ед | И11-17-4 | 1049 | 1.11 | 3493.17 | нд
2.2.4.1 | Модернизация ПС 110 кВ Пурпейская и ПС 110 кВ Кирпичная (замена основных и резервных защит ВЛ 110 кВ Пурпейская - Кирпичная, ВЛ 110 кВ Тарко-Сале – Пурпейская, ДЗО-110, АУ СВ-110кВ на микропроцессорные и установка доп. защит трансформаторов 1Т, 2Т) 8шт | M_TP1800.PR.0076 | УНЦ РЗА | ПС 110 кВ Пурпейская и ПС 110 кВ Кирпичная | нд | П | 2027 | 110 | Резервная РЗА линии (РЗА электрической сети) | техническое обоснование инвестиционного проекта | 28.09.2021 | ЯНАО | 1 | 1 | 1 ед | И11-18-4 | 1086 | 1.11 | 1205.46 | нд
2.2.4.1 | Модернизация ПС 110 кВ Пурпейская и ПС 110 кВ Кирпичная (замена основных и резервных защит ВЛ 110 кВ Пурпейская - Кирпичная, ВЛ 110 кВ Тарко-Сале – Пурпейская, ДЗО-110, АУ СВ-110кВ на микропроцессорные и установка доп. защит трансформаторов 1Т, 2Т) 8шт | M_TP1800.PR.0076 | УНЦ РЗА | ПС 110 кВ Пурпейская и ПС 110 кВ Кирпичная | нд | П | 2027 | 110 | Резервная РЗА трансформатора и управления выключателем | техническое обоснование инвестиционного проекта | 28.09.2021 | ЯНАО | 1 | 2 | 1 ед | И11-09-3 | 1086 | 1.11 | 2410.92 | нд
2.2.4.1 | Модернизация ПС 110 кВ Пурпейская и ПС 110 кВ Кирпичная (замена основных и резервных защит ВЛ 110 кВ Пурпейская - Кирпичная, ВЛ 110 кВ Тарко-Сале – Пурпейская, ДЗО-110, АУ СВ-110кВ на микропроцессорные и установка доп. защит трансформаторов 1Т, 2Т) 8шт | M_TP1800.PR.0076 | УНЦ РЗА | ПС 110 кВ Пурпейская и ПС 110 кВ Кирпичная | нд | П | 2027 | 110 | Автоматика управления выключателем присоединения | техническое обоснование инвестиционного проекта | 28.09.2021 | ЯНАО | 1 | 1 | 1 ед | И11-16-3 | 717 | 1.11 | 795.87 | нд
2.2.4.1 | Модернизация ПС 110 кВ Пурпейская и ПС 110 кВ Кирпичная (замена основных и резервных защит ВЛ 110 кВ Пурпейская - Кирпичная, ВЛ 110 кВ Тарко-Сале – Пурпейская, ДЗО-110, АУ СВ-110кВ на микропроцессорные и установка доп. защит трансформаторов 1Т, 2Т) 8шт | M_TP1800.PR.0076 | УНЦ РЗА и прочие шкафы (панели) | ПС 110 кВ Пурпейская и ПС 110 кВ Кирпичная | нд | П | 2027 | нд | Шкаф с одним устройством ОМП | техническое обоснование инвестиционного проекта | 28.09.2021 | ЯНАО | 1 | 3 | 1 ед | И12-04 | 366 | 1.11 | 1218.78 | нд
2.2.4.1 | Модернизация ПС 110 кВ Пурпейская и ПС 110 кВ Кирпичная (замена основных и резервных защит ВЛ 110 кВ Пурпейская - Кирпичная, ВЛ 110 кВ Тарко-Сале – Пурпейская, ДЗО-110, АУ СВ-110кВ на микропроцессорные и установка доп. защит трансформаторов 1Т, 2Т) 8шт | M_TP1800.PR.0076 | УНЦ контрольного (силового) кабеля | ПС 110 кВ Пурпейская и ПС 110 кВ Кирпичная | нд | П | 2027 | 0,4 | Сечение жилы 2,5 мм2, количество жил 4 | техническое обоснование инвестиционного проекта | 28.09.2021 | ЯНАО | 1 | 0.96 | 1 км | Н3-02-1 | 199 | 1.25 | 238.8 | нд
2.2.4.1 | Модернизация ПС 110 кВ Пурпейская и ПС 110 кВ Кирпичная (замена основных и резервных защит ВЛ 110 кВ Пурпейская - Кирпичная, ВЛ 110 кВ Тарко-Сале – Пурпейская, ДЗО-110, АУ СВ-110кВ на микропроцессорные и установка доп. защит трансформаторов 1Т, 2Т) 8шт | M_TP1800.PR.0076 | УНЦ контрольного (силового) кабеля | ПС 110 кВ Пурпейская и ПС 110 кВ Кирпичная | нд | П | 2027 | 0,4 | Сечение жилы 1,5 мм2, количество жил 5 | техническое обоснование инвестиционного проекта | 28.09.2021 | ЯНАО | 1 | 3.55 | 1 км | Н3-01-2 | 168 | 1.25 | 745.5 | нд
2.2.4.1 | Модернизация ПС 110 кВ Пурпейская и ПС 110 кВ Кирпичная (замена основных и резервных защит ВЛ 110 кВ Пурпейская - Кирпичная, ВЛ 110 кВ Тарко-Сале – Пурпейская, ДЗО-110, АУ СВ-110кВ на микропроцессорные и установка доп. защит трансформаторов 1Т, 2Т) 8шт | M_TP1800.PR.0076 | УНЦ контрольного (силового) кабеля | ПС 110 кВ Пурпейская и ПС 110 кВ Кирпичная | нд | П | 2027 | 0,4 | Сечение жилы 1,5 мм2, количество жил 4 | техническое обоснование инвестиционного проекта | 28.09.2021 | ЯНАО | 1 | 2.08 | 1 км | Н3-01-1 | 158 | 1.25 | 410.8 | нд
2.2.4.1 | Модернизация ПС 110 кВ Пурпейская и ПС 110 кВ Кирпичная (замена основных и резервных защит ВЛ 110 кВ Пурпейская - Кирпичная, ВЛ 110 кВ Тарко-Сале – Пурпейская, ДЗО-110, АУ СВ-110кВ на микропроцессорные и установка доп. защит трансформаторов 1Т, 2Т) 8шт | M_TP1800.PR.0076 | УНЦ контрольного (силового) кабеля | ПС 110 кВ Пурпейская и ПС 110 кВ Кирпичная | нд | П | 2027 | 0,4 | Сечение жилы 2,5 мм2, количество жил 5 | техническое обоснование инвестиционного проекта | 28.09.2021 | ЯНАО | 1 | 3.32 | 1 км | Н3-02-2 | 215 | 1.25 | 892.25 | нд
2.2.4.1 | Модернизация ПС 110 кВ Пурпейская и ПС 110 кВ Кирпичная (замена основных и резервных защит ВЛ 110 кВ Пурпейская - Кирпичная, ВЛ 110 кВ Тарко-Сале – Пурпейская, ДЗО-110, АУ СВ-110кВ на микропроцессорные и установка доп. защит трансформаторов 1Т, 2Т) 8шт | M_TP1800.PR.0076 | УНЦ контрольного (силового) кабеля | ПС 110 кВ Пурпейская и ПС 110 кВ Кирпичная | нд | П | 2027 | 0,4 | Сечение жилы 1,5 мм2, количество жил 5 | техническое обоснование инвестиционного проекта | 28.09.2021 | ЯНАО | 1 | 0.52 | 1 км | Н3-01-2 | 158 | 1.25 | 102.7 | нд
2.2.4.1 | Модернизация ПС 110 кВ Пурпейская и ПС 110 кВ Кирпичная (замена основных и резервных защит ВЛ 110 кВ Пурпейская - Кирпичная, ВЛ 110 кВ Тарко-Сале – Пурпейская, ДЗО-110, АУ СВ-110кВ на микропроцессорные и установка доп. защит трансформаторов 1Т, 2Т) 8шт | M_TP1800.PR.0076 | Затраты на проектно-изыскательские работы для отдельных элементов электрических сетей | ПС 110 кВ Пурпейская и ПС 110 кВ Кирпичная | нд | П | 2027 | нд | от 11 до 20,9 млн. руб | техническое обоснование инвестиционного проекта | 28.09.2021 | ЯНАО | 1 | 1 | 1 объект | П6-08 | 1500 | 1 | 1500 | нд
2.2.4.1 | Модернизация ПС 110 кВ Пурпейская и ПС 110 кВ Кирпичная (замена основных и резервных защит ВЛ 110 кВ Пурпейская - Кирпичная, ВЛ 110 кВ Тарко-Сале – Пурпейская, ДЗО-110, АУ СВ-110кВ на микропроцессорные и установка доп. защит трансформаторов 1Т, 2Т) 8шт | M_TP1800.PR.0076 | Итого объем финансовых потребностей по инвестиционному проекту, тыс. рублей | нд | нд | нд | нд | нд | нд | нд | нд | нд | нд | нд | нд | нд | нд | нд | 18009.25 | нд
2.2.4.1 | Модернизация ограждения ПС 110 кВ Ева-Яха | M_TP2000.PR.0069 | УНЦ защитных конструкций ПС |  | нд | С | 2024 | нд | Откатные (раздвижные, автоматические, противопожарные) ворота | техническое обоснование инвестиционного проекта | 30.12.2019 | ЯНАО | 1 | 2 | 1 ед. | У3-02 | 177 | 1.17 | 414.18 | нд
2.2.4.1 | Модернизация ограждения ПС 110 кВ Ева-Яха | M_TP2000.PR.0069 | УНЦ защитных ограждений ПС |  | нд | С | 2024 | нд | Ограждение наружное | техническое обоснование инвестиционного проекта | 30.12.2019 | ЯНАО | 1 | 288 | 1 м периметра ПС | У4-01 | 11 | 1.17 | 3706.56 | нд
2.2.4.1 | Модернизация ограждения ПС 110 кВ Ева-Яха | M_TP2000.PR.0069 | Итого объем финансовых потребностей по инвестиционному проекту, тыс. рублей | нд | нд | нд | нд | нд | нд | нд | нд | нд | нд | нд | нд | нд | нд | нд | 4120.74 | нд
2.2.4.1 | Модернизация ограждения ПС 110 кВ УГП-2, ПС 110 кВ УГП-2В | M_TP2000.PR.0074 | УНЦ защитных конструкций ПС | ПС 110 кВ УКПГ-2 | нд | П | 2025 | нд | Откатные (раздвижные, автоматические, противопожарные) ворота | техническое обоснование инвестиционного проекта | 30.12.2019 | ЯНАО | 1 | 2 | 1 ед. | У3-02 | 177 | 1.17 | 414.18 | нд
2.2.4.1 | Модернизация ограждения ПС 110 кВ УГП-2, ПС 110 кВ УГП-2В | M_TP2000.PR.0074 | УНЦ защитных ограждений ПС | ПС 110 кВ УКПГ-2 | нд | П | 2025 | нд | Ограждение наружное | техническое обоснование инвестиционного проекта | 30.12.2019 | ЯНАО | 1 | 460 | 1 м периметра ПС | У4-01 | 11 | 1.17 | 5920.2 | нд
2.2.4.1 | Модернизация ограждения ПС 110 кВ УГП-2, ПС 110 кВ УГП-2В | M_TP2000.PR.0074 | Итого объем финансовых потребностей по инвестиционному проекту, тыс. рублей | нд | нд | нд | нд | нд | нд | нд | нд | нд | нд | нд | нд | нд | нд | нд | 6334.38 | нд
2.2.4.1 | Модернизация ПС 110 кВ Береговая (периметральная охранная сигнализация, охранное освещение, охранная сигнализация) | M_TP2000.PS.0067 | УНЦ защитных конструкций ПС | ПС 110 кВ Береговая | нд | П | 2025 | нд | Откатные (раздвижные, автоматические, противопожарные) ворота | техническое обоснование инвестиционного проекта | 30.12.2019 | ЯНАО | 1 | 2 | 1 ед | У3-02 | 177 | 1.17 | 414.18 | нд
2.2.4.1 | Модернизация ПС 110 кВ Береговая (периметральная охранная сигнализация, охранное освещение, охранная сигнализация) | M_TP2000.PS.0067 | УНЦ защитных ограждений ПС | ПС 110 кВ Береговая | нд | П | 2025 | нд | Ограждение наружное | техническое обоснование инвестиционного проекта | 30.12.2019 | ЯНАО | 1 | 326 | 1 м периметра ПС | У4-01 | 11 | 1.17 | 4195.62 | нд
2.2.4.1 | Модернизация ПС 110 кВ Береговая (периметральная охранная сигнализация, охранное освещение, охранная сигнализация) | M_TP2000.PS.0067 | УНЦ комплекса систем безопасности ПС | ПС 110 кВ Береговая | нд | П | 2025 | нд | Шкаф ЦК комплекса систем безопасности | техническое обоснование инвестиционного проекта | 30.12.2019 | ЯНАО | 1 | 1 | 1 ед | И15-02 | 542 | 1.11 | 601.62 | нд
2.2.4.1 | Модернизация ПС 110 кВ Береговая (периметральная охранная сигнализация, охранное освещение, охранная сигнализация) | M_TP2000.PS.0067 | УНЦ комплекса систем безопасности ПС | ПС 110 кВ Береговая | нд | П | 2025 | нд | АРМ персонала комплекса систем безопасности | техническое обоснование инвестиционного проекта | 30.12.2019 | ЯНАО | 1 | 1 | 1 ед | И15-03 | 189 | 1.11 | 209.79 | нд
2.2.4.1 | Модернизация ПС 110 кВ Береговая (периметральная охранная сигнализация, охранное освещение, охранная сигнализация) | M_TP2000.PS.0067 | УНЦ комплекса систем безопасности ПС | ПС 110 кВ Береговая | нд | П | 2025 | нд | Стационарная камера охранного (технологического) видеонаблюдения | техническое обоснование инвестиционного проекта | 30.12.2019 | ЯНАО | 1 | 6 | 1 точка наблюдения | И15-05 | 137 | 1.11 | 912.42 | нд
2.2.4.1 | Модернизация ПС 110 кВ Береговая (периметральная охранная сигнализация, охранное освещение, охранная сигнализация) | M_TP2000.PS.0067 | УНЦ комплекса систем безопасности ПС | ПС 110 кВ Береговая | нд | П | 2025 | нд | Система периметральной сигнализации | техническое обоснование инвестиционного проекта | 30.12.2019 | ЯНАО | 1 | 326 | 1 м периметра ПС | И15-09 | 5.5 | 1.11 | 1990.23 | нд
2.2.4.1 | Модернизация ПС 110 кВ Береговая (периметральная охранная сигнализация, охранное освещение, охранная сигнализация) | M_TP2000.PS.0067 | УНЦ комплекса систем безопасности ПС | ПС 110 кВ Береговая | нд | П | 2025 | нд | Система охранного освещения | техническое обоснование инвестиционного проекта | 30.12.2019 | ЯНАО | 1 | 326 | 1 м периметра ПС | И15-10 | 3.5 | 1.11 | 1266.51 | нд
2.2.4.1 | Модернизация ПС 110 кВ Береговая (периметральная охранная сигнализация, охранное освещение, охранная сигнализация) | M_TP2000.PS.0067 | УНЦ ИВКЭ | ПС 110 кВ Береговая | нд | П | 2025 | 110 | ИВКЭ для ПС (ЗПС) 35 кВ и выше | техническое обоснование инвестиционного проекта | 30.12.2019 | ЯНАО | 1 | 1 | 1 ед | А2-02 | 588 | 1.11 | 652.68 | нд
2.2.4.1 | Модернизация ПС 110 кВ Береговая (периметральная охранная сигнализация, охранное освещение, охранная сигнализация) | M_TP2000.PS.0067 | УНЦ ВОК | ПС 110 кВ Береговая | нд | П | 2025 | нд | 24 ОВ, 15кН | техническое обоснование инвестиционного проекта | 30.12.2019 | ЯНАО | 1 | 1 | 1 км | О3-03-2 | 252 | 1.25 | 315 | нд
2.2.4.1 | Модернизация ПС 110 кВ Береговая (периметральная охранная сигнализация, охранное освещение, охранная сигнализация) | M_TP2000.PS.0067 | УНЦ кабельных сооружений для прокладки кабельной линии | ПС 110 кВ Береговая | нд | П | 2025 | нд | Металлические лотки и короба | техническое обоснование инвестиционного проекта | 30.12.2019 | ЯНАО | 1 | 1500 | 1 м по трассе | Н2-01 | 3 | 1.25 | 5625 | нд
2.2.4.1 | Модернизация ПС 110 кВ Береговая (периметральная охранная сигнализация, охранное освещение, охранная сигнализация) | M_TP2000.PS.0067 | Затраты на проектно-изыскательские работы для отдельных элементов электрических сетей | ПС 110 кВ Береговая | нд | П | 2025 | нд | от 11 до 20,9 млн. руб | техническое обоснование инвестиционного проекта | 30.12.2019 | ЯНАО | 1 | 1 | 1 объект | П6-08 | 1500 | 1 | 1500 | нд
2.2.4.1 | Модернизация ПС 110 кВ Береговая (периметральная охранная сигнализация, охранное освещение, охранная сигнализация) | M_TP2000.PS.0067 | Итого объем финансовых потребностей по инвестиционному проекту, тыс. рублей | нд | нд | нд | нд | нд | нд | нд | нд | нд | нд | нд | нд | нд | нд | нд | 17683.05 | нд
2.2.4.1 | Модернизация ПС 110 кВ Левохеттинская (периметральная охранная сигнализация, охранное освещение, охранная сигнализация) | M_TP2000.PS.0068 | УНЦ защитных конструкций ПС | ПС 110 кВ Левохеттинская | нд | П | 2025 | нд | Откатные (раздвижные, автоматические, противопожарные) ворота | техническое обоснование инвестиционного проекта | 30.12.2019 | ЯНАО | 1 | 2 | 1 ед | У3-02 | 177 | 1.17 | 414.18 | нд
2.2.4.1 | Модернизация ПС 110 кВ Левохеттинская (периметральная охранная сигнализация, охранное освещение, охранная сигнализация) | M_TP2000.PS.0068 | УНЦ защитных ограждений ПС | ПС 110 кВ Левохеттинская | нд | П | 2025 | нд | Ограждение наружное | техническое обоснование инвестиционного проекта | 30.12.2019 | ЯНАО | 1 | 318 | 1 м периметра ПС | У4-01 | 11 | 1.17 | 4092.66 | нд
2.2.4.1 | Модернизация ПС 110 кВ Левохеттинская (периметральная охранная сигнализация, охранное освещение, охранная сигнализация) | M_TP2000.PS.0068 | УНЦ комплекса систем безопасности ПС | ПС 110 кВ Левохеттинская | нд | П | 2025 | нд | Шкаф ЦК комплекса систем безопасности | техническое обоснование инвестиционного проекта | 30.12.2019 | ЯНАО | 1 | 1 | 1 ед | И15-02 | 542 | 1.11 | 601.62 | нд
2.2.4.1 | Модернизация ПС 110 кВ Левохеттинская (периметральная охранная сигнализация, охранное освещение, охранная сигнализация) | M_TP2000.PS.0068 | УНЦ комплекса систем безопасности ПС | ПС 110 кВ Левохеттинская | нд | П | 2025 | нд | АРМ персонала комплекса систем безопасности | техническое обоснование инвестиционного проекта | 30.12.2019 | ЯНАО | 1 | 1 | 1 ед | И15-03 | 189 | 1.11 | 209.79 | нд
2.2.4.1 | Модернизация ПС 110 кВ Левохеттинская (периметральная охранная сигнализация, охранное освещение, охранная сигнализация) | M_TP2000.PS.0068 | УНЦ комплекса систем безопасности ПС | ПС 110 кВ Левохеттинская | нд | П | 2025 | нд | Стационарная камера охранного (технологического) видеонаблюдения | техническое обоснование инвестиционного проекта | 30.12.2019 | ЯНАО | 1 | 6 | 1 точка наблюдения | И15-05 | 137 | 1.11 | 912.42 | нд
2.2.4.1 | Модернизация ПС 110 кВ Левохеттинская (периметральная охранная сигнализация, охранное освещение, охранная сигнализация) | M_TP2000.PS.0068 | УНЦ комплекса систем безопасности ПС | ПС 110 кВ Левохеттинская | нд | П | 2025 | нд | Система периметральной сигнализации | техническое обоснование инвестиционного проекта | 30.12.2019 | ЯНАО | 1 | 318 | 1 м периметра ПС | И15-09 | 5.5 | 1.11 | 1941.39 | нд
2.2.4.1 | Модернизация ПС 110 кВ Левохеттинская (периметральная охранная сигнализация, охранное освещение, охранная сигнализация) | M_TP2000.PS.0068 | УНЦ комплекса систем безопасности ПС | ПС 110 кВ Левохеттинская | нд | П | 2025 | нд | Система охранного освещения | техническое обоснование инвестиционного проекта | 30.12.2019 | ЯНАО | 1 | 318 | 1 м периметра ПС | И15-10 | 3.5 | 1.11 | 1235.43 | нд
2.2.4.1 | Модернизация ПС 110 кВ Левохеттинская (периметральная охранная сигнализация, охранное освещение, охранная сигнализация) | M_TP2000.PS.0068 | УНЦ ИВКЭ | ПС 110 кВ Левохеттинская | нд | П | 2025 | 110 | ИВКЭ для ПС (ЗПС) 35 кВ и выше | техническое обоснование инвестиционного проекта | 30.12.2019 | ЯНАО | 1 | 1 | 1 ед | А2-02 | 588 | 1.11 | 652.68 | нд
2.2.4.1 | Модернизация ПС 110 кВ Левохеттинская (периметральная охранная сигнализация, охранное освещение, охранная сигнализация) | M_TP2000.PS.0068 | УНЦ ВОК | ПС 110 кВ Левохеттинская | нд | П | 2025 | нд | 24 ОВ, 15кН | техническое обоснование инвестиционного проекта | 30.12.2019 | ЯНАО | 1 | 1 | 1 км | О3-03-2 | 252 | 1.25 | 315 | нд
2.2.4.1 | Модернизация ПС 110 кВ Левохеттинская (периметральная охранная сигнализация, охранное освещение, охранная сигнализация) | M_TP2000.PS.0068 | УНЦ кабельных сооружений для прокладки кабельной линии | ПС 110 кВ Левохеттинская | нд | П | 2025 | нд | Металлические лотки и короба | техническое обоснование инвестиционного проекта | 30.12.2019 | ЯНАО | 1 | 1500 | 1 м по трассе | Н2-01 | 3 | 1.25 | 5625 | нд
2.2.4.1 | Модернизация ПС 110 кВ Левохеттинская (периметральная охранная сигнализация, охранное освещение, охранная сигнализация) | M_TP2000.PS.0068 | Затраты на проектно-изыскательские работы для отдельных элементов электрических сетей | ПС 110 кВ Левохеттинская | нд | П | 2025 | нд | от 11 до 20,9 млн. руб | техническое обоснование инвестиционного проекта | 30.12.2019 | ЯНАО | 1 | 1 | 1 объект | П6-08 | 1500 | 1 | 1500 | нд
2.2.4.1 | Модернизация ПС 110 кВ Левохеттинская (периметральная охранная сигнализация, охранное освещение, охранная сигнализация) | M_TP2000.PS.0068 | Итого объем финансовых потребностей по инвестиционному проекту, тыс. рублей | нд | нд | нд | нд | нд | нд | нд | нд | нд | нд | нд | нд | нд | нд | нд | 17500.17 | нд
2.2.4.1 | Модернизация ПС 110 кВ Старый Надым (периметральная охранная сигнализация, охранное освещение, охранная сигнализация) | M_TP2000.PS.0069 | УНЦ защитных конструкций ПС | ПС 110 кВ Сатарый Надым | нд | П | 2025 | нд | Откатные (раздвижные, автоматические, противопожарные) ворота | техническое обоснование инвестиционного проекта | 30.12.2019 | ЯНАО | 1 | 2 | 1 ед | У3-02 | 177 | 1.17 | 414.18 | нд
2.2.4.1 | Модернизация ПС 110 кВ Старый Надым (периметральная охранная сигнализация, охранное освещение, охранная сигнализация) | M_TP2000.PS.0069 | УНЦ защитных ограждений ПС | ПС 110 кВ Сатарый Надым | нд | П | 2025 | нд | Ограждение наружное | техническое обоснование инвестиционного проекта | 30.12.2019 | ЯНАО | 1 | 272 | 1 м периметра ПС | У4-01 | 11 | 1.17 | 3500.64 | нд
2.2.4.1 | Модернизация ПС 110 кВ Старый Надым (периметральная охранная сигнализация, охранное освещение, охранная сигнализация) | M_TP2000.PS.0069 | УНЦ комплекса систем безопасности ПС | ПС 110 кВ Сатарый Надым | нд | П | 2025 | нд | Шкаф ЦК комплекса систем безопасности | техническое обоснование инвестиционного проекта | 30.12.2019 | ЯНАО | 1 | 1 | 1 ед | И15-02 | 542 | 1.11 | 601.62 | нд
2.2.4.1 | Модернизация ПС 110 кВ Старый Надым (периметральная охранная сигнализация, охранное освещение, охранная сигнализация) | M_TP2000.PS.0069 | УНЦ комплекса систем безопасности ПС | ПС 110 кВ Сатарый Надым | нд | П | 2025 | нд | АРМ персонала комплекса систем безопасности | техническое обоснование инвестиционного проекта | 30.12.2019 | ЯНАО | 1 | 1 | 1 ед | И15-03 | 189 | 1.11 | 209.79 | нд
2.2.4.1 | Модернизация ПС 110 кВ Старый Надым (периметральная охранная сигнализация, охранное освещение, охранная сигнализация) | M_TP2000.PS.0069 | УНЦ комплекса систем безопасности ПС | ПС 110 кВ Сатарый Надым | нд | П | 2025 | нд | Стационарная камера охранного (технологического) видеонаблюдения | техническое обоснование инвестиционного проекта | 30.12.2019 | ЯНАО | 1 | 6 | 1 точка наблюдения | И15-05 | 137 | 1.11 | 912.42 | нд
2.2.4.1 | Модернизация ПС 110 кВ Старый Надым (периметральная охранная сигнализация, охранное освещение, охранная сигнализация) | M_TP2000.PS.0069 | УНЦ комплекса систем безопасности ПС | ПС 110 кВ Сатарый Надым | нд | П | 2025 | нд | Система периметральной сигнализации | техническое обоснование инвестиционного проекта | 30.12.2019 | ЯНАО | 1 | 272 | 1 м периметра ПС | И15-09 | 5.5 | 1.11 | 1660.56 | нд
2.2.4.1 | Модернизация ПС 110 кВ Старый Надым (периметральная охранная сигнализация, охранное освещение, охранная сигнализация) | M_TP2000.PS.0069 | УНЦ комплекса систем безопасности ПС | ПС 110 кВ Сатарый Надым | нд | П | 2025 | нд | Система охранного освещения | техническое обоснование инвестиционного проекта | 30.12.2019 | ЯНАО | 1 | 272 | 1 м периметра ПС | И15-10 | 3.5 | 1.11 | 1056.72 | нд
2.2.4.1 | Модернизация ПС 110 кВ Старый Надым (периметральная охранная сигнализация, охранное освещение, охранная сигнализация) | M_TP2000.PS.0069 | УНЦ ИВКЭ | ПС 110 кВ Сатарый Надым | нд | П | 2025 | 110 | ИВКЭ для ПС (ЗПС) 35 кВ и выше | техническое обоснование инвестиционного проекта | 30.12.2019 | ЯНАО | 1 | 1 | 1 ед | А2-02 | 588 | 1.11 | 652.68 | нд
2.2.4.1 | Модернизация ПС 110 кВ Старый Надым (периметральная охранная сигнализация, охранное освещение, охранная сигнализация) | M_TP2000.PS.0069 | УНЦ ВОК | ПС 110 кВ Сатарый Надым | нд | П | 2025 | нд | 24 ОВ, 15кН | техническое обоснование инвестиционного проекта | 30.12.2019 | ЯНАО | 1 | 1 | 1 км | О3-03-2 | 252 | 1.25 | 315 | нд
2.2.4.1 | Модернизация ПС 110 кВ Старый Надым (периметральная охранная сигнализация, охранное освещение, охранная сигнализация) | M_TP2000.PS.0069 | УНЦ кабельных сооружений для прокладки кабельной линии | ПС 110 кВ Сатарый Надым | нд | П | 2025 | нд | Металлические лотки и короба | техническое обоснование инвестиционного проекта | 30.12.2019 | ЯНАО | 1 | 1500 | 1 м по трассе | Н2-01 | 3 | 1.25 | 5625 | нд
2.2.4.1 | Модернизация ПС 110 кВ Старый Надым (периметральная охранная сигнализация, охранное освещение, охранная сигнализация) | M_TP2000.PS.0069 | Затраты на проектно-изыскательские работы для отдельных элементов электрических сетей | ПС 110 кВ Сатарый Надым | нд | П | 2025 | нд | от 11 до 20,9 млн. руб | техническое обоснование инвестиционного проекта | 30.12.2019 | ЯНАО | 1 | 1 | 1 объект | П6-08 | 1500 | 1 | 1500 | нд
2.2.4.1 | Модернизация ПС 110 кВ Старый Надым (периметральная охранная сигнализация, охранное освещение, охранная сигнализация) | M_TP2000.PS.0069 | Итого объем финансовых потребностей по инвестиционному проекту, тыс. рублей | нд | нд | нд | нд | нд | нд | нд | нд | нд | нд | нд | нд | нд | нд | нд | 16448.61 | нд
2.2.4.1 | Модернизация ПС 110 кВ Лонг-Юган (периметральная охранная сигнализация, охранное освещение, охранная сигнализация) | M_TP2000.PS.0070 | УНЦ защитных конструкций ПС | ПС 110 кВ Лонг-Юган | нд | П | 2025 | нд | Откатные (раздвижные, автоматические, противопожарные) ворота | техническое обоснование инвестиционного проекта | 30.12.2019 | ЯНАО | 1 | 1 | 1 ед | У3-02 | 177 | 1.17 | 207.09 | нд
2.2.4.1 | Модернизация ПС 110 кВ Лонг-Юган (периметральная охранная сигнализация, охранное освещение, охранная сигнализация) | M_TP2000.PS.0070 | УНЦ защитных ограждений ПС | ПС 110 кВ Лонг-Юган | нд | П | 2025 | нд | Ограждение наружное | техническое обоснование инвестиционного проекта | 30.12.2019 | ЯНАО | 1 | 328 | 1 м периметра ПС | У4-01 | 11 | 1.17 | 4221.36 | нд
2.2.4.1 | Модернизация ПС 110 кВ Лонг-Юган (периметральная охранная сигнализация, охранное освещение, охранная сигнализация) | M_TP2000.PS.0070 | УНЦ комплекса систем безопасности ПС | ПС 110 кВ Лонг-Юган | нд | П | 2025 | нд | Шкаф ЦК комплекса систем безопасности | техническое обоснование инвестиционного проекта | 30.12.2019 | ЯНАО | 1 | 1 | 1 ед | И15-02 | 542 | 1.11 | 601.62 | нд
2.2.4.1 | Модернизация ПС 110 кВ Лонг-Юган (периметральная охранная сигнализация, охранное освещение, охранная сигнализация) | M_TP2000.PS.0070 | УНЦ комплекса систем безопасности ПС | ПС 110 кВ Лонг-Юган | нд | П | 2025 | нд | АРМ персонала комплекса систем безопасности | техническое обоснование инвестиционного проекта | 30.12.2019 | ЯНАО | 1 | 1 | 1 ед | И15-03 | 189 | 1.11 | 209.79 | нд
2.2.4.1 | Модернизация ПС 110 кВ Лонг-Юган (периметральная охранная сигнализация, охранное освещение, охранная сигнализация) | M_TP2000.PS.0070 | УНЦ комплекса систем безопасности ПС | ПС 110 кВ Лонг-Юган | нд | П | 2025 | нд | Стационарная камера охранного (технологического) видеонаблюдения | техническое обоснование инвестиционного проекта | 30.12.2019 | ЯНАО | 1 | 6 | 1 точка наблюдения | И15-05 | 137 | 1.11 | 912.42 | нд
2.2.4.1 | Модернизация ПС 110 кВ Лонг-Юган (периметральная охранная сигнализация, охранное освещение, охранная сигнализация) | M_TP2000.PS.0070 | УНЦ комплекса систем безопасности ПС | ПС 110 кВ Лонг-Юган | нд | П | 2025 | нд | Система периметральной сигнализации | техническое обоснование инвестиционного проекта | 30.12.2019 | ЯНАО | 1 | 328 | 1 м периметра ПС | И15-09 | 5.5 | 1.11 | 2002.44 | нд
2.2.4.1 | Модернизация ПС 110 кВ Лонг-Юган (периметральная охранная сигнализация, охранное освещение, охранная сигнализация) | M_TP2000.PS.0070 | УНЦ комплекса систем безопасности ПС | ПС 110 кВ Лонг-Юган | нд | П | 2025 | нд | Система охранного освещения | техническое обоснование инвестиционного проекта | 30.12.2019 | ЯНАО | 1 | 328 | 1 м периметра ПС | И15-10 | 3.5 | 1.11 | 1274.28 | нд
2.2.4.1 | Модернизация ПС 110 кВ Лонг-Юган (периметральная охранная сигнализация, охранное освещение, охранная сигнализация) | M_TP2000.PS.0070 | УНЦ ИВКЭ | ПС 110 кВ Лонг-Юган | нд | П | 2025 | 110 | ИВКЭ для ПС (ЗПС) 35 кВ и выше | техническое обоснование инвестиционного проекта | 30.12.2019 | ЯНАО | 1 | 1 | 1 ед | А2-02 | 588 | 1.11 | 652.68 | нд
2.2.4.1 | Модернизация ПС 110 кВ Лонг-Юган (периметральная охранная сигнализация, охранное освещение, охранная сигнализация) | M_TP2000.PS.0070 | УНЦ ВОК | ПС 110 кВ Лонг-Юган | нд | П | 2025 | нд | 24 ОВ, 15кН | техническое обоснование инвестиционного проекта | 30.12.2019 | ЯНАО | 1 | 1 | 1 км | О3-03-2 | 252 | 1.25 | 315 | нд
2.2.4.1 | Модернизация ПС 110 кВ Лонг-Юган (периметральная охранная сигнализация, охранное освещение, охранная сигнализация) | M_TP2000.PS.0070 | УНЦ кабельных сооружений для прокладки кабельной линии | ПС 110 кВ Лонг-Юган | нд | П | 2025 | нд | Металлические лотки и короба | техническое обоснование инвестиционного проекта | 30.12.2019 | ЯНАО | 1 | 1500 | 1 м по трассе | Н2-01 | 3 | 1.25 | 5625 | нд
2.2.4.1 | Модернизация ПС 110 кВ Лонг-Юган (периметральная охранная сигнализация, охранное освещение, охранная сигнализация) | M_TP2000.PS.0070 | Затраты на проектно-изыскательские работы для отдельных элементов электрических сетей | ПС 110 кВ Лонг-Юган | нд | П | 2025 | нд | от 11 до 20,9 млн. руб | техническое обоснование инвестиционного проекта | 30.12.2019 | ЯНАО | 1 | 1 | 1 объект | П6-08 | 1500 | 1 | 1500 | нд
2.2.4.1 | Модернизация ПС 110 кВ Лонг-Юган (периметральная охранная сигнализация, охранное освещение, охранная сигнализация) | M_TP2000.PS.0070 | Итого объем финансовых потребностей по инвестиционному проекту, тыс. рублей | нд | нд | нд | нд | нд | нд | нд | нд | нд | нд | нд | нд | нд | нд | нд | 17521.68 | нд
2.2.4.1 | Модернизация ограждения, системы охранного телевидения, охранного освещения производственных баз Северных ЭС: Уренгойского РЭС (замена ограждения общей протяженностью 1655м) | M_TP2000.PR.0077 | УНЦ защитных ограждений ПС | УРЭС филиала АО "Россети Тюмень" Северные электрические сети | нд | П | 2025 | нд | Ограждение наружное | техническое обоснование инвестиционного проекта | 30.12.2019 | ЯНАО | 1 | 1655 | 1 м периметра ПС | У4-01 | 11 | 1.17 | 21299.85 | нд
2.2.4.1 | Модернизация ограждения, системы охранного телевидения, охранного освещения производственных баз Северных ЭС: Уренгойского РЭС (замена ограждения общей протяженностью 1655м) | M_TP2000.PR.0077 | УНЦ комплекса систем безопасности ПС | УРЭС филиала АО "Россети Тюмень" Северные электрические сети | нд | П | 2025 | нд | АРМ персонала комплекса систем безопасности | техническое обоснование инвестиционного проекта | 30.12.2019 | ЯНАО | 1 | 1 | 1 ед | И15-03 | 189 | 1.11 | 209.79 | нд
2.2.4.1 | Модернизация ограждения, системы охранного телевидения, охранного освещения производственных баз Северных ЭС: Уренгойского РЭС (замена ограждения общей протяженностью 1655м) | M_TP2000.PR.0077 | УНЦ комплекса систем безопасности ПС | УРЭС филиала АО "Россети Тюмень" Северные электрические сети | нд | П | 2025 | нд | Шкаф ЦК системы видеонаблюдения | техническое обоснование инвестиционного проекта | 30.12.2019 | ЯНАО | 1 | 3 | 1 ед | И15-01 | 2289 | 1.11 | 7622.37 | нд
2.2.4.1 | Модернизация ограждения, системы охранного телевидения, охранного освещения производственных баз Северных ЭС: Уренгойского РЭС (замена ограждения общей протяженностью 1655м) | M_TP2000.PR.0077 | УНЦ комплекса систем безопасности ПС | УРЭС филиала АО "Россети Тюмень" Северные электрические сети | нд | П | 2025 | нд | Поворотная камера охранного (технологического) видеонаблюдения | техническое обоснование инвестиционного проекта | 30.12.2019 | ЯНАО | 1 | 6 | 1 точка наблюдения | И15-04 | 641 | 1.11 | 4269.06 | нд
2.2.4.1 | Модернизация ограждения, системы охранного телевидения, охранного освещения производственных баз Северных ЭС: Уренгойского РЭС (замена ограждения общей протяженностью 1655м) | M_TP2000.PR.0077 | УНЦ комплекса систем безопасности ПС | УРЭС филиала АО "Россети Тюмень" Северные электрические сети | нд | П | 2025 | нд | Стационарная камера охранного (технологического) видеонаблюдения | техническое обоснование инвестиционного проекта | 30.12.2019 | ЯНАО | 1 | 56 | 1 точка наблюдения | И15-05 | 137 | 1.11 | 8515.92 | нд
2.2.4.1 | Модернизация ограждения, системы охранного телевидения, охранного освещения производственных баз Северных ЭС: Уренгойского РЭС (замена ограждения общей протяженностью 1655м) | M_TP2000.PR.0077 | УНЦ комплекса систем безопасности ПС | УРЭС филиала АО "Россети Тюмень" Северные электрические сети | нд | П | 2025 | нд | Устройство турникета | техническое обоснование инвестиционного проекта | 30.12.2019 | ЯНАО | 1 | 2 | 1 ед. | И15-06 | 265 | 1.11 | 588.3 | нд
2.2.4.1 | Модернизация ограждения, системы охранного телевидения, охранного освещения производственных баз Северных ЭС: Уренгойского РЭС (замена ограждения общей протяженностью 1655м) | M_TP2000.PR.0077 | УНЦ комплекса систем безопасности ПС | УРЭС филиала АО "Россети Тюмень" Северные электрические сети | нд | П | 2025 | нд | Система периметральной сигнализации | техническое обоснование инвестиционного проекта | 30.12.2019 | ЯНАО | 1 | 1655 | 1 м периметра ПС | И15-09 | 5.5 | 1.11 | 10103.775 | нд
2.2.4.1 | Модернизация ограждения, системы охранного телевидения, охранного освещения производственных баз Северных ЭС: Уренгойского РЭС (замена ограждения общей протяженностью 1655м) | M_TP2000.PR.0077 | УНЦ комплекса систем безопасности ПС | УРЭС филиала АО "Россети Тюмень" Северные электрические сети | нд | П | 2025 | нд | Система охранного освещения | техническое обоснование инвестиционного проекта | 30.12.2019 | ЯНАО | 1 | 1655 | 1 м периметра ПС | И15-10 | 3.5 | 1.11 | 6429.675 | нд
2.2.4.1 | Модернизация ограждения, системы охранного телевидения, охранного освещения производственных баз Северных ЭС: Уренгойского РЭС (замена ограждения общей протяженностью 1655м) | M_TP2000.PR.0077 | УНЦ здания КПП | УРЭС филиала АО "Россети Тюмень" Северные электрические сети | нд | П | 2025 | нд | КПП | техническое обоснование инвестиционного проекта | 30.12.2019 | ЯНАО | 1 | 2 | 1 ед | З7-01 | 3572 | 1.49 | 10644.56 | нд
2.2.4.1 | Модернизация ограждения, системы охранного телевидения, охранного освещения производственных баз Северных ЭС: Уренгойского РЭС (замена ограждения общей протяженностью 1655м) | M_TP2000.PR.0077 | Затраты на проектно-изыскательские работы для отдельных элементов электрических сетей | УРЭС филиала АО "Россети Тюмень" Северные электрические сети | нд | П | 2025 | нд | от 51 до 150,9 млн. руб | техническое обоснование инвестиционного проекта | 30.12.2019 | ЯНАО | 1 | 1 | 1 объект | П6-10 | 7500 | 1 | 7500 | нд
2.2.4.1 | Модернизация ограждения, системы охранного телевидения, охранного освещения производственных баз Северных ЭС: Уренгойского РЭС (замена ограждения общей протяженностью 1655м) | M_TP2000.PR.0077 | Итого объем финансовых потребностей по инвестиционному проекту, тыс. рублей | нд | нд | нд | нд | нд | нд | нд | нд | нд | нд | нд | нд | нд | нд | нд | 77183.3 | нд
2.2.4.1 | Модернизация ограждения, системы охранного телевидения, охранного освещения производственных баз Северных ЭС: Надымского РЭС (замена ограждения общей протяженностью 450м) | M_TP2000.PR.0078 | УНЦ защитных ограждений ПС | НРЭС филиала АО "Россети Тюмень" Северные электрические сети | нд | П | 2025 | нд | Ограждение наружное | техническое обоснование инвестиционного проекта | 30.12.2019 | ЯНАО | 1 | 450 | 1 м периметра ПС | У4-01 | 11 | 1.17 | 5791.5 | нд
2.2.4.1 | Модернизация ограждения, системы охранного телевидения, охранного освещения производственных баз Северных ЭС: Надымского РЭС (замена ограждения общей протяженностью 450м) | M_TP2000.PR.0078 | УНЦ комплекса систем безопасности ПС | НРЭС филиала АО "Россети Тюмень" Северные электрические сети | нд | П | 2025 | нд | АРМ персонала комплекса систем безопасности | техническое обоснование инвестиционного проекта | 30.12.2019 | ЯНАО | 1 | 1 | 1 ед | И15-03 | 189 | 1.11 | 209.79 | нд
2.2.4.1 | Модернизация ограждения, системы охранного телевидения, охранного освещения производственных баз Северных ЭС: Надымского РЭС (замена ограждения общей протяженностью 450м) | M_TP2000.PR.0078 | УНЦ комплекса систем безопасности ПС | НРЭС филиала АО "Россети Тюмень" Северные электрические сети | нд | П | 2025 | нд | Шкаф ЦК системы видеонаблюдения | техническое обоснование инвестиционного проекта | 30.12.2019 | ЯНАО | 1 | 1 | 1 ед | И15-01 | 2289 | 1.11 | 2540.79 | нд
2.2.4.1 | Модернизация ограждения, системы охранного телевидения, охранного освещения производственных баз Северных ЭС: Надымского РЭС (замена ограждения общей протяженностью 450м) | M_TP2000.PR.0078 | УНЦ комплекса систем безопасности ПС | НРЭС филиала АО "Россети Тюмень" Северные электрические сети | нд | П | 2025 | нд | Поворотная камера охранного (технологического) видеонаблюдения | техническое обоснование инвестиционного проекта | 30.12.2019 | ЯНАО | 1 | 3 | 1 точка наблюдения | И15-04 | 641 | 1.11 | 2134.53 | нд
2.2.4.1 | Модернизация ограждения, системы охранного телевидения, охранного освещения производственных баз Северных ЭС: Надымского РЭС (замена ограждения общей протяженностью 450м) | M_TP2000.PR.0078 | УНЦ комплекса систем безопасности ПС | НРЭС филиала АО "Россети Тюмень" Северные электрические сети | нд | П | 2025 | нд | Стационарная камера охранного (технологического) видеонаблюдения | техническое обоснование инвестиционного проекта | 30.12.2019 | ЯНАО | 1 | 17 | 1 точка наблюдения | И15-05 | 137 | 1.11 | 2585.19 | нд
2.2.4.1 | Модернизация ограждения, системы охранного телевидения, охранного освещения производственных баз Северных ЭС: Надымского РЭС (замена ограждения общей протяженностью 450м) | M_TP2000.PR.0078 | УНЦ комплекса систем безопасности ПС | НРЭС филиала АО "Россети Тюмень" Северные электрические сети | нд | П | 2025 | нд | Устройство турникета | техническое обоснование инвестиционного проекта | 30.12.2019 | ЯНАО | 1 | 1 | 1 ед. | И15-06 | 265 | 1.11 | 294.15 | нд
2.2.4.1 | Модернизация ограждения, системы охранного телевидения, охранного освещения производственных баз Северных ЭС: Надымского РЭС (замена ограждения общей протяженностью 450м) | M_TP2000.PR.0078 | УНЦ комплекса систем безопасности ПС | НРЭС филиала АО "Россети Тюмень" Северные электрические сети | нд | П | 2025 | нд | Система периметральной сигнализации | техническое обоснование инвестиционного проекта | 30.12.2019 | ЯНАО | 1 | 450 | 1 м периметра ПС | И15-09 | 5.5 | 1.11 | 2747.25 | нд
2.2.4.1 | Модернизация ограждения, системы охранного телевидения, охранного освещения производственных баз Северных ЭС: Надымского РЭС (замена ограждения общей протяженностью 450м) | M_TP2000.PR.0078 | УНЦ комплекса систем безопасности ПС | НРЭС филиала АО "Россети Тюмень" Северные электрические сети | нд | П | 2025 | нд | Система охранного освещения | техническое обоснование инвестиционного проекта | 30.12.2019 | ЯНАО | 1 | 450 | 1 м периметра ПС | И15-10 | 3.5 | 1.11 | 1748.25 | нд
2.2.4.1 | Модернизация ограждения, системы охранного телевидения, охранного освещения производственных баз Северных ЭС: Надымского РЭС (замена ограждения общей протяженностью 450м) | M_TP2000.PR.0078 | УНЦ здания КПП | НРЭС филиала АО "Россети Тюмень" Северные электрические сети | нд | П | 2025 | нд | КПП | техническое обоснование инвестиционного проекта | 30.12.2019 | ЯНАО | 1 | 1 | 1 ед | З7-01 | 3572 | 1.49 | 5322.28 | нд
2.2.4.1 | Модернизация ограждения, системы охранного телевидения, охранного освещения производственных баз Северных ЭС: Надымского РЭС (замена ограждения общей протяженностью 450м) | M_TP2000.PR.0078 | Затраты на проектно-изыскательские работы для отдельных элементов электрических сетей | НРЭС филиала АО "Россети Тюмень" Северные электрические сети | нд | П | 2025 | нд | от 21 до 50,9 млн. руб | техническое обоснование инвестиционного проекта | 30.12.2019 | ЯНАО | 1 | 1 | 1 объект | П6-09 | 1500 | 1 | 1500 | нд
2.2.4.1 | Модернизация ограждения, системы охранного телевидения, охранного освещения производственных баз Северных ЭС:Надымского РЭС (замена ограждения общей протяженностью 450м) | M_TP2000.PR.0078 | Итого объем финансовых потребностей по инвестиционному проекту, тыс. рублей | нд | нд | нд | нд | нд | нд | нд | нд | нд | нд | нд | нд | нд | нд | нд | 24873.73 | нд
2.2.4.1 | Реконструкция ПС 110 кВ ЯГП-1 (замена аккумуляторной батареи) | M_TP2000.PS.0075 | УНЦ системы оперативного постоянного токаи собственных нужд ПС | ПС 110 кВ ЯГП-1 | нд | П | 2024 | нд | Шкаф с зарядно-подзарядными устройствами | техническое обоснование инвестиционного проекта | 10.01.2022 | ЯНАО | 1 | 2 | 1 ед | И13-04 | 1388 | 1.11 | 3081.36 | нд
2.2.4.1 | Реконструкция ПС 110 кВ ЯГП-1 (замена аккумуляторной батареи) | M_TP2000.PS.0075 | УНЦ системы оперативного постоянного токаи собственных нужд ПС | ПС 110 кВ ЯГП-1 | нд | П | 2024 | нд | Шкаф отходящих линий (12 ед.) на переменном токе с АВ | техническое обоснование инвестиционного проекта | 10.01.2022 | ЯНАО | 1 | 2 | 1 ед | И13-07 | 1416 | 1.11 | 3143.52 | нд
2.2.4.1 | Реконструкция ПС 110 кВ ЯГП-1 (замена аккумуляторной батареи) | M_TP2000.PS.0075 | УНЦ РЗА и прочие шкафы (панели) | ПС 110 кВ ЯГП-1 | нд | П | 2024 | нд | Прочие шкафы (панели) | техническое обоснование инвестиционного проекта | 10.01.2022 | ЯНАО | 1 | 1 | 1 ед | И12-06 | 162 | 1.11 | 179.82 | нд
2.2.4.1 | Реконструкция ПС 110 кВ ЯГП-1 (замена аккумуляторной батареи) | M_TP2000.PS.0075 | УНЦ РЗА и прочие шкафы (панели) | ПС 110 кВ ЯГП-1 | нд | П | 2024 | нд | Аккумуляторная батарея емкостью 350 А*ч | техническое обоснование инвестиционного проекта | 10.01.2022 | ЯНАО | 1 | 17 | 1 ед | И12-09 | 29 | 1.11 | 547.23 | нд
2.2.4.1 | Реконструкция ПС 110 кВ ЯГП-1 (замена аккумуляторной батареи) | M_TP2000.PS.0075 | Затраты на проектно-изыскательские работы для отдельных элементов электрических сетей | ПС 110 кВ ЯГП-1 | нд | П | 2024 | нд | от 6 до 10,9 млн. руб | техническое обоснование инвестиционного проекта | 10.01.2022 | ЯНАО | 1 | 1 | 1 объект | П6-07 | 500 | 1 | 500 | нд
2.2.4.1 | Реконструкция ПС 110 кВ ЯГП-1 (замена аккумуляторной батареи) | M_TP2000.PS.0075 | Итого объем финансовых потребностей по инвестиционному проекту, тыс. рублей | нд | нд | нд | нд | нд | нд | нд | нд | нд | нд | нд | нд | нд | нд | нд | 7451.93 | нд
2.2.4.1 | Реконструкция ПС 110 кВ Варенга-Яха (замена аккумуляторной батареи) | M_TP2000.PS.0076 | УНЦ системы оперативного постоянного токаи собственных нужд ПС | ПС 110 кВ Варенга-Яха | нд | П | 2024 | нд | Шкаф с зарядно-подзарядными устройствами | техническое обоснование инвестиционного проекта | 10.04.2022 | ЯНАО | 1 | 2 | 1 ед | И13-04 | 1388 | 1.11 | 3081.36 | нд
2.2.4.1 | Реконструкция ПС 110 кВ ЯГП-1 (замена аккумуляторной батареи) | M_TP2000.PS.0076 | УНЦ системы оперативного постоянного токаи собственных нужд ПС | ПС 110 кВ Варенга-Яха | нд | П | 2024 | нд | Шкаф отходящих линий (12 ед.) на переменном токе с АВ | техническое обоснование инвестиционного проекта | 10.01.2022 | ЯНАО | 1 | 2 | 1 ед | И13-07 | 1416 | 1.11 | 3143.52 | нд
2.2.4.1 | Реконструкция ПС 110 кВ ЯГП-1 (замена аккумуляторной батареи) | M_TP2000.PS.0076 | УНЦ РЗА и прочие шкафы (панели) | ПС 110 кВ Варенга-Яха | нд | П | 2024 | нд | Прочие шкафы (панели) | техническое обоснование инвестиционного проекта | 10.01.2022 | ЯНАО | 1 | 1 | 1 ед | И12-06 | 162 | 1.11 | 179.82 | нд
2.2.4.1 | Реконструкция ПС 110 кВ ЯГП-1 (замена аккумуляторной батареи) | M_TP2000.PS.0076 | УНЦ РЗА и прочие шкафы (панели) | ПС 110 кВ Варенга-Яха | нд | П | 2024 | нд | Аккумуляторная батарея емкостью 350 А*ч | техническое обоснование инвестиционного проекта | 10.01.2022 | ЯНАО | 1 | 17 | 1 ед | И12-09 | 29 | 1.11 | 547.23 | нд
2.2.4.1 | Реконструкция ПС 110 кВ ЯГП-1 (замена аккумуляторной батареи) | M_TP2000.PS.0076 | Затраты на проектно-изыскательские работы для отдельных элементов электрических сетей | ПС 110 кВ Варенга-Яха | нд | П | 2024 | нд | от 6 до 10,9 млн. руб | техническое обоснование инвестиционного проекта | 10.01.2022 | ЯНАО | 1 | 1 | 1 объект | П6-07 | 500 | 1 | 500 | нд
2.2.4.1 | Реконструкция ПС 110 кВ Варенга-Яха (замена аккумуляторной батареи) | M_TP2000.PS.0076 | Итого объем финансовых потребностей по инвестиционному проекту, тыс. рублей | нд | нд | нд | нд | нд | нд | нд | нд | нд | нд | нд | нд | нд | нд | нд | 7451.93 | нд
2.2.4.1 | Реконструкция ПС 110 кВ УГП-5В (замена аккумуляторной батареи) | M_TP2000.PS.0077 | УНЦ системы оперативного постоянного токаи собственных нужд ПС | ПС УКПГ-5В | нд | П | 2025 | нд | Шкаф с зарядно-подзарядными устройствами | техническое обоснование инвестиционного проекта | 10.01.2022 | ЯНАО | 1 | 2 | 1 ед | И13-04 | 1388 | 1.11 | 3081.36 | нд
2.2.4.1 | Реконструкция ПС 110 кВ УГП-5В (замена аккумуляторной батареи) | M_TP2000.PS.0077 | УНЦ системы оперативного постоянного токаи собственных нужд ПС | ПС УКПГ-5В | нд | П | 2025 | нд | Шкаф отходящих линий (12 ед.) на переменном токе с АВ | техническое обоснование инвестиционного проекта | 10.01.2022 | ЯНАО | 1 | 2 | 1 ед | И13-07 | 1416 | 1.11 | 3143.52 | нд
2.2.4.1 | Реконструкция ПС 110 кВ УГП-5В (замена аккумуляторной батареи) | M_TP2000.PS.0077 | УНЦ РЗА и прочие шкафы (панели) | ПС УКПГ-5В | нд | П | 2025 | нд | Прочие шкафы (панели) | техническое обоснование инвестиционного проекта | 10.01.2022 | ЯНАО | 1 | 1 | 1 ед | И12-06 | 162 | 1.11 | 179.82 | нд
2.2.4.1 | Реконструкция ПС 110 кВ УГП-5В (замена аккумуляторной батареи) | M_TP2000.PS.0077 | УНЦ РЗА и прочие шкафы (панели) | ПС УКПГ-5В | нд | П | 2025 | нд | Аккумуляторная батарея емкостью 350 А*ч | техническое обоснование инвестиционного проекта | 10.01.2022 | ЯНАО | 1 | 17 | 1 ед | И12-09 | 29 | 1.11 | 547.23 | нд
2.2.4.1 | Реконструкция ПС 110 кВ УГП-5В (замена аккумуляторной батареи) | M_TP2000.PS.0077 | Затраты на проектно-изыскательские работы для отдельных элементов электрических сетей | ПС УКПГ-5В | нд | П | 2025 | нд | от 6 до 10,9 млн. руб | техническое обоснование инвестиционного проекта | 10.01.2022 | ЯНАО | 1 | 1 | 1 объект | П6-07 | 500 | 1 | 500 | нд
2.2.4.1 | Реконструкция ПС 110 кВ УГП-5В (замена аккумуляторной батареи) | M_TP2000.PS.0077 | Итого объем финансовых потребностей по инвестиционному проекту, тыс. рублей | нд | нд | нд | нд | нд | нд | нд | нд | нд | нд | нд | нд | нд | нд | нд | 7451.93 | нд
2.2.4.1 | Реконструкция ПС 110 кВ Береговая (замена аккумуляторной батареи) | M_TP2000.PS.0078 | УНЦ системы оперативного постоянного токаи собственных нужд ПС | ПС 110 кВ Береговая | нд | П | 2025 | нд | Шкаф с зарядно-подзарядными устройствами | техническое обоснование инвестиционного проекта | 10.01.2022 | ЯНАО | 1 | 2 | 1 ед | И13-04 | 1388 | 1.11 | 3081.36 | нд
2.2.4.1 | Реконструкция ПС 110 кВ Береговая (замена аккумуляторной батареи) | M_TP2000.PS.0078 | УНЦ системы оперативного постоянного токаи собственных нужд ПС | ПС 110 кВ Береговая | нд | П | 2025 | нд | Шкаф отходящих линий (12 ед.) на переменном токе с АВ | техническое обоснование инвестиционного проекта | 10.01.2022 | ЯНАО | 1 | 2 | 1 ед | И13-07 | 1416 | 1.11 | 3143.52 | нд
2.2.4.1 | Реконструкция ПС 110 кВ Береговая (замена аккумуляторной батареи) | M_TP2000.PS.0078 | УНЦ РЗА и прочие шкафы (панели) | ПС 110 кВ Береговая | нд | П | 2025 | нд | Прочие шкафы (панели) | техническое обоснование инвестиционного проекта | 10.01.2022 | ЯНАО | 1 | 1 | 1 ед | И12-06 | 162 | 1.11 | 179.82 | нд
2.2.4.1 | Реконструкция ПС 110 кВ Береговая (замена аккумуляторной батареи) | M_TP2000.PS.0078 | УНЦ РЗА и прочие шкафы (панели) | ПС 110 кВ Береговая | нд | П | 2025 | нд | Аккумуляторная батарея емкостью 350 А*ч | техническое обоснование инвестиционного проекта | 10.01.2022 | ЯНАО | 1 | 17 | 1 ед | И12-09 | 29 | 1.11 | 547.23 | нд
2.2.4.1 | Реконструкция ПС 110 кВ Береговая (замена аккумуляторной батареи) | M_TP2000.PS.0078 | Затраты на проектно-изыскательские работы для отдельных элементов электрических сетей | ПС 110 кВ Береговая | нд | П | 2025 | нд | от 6 до 10,9 млн. руб | техническое обоснование инвестиционного проекта | 10.01.2022 | ЯНАО | 1 | 1 | 1 объект | П6-07 | 500 | 1 | 500 | нд
2.2.4.1 | Реконструкция ПС 110 кВ Береговая (замена аккумуляторной батареи) | M_TP2000.PS.0078 | Итого объем финансовых потребностей по инвестиционному проекту, тыс. рублей | нд | нд | нд | нд | нд | нд | нд | нд | нд | нд | нд | нд | нд | нд | нд | 7451.93 | нд
2.2.4.1 | Реконструкция ПС 110 кВ Морошка (замена аккумуляторной батареи) | M_TP2000.PS.0079 | УНЦ системы оперативного постоянного токаи собственных нужд ПС | ПС 110 кВ Морошка | нд | П | 2025 | нд | Шкаф с зарядно-подзарядными устройствами | техническое обоснование инвестиционного проекта | 10.01.2022 | ЯНАО | 1 | 2 | 1 ед | И13-04 | 1388 | 1.11 | 3081.36 | нд
2.2.4.1 | Реконструкция ПС 110 кВ Морошка (замена аккумуляторной батареи) | M_TP2000.PS.0079 | УНЦ системы оперативного постоянного токаи собственных нужд ПС | ПС 110 кВ Морошка | нд | П | 2025 | нд | Шкаф отходящих линий (12 ед.) на переменном токе с АВ | техническое обоснование инвестиционного проекта | 10.01.2022 | ЯНАО | 1 | 2 | 1 ед | И13-07 | 1416 | 1.11 | 3143.52 | нд
2.2.4.1 | Реконструкция ПС 110 кВ Морошка (замена аккумуляторной батареи) | M_TP2000.PS.0079 | УНЦ РЗА и прочие шкафы (панели) | ПС 110 кВ Морошка | нд | П | 2025 | нд | Прочие шкафы (панели) | техническое обоснование инвестиционного проекта | 10.01.2022 | ЯНАО | 1 | 1 | 1 ед | И12-06 | 162 | 1.11 | 179.82 | нд
2.2.4.1 | Реконструкция ПС 110 кВ Морошка (замена аккумуляторной батареи) | M_TP2000.PS.0079 | УНЦ РЗА и прочие шкафы (панели) | ПС 110 кВ Морошка | нд | П | 2025 | нд | Аккумуляторная батарея емкостью 350 А*ч | техническое обоснование инвестиционного проекта | 10.01.2022 | ЯНАО | 1 | 17 | 1 ед | И12-09 | 29 | 1.11 | 547.23 | нд
2.2.4.1 | Реконструкция ПС 110 кВ Морошка (замена аккумуляторной батареи) | M_TP2000.PS.0079 | Затраты на проектно-изыскательские работы для отдельных элементов электрических сетей | ПС 110 кВ Морошка | нд | П | 2025 | нд | от 6 до 10,9 млн. руб | техническое обоснование инвестиционного проекта | 10.01.2022 | ЯНАО | 1 | 1 | 1 объект | П6-07 | 500 | 1 | 500 | нд
2.2.4.1 | Реконструкция ПС 110 кВ Морошка (замена аккумуляторной батареи) | M_TP2000.PS.0079 | Итого объем финансовых потребностей по инвестиционному проекту, тыс. рублей | нд | нд | нд | нд | нд | нд | нд | нд | нд | нд | нд | нд | нд | нд | нд | 7451.93 | нд
2.2.4.1 | Реконструкция ПС 110/10-10 кВ УГТЭС (реконструкция автоматики ликвидации асинхронного режима ВЛ-110 Уренгой-УГТЭС-1,2,3) | M_TP2000.PS.0080 | УНЦ систем ПА, УПАСК | ПС 110 кВ УГТЭС | нд | П | 2026 | нд | Шкаф локальной ПА (64 аналоговых входа, 160 дискретных входа) | техническое обоснование инвестиционного проекта | 10.01.2022 | ЯНАО | 1 | 1 | 1 ед | А8-02 | 4170 | 1.11 | 4628.7 | нд
2.2.4.1 | Реконструкция ПС 110/10-10 кВ УГТЭС (реконструкция автоматики ликвидации асинхронного режима ВЛ-110 Уренгой-УГТЭС-1,2,3) | M_TP2000.PS.0080 | Затраты на проектно-изыскательские работы для отдельных элементов электрических сетей | ПС 110 кВ УГТЭС | нд | П | 2026 | нд | от 1,1 до 5,9 млн. руб | техническое обоснование инвестиционного проекта | 10.01.2022 | ЯНАО | 1 | 1 | 1 объект | П6-06 | 300 | 1 | 300 | нд
2.2.4.1 | Реконструкция ПС 110/10-10 кВ УГТЭС (реконструкция автоматики ликвидации асинхронного режима ВЛ-110 Уренгой-УГТЭС-1,2,3) | M_TP2000.PS.0080 | Итого объем финансовых потребностей по инвестиционному проекту, тыс. рублей | нд | нд | нд | нд | нд | нд | нд | нд | нд | нд | нд | нд | нд | нд | нд | 4928.7 | нд
2.2.4.1 | Реконструкция ПС 110 кВ ЯГП-7 (Замена систем телемеханики с выполнением функции программной электромагнитной блокировки) | M_TP2000.PR.0083 | УНЦ АСУТП присоединения | ПС 110 кВ ЯГП-7 | нд | П | 2025 | 10 | 6-20 кВ | техническое обоснование инвестиционного проекта | 20.01.2022 | ЯНАО | 1 | 4 | 1 ед. | А4-01 | 180 | 1.11 | 799.2 | нд
2.2.4.1 | Реконструкция ПС 110 кВ ЯГП-7 (Замена систем телемеханики с выполнением функции программной электромагнитной блокировки) | M_TP2000.PR.0083 | УНЦ АСУТП присоединения | ПС 110 кВ ЯГП-7 | нд | П | 2025 | 110 | 35 кВ и выше | техническое обоснование инвестиционного проекта | 20.01.2022 | ЯНАО | 1 | 8 | 1 ед. | А4-02 | 629 | 1.11 | 5585.52 | нд
2.2.4.1 | Реконструкция ПС 110 кВ ЯГП-7 (Замена систем телемеханики с выполнением функции программной электромагнитной блокировки) | M_TP2000.PR.0083 | УНЦ систем АСУТП и ТМ | ПС 110 кВ ЯГП-7 | нд | П | 2025 | 110 | Шкаф ЦК ПС | техническое обоснование инвестиционного проекта | 20.01.2022 | ЯНАО | 1 | 1 | 1 ед. | А5-01 | 1356 | 1.11 | 1505.16 | нд
2.2.4.1 | Реконструкция ПС 110 кВ ЯГП-7 (Замена систем телемеханики с выполнением функции программной электромагнитной блокировки) | M_TP2000.PR.0083 | УНЦ систем АСУТП и ТМ | ПС 110 кВ ЯГП-7 | нд | П | 2025 | нд | Дублированный сервер АСУТП и ТМ (ССПТИ) | техническое обоснование инвестиционного проекта | 20.01.2022 | ЯНАО | 1 | 1 | 1 ед. | А5-03 | 3141 | 1.11 | 3486.51 | нд
2.2.4.1 | Реконструкция ПС 110 кВ ЯГП-7 (Замена систем телемеханики с выполнением функции программной электромагнитной блокировки) | M_TP2000.PR.0083 | УНЦ систем АСУТП и ТМ | ПС 110 кВ ЯГП-7 | нд | П | 2025 | нд | Шкаф гарантированного питания АСУТП и ТМ | техническое обоснование инвестиционного проекта | 20.01.2022 | ЯНАО | 1 | 1 | 1 ед. | А5-06 | 2418 | 1.11 | 2683.98 | нд
2.2.4.1 | Реконструкция ПС 110 кВ ЯГП-7 (Замена систем телемеханики с выполнением функции программной электромагнитной блокировки) | M_TP2000.PR.0083 | УНЦ систем АСУТП и ТМ | ПС 110 кВ ЯГП-7 | нд | П | 2025 | нд | Шкаф общеподстанционных контроллеров ПС | техническое обоснование инвестиционного проекта | 20.01.2022 | ЯНАО | 1 | 1 | 1 ед. | А5-07 | 180 | 1.11 | 199.8 | нд
2.2.4.1 | Реконструкция ПС 110 кВ ЯГП-7 (Замена систем телемеханики с выполнением функции программной электромагнитной блокировки) | M_TP2000.PR.0083 | Затраты на проектно-изыскательские работы для отдельных элементов электрических сетей | ПС 110 кВ ЯГП-7 | нд | П | 2025 | нд | от 11 до 20,9 млн. руб | техническое обоснование инвестиционного проекта | 20.01.2022 | ЯНАО | 1 | 1 | 1 ед. | П6-08 | 1500 | 1 | 1500 | нд
2.2.4.1 | Реконструкция ПС 110 кВ ЯГП-7 (Замена систем телемеханики с выполнением функции программной электромагнитной блокировки) | M_TP2000.PR.0083 | Итого объем финансовых потребностей по инвестиционному проекту, тыс. рублей | нд | нд | нд | нд | нд | нд | нд | нд | нд | нд | нд | нд | нд | нд | нд | 15760.17 | нд
2.2.4.1 | Проектирование титула "Модернизация диспетчерского пункта щита ОДС филиала АО «Россети Тюмень» Северные электрические сети" | M_TP2000.PR.0084 | УНЦ систем АСУТП и ТМ | филиал АО "Россети Тюмень" Северные электрические сети | нд | П | 2024 | нд | Дублированный сервер АСУТП и ТМ (ССПТИ) | техническое обоснование инвестиционного проекта | от 21.12.2020 | ЯНАО | 1 | 1 | 1 ед | А5-03 | 3141 | 1.09 | 3423.69 | нд
2.2.4.1 | Проектирование титула "Модернизация диспетчерского пункта щита ОДС филиала АО «Россети Тюмень» Северные электрические сети" | M_TP2000.PR.0084 | УНЦ систем АСУТП и ТМ | филиал АО "Россети Тюмень" Северные электрические сети | нд | П | 2024 | нд | Шкаф гарантированного питания АСУТП и ТМ | техническое обоснование инвестиционного проекта | от 21.12.2020 | ЯНАО | 1 | 1 | 1 ед | А5-06 | 2418 | 1.09 | 2635.62 | нд
2.2.4.1 | Проектирование титула "Модернизация диспетчерского пункта щита ОДС филиала АО «Россети Тюмень» Северные электрические сети" | M_TP2000.PR.0084 | УНЦ систем АСУТП и ТМ | филиал АО "Россети Тюмень" Северные электрические сети | нд | П | 2024 | нд | АРМ оперативного персонала | техническое обоснование инвестиционного проекта | от 21.12.2020 | ЯНАО | 1 | 2 | 1 ед | А5-08 | 366 | 1.09 | 797.88 | нд
2.2.4.1 | Проектирование титула "Модернизация диспетчерского пункта щита ОДС филиала АО «Россети Тюмень» Северные электрические сети" | M_TP2000.PR.0084 | УНЦ систем АСУТП и ТМ | филиал АО "Россети Тюмень" Северные электрические сети | нд | П | 2024 | 110 | Шкаф ЦК ПС | техническое обоснование инвестиционного проекта | от 21.12.2020 | ЯНАО | 1 | 20 | 1 ед. | А5-01 | 1356 | 1.09 | 29560.8 | нд
2.2.4.1 | Проектирование титула "Модернизация диспетчерского пункта щита ОДС филиала АО «Россети Тюмень» Северные электрические сети" | M_TP2000.PR.0084 | УНЦ сети связи | филиал АО "Россети Тюмень" Северные электрические сети | нд | П | 2024 | нд | СКС | техническое обоснование инвестиционного проекта | от 21.12.2020 | ЯНАО | 1 | 1 | 1 объект | И14-10 | 744 | 1.11 | 825.84 | нд
2.2.4.1 | Проектирование титула "Модернизация диспетчерского пункта щита ОДС филиала АО «Россети Тюмень» Северные электрические сети" | M_TP2000.PR.0084 | УНЦ сети связи | филиал АО "Россети Тюмень" Северные электрические сети | нд | П | 2024 | нд | Оборудование электропитания, 12 кВт | техническое обоснование инвестиционного проекта | от 21.12.2020 | ЯНАО | 1 | 1 | 1 объект | И14-08 | 2124 | 1.11 | 2357.64 | нд
2.2.4.1 | Проектирование титула "Модернизация диспетчерского пункта щита ОДС филиала АО «Россети Тюмень» Северные электрические сети" | M_TP2000.PR.0084 | Затраты на проектно-изыскательские работы для отдельных элементов электрических сетей | филиал АО "Россети Тюмень" Северные электрические сети | нд | П | 2024 | нд | от 11 до 20,9 млн. руб | техническое обоснование инвестиционного проекта | от 21.12.2020 | ЯНАО | 1 | 1 | 1 объект | П6-08 | 1500 | 1 | 1500 | нд
2.2.4.1 | Проектирование титула "Модернизация диспетчерского пункта щита ОДС филиала АО «Россети Тюмень» Северные электрические сети" | M_TP2000.PR.0084 | Итого объем финансовых потребностей по инвестиционному проекту, тыс. рублей | нд | нд | нд | нд | нд | нд | нд | нд | нд | нд | нд | нд | нд | нд | нд | 1500 | нд
2.2.4.2 | Реконструкция систем телемеханики и выдача каналов связи с ПС 110 кВ | H_TP1800.PR.0020 | УНЦ АСУТП ПС и ТМ | ПС Харампурская, ПС Южно-Харампурская | нд | И | 2025 | 110 | 35 кВ и выше | Приказ об утв. ПСД | № 163 от 29.03.2022 | ЯНАО | 1 | 2 | 1 ед. | А3-02 | 23531 | 1.11 | 52238.82 | нд
2.2.4.2 | Реконструкция систем телемеханики и выдача каналов связи с ПС 110 кВ | H_TP1800.PR.0020 | УНЦ АСУТП присоединения | ПС Харампурская, ПС Южно-Харампурская | нд | И | 2025 | 35 | 35 кВ и выше | Приказ об утв. ПСД | № 163 от 29.03.2022 | ЯНАО | 1 | 25 | 1 ед. | А4-02 | 629 | 1.11 | 17454.75 | нд
2.2.4.2 | Реконструкция систем телемеханики и выдача каналов связи с ПС 110 кВ | H_TP1800.PR.0020 | УНЦ сети связи | ПС Харампурская, ПС Южно-Харампурская | нд | И | 2025 | нд | ЛВС | Приказ об утв. ПСД | № 163 от 29.03.2022 | ЯНАО | 1 | 1 | 1 объект | И14-09 | 2687 | 1.11 | 2982.57 | нд
2.2.4.2 | Реконструкция систем телемеханики и выдача каналов связи с ПС 110 кВ | H_TP1800.PR.0020 | УНЦ сети связи | ПС Харампурская, ПС Южно-Харампурская | нд | И | 2025 | нд | СКС | Приказ об утв. ПСД | № 163 от 29.03.2022 | ЯНАО | 1 | 1 | 1 объект | И14-10 | 744 | 1.11 | 825.84 | нд
2.2.4.2 | Реконструкция систем телемеханики и выдача каналов связи с ПС 110 кВ | H_TP1800.PR.0020 | УНЦ систем АСУТП и ТМ | ПС Харампурская, ПС Южно-Харампурская | нд | И | 2025 | нд | АРМ оперативного персонала | Приказ об утв. ПСД | № 163 от 29.03.2022 | ЯНАО | 1 | 1 | 1 ед. | А5-08 | 366 | 1.11 | 406.26 | нд
2.2.4.2 | Реконструкция систем телемеханики и выдача каналов связи с ПС 110 кВ | H_TP1800.PR.0020 | УНЦ системы ВЧ связи 35-750 Кв | ПС Харампурская, ПС Южно-Харампурская | нд | И | 2025 | 110 | Устройства обработки и присоединения 110 кВ | Приказ об утв. ПСД | № 163 от 29.03.2022 | ЯНАО | 1 | 1 | 1 ед. | А6-02 | 3354 | 1.2 | 4024.8 | нд
2.2.4.2 | Реконструкция систем телемеханики и выдача каналов связи с ПС 110 кВ | H_TP1800.PR.0020 | УНЦ системы ВЧ связи 35-750 Кв | ПС Харампурская, ПС Южно-Харампурская | нд | И | 2025 | нд | Комбинированная аппаратура по ВЧ (ВОЛС) | Приказ об утв. ПСД | № 163 от 29.03.2022 | ЯНАО | 1 | 3 | 1 ед. | А6-07 | 1442 | 1.2 | 5191.2 | нд
2.2.4.2 | Реконструкция систем телемеханики и выдача каналов связи с ПС 110 кВ | H_TP1800.PR.0020 | УНЦ сети связи | ПС Харампурская, ПС Южно-Харампурская | нд | И | 2025 | нд | ЛВС | Приказ об утв. ПСД | № 163 от 29.03.2022 | ЯНАО | 1 | 1 | 1 объект | И14-09 | 2687 | 1.11 | 2982.57 | нд
2.2.4.2 | Реконструкция систем телемеханики и выдача каналов связи с ПС 110 кВ | H_TP1800.PR.0020 | УНЦ сети связи | ПС Харампурская, ПС Южно-Харампурская | нд | И | 2025 | нд | СКС | Приказ об утв. ПСД | № 163 от 29.03.2022 | ЯНАО | 1 | 1 | 1 объект | И14-10 | 744 | 1.11 | 825.84 | нд
2.2.4.2 | Реконструкция систем телемеханики и выдача каналов связи с ПС 110 кВ | H_TP1800.PR.0020 | УНЦ системы ВЧ связи 35-750 Кв | ПС Харампурская, ПС Южно-Харампурская | нд | И | 2025 | 110 | Устройства обработки и присоединения 110 кВ | Приказ об утв. ПСД | № 163 от 29.03.2022 | ЯНАО | 1 | 1 | 1 ед. | А6-02 | 3354 | 1.2 | 4024.8 | нд
2.2.4.2 | Реконструкция систем телемеханики и выдача каналов связи с ПС 110 кВ | H_TP1800.PR.0020 | УНЦ системы ВЧ связи 35-750 Кв | ПС Харампурская, ПС Южно-Харампурская | нд | И | 2025 | нд | Комбинированная аппаратура по ВЧ (ВОЛС) | Приказ об утв. ПСД | № 163 от 29.03.2022 | ЯНАО | 1 | 2 | 1 ед. | А6-07 | 1442 | 1.2 | 3460.8 | нд
2.2.4.2 | Реконструкция систем телемеханики и выдача каналов связи с ПС 110 кВ | H_TP1800.PR.0020 | УНЦ сети связи | ПС Харампурская, ПС Южно-Харампурская | нд | И | 2025 | нд | СКС | Приказ об утв. ПСД | № 163 от 29.03.2022 | ЯНАО | 1 | 1 | 1 объект | И14-10 | 744 | 1.11 | 825.84 | нд
2.2.4.2 | Реконструкция систем телемеханики и выдача каналов связи с ПС 110 кВ | H_TP1800.PR.0020 | УНЦ сети связи | ПС Харампурская, ПС Южно-Харампурская | нд | И | 2025 | нд | Оборудование электропитания, 6 кВт | Приказ об утв. ПСД | № 163 от 29.03.2022 | ЯНАО | 1 | 1 | 1 объект | И14-07 | 1368 | 1.11 | 1518.48 | нд
2.2.4.2 | Реконструкция систем телемеханики и выдача каналов связи с ПС 110 кВ | H_TP1800.PR.0020 | УНЦ системы ВЧ связи 35-750 Кв | ПС Харампурская, ПС Южно-Харампурская | нд | И | 2025 | 110 | Устройства обработки и присоединения 110 кВ | Приказ об утв. ПСД | № 163 от 29.03.2022 | ЯНАО | 1 | 1 | 1 ед. | А6-02 | 3354 | 1.2 | 4024.8 | нд
2.2.4.2 | Реконструкция систем телемеханики и выдача каналов связи с ПС 110 кВ | H_TP1800.PR.0020 | УНЦ системы ВЧ связи 35-750 Кв | ПС Харампурская, ПС Южно-Харампурская | нд | И | 2025 | нд | Комбинированная аппаратура по ВЧ (ВОЛС) | Приказ об утв. ПСД | № 163 от 29.03.2022 | ЯНАО | 1 | 1 | 1 ед. | А6-07 | 1442 | 1.2 | 1730.4 | нд
2.2.4.2 | Реконструкция систем телемеханики и выдача каналов связи с ПС 110 кВ | H_TP1800.PR.0020 | УНЦ сети связи | ПС Харампурская, ПС Южно-Харампурская | нд | И | 2025 | нд | ЛВС | Приказ об утв. ПСД | № 163 от 29.03.2022 | ЯНАО | 1 | 1 | 1 объект | И14-09 | 2687 | 1.11 | 2982.57 | нд
2.2.4.2 | Реконструкция систем телемеханики и выдача каналов связи с ПС 110 кВ | H_TP1800.PR.0020 | УНЦ сети связи | ПС Харампурская, ПС Южно-Харампурская | нд | И | 2025 | нд | СКС | Приказ об утв. ПСД | № 163 от 29.03.2022 | ЯНАО | 1 | 1 | 1 объект | И14-10 | 744 | 1.11 | 825.84 | нд
2.2.4.2 | Реконструкция систем телемеханики и выдача каналов связи с ПС 110 кВ | H_TP1800.PR.0020 | Затраты на проектно-изыскательские работы для отдельных элементов электрических сетей | ПС Харампурская, ПС Южно-Харампурская | нд | И | 2025 | нд | от 51 до 150,9 млн. руб | Приказ об утв. ПСД | № 163 от 29.03.2022 | ЯНАО | 1 | 1 | 1 объект | П6-10 | 7500 | 1 | 7500 | нд
2.2.4.2 | Реконструкция систем телемеханики и выдача каналов связи с ПС 110 кВ | H_TP1800.PR.0020 | УНЦ АСУТП ПС и ТМ | ПС Харампурская, ПС Южно-Харампурская | нд | И | 2025 | 110 | 35 кВ и выше | Приказ об утв. ПСД | № 163 от 29.03.2022 | ЯНАО | 1 | 2 | 1 ед. | А3-02 | 23531 | 1.11 | 52238.82 | нд
2.2.4.2 | Реконструкция систем телемеханики и выдача каналов связи с ПС 110 кВ | H_TP1800.PR.0020 | УНЦ АСУТП присоединения | ПС Харампурская, ПС Южно-Харампурская | нд | И | 2025 | 35 | 35 кВ и выше | Приказ об утв. ПСД | № 163 от 29.03.2022 | ЯНАО | 1 | 26 | 1 ед. | А4-02 | 629 | 1.11 | 18152.94 | нд
2.2.4.2 | Реконструкция систем телемеханики и выдача каналов связи с ПС 110 кВ | H_TP1800.PR.0020 | УНЦ сети связи | ПС Харампурская, ПС Южно-Харампурская | нд | И | 2025 | нд | СКС | Приказ об утв. ПСД | № 163 от 29.03.2022 | ЯНАО | 1 | 2 | 1 объект | И14-10 | 744 | 1.11 | 1651.68 | нд
2.2.4.2 | Реконструкция систем телемеханики и выдача каналов связи с ПС 110 кВ | H_TP1800.PR.0020 | УНЦ системы ВЧ связи 35-750 Кв | ПС Харампурская, ПС Южно-Харампурская | нд | И | 2025 | 110 | Устройства обработки и присоединения 110 кВ | Приказ об утв. ПСД | № 163 от 29.03.2022 | ЯНАО | 1 | 2 | 1 ед. | А6-02 | 3354 | 1.2 | 8049.6 | нд
2.2.4.2 | Реконструкция систем телемеханики и выдача каналов связи с ПС 110 кВ | H_TP1800.PR.0020 | УНЦ системы ВЧ связи 35-750 Кв | ПС Харампурская, ПС Южно-Харампурская | нд | И | 2025 | нд | Комбинированная аппаратура по ВЧ (ВОЛС) | Приказ об утв. ПСД | № 163 от 29.03.2022 | ЯНАО | 1 | 2 | 1 ед. | А6-07 | 1442 | 1.2 | 3460.8 | нд
2.2.4.2 | Реконструкция систем телемеханики и выдача каналов связи с ПС 110 кВ | H_TP1800.PR.0020 | УНЦ сети связи | ПС Харампурская, ПС Южно-Харампурская | нд | И | 2025 | нд | Оборудование электропитания, 12 кВт | Приказ об утв. ПСД | № 163 от 29.03.2022 | ЯНАО | 1 | 2 | 1 объект | И14-08 | 2124 | 1.11 | 4715.28 | нд
2.2.4.2 | Реконструкция систем телемеханики и выдача каналов связи с ПС 110 кВ | H_TP1800.PR.0020 | УНЦ сети связи | ПС Харампурская, ПС Южно-Харампурская | нд | И | 2025 | нд | СКС | Приказ об утв. ПСД | № 163 от 29.03.2022 | ЯНАО | 1 | 2 | 1 объект | И14-10 | 744 | 1.11 | 1651.68 | нд
2.2.4.2 | Реконструкция систем телемеханики и выдача каналов связи с ПС 110 кВ | H_TP1800.PR.0020 | УНЦ сети связи | ПС Харампурская, ПС Южно-Харампурская | нд | И | 2025 | нд | ЛВС | Приказ об утв. ПСД | № 163 от 29.03.2022 | ЯНАО | 1 | 2 | 1 объект | И14-09 | 2687 | 1.11 | 5965.14 | нд
2.2.4.2 | Реконструкция систем телемеханики и выдача каналов связи с ПС 110 кВ | H_TP1800.PR.0020 | УНЦ системы ВЧ связи 35-750 Кв | ПС Харампурская, ПС Южно-Харампурская | нд | И | 2025 | 110 | Устройства обработки и присоединения 110 кВ | Приказ об утв. ПСД | № 163 от 29.03.2022 | ЯНАО | 1 | 1 | 1 ед. | А6-02 | 3354 | 1.2 | 4024.8 | нд
2.2.4.2 | Реконструкция систем телемеханики и выдача каналов связи с ПС 110 кВ | H_TP1800.PR.0020 | УНЦ системы ВЧ связи 35-750 Кв | ПС Харампурская, ПС Южно-Харампурская | нд | И | 2025 | нд | Комбинированная аппаратура по ВЧ (ВОЛС) | Приказ об утв. ПСД | № 163 от 29.03.2022 | ЯНАО | 1 | 2 | 1 ед. | А6-07 | 1442 | 1.2 | 3460.8 | нд
2.2.4.2 | Реконструкция систем телемеханики и выдача каналов связи с ПС 110 кВ | H_TP1800.PR.0020 | УНЦ сети связи | ПС Харампурская, ПС Южно-Харампурская | нд | И | 2025 | нд | Оборудование электропитания, 12 кВт | Приказ об утв. ПСД | № 163 от 29.03.2022 | ЯНАО | 1 | 2 | 1 объект | И14-08 | 2124 | 1.11 | 4715.28 | нд
2.2.4.2 | Реконструкция систем телемеханики и выдача каналов связи с ПС 110 кВ | H_TP1800.PR.0020 | УНЦ сети связи | ПС Харампурская, ПС Южно-Харампурская | нд | И | 2025 | нд | СКС | Приказ об утв. ПСД | № 163 от 29.03.2022 | ЯНАО | 1 | 2 | 1 объект | И14-10 | 744 | 1.11 | 1651.68 | нд
2.2.4.2 | Реконструкция систем телемеханики и выдача каналов связи с ПС 110 кВ | H_TP1800.PR.0020 | УНЦ системы ВЧ связи 35-750 Кв | ПС Харампурская, ПС Южно-Харампурская | нд | И | 2025 | 110 | Устройства обработки и присоединения 110 кВ | Приказ об утв. ПСД | № 163 от 29.03.2022 | ЯНАО | 1 | 1 | 1 ед. | А6-02 | 3354 | 1.2 | 4024.8 | нд
2.2.4.2 | Реконструкция систем телемеханики и выдача каналов связи с ПС 110 кВ | H_TP1800.PR.0020 | УНЦ системы ВЧ связи 35-750 Кв | ПС Харампурская, ПС Южно-Харампурская | нд | И | 2025 | нд | Комбинированная аппаратура по ВЧ (ВОЛС) | Приказ об утв. ПСД | № 163 от 29.03.2022 | ЯНАО | 1 | 2 | 1 ед. | А6-07 | 1442 | 1.2 | 3460.8 | нд
2.2.4.2 | Реконструкция систем телемеханики и выдача каналов связи с ПС 110 кВ | H_TP1800.PR.0020 | УНЦ сети связи | ПС Харампурская, ПС Южно-Харампурская | нд | И | 2025 | нд | Оборудование электропитания, 12 кВт | Приказ об утв. ПСД | № 163 от 29.03.2022 | ЯНАО | 1 | 1 | 1 объект | И14-08 | 2124 | 1.11 | 2357.64 | нд
2.2.4.2 | Реконструкция систем телемеханики и выдача каналов связи с ПС 110 кВ | H_TP1800.PR.0020 | УНЦ сети связи | ПС Харампурская, ПС Южно-Харампурская | нд | И | 2025 | нд | СКС | Приказ об утв. ПСД | № 163 от 29.03.2022 | ЯНАО | 1 | 2 | 1 объект | И14-10 | 744 | 1.11 | 1651.68 | нд
2.2.4.2 | Реконструкция систем телемеханики и выдача каналов связи с ПС 110 кВ | H_TP1800.PR.0020 | УНЦ системы ВЧ связи 35-750 Кв | ПС Харампурская, ПС Южно-Харампурская | нд | И | 2025 | 110 | Устройства обработки и присоединения 110 кВ | Приказ об утв. ПСД | № 163 от 29.03.2022 | ЯНАО | 1 | 3 | 1 ед. | А6-02 | 3354 | 1.2 | 12074.4 | нд
2.2.4.2 | Реконструкция систем телемеханики и выдача каналов связи с ПС 110 кВ | H_TP1800.PR.0020 | Затраты на проектно-изыскательские работы для отдельных элементов электрических сетей | ПС Харампурская, ПС Южно-Харампурская | нд | И | 2025 | нд | от 51 до 150,9 млн. руб | Приказ об утв. ПСД | № 163 от 29.03.2022 | ЯНАО | 1 | 1 | 1 объект | П6-10 | 7500 | 1 | 7500 | нд
2.2.4.2 | Реконструкция систем телемеханики и выдача каналов связи с ПС 110 кВ | H_TP1800.PR.0020 | Итого объем финансовых потребностей по инвестиционному проекту, тыс. рублей | нд | нд | нд | нд | нд | нд | нд | нд | нд | нд | нд | нд | нд | нд | нд | 254634 | нд
2.2.4.2 | Модернизация диспетчерского щита ОДС филиала АО "Россети Тюмень" Ноябрьские электрические сети | H_TP1800.PR.0053 | УНЦ систем АСУТП и ТМ | филиал АО "Россети Тюмень" Ноябрьские электрические сети | нд | Н | 2025 | нд | Дублированный сервер АСУТП и ТМ (ССПТИ) | техническое обоснование инвестиционного проекта | 30.09.2021 | ЯНАО | 1 | 1 | 1 ед. | А5-03 | 3141 | 1.11 | 3486.51 | нд
2.2.4.2 | Модернизация диспетчерского щита ОДС филиала АО "Россети Тюмень" Ноябрьские электрические сети | H_TP1800.PR.0053 | УНЦ систем АСУТП и ТМ | филиал АО "Россети Тюмень" Ноябрьские электрические сети | нд | Н | 2025 | нд | АРМ оперативного персонала | техническое обоснование инвестиционного проекта | 30.09.2021 | ЯНАО | 1 | 2 | 1 ед. | А5-08 | 366 | 1.11 | 812.52 | нд
2.2.4.2 | Модернизация диспетчерского щита ОДС филиала АО "Россети Тюмень" Ноябрьские электрические сети | H_TP1800.PR.0053 | УНЦ систем АСУТП и ТМ | филиал АО "Россети Тюмень" Ноябрьские электрические сети | нд | Н | 2025 | 110 | Шкаф ЦК ПС | техническое обоснование инвестиционного проекта | 30.09.2021 | ЯНАО | 1 | 30 | 1 ед. | А5-01 | 1356 | 1.11 | 45154.8 | нд
2.2.4.2 | Модернизация диспетчерского щита ОДС филиала АО "Россети Тюмень" Ноябрьские электрические сети | H_TP1800.PR.0053 | УНЦ сети связи | филиал АО "Россети Тюмень" Ноябрьские электрические сети | нд | Н | 2025 | нд | ЛВС | техническое обоснование инвестиционного проекта | 30.09.2021 | ЯНАО | 1 | 1 | 1 объект | И14-09 | 2687 | 1.11 | 2982.57 | нд
2.2.4.2 | Модернизация диспетчерского щита ОДС филиала АО "Россети Тюмень" Ноябрьские электрические сети | H_TP1800.PR.0053 | Затраты на проектно-изыскательские работы для отдельных элементов электрических сетей | филиал АО "Россети Тюмень" Ноябрьские электрические сети | нд | Н | 2025 | нд | от 51 до 150,9 млн. руб | техническое обоснование инвестиционного проекта | 30.09.2021 | ЯНАО | 1 | 1 | 1 объект | П6-10 | 7500 | 1 | 7500 | нд
2.2.4.2 | Модернизация диспетчерского щита ОДС филиала АО "Россети Тюмень" Ноябрьские электрические сети | H_TP1800.PR.0053 | Итого объем финансовых потребностей по инвестиционному проекту, тыс. рублей | нд | нд | нд | нд | нд | нд | нд | нд | нд | нд | нд | нд | нд | нд | нд | 59936.4 | нд
2.2.4.2 | Модернизация системы телефонной связи филиала АО «Россети Тюмень» Ноябрьские электрические сети (АТС- 3 шт и 165 абонентов) | I_TP1800.PR.0060 | УНЦ сети связи | филиал АО "Россети Тюмень" Ноябрьские электрические сети | нд | Н | 2025 | нд | УПАТС для предприятия электрических сетей | техническое обоснование инвестиционного проекта | 27.09.2021 | ЯНАО | 1 | 1 | 1 объект | И14-03 | 14634 | 1.11 | 16243.74 | нд
2.2.4.2 | Модернизация системы телефонной связи филиала АО «Россети Тюмень» Ноябрьские электрические сети (АТС- 3 шт и 165 абонентов) | I_TP1800.PR.0060 | Затраты на проектно-изыскательские работы для отдельных элементов электрических сетей | филиал АО "Россети Тюмень" Ноябрьские электрические сети | нд | Н | 2025 | 110 | от 11 до 20,9 млн. руб | техническое обоснование инвестиционного проекта | 27.09.2021 | ЯНАО | 1 | 1 | 1 объект | П6-08 | 1500 | 1 | 1500 | нд
2.2.4.2 | Модернизация системы телефонной связи филиала АО «Россети Тюмень» Ноябрьские электрические сети (АТС- 3 шт и 165 абонентов) | I_TP1800.PR.0060 | Итого объем финансовых потребностей по инвестиционному проекту, тыс. рублей | нд | нд | нд | нд | нд | нд | нд | нд | нд | нд | нд | нд | нд | нд | нд | 17743.74 | нд
2.2.4.2 | Реконструкция ВОЛС на участке АБК Северных ЭС – ПС 110 кВ Буран (организация резервных, географически разнесенных каналов связи –ВОК - 46 км) | I_TP2000.PR.0044 | УНЦ ВОСП | ПС 110 кВ Буран | нд | П | 2025 | нд | Мультиплексор СЦИ транспортного уровня, 80 км | техническое обоснование инвестиционного проекта | 29.08.2022 | ЯНАО | 1 | 7 | 1 ед | А7-01 | 4791 | 1.11 | 37226.07 | нд
2.2.4.2 | Реконструкция ВОЛС на участке АБК Северных ЭС – ПС 110 кВ Буран (организация резервных, географически разнесенных каналов связи –ВОК - 46 км) | I_TP2000.PR.0044 | УНЦ систем АСУТП и ТМ | ПС 110 кВ Буран | нд | П | 2025 | 110 | Шкаф ЦК ПС | техническое обоснование инвестиционного проекта | 29.08.2022 | ЯНАО | 1 | 8 | 1 ед | А5-01 | 1356 | 1.11 | 12041.28 | нд
2.2.4.2 | Реконструкция ВОЛС на участке АБК Северных ЭС – ПС 110 кВ Буран (организация резервных, географически разнесенных каналов связи –ВОК - 46 км) | I_TP2000.PR.0044 | Затраты на проектно-изыскательские работы для отдельных элементов электрических сетей | ПС 110 кВ Буран | нд | П | 2025 | нд | от 21 до 50,9 млн. руб | техническое обоснование инвестиционного проекта | 29.08.2022 | ЯНАО | 1 | 1 | 1 объект | П6-09 | 3000 | 1 | 3000 | нд
2.2.4.2 | Реконструкция ВОЛС на участке АБК Северных ЭС – ПС 110 кВ Буран (организация резервных, географически разнесенных каналов связи –ВОК - 46 км) | I_TP2000.PR.0044 | Итого объем финансовых потребностей по инвестиционному проекту, тыс. рублей | нд | нд | нд | нд | нд | нд | нд | нд | нд | нд | нд | нд | нд | нд | нд | 52267.35 | нд
2.2.4.2 | Реконструкция ПС 110 кВ Левохеттинская (Замена систем телемеханики с выполнением функции программной электромагнитной блокировки) | K_TP2000.PR.0066 | УНЦ АСУТП присоединения | ПС 110 кВ Левохеттинская | нд | С | 2024 | 10 | 6-20 кВ | Приказ об утв. ПСД | от 30.12.2021 № 34-Э | ЯНАО | 1 | 6 | 1 ед. | А4-01 | 180 | 1.11 | 1198.8 | нд
2.2.4.2 | Реконструкция ПС 110 кВ Левохеттинская (Замена систем телемеханики с выполнением функции программной электромагнитной блокировки) | K_TP2000.PR.0066 | УНЦ АСУТП присоединения | ПС 110 кВ Левохеттинская | нд | С | 2024 | 110 | 35 кВ и выше | Приказ об утв. ПСД | от 30.12.2021 № 34-Э | ЯНАО | 1 | 10 | 1 ед. | А4-02 | 629 | 1.11 | 6981.9 | нд
2.2.4.2 | Реконструкция ПС 110 кВ Левохеттинская (Замена систем телемеханики с выполнением функции программной электромагнитной блокировки) | K_TP2000.PR.0066 | УНЦ систем АСУТП и ТМ | ПС 110 кВ Левохеттинская | нд | С | 2024 | 110 | Шкаф ЦК ПС | Приказ об утв. ПСД | от 30.12.2021 № 34-Э | ЯНАО | 1 | 1 | 1 ед. | А5-01 | 1356 | 1.11 | 1505.16 | нд
2.2.4.2 | Реконструкция ПС 110 кВ Левохеттинская (Замена систем телемеханики с выполнением функции программной электромагнитной блокировки) | K_TP2000.PR.0066 | УНЦ систем АСУТП и ТМ | ПС 110 кВ Левохеттинская | нд | С | 2024 | нд | Сервер АСУТП и ТМ (ССПТИ) | Приказ об утв. ПСД | от 30.12.2021 № 34-Э | ЯНАО | 1 | 1 | 1 ед. | А5-02 | 1571 | 1.11 | 1743.81 | нд
2.2.4.2 | Реконструкция ПС 110 кВ Левохеттинская (Замена систем телемеханики с выполнением функции программной электромагнитной блокировки) | K_TP2000.PR.0066 | УНЦ систем АСУТП и ТМ | ПС 110 кВ Левохеттинская | нд | С | 2024 | нд | Дублированный сервер АСУТП и ТМ (ССПТИ) | Приказ об утв. ПСД | от 30.12.2021 № 34-Э | ЯНАО | 1 | 1 | 1 ед. | А5-03 | 3141 | 1.11 | 3486.51 | нд
2.2.4.2 | Реконструкция ПС 110 кВ Левохеттинская (Замена систем телемеханики с выполнением функции программной электромагнитной блокировки) | K_TP2000.PR.0066 | УНЦ систем АСУТП и ТМ | ПС 110 кВ Левохеттинская | нд | С | 2024 | нд | Шкаф гарантированного питания АСУТП и ТМ | Приказ об утв. ПСД | от 30.12.2021 № 34-Э | ЯНАО | 1 | 1 | 1 ед. | А5-06 | 2418 | 1.11 | 2683.98 | нд
2.2.4.2 | Реконструкция ПС 110 кВ Левохеттинская (Замена систем телемеханики с выполнением функции программной электромагнитной блокировки) | K_TP2000.PR.0066 | УНЦ систем АСУТП и ТМ | ПС 110 кВ Левохеттинская | нд | С | 2024 | нд | Шкаф общеподстанционных контроллеров ПС | Приказ об утв. ПСД | от 30.12.2021 № 34-Э | ЯНАО | 1 | 1 | 1 ед. | А5-07 | 180 | 1.11 | 199.8 | нд
2.2.4.2 | Реконструкция ПС 110 кВ Левохеттинская (Замена систем телемеханики с выполнением функции программной электромагнитной блокировки) | K_TP2000.PR.0066 | УНЦ систем АСУТП и ТМ | ПС 110 кВ Левохеттинская | нд | С | 2024 | нд | АРМ оперативного персонала | Приказ об утв. ПСД | от 30.12.2021 № 34-Э | ЯНАО | 1 | 1 | 1 ед. | А5-08 | 366 | 1.11 | 406.26 | нд
2.2.4.2 | Реконструкция ПС 110 кВ Левохеттинская (Замена систем телемеханики с выполнением функции программной электромагнитной блокировки) | K_TP2000.PR.0066 | УНЦ сети связи | ПС 110 кВ Левохеттинская | нд | С | 2024 | нд | ЛВС | Приказ об утв. ПСД | от 30.12.2021 № 34-Э | ЯНАО | 1 | 1 | 1 ед. | И14-09 | 2687 | 1.11 | 2982.57 | нд
2.2.4.2 | Реконструкция ПС 110 кВ Левохеттинская (Замена систем телемеханики с выполнением функции программной электромагнитной блокировки) | K_TP2000.PR.0066 | Затраты на проектно-изыскательские работы для отдельных элементов электрических сетей | ПС 110 кВ Левохеттинская | нд | С | 2024 | нд | от 11 до 20,9 млн. руб | Приказ об утв. ПСД | от 30.12.2021 № 34-Э | ЯНАО | 1 | 1 | 1 ед. | П6-08 | 1500 | 1 | 1500 | нд
2.2.4.2 | Реконструкция ПС 110 кВ Левохеттинская (Замена систем телемеханики с выполнением функции программной электромагнитной блокировки) | K_TP2000.PR.0066 | Итого объем финансовых потребностей по инвестиционному проекту, тыс. рублей | нд | нд | нд | нд | нд | нд | нд | нд | нд | нд | нд | нд | нд | нд | нд | 22688.79 | нд
2.2.4.2 | Реконструкция систем телемеханики и выдача каналов связи с ПС 110/35/6 кВ Карамовская,ПС 110/35/6 кВ Ударная, ПС 110/35/6 кВ Трудовая, ПС 110/35/6 кВ Янтарная | M_TP1800.PR.0055 | УНЦ АСУТП ПС и ТМ | ПС 110/35/6 кВ Карамовская,ПС 110/35/6 кВ Ударная, ПС 110/35/6 кВ Трудовая, ПС 110/35/6 кВ Янтарная | нд | Н | 2027 | 110 | 35 кВ и выше | техническое обоснование инвестиционного проекта | 28.09.2022 | ЯНАО | 1 | 4 | 1 ед | А3-02 | 23531 | 1.11 | 104477.64 | нд
2.2.4.2 | Реконструкция систем телемеханики и выдача каналов связи с ПС 110/35/6 кВ Карамовская,ПС 110/35/6 кВ Ударная, ПС 110/35/6 кВ Трудовая, ПС 110/35/6 кВ Янтарная | M_TP1800.PR.0055 | Затраты на проектно-изыскательские работы для отдельных элементов электрических сетей | ПС 110/35/6 кВ Карамовская,ПС 110/35/6 кВ Ударная, ПС 110/35/6 кВ Трудовая, ПС 110/35/6 кВ Янтарная | нд | Н | 2027 | нд | от 51 до 150,9 млн. руб | техническое обоснование инвестиционного проекта | 28.09.2022 | ЯНАО | 1 | 1 | 1 объект | П6-10 | 7500 | 1 | 7500 | нд
2.2.4.2 | Реконструкция систем телемеханики и выдача каналов связи с ПС 110/35/6 кВ Карамовская,ПС 110/35/6 кВ Ударная, ПС 110/35/6 кВ Трудовая, ПС 110/35/6 кВ Янтарная | M_TP1800.PR.0055 | Итого объем финансовых потребностей по инвестиционному проекту, тыс. рублей | нд | нд | нд | нд | нд | нд | нд | нд | нд | нд | нд | нд | нд | нд | нд | 111977.64 | нд
2.2.4.2 | Реконструкция волоконно-оптической линии связи ПС 110кВ Владимирская - ПС 110кВ Адмиральская (протяженностью 22.5 км ) | M_TP1800.PR.0077 | УНЦ ОКСН | ПС 110кВ Владимирская - ПС 110кВ Адмиральская | нд | Н | 2024 | нд | 24 ОВ, 40кН | техническое обоснование инвестиционного проекта | 06.12.2021 | ЯНАО | 1 | 17.5 | 1 км | О2-03-5 | 356 | 1.23 | 7662.9 | нд
2.2.4.2 | Реконструкция волоконно-оптической линии связи ПС 110кВ Владимирская - ПС 110кВ Адмиральская (протяженностью 22.5 км ) | M_TP1800.PR.0077 | УНЦ ВОК | ПС 110кВ Владимирская - ПС 110кВ Адмиральская | нд | Н | 2024 | нд | 24 ОВ, 15кН | техническое обоснование инвестиционного проекта | 06.12.2021 | ЯНАО | 1 | 5 | 1 км | О3-03-2 | 252 | 1.25 | 1575 | нд
2.2.4.2 | Реконструкция волоконно-оптической линии связи ПС 110кВ Владимирская - ПС 110кВ Адмиральская (протяженностью 22.5 км ) | M_TP1800.PR.0077 | УНЦ ВОК | ПС 110кВ Владимирская - ПС 110кВ Адмиральская | нд | Н | 2024 | нд | 24 ОВ, 15кН | техническое обоснование инвестиционного проекта | 06.12.2021 | ЯНАО | 1 | 0.07 | 1 км | О4-03-2 | 385 | 1.25 | 33.6875 | нд
2.2.4.2 | Реконструкция волоконно-оптической линии связи ПС 110кВ Владимирская - ПС 110кВ Адмиральская (протяженностью 22.5 км ) | M_TP1800.PR.0077 | УНЦ сети связи | ПС 110кВ Владимирская - ПС 110кВ Адмиральская | нд | Н | 2024 | нд | ЛВС | техническое обоснование инвестиционного проекта | 06.12.2021 | ЯНАО | 1 | 7 | 1 ед | И14-09 | 2687 | 1.11 | 20877.99 | нд
2.2.4.2 | Реконструкция волоконно-оптической линии связи ПС 110кВ Владимирская - ПС 110кВ Адмиральская (протяженностью 22.5 км ) | M_TP1800.PR.0077 | УНЦ систем АСУТП и ТМ | ПС 110кВ Владимирская - ПС 110кВ Адмиральская | нд | Н | 2024 | нд | Шкаф гарантированного питания АСУТП и ТМ | техническое обоснование инвестиционного проекта | 06.12.2021 | ЯНАО | 1 | 7 | 1 ед | А5-06 | 2418 | 1.11 | 18787.86 | нд
2.2.4.2 | Реконструкция волоконно-оптической линии связи ПС 110кВ Владимирская - ПС 110кВ Адмиральская (протяженностью 22.5 км ) | M_TP1800.PR.0077 | УНЦ ВОСП | ПС 110кВ Владимирская - ПС 110кВ Адмиральская | нд | Н | 2024 | нд | Мультиплексор СЦИ транспортного уровня, 80 км | техническое обоснование инвестиционного проекта | 06.12.2021 | ЯНАО | 1 | 7 | 1 ед | А7-01 | 4791 | 1.11 | 37226.07 | нд
2.2.4.2 | Реконструкция волоконно-оптической линии связи ПС 110кВ Владимирская - ПС 110кВ Адмиральская (протяженностью 22.5 км ) | M_TP1800.PR.0077 | УНЦ ВОСП | ПС 110кВ Владимирская - ПС 110кВ Адмиральская | нд | Н | 2024 | нд | Мультиплексор СЦИ уровня доступа, 80 км | техническое обоснование инвестиционного проекта | 06.12.2021 | ЯНАО | 1 | 7 | 1 ед | А7-03 | 2142 | 1.11 | 16643.34 | нд
2.2.4.2 | Реконструкция волоконно-оптической линии связи ПС 110кВ Владимирская - ПС 110кВ Адмиральская (протяженностью 22.5 км ) | M_TP1800.PR.0077 | Затраты на проектно-изыскательские работы для отдельных элементов электрических сетей | ПС 110кВ Владимирская - ПС 110кВ Адмиральская | нд | Н | 2024 | нд | от 51 до 150,9 млн. руб | техническое обоснование инвестиционного проекта | 06.12.2021 | ЯНАО | 1 | 1 | 1 объект | П6-10 | 7500 | 1 | 7500 | нд
2.2.4.2 | Реконструкция волоконно-оптической линии связи ПС 110кВ Владимирская - ПС 110кВ Адмиральская (протяженностью 22.5 км ) | M_TP1800.PR.0077 | Итого объем финансовых потребностей по инвестиционному проекту, тыс. рублей | нд | нд | нд | нд | нд | нд | нд | нд | нд | нд | нд | нд | нд | нд | нд | 110306.8475 | нд
2.2.4.2 | Техническое перевооружение систем ВЧ связи | M_TP1800.PR.0078 | УНЦ системы ВЧ связи 35-750 кВ | ПС Жемчужина, ПС Муравленковская, ПС Сугмутская, ПС Сигнал | нд | Н | 2028 | 110 | Комбинированная аппаратура по ВЧ (ВОЛС) | техническое обоснование инвестиционного проекта | 06.12.2021 | ЯНАО | 1 | 104 | 1 ед | А6-07 | 1442 | 1.2 | 179961.6 | нд
2.2.4.2 | Техническое перевооружение систем ВЧ связи | M_TP1800.PR.0078 | Затраты на проектно-изыскательские работы для отдельных элементов электрических сетей | ПС Жемчужина, ПС Муравленковская, ПС Сугмутская, ПС Сигнал | нд | Н | 2028 | нд | от 151 до 300,9 млн. руб | техническое обоснование инвестиционного проекта | 06.12.2021 | ЯНАО | 1 | 1 | 1 объект | П6-11 | 15000 | 1 | 15000 | нд
2.2.4.2 | Техническое перевооружение систем ВЧ связи | M_TP1800.PR.0078 | Итого объем финансовых потребностей по инвестиционному проекту, тыс. рублей | нд | нд | нд | нд | нд | нд | нд | нд | нд | нд | нд | нд | нд | нд | нд | 194961.6 | нд
2.2.4.2 | Модернизация источника реактивной мощности на ПС-220кВ Салехард для корректной работы УШР-220кВ в паузе трехфазного АПВ ВЛ-220кВ Надым-Салехард 1, 2 цепи | M_TP2000.PS.0073 | УНЦ систем ПА, УПАСК | ПС 220 кВ Салехард | нд | П | 2026 | нд | Шкаф локальной ПА (64 аналоговых входа, 160 дискретных входа) | техническое обоснование инвестиционного проекта | 27.01.2022 | ЯНАО | 1 | 1 | 1 ед. | А8-02 | 4170 | 1.11 | 4628.7 | нд
2.2.4.2 | Модернизация источника реактивной мощности на ПС-220кВ Салехард для корректной работы УШР-220кВ в паузе трехфазного АПВ ВЛ-220кВ Надым-Салехард 1, 2 цепи | M_TP2000.PS.0073 | УНЦ систем АСУТП и ТМ | ПС 220 кВ Салехард | нд | П | 2026 | нд | Дублированный сервер АСУТП и ТМ (ССПТИ) | техническое обоснование инвестиционного проекта | 27.01.2022 | ЯНАО | 1 | 1 | 1 ед. | А5-03 | 3141 | 1.11 | 3486.51 | нд
2.2.4.2 | Модернизация источника реактивной мощности на ПС-220кВ Салехард для корректной работы УШР-220кВ в паузе трехфазного АПВ ВЛ-220кВ Надым-Салехард 1, 2 цепи | M_TP2000.PS.0073 | УНЦ элементов ПС без устройства фундаментов | ПС 220 кВ Салехард | нд | П | 2026 | 220 | Ограничитель перенапряжения на три фазы | техническое обоснование инвестиционного проекта | 27.01.2022 | ЯНАО | 1 | 6 | 1 ед. | И10-04-4 | 350 | 1.1 | 2310 | нд
2.2.4.2 | Модернизация источника реактивной мощности на ПС-220кВ Салехард для корректной работы УШР-220кВ в паузе трехфазного АПВ ВЛ-220кВ Надым-Салехард 1, 2 цепи | M_TP2000.PS.0073 | Затраты на проектно-изыскательские работы для отдельных элементов электрических сетей | ПС 220 кВ Салехард | нд | П | 2026 | нд | от 6 до 10,9 млн. руб | техническое обоснование инвестиционного проекта | 27.01.2022 | ЯНАО | 1 | 1 | 1 ед. | П6-07 | 500 | 1 | 500 | нд
2.2.4.2 | Модернизация источника реактивной мощности на ПС-220кВ Салехард для корректной работы УШР-220кВ в паузе трехфазного АПВ ВЛ-220кВ Надым-Салехард 1, 2 цепи | M_TP2000.PS.0073 | Итого объем финансовых потребностей по инвестиционному проекту, тыс. рублей | нд | нд | нд | нд | нд | нд | нд | нд | нд | нд | нд | нд | нд | нд | нд | 10925.21 | нд
2.2.4.2 | Реконструкция ССПИ на ПС 110 кВ Ямбург, ПС 110кВ Взлетная, ПС 110кВ ЯГП-2, ПС 11кВ ЯГП-3 (организации прямых основных каналов связи) | M_TP2000.PR.0079 | УНЦ ВОСП | ПС 110 кВ Ямбург | нд | П | 2025 | нд | Мультиплексор СЦИ уровня доступа, 160 км | техническое обоснование инвестиционного проекта | от 21.12.2020 | ЯНАО | 1 | 6 | 1 ед. | А7-04 | 2537 | 1.11 | 16896.42 | нд
2.2.4.2 | Реконструкция ССПИ на ПС 110 кВ Ямбург, ПС 110кВ Взлетная, ПС 110кВ ЯГП-2, ПС 11кВ ЯГП-3 (организации прямых основных каналов связи) | M_TP2000.PR.0079 | УНЦ систем АСУТП и ТМ | ПС 110 кВ Ямбург | нд | П | 2025 | нд | Сервер АСУТП и ТМ (ССПТИ) | техническое обоснование инвестиционного проекта | от 21.12.2020 | ЯНАО | 1 | 4 | 1 ед. | А5-02 | 1571 | 1.11 | 6975.24 | нд
2.2.4.2 | Реконструкция ССПИ на ПС 110 кВ Ямбург, ПС 110кВ Взлетная, ПС 110кВ ЯГП-2, ПС 11кВ ЯГП-3 (организации прямых основных каналов связи) | M_TP2000.PR.0079 | УНЦ систем АСУТП и ТМ | ПС 110 кВ Ямбург | нд | П | 2025 | нд | Шкаф с 6 коммутаторами | техническое обоснование инвестиционного проекта | от 21.12.2020 | ЯНАО | 1 | 1 | 1 ед. | А5-05 | 3485 | 1.11 | 3868.35 | нд
2.2.4.2 | Реконструкция ССПИ на ПС 110 кВ Ямбург, ПС 110кВ Взлетная, ПС 110кВ ЯГП-2, ПС 11кВ ЯГП-3 (организации прямых основных каналов связи) | M_TP2000.PR.0079 | УНЦ систем АСУТП и ТМ | ПС 110 кВ Ямбург | нд | П | 2025 | нд | Шкаф гарантированного питания АСУТП и ТМ | техническое обоснование инвестиционного проекта | от 21.12.2020 | ЯНАО | 1 | 6 | 1 ед. | А5-06 | 2418 | 1.11 | 16103.88 | нд
2.2.4.2 | Реконструкция ССПИ на ПС 110 кВ Ямбург, ПС 110кВ Взлетная, ПС 110кВ ЯГП-2, ПС 11кВ ЯГП-3 (организации прямых основных каналов связи) | M_TP2000.PR.0079 | УНЦ сети связи | ПС 110 кВ Ямбург | нд | П | 2025 | 220 | УПАТС для ПС 35-150 кВ | техническое обоснование инвестиционного проекта | от 21.12.2020 | ЯНАО | 1 | 1 | 1 ед. | И14-01 | 5179 | 1.11 | 5748.69 | нд
2.2.4.2 | Реконструкция ССПИ на ПС 110 кВ Ямбург, ПС 110кВ Взлетная, ПС 110кВ ЯГП-2, ПС 11кВ ЯГП-3 (организации прямых основных каналов связи) | M_TP2000.PR.0079 | Затраты на проектно-изыскательские работы для отдельных элементов электрических сетей | ПС 110 кВ Ямбург | нд | П | 2025 | нд | от 21 до 50,9 млн. руб | техническое обоснование инвестиционного проекта | от 21.12.2020 | ЯНАО | 1 | 1 | 1 объект | П6-09 | 3000 | 1 | 3000 | нд
2.2.4.2 | Реконструкция ССПИ на ПС 110 кВ Ямбург, ПС 110кВ Взлетная, ПС 110кВ ЯГП-2, ПС 11кВ ЯГП-3 (организации прямых основных каналов связи) | M_TP2000.PR.0079 | Итого объем финансовых потребностей по инвестиционному проекту, тыс. рублей | нд | нд | нд | нд | нд | нд | нд | нд | нд | нд | нд | нд | нд | нд | нд | 52592.58 | нд
2.2.4.2 | Реконструкция ССПИ на ПС 110 кВ УГП-10, ПС 110 кВ Табьяха, ПС 220кВ Оленья (организация резервного магистрального канала связи АБК СевЭС – ПС Ямбург) | M_TP2000.PR.0080 | УНЦ ВОСП | ПС 110 кВ УКПГ-10 | нд | П | 2025 | нд | Мультиплексор СЦИ уровня доступа, 160 км | техническое обоснование инвестиционного проекта | от 21.12.2020 | ЯНАО | 1 | 1 | 1 ед. | А7-04 | 2537 | 1.11 | 2816.07 | нд
2.2.4.2 | Реконструкция ССПИ на ПС 110 кВ УГП-10, ПС 110 кВ Табьяха, ПС 220кВ Оленья (организация резервного магистрального канала связи АБК СевЭС – ПС Ямбург) | M_TP2000.PR.0080 | УНЦ систем АСУТП и ТМ | ПС 110 кВ УКПГ-10 | нд | П | 2025 | нд | Дублированный сервер АСУТП и ТМ (ССПТИ) | техническое обоснование инвестиционного проекта | от 21.12.2020 | ЯНАО | 1 | 1 | 1 ед. | А5-03 | 3141 | 1.11 | 3486.51 | нд
2.2.4.2 | Реконструкция ССПИ на ПС 110 кВ УГП-10, ПС 110 кВ Табьяха, ПС 220кВ Оленья (организация резервного магистрального канала связи АБК СевЭС – ПС Ямбург) | M_TP2000.PR.0080 | УНЦ систем АСУТП и ТМ | ПС 110 кВ УКПГ-10 | нд | П | 2025 | нд | Шкаф гарантированного питания АСУТП и ТМ | техническое обоснование инвестиционного проекта | от 21.12.2020 | ЯНАО | 1 | 4 | 1 ед. | А5-06 | 2418 | 1.11 | 10735.92 | нд
2.2.4.2 | Реконструкция ССПИ на ПС 110 кВ УГП-10, ПС 110 кВ Табьяха, ПС 220кВ Оленья (организация резервного магистрального канала связи АБК СевЭС – ПС Ямбург) | M_TP2000.PR.0080 | УНЦ систем АСУТП и ТМ | ПС 110 кВ УКПГ-10 | нд | П | 2025 | нд | Шкаф с 4 коммутаторами | техническое обоснование инвестиционного проекта | от 21.12.2020 | ЯНАО | 1 | 1 | 1 ед. | А5-04 | 2395 | 1.11 | 2658.45 | нд
2.2.4.2 | Реконструкция ССПИ на ПС 110 кВ УГП-10, ПС 110 кВ Табьяха, ПС 220кВ Оленья (организация резервного магистрального канала связи АБК СевЭС – ПС Ямбург) | M_TP2000.PR.0080 | УНЦ сети связи | ПС 110 кВ УКПГ-10 | нд | П | 2025 | 110 | УПАТС для ПС 35-150 кВ | техническое обоснование инвестиционного проекта | от 21.12.2020 | ЯНАО | 1 | 1 | 1 ед. | И14-01 | 5179 | 1.11 | 5748.69 | нд
2.2.4.2 | Реконструкция ССПИ на ПС 110 кВ УГП-10, ПС 110 кВ Табьяха, ПС 220кВ Оленья (организация резервного магистрального канала связи АБК СевЭС – ПС Ямбург) | M_TP2000.PR.0080 | Затраты на проектно-изыскательские работы для отдельных элементов электрических сетей | ПС 110 кВ УКПГ-10 | нд | П | 2025 | нд | от 21 до 50,9 млн. руб | техническое обоснование инвестиционного проекта | от 21.12.2020 | ЯНАО | 1 | 1 | 1 объект | П6-09 | 3000 | 1 | 3000 | нд
2.2.4.2 | Реконструкция ССПИ на ПС 110 кВ УГП-10, ПС 110 кВ Табьяха, ПС 220кВ Оленья (организация резервного магистрального канала связи АБК СевЭС – ПС Ямбург) | M_TP2000.PR.0080 | Итого объем финансовых потребностей по инвестиционному проекту, тыс. рублей | нд | нд | нд | нд | нд | нд | нд | нд | нд | нд | нд | нд | нд | нд | нд | 28445.64 | нд
2.2.4.2 | Реконструкция ВОЛС на участке ПС Буран - ПС УГП-10 (организация резервного магистрального канала связи АБК СевЭС – ПС Ямбург) 31 км | M_TP2000.PR.0081 | УНЦ ВОСП | ПС 110 кВ Буран | нд | П | 2025 | нд | Мультиплексор СЦИ транспортного уровня, 80 км | техническое обоснование инвестиционного проекта | от 21.12.2020 | ЯНАО | 1 | 6 | 1 ед | А7-01 | 4791 | 1.11 | 31908.06 | нд
2.2.4.2 | Реконструкция ВОЛС на участке ПС Буран - ПС УГП-10 (организация резервного магистрального канала связи АБК СевЭС – ПС Ямбург) 31 км | M_TP2000.PR.0081 | УНЦ ОКСН | ПС 110 кВ Буран | нд | П | 2025 | 110 | 48 ОВ, 40кН | техническое обоснование инвестиционного проекта | от 21.12.2020 | ЯНАО | 1 | 31 | 1км | О2-06-5 | 402 | 1.23 | 15328.26 | нд
2.2.4.2 | Реконструкция ВОЛС на участке ПС Буран - ПС УГП-10 (организация резервного магистрального канала связи АБК СевЭС – ПС Ямбург) 31 км | M_TP2000.PR.0081 | Затраты на проектно-изыскательские работы для отдельных элементов электрических сетей | ПС 110 кВ Буран | нд | П | 2025 | нд | от 21 до 50,9 млн. руб | техническое обоснование инвестиционного проекта | от 21.12.2020 | ЯНАО | 1 | 1 | 1 объект | П6-09 | 3000 | 1 | 3000 | нд
2.2.4.2 | Реконструкция ВОЛС на участке ПС Буран - ПС УГП-10 (организация резервного магистрального канала связи АБК СевЭС – ПС Ямбург) 31 км | M_TP2000.PR.0081 | Итого объем финансовых потребностей по инвестиционному проекту, тыс. рублей | нд | нд | нд | нд | нд | нд | нд | нд | нд | нд | нд | нд | нд | нд | нд | 50236.32 | нд
2.2.4.2 | Реконструкция ВОЛС на участке ПС 220 кВ Оленья – ПС 110 кВ Ямбург (организация резервного магистрального канала связи АБК СевЭС – ПС Ямбург) 102 км | M_TP2000.PR.0082 | УНЦ ВОСП | ПС 220 кВ Оленья | нд | П | 2025 | нд | Мультиплексор СЦИ транспортного уровня, 160 км | техническое обоснование инвестиционного проекта | от 21.12.2020 | ЯНАО | 1 | 2 | 1 ед | А7-02 | 6886 | 1.11 | 15286.92 | нд
2.2.4.2 | Реконструкция ВОЛС на участке ПС 220 кВ Оленья – ПС 110 кВ Ямбург (организация резервного магистрального канала связи АБК СевЭС – ПС Ямбург) 102 км | M_TP2000.PR.0082 | УНЦ ОКСН | ПС 220 кВ Оленья | нд | П | 2025 | 110 | 48 ОВ, 40кН | техническое обоснование инвестиционного проекта | от 21.12.2020 | ЯНАО | 1 | 102 | 1км | О2-06-5 | 402 | 1.23 | 50434.92 | нд
2.2.4.2 | Реконструкция ВОЛС на участке ПС 220 кВ Оленья – ПС 110 кВ Ямбург (организация резервного магистрального канала связи АБК СевЭС – ПС Ямбург) 102 км | M_TP2000.PR.0082 | Затраты на проектно-изыскательские работы для отдельных элементов электрических сетей | ПС 220 кВ Оленья | нд | П | 2025 | нд | от 21 до 50,9 млн. руб | техническое обоснование инвестиционного проекта | от 21.12.2020 | ЯНАО | 1 | 1 | 1 объект | П6-09 | 3000 | 1 | 3000 | нд
2.2.4.2 | Реконструкция ВОЛС на участке ПС 220 кВ Оленья – ПС 110 кВ Ямбург (организация резервного магистрального канала связи АБК СевЭС – ПС Ямбург) 102 км | M_TP2000.PR.0082 | Итого объем финансовых потребностей по инвестиционному проекту, тыс. рублей | нд | нд | нд | нд | нд | нд | нд | нд | нд | нд | нд | нд | нд | нд | нд | 68721.84 | нд
2.2.4.2 | Реконструкция ПС 220/110 кВ Салехард (реализация проектов дистанционного управления оборудованием и устройствами подстанций из ЦУС) | M_TP2000.PS.0074 | УНЦ АСУТП присоединения | ПС 220 кВ Салехард | нд | П | 2025 | 10 | 6-20 кВ | техническое обоснование инвестиционного проекта | от 21.12.2020 | ЯНАО | 1 | 8 | 1 ед. | А4-01 | 180 | 1.11 | 1598.4 | нд
2.2.4.2 | Реконструкция ПС 220/110 кВ Салехард (реализация проектов дистанционного управления оборудованием и устройствами подстанций из ЦУС) | M_TP2000.PS.0074 | УНЦ АСУТП присоединения | ПС 220 кВ Салехард | нд | П | 2025 | 110 | 35 кВ и выше | техническое обоснование инвестиционного проекта | от 21.12.2020 | ЯНАО | 1 | 13 | 1 ед. | А4-02 | 629 | 1.11 | 9076.47 | нд
2.2.4.2 | Реконструкция ПС 220/110 кВ Салехард (реализация проектов дистанционного управления оборудованием и устройствами подстанций из ЦУС) | M_TP2000.PS.0074 | УНЦ систем АСУТП и ТМ | ПС 220 кВ Салехард | нд | П | 2025 | 220 | Шкаф ЦК ПС | техническое обоснование инвестиционного проекта | от 21.12.2020 | ЯНАО | 1 | 1 | 1 ед. | А5-01 | 1356 | 1.11 | 1505.16 | нд
2.2.4.2 | Реконструкция ПС 220/110 кВ Салехард (реализация проектов дистанционного управления оборудованием и устройствами подстанций из ЦУС) | M_TP2000.PS.0074 | УНЦ систем АСУТП и ТМ | ПС 220 кВ Салехард | нд | П | 2025 | 220 | Сервер АСУТП и ТМ (ССПТИ) | техническое обоснование инвестиционного проекта | от 21.12.2020 | ЯНАО | 1 | 1 | 1 ед. | А5-02 | 1571 | 1.11 | 1743.81 | нд
2.2.4.2 | Реконструкция ПС 220/110 кВ Салехард (реализация проектов дистанционного управления оборудованием и устройствами подстанций из ЦУС) | M_TP2000.PS.0074 | УНЦ систем АСУТП и ТМ | ПС 220 кВ Салехард | нд | П | 2025 | нд | Шкаф с 6 коммутаторами | техническое обоснование инвестиционного проекта | от 21.12.2020 | ЯНАО | 1 | 1 | 1 ед. | А5-05 | 3485 | 1.11 | 3868.35 | нд
2.2.4.2 | Реконструкция ПС 220/110 кВ Салехард (реализация проектов дистанционного управления оборудованием и устройствами подстанций из ЦУС) | M_TP2000.PS.0074 | УНЦ систем АСУТП и ТМ | ПС 220 кВ Салехард | нд | П | 2025 | нд | Шкаф гарантированного питания АСУТП и ТМ | техническое обоснование инвестиционного проекта | от 21.12.2020 | ЯНАО | 1 | 1 | 1 ед. | А5-06 | 2418 | 1.11 | 2683.98 | нд
2.2.4.2 | Реконструкция ПС 220/110 кВ Салехард (реализация проектов дистанционного управления оборудованием и устройствами подстанций из ЦУС) | M_TP2000.PS.0074 | УНЦ систем АСУТП и ТМ | ПС 220 кВ Салехард | нд | П | 2025 | нд | Шкаф общеподстанционных контроллеров ПС | техническое обоснование инвестиционного проекта | от 21.12.2020 | ЯНАО | 1 | 2 | 1 ед. | А5-07 | 180 | 1.11 | 399.6 | нд
2.2.4.2 | Реконструкция ПС 220/110 кВ Салехард (реализация проектов дистанционного управления оборудованием и устройствами подстанций из ЦУС) | M_TP2000.PS.0074 | УНЦ систем АСУТП и ТМ | ПС 220 кВ Салехард | нд | П | 2025 | нд | АРМ оперативного персонала | техническое обоснование инвестиционного проекта | от 21.12.2020 | ЯНАО | 1 | 1 | 1 ед. | А5-08 | 366 | 1.11 | 406.26 | нд
2.2.4.2 | Реконструкция ПС 220/110 кВ Салехард (реализация проектов дистанционного управления оборудованием и устройствами подстанций из ЦУС) | M_TP2000.PS.0074 | УНЦ систем АСУТП и ТМ | ПС 220 кВ Салехард | нд | П | 2025 | нд | АРМ персонала АСУТП (РЗА) | техническое обоснование инвестиционного проекта | от 21.12.2020 | ЯНАО | 1 | 1 | 1 ед. | А5-09 | 178 | 1.11 | 197.58 | нд
2.2.4.2 | Реконструкция ПС 220/110 кВ Салехард (реализация проектов дистанционного управления оборудованием и устройствами подстанций из ЦУС) | M_TP2000.PS.0074 | УНЦ сети связи | ПС 220 кВ Салехард | нд | П | 2025 | нд | ЛВС | техническое обоснование инвестиционного проекта | от 21.12.2020 | ЯНАО | 1 | 1 | 1 ед. | И14-09 | 2687 | 1.11 | 2982.57 | нд
2.2.4.2 | Реконструкция ПС 220/110 кВ Салехард (реализация проектов дистанционного управления оборудованием и устройствами подстанций из ЦУС) | M_TP2000.PS.0074 | Затраты на проектно-изыскательские работы для отдельных элементов электрических сетей | ПС 220 кВ Салехард | нд | П | 2025 | нд | от 21 до 50,9 млн. руб | техническое обоснование инвестиционного проекта | от 21.12.2020 | ЯНАО | 1 | 1 | 1 объект | П6-09 | 3000 | 1 | 3000 | нд
2.2.4.2 | Реконструкция ПС 220/110 кВ Салехард (реализация проектов дистанционного управления оборудованием и устройствами подстанций из ЦУС) | M_TP2000.PS.0074 | Итого объем финансовых потребностей по инвестиционному проекту, тыс. рублей | нд | нд | нд | нд | нд | нд | нд | нд | нд | нд | нд | нд | нд | нд | нд | 27462.18 | нд
2.2.4.2 | Реконструкция ССПИ на ПС 110 кВ ЯГП-3, ПС 110кВ ЯГП-4, ПС 110кВ ЯГП-6, ПС 11кВ ЯГП-7 (организация прямых основных каналов связи) | M_TP2000.PR.0067 | УНЦ систем АСУТП и ТМ | ПС 110 кВ ЯГП-3 | нд | П | 2024 | нд | Шкаф с 6 коммутаторами | техническое обоснование инвестиционного проекта | 30.10.2019 | ЯНАО | 1 | 1 | 1 ед. | А5-05 | 3485 | 1.11 | 3868.35 | нд
2.2.4.2 | Реконструкция ССПИ на ПС 110 кВ ЯГП-3, ПС 110кВ ЯГП-4, ПС 110кВ ЯГП-6, ПС 11кВ ЯГП-7 (организация прямых основных каналов связи) | M_TP2000.PR.0067 | УНЦ систем АСУТП и ТМ | ПС 110 кВ ЯГП-3 | нд | П | 2024 | нд | Сервер АСУТП и ТМ (ССПТИ) | техническое обоснование инвестиционного проекта | 30.10.2019 | ЯНАО | 1 | 4 | 1 ед. | А5-02 | 1571 | 1.11 | 6975.24 | нд
2.2.4.2 | Реконструкция ССПИ на ПС 110 кВ ЯГП-3, ПС 110кВ ЯГП-4, ПС 110кВ ЯГП-6, ПС 11кВ ЯГП-7 (организация прямых основных каналов связи) | M_TP2000.PR.0067 | УНЦ систем АСУТП и ТМ | ПС 110 кВ ЯГП-3 | нд | П | 2024 | нд | Шкаф гарантированного питания АСУТП и ТМ | техническое обоснование инвестиционного проекта | 30.10.2019 | ЯНАО | 1 | 6 | 1 ед. | А5-06 | 2418 | 1.11 | 16103.88 | нд
2.2.4.2 | Реконструкция ССПИ на ПС 110 кВ ЯГП-3, ПС 110кВ ЯГП-4, ПС 110кВ ЯГП-6, ПС 11кВ ЯГП-7 (организация прямых основных каналов связи) | M_TP2000.PR.0067 | УНЦ ВОСП | ПС 110 кВ ЯГП-3 | нд | П | 2024 | нд | Мультиплексор СЦИ уровня доступа, 80 км | техническое обоснование инвестиционного проекта | 30.10.2019 | ЯНАО | 1 | 6 | 1 ед. | А7-03 | 2142 | 1.11 | 14265.72 | нд
2.2.4.2 | Реконструкция ССПИ на ПС 110 кВ ЯГП-3, ПС 110кВ ЯГП-4, ПС 110кВ ЯГП-6, ПС 11кВ ЯГП-7 (организация прямых основных каналов связи) | M_TP2000.PR.0067 | УНЦ сети связи | ПС 110 кВ ЯГП-3 | нд | П | 2024 | 110 | УПАТС для ПС 35-150 кВ | техническое обоснование инвестиционного проекта | 30.10.2019 | ЯНАО | 1 | 1 | 1 ед. | И14-01 | 5179 | 1.11 | 5748.69 | нд
2.2.4.2 | Реконструкция ССПИ на ПС 110 кВ ЯГП-3, ПС 110кВ ЯГП-4, ПС 110кВ ЯГП-6, ПС 11кВ ЯГП-7 (организация прямых основных каналов связи) | M_TP2000.PR.0067 | Затраты на проектно-изыскательские работы для отдельных элементов электрических сетей | ПС 110 кВ ЯГП-3 | нд | П | 2024 | нд | от 21 до 50,9 млн. руб | техническое обоснование инвестиционного проекта | 30.10.2019 | ЯНАО | 1 | 1 | 1 объект | П6-09 | 3000 | 1 | 3000 | нд
2.2.4.2 | Реконструкция ССПИ на ПС 110 кВ ЯГП-3, ПС 110кВ ЯГП-4, ПС 110кВ ЯГП-6, ПС 11кВ ЯГП-7 (организация прямых основных каналов связи) | M_TP2000.PR.0067 | Итого объем финансовых потребностей по инвестиционному проекту, тыс. рублей | нд | нд | нд | нд | нд | нд | нд | нд | нд | нд | нд | нд | нд | нд | нд | 49961.88 | нд
2.4 | ВЛ 110 кВ Исконная - Лимбя-Яха - 1,2 | F_NS2000.VL.0013 | УНЦ ВЛ 0,4-750 кВ на строительно-монтажные работы без опор и провода | ВЛ 110 кВ Исконная | нд | З | 2018 | 110 | одноцепная, все типы опор за исключением многогранных | Приказ об утв. ПСД | от 23.09.2016 №21-Э | ЯНАО | 1 | 18.018 | 1 км | Л1-04-1 | 2267 | 2.06 | 84144.4204 | нд
2.4 | ВЛ 110 кВ Исконная - Лимбя-Яха - 1,2 | F_NS2000.VL.0013 | Затраты на проектно-изыскательские работы по ВЛ | ВЛ 110 кВ Исконная | нд | З | 2018 | 110 | Протяженность до 30 км | Приказ об утв. ПСД | от 23.09.2016 №21-Э | ЯНАО | 1 | 1 | 1 ед. | П3-16 | 12555.84 | 1 | 12555.84 | нд
2.4 | ВЛ 110 кВ Исконная - Лимбя-Яха - 1,2 | F_NS2000.VL.0013 | УНЦ опор ВЛ 0,4-750 кВ | ВЛ 110 кВ Исконная | нд | З | 2018 | 110 | одноцепная, все типы опор за исключением многогранных | Приказ об утв. ПСД | от 23.09.2016 №21-Э | ЯНАО | 1 | 18.018 | 1 км | Л3-04-1 | 1944 | 1.23 | 43083.2002 | нд
2.4 | ВЛ 110 кВ Исконная - Лимбя-Яха - 1,2 | F_NS2000.VL.0013 | УНЦ провода ВЛ 0,4-750 кВ сталеалюминиевого типа | ВЛ 110 кВ Исконная | нд | З | 2018 | 110 | Сечение 185мм2 | Приказ об утв. ПСД | от 23.09.2016 №21-Э | ЯНАО | 1 | 18.018 | 1 км | Л5-05 | 716 | 1.23 | 15868.0922 | нд
2.4 | ВЛ 110 кВ Исконная - Лимбя-Яха - 1,2 | F_NS2000.VL.0013 | УНЦ грозотроса ВЛ | ВЛ 110 кВ Исконная | нд | З | 2018 | нд | диаметр 9,1мм | Приказ об утв. ПСД | от 23.09.2016 №21-Э | ЯНАО | 1 | 18.018 | 1 км | Л6-03 | 185 | 1.23 | 4099.9959 | нд
2.4 | ВЛ 110 кВ Исконная - Лимбя-Яха - 1,2 | F_NS2000.VL.0013 | УНЦ устройства лежневых дорог | ВЛ 110 кВ Исконная | нд | З | 2018 | нд | устройство лежневых дорог км | Приказ об утв. ПСД | от 23.09.2016 №21-Э | ЯНАО | 1 | 1.58 | 1 км | Л9-01 | 6890 | 1.23 | 13390.026 | нд
2.4 | ВЛ 110 кВ Исконная - Лимбя-Яха - 1,2 | F_NS2000.VL.0013 | Затраты на разработку и утверждение ДПТ при прохождении ВЛ по землям лесного фонда (землям, покрытым лесом) | ВЛ 110 кВ Исконная | нд | З | 2018 | 110 | Протяженность 11-20,9 км | Приказ об утв. ПСД | от 23.09.2016 №21-Э | ЯНАО | 1 | 18.018 | 1 км по трассе | П8-15 | 398 | 1 | 7171.164 | нд
2.4 | ВЛ 110 кВ Исконная - Лимбя-Яха - 1,2 | F_NS2000.VL.0013 | Затраты на разработку и утверждение ДПТ ВЛ (КЛ) по границам земельного участка | ВЛ 110 кВ Исконная | нд | З | 2018 | 110 | Протяженность до 13-24,9 км, кроме Мск и СПб | Приказ об утв. ПСД | от 23.09.2016 №21-Э | ЯНАО | 1 | 18.018 | 1 км по трассе | П9-12 | 191 | 1 | 3441.438 | нд
2.4 | ВЛ 110 кВ Исконная - Лимбя-Яха - 1,2 | F_NS2000.VL.0013 | Затраты на кадастровые работы ВЛ (КЛ) и работы по установлению земельно-правовых отношений | ВЛ 110 кВ Исконная | нд | З | 2018 | 110 | Количество землепользователей до 15 | Приказ об утв. ПСД | от 23.09.2016 №21-Э | ЯНАО | 1 | 0.18018 | 100 км | П10-01-1 | 2151 | 1 | 387.5672 | нд
2.4 | ВЛ 110 кВ Исконная - Лимбя-Яха - 1,2 | F_NS2000.VL.0013 | УНЦ на устройство защиты опор ВЛ | ВЛ 110 кВ Исконная | нд | З | 2018 | 110 | Устройство защиты опор ВЛ коробчатыми габионами | Приказ об утв. ПСД | от 23.09.2016 №21-Э | ЯНАО | 1 | 87 | 1 опора | М1-02 | 2275 | 1.49 | 294908.25 | нд
2.4 | ВЛ 110 кВ Исконная - Лимбя-Яха - 1,2 | F_NS2000.VL.0013 | Итого объем финансовых потребностей по инвестиционному проекту, тыс. рублей | нд | нд | нд | нд | нд | нд | нд | нд | нд | нд | нд | нд | нд | нд | нд | 479049.9938 | нд
2.6 | Проектирование титула "Реконструкция ВЛ 110 кВ ЯГП-1В - ЯГТЭС с ответвлением на ПС ЯГП-2В (замена 264 опор, 65,5 км провода)" | H_TP2000.VL.0034 | УНЦ опор ВЛ 0,4-750 кВ | ВЛ 110 кВ ЯГП-1В | нд | П | 2023 | 110 | одноцепная, все типы опор за исключением многогранных | техническое обоснование инвестиционного проекта | от 30.11.2020 | ЯНАО | 1 | 65.5 | 1 км | Л3-04-1 | 1944 | 1.23 | 156618.36 | нд
2.6 | Проектирование титула "Реконструкция ВЛ 110 кВ ЯГП-1В - ЯГТЭС с ответвлением на ПС ЯГП-2В (замена 264 опор, 65,5 км провода)" | H_TP2000.VL.0034 | УНЦ провода ВЛ 0,4-750 кВ сталеалюминиевого типа | ВЛ 110 кВ ЯГП-1В | нд | П | 2023 | 110 | Сечение фазного провода 120 мм2 | техническое обоснование инвестиционного проекта | от 30.11.2020 | ЯНАО | 1 | 65.5 | 1 км | Л5-03 | 503 | 1.23 | 40524.195 | нд
2.6 | Проектирование титула "Реконструкция ВЛ 110 кВ ЯГП-1В - ЯГТЭС с ответвлением на ПС ЯГП-2В (замена 264 опор, 65,5 км провода)" | H_TP2000.VL.0034 | УНЦ грозотроса ВЛ | ВЛ 110 кВ ЯГП-1В | нд | П | 2023 | 110 | диаметр 9,1мм | техническое обоснование инвестиционного проекта | от 30.11.2020 | ЯНАО | 1 | 65.5 | 1 км | Л6-03 | 185 | 1.23 | 14904.525 | нд
2.6 | Проектирование титула "Реконструкция ВЛ 110 кВ ЯГП-1В - ЯГТЭС с ответвлением на ПС ЯГП-2В (замена 264 опор, 65,5 км провода)" | H_TP2000.VL.0034 | УНЦ ВЛ 0,4-750 кВ на строительно-монтажные работы без опор и провода | ВЛ 110 кВ ЯГП-1В | нд | П | 2023 | 110 | одноцепная, все типы опор за исключением многогранных | техническое обоснование инвестиционного проекта | от 30.11.2020 | ЯНАО | 1 | 65.5 | 1 км | Л1-04-1 | 2267 | 2.06 | 305886.31 | нд
2.6 | Проектирование титула "Реконструкция ВЛ 110 кВ ЯГП-1В - ЯГТЭС с ответвлением на ПС ЯГП-2В (замена 264 опор, 65,5 км провода)" | H_TP2000.VL.0034 | УНЦ ОКГТ | ВЛ 110 кВ ЯГП-1В | нд | П | 2023 | 110 | 48 ОВ, 62кН | техническое обоснование инвестиционного проекта | от 30.11.2020 | ЯНАО | 1 | 65.5 | 1 км | О1-01-3 | 645 | 1.23 | 51964.425 | нд
2.6 | Проектирование титула "Реконструкция ВЛ 110 кВ ЯГП-1В - ЯГТЭС с ответвлением на ПС ЯГП-2В (замена 264 опор, 65,5 км провода)" | H_TP2000.VL.0034 | УНЦ устройства лежневых дорог | ВЛ 110 кВ ЯГП-1В | нд | П | 2023 | нд | устройство лежневых дорог км | техническое обоснование инвестиционного проекта | от 30.11.2020 | ЯНАО | 1 | 14.8 | 1 км | Л9-01 | 6890 | 1.23 | 125425.56 | нд
2.6 | Проектирование титула "Реконструкция ВЛ 110 кВ ЯГП-1В - ЯГТЭС с ответвлением на ПС ЯГП-2В (замена 264 опор, 65,5 км провода)" | H_TP2000.VL.0034 | Затраты на проектно-изыскательские работы по ВЛ | ВЛ 110 кВ ЯГП-1В | нд | П | 2023 | 110 | Протяженность до 100 км | техническое обоснование инвестиционного проекта | от 30.11.2020 | ЯНАО | 1 | 1 | 1 ед. | П3-18 | 68107.67 | 1 | 68107.67 | нд
2.6 | Проектирование титула "Реконструкция ВЛ 110 кВ ЯГП-1В - ЯГТЭС с ответвлением на ПС ЯГП-2В (замена 264 опор, 65,5 км провода)" | H_TP2000.VL.0034 | Итого объем финансовых потребностей по инвестиционному проекту, тыс. рублей | нд | нд | нд | нд | нд | нд | нд | нд | нд | нд | нд | нд | нд | нд | нд | 68107.67 | нд
2.6 | ВОЛС кольцевой структуры на участке "Ноябрьские ЭС – Северные ЭС (Ноябрьские ЭС, ПС500кВ Холмогорская, Муравленковский РЭС, Пурпейский РЭС, ПС 110 кВ Кирпичная, ПС220кВ Янга-Яха) (проектирование) | M_NS1800.PR.0004 | УНЦ ВОСП | Ноябрьские ЭС, ПС500кВ Холмогорская, Муравленковский РЭС, Пурпейский РЭС, ПС 110 кВ Кирпичная, ПС220кВ Янга-Яха | нд | Н | 2026 | нд | Мультиплексор со спектральным уплотнением каналов, 200 км | техническое обоснование инвестиционного проекта | 28.09.2021 | ЯНАО | 1 | 3 | 1 ед | А7-07 | 9650 | 1.11 | 32134.5 | нд
2.6 | ВОЛС кольцевой структуры на участке "Ноябрьские ЭС – Северные ЭС (Ноябрьские ЭС, ПС500кВ Холмогорская, Муравленковский РЭС, Пурпейский РЭС, ПС 110 кВ Кирпичная, ПС220кВ Янга-Яха) (проектирование) | M_NS1800.PR.0004 | УНЦ ВОСП | Ноябрьские ЭС, ПС500кВ Холмогорская, Муравленковский РЭС, Пурпейский РЭС, ПС 110 кВ Кирпичная, ПС220кВ Янга-Яха | нд | Н | 2026 | нд | Мультиплексор со спектральным уплотнением каналов, 100 км | техническое обоснование инвестиционного проекта | 28.09.2021 | ЯНАО | 1 | 4 | 1 ед | А7-06 | 4435 | 1.11 | 19691.4 | нд
2.6 | ВОЛС кольцевой структуры на участке "Ноябрьские ЭС – Северные ЭС (Ноябрьские ЭС, ПС500кВ Холмогорская, Муравленковский РЭС, Пурпейский РЭС, ПС 110 кВ Кирпичная, ПС220кВ Янга-Яха) (проектирование) | M_NS1800.PR.0004 | УНЦ ВОСП | Ноябрьские ЭС, ПС500кВ Холмогорская, Муравленковский РЭС, Пурпейский РЭС, ПС 110 кВ Кирпичная, ПС220кВ Янга-Яха | нд | Н | 2026 | нд | Мультиплексор СЦИ транспортного уровня, 80 км | техническое обоснование инвестиционного проекта | 28.09.2021 | ЯНАО | 1 | 7 | 1 ед | А7-01 | 4791 | 1.11 | 37226.07 | нд
2.6 | ВОЛС кольцевой структуры на участке "Ноябрьские ЭС – Северные ЭС (Ноябрьские ЭС, ПС500кВ Холмогорская, Муравленковский РЭС, Пурпейский РЭС, ПС 110 кВ Кирпичная, ПС220кВ Янга-Яха) (проектирование) | M_NS1800.PR.0004 | УНЦ сети связи | Ноябрьские ЭС, ПС500кВ Холмогорская, Муравленковский РЭС, Пурпейский РЭС, ПС 110 кВ Кирпичная, ПС220кВ Янга-Яха | нд | Н | 2026 | нд | ЛВС | техническое обоснование инвестиционного проекта | 28.09.2021 | ЯНАО | 1 | 8 | 1 объект | И14-09 | 2687 | 1.11 | 23860.56 | нд
2.6 | ВОЛС кольцевой структуры на участке "Ноябрьские ЭС – Северные ЭС (Ноябрьские ЭС, ПС500кВ Холмогорская, Муравленковский РЭС, Пурпейский РЭС, ПС 110 кВ Кирпичная, ПС220кВ Янга-Яха) (проектирование) | M_NS1800.PR.0004 | УНЦ комплекса систем безопасности ПС | Ноябрьские ЭС, ПС500кВ Холмогорская, Муравленковский РЭС, Пурпейский РЭС, ПС 110 кВ Кирпичная, ПС220кВ Янга-Яха | нд | Н | 2026 | нд | Шкаф ЦК комплекса систем безопасности | техническое обоснование инвестиционного проекта | 28.09.2021 | ЯНАО | 1 | 8 | 1 ед | И15-02 | 542 | 1.11 | 4812.96 | нд
2.6 | ВОЛС кольцевой структуры на участке "Ноябрьские ЭС – Северные ЭС (Ноябрьские ЭС, ПС500кВ Холмогорская, Муравленковский РЭС, Пурпейский РЭС, ПС 110 кВ Кирпичная, ПС220кВ Янга-Яха) (проектирование) | M_NS1800.PR.0004 | УНЦ сети связи | Ноябрьские ЭС, ПС500кВ Холмогорская, Муравленковский РЭС, Пурпейский РЭС, ПС 110 кВ Кирпичная, ПС220кВ Янга-Яха | нд | Н | 2026 | нд | Оборудование электропитания, 6 кВт | техническое обоснование инвестиционного проекта | 28.09.2021 | ЯНАО | 1 | 8 | 1 объект | И14-07 | 1368 | 1.11 | 12147.84 | нд
2.6 | ВОЛС кольцевой структуры на участке "Ноябрьские ЭС – Северные ЭС (Ноябрьские ЭС, ПС500кВ Холмогорская, Муравленковский РЭС, Пурпейский РЭС, ПС 110 кВ Кирпичная, ПС220кВ Янга-Яха) (проектирование) | M_NS1800.PR.0004 | УНЦ РЗА и прочие шкафы (панели) | Ноябрьские ЭС, ПС500кВ Холмогорская, Муравленковский РЭС, Пурпейский РЭС, ПС 110 кВ Кирпичная, ПС220кВ Янга-Яха | нд | Н | 2026 | нд | Прочие устройства (аппаратура) | техническое обоснование инвестиционного проекта | 28.09.2021 | ЯНАО | 1 | 8 | 1 объект | И12-08 | 56 | 1.11 | 497.28 | нд
2.6 | ВОЛС кольцевой структуры на участке "Ноябрьские ЭС – Северные ЭС (Ноябрьские ЭС, ПС500кВ Холмогорская, Муравленковский РЭС, Пурпейский РЭС, ПС 110 кВ Кирпичная, ПС220кВ Янга-Яха) (проектирование) | M_NS1800.PR.0004 | Затраты на проектно-изыскательские работы для отдельных элементов электрических сетей | Ноябрьские ЭС, ПС500кВ Холмогорская, Муравленковский РЭС, Пурпейский РЭС, ПС 110 кВ Кирпичная, ПС220кВ Янга-Яха | нд | Н | 2026 | нд | от 51 до 150,9 млн. руб | техническое обоснование инвестиционного проекта | 28.09.2021 | ЯНАО | 1 | 1 | 1 объект | П6-10 | 7500 | 1 | 7500 | нд
2.6 | ВОЛС кольцевой структуры на участке "Ноябрьские ЭС – Северные ЭС (Ноябрьские ЭС, ПС500кВ Холмогорская, Муравленковский РЭС, Пурпейский РЭС, ПС 110 кВ Кирпичная, ПС220кВ Янга-Яха) (проектирование) | M_NS1800.PR.0004 | Итого объем финансовых потребностей по инвестиционному проекту, тыс. рублей | нд | нд | нд | нд | нд | нд | нд | нд | нд | нд | нд | нд | нд | нд | нд | 7500 | нд
2.6 | Волоконно-оптическая линия связи кольцевой структуры по трассе "РПБ ПРЭС - ПС "Победа" - ПС "Градиент" - ПС "Пурпейская"- ПС "Таланга"-ПС "Кирпичная" (новое стротиельство, протяженность трассы 119.90 км) | M_NS1800.PR.0002 | УНЦ ВОСП | РПБ ПРЭС - ПС "Победа" - ПС "Градиент" - ПС "Пурпейская"- ПС "Таланга"-ПС "Кирпичная | нд | И | 2025 | нд | Мультиплексор СЦИ транспортного уровня, 160 км | Приказ об утв. ПСД | от 04.10.2019г. №28-Э | ЯНАО | 1 | 6 | 1 ед | А7-02 | 6886 | 1.11 | 45860.76 | нд
2.6 | Волоконно-оптическая линия связи кольцевой структуры по трассе "РПБ ПРЭС - ПС "Победа" - ПС "Градиент" - ПС "Пурпейская"- ПС "Таланга"-ПС "Кирпичная" (новое стротиельство, протяженность трассы 119.90 км) | M_NS1800.PR.0002 | УНЦ ВОСП | РПБ ПРЭС - ПС "Победа" - ПС "Градиент" - ПС "Пурпейская"- ПС "Таланга"-ПС "Кирпичная | нд | И | 2025 | нд | Мультиплексор ПЦИ | Приказ об утв. ПСД | от 04.10.2019г. №28-Э | ЯНАО | 1 | 30 | 1 ед | А7-05 | 1173 | 1.11 | 39060.9 | нд
2.6 | Волоконно-оптическая линия связи кольцевой структуры по трассе "РПБ ПРЭС - ПС "Победа" - ПС "Градиент" - ПС "Пурпейская"- ПС "Таланга"-ПС "Кирпичная" (новое стротиельство, протяженность трассы 119.90 км) | M_NS1800.PR.0002 | УНЦ ОКГТ | РПБ ПРЭС - ПС "Победа" - ПС "Градиент" - ПС "Пурпейская"- ПС "Таланга"-ПС "Кирпичная | нд | И | 2025 | нд | 24 ОВ, 83кН | Приказ об утв. ПСД | от 04.10.2019г. №28-Э | ЯНАО | 1 | 96.89 | 1 км | О1-02-1 | 561 | 1.23 | 66857.0067 | нд
2.6 | Волоконно-оптическая линия связи кольцевой структуры по трассе "РПБ ПРЭС - ПС "Победа" - ПС "Градиент" - ПС "Пурпейская"- ПС "Таланга"-ПС "Кирпичная" (новое стротиельство, протяженность трассы 119.90 км) | M_NS1800.PR.0002 | Затраты на проектно-изыскательские работы для отдельных элементов электрических сетей | РПБ ПРЭС - ПС "Победа" - ПС "Градиент" - ПС "Пурпейская"- ПС "Таланга"-ПС "Кирпичная | нд | И | 2025 | нд | от 151 до 300,9 млн. руб | Приказ об утв. ПСД | от 04.10.2019г. №28-Э | ЯНАО | 1 | 1 | 1 объект | П6-11 | 15000 | 1 | 15000 | нд
2.6 | Волоконно-оптическая линия связи кольцевой структуры по трассе "РПБ ПРЭС - ПС "Победа" - ПС "Градиент" - ПС "Пурпейская"- ПС "Таланга"-ПС "Кирпичная" (новое стротиельство, протяженность трассы 119.90 км) | M_NS1800.PR.0002 | Итого объем финансовых потребностей по инвестиционному проекту, тыс. рублей | нд | нд | нд | нд | нд | нд | нд | нд | нд | нд | нд | нд | нд | нд | нд | 166778.6667 | нд
2.6 | Проектирование ВОЛС кольцевой структуры на участке "Ноябрьские ЭС - Северные ЭС - Энергокомплекс (Северные ЭС, ПС 110 кВ Пангоды, Надымский РЭС, ПС 220 кВ Надым, ПС 110 кВ Лонг-Юган)" | M_NS2000.PR.0002 | УНЦ ВОСП | филиал АО "Россети Тюмень" Северные электрические сети | нд | П | 2023 | 110 | Мультиплексор со спектральным уплотнением каналов, 100 км | техническое обоснование инвестиционного проекта | от 21.12.2020 | ЯНАО | 1 | 2 | 1 ед | А7-06 | 4435 | 1.09 | 9668.3 | нд
2.6 | Проектирование ВОЛС кольцевой структуры на участке "Ноябрьские ЭС - Северные ЭС - Энергокомплекс (Северные ЭС, ПС 110 кВ Пангоды, Надымский РЭС, ПС 220 кВ Надым, ПС 110 кВ Лонг-Юган)" | M_NS2000.PR.0002 | УНЦ ВОСП | филиал АО "Россети Тюмень" Северные электрические сети | нд | П | 2023 | 110 | Мультиплексор СЦИ транспортного уровня, 80 км | техническое обоснование инвестиционного проекта | от 21.12.2020 | ЯНАО | 1 | 1 | 1 ед | А7-01 | 4791 | 1.09 | 5222.19 | нд
2.6 | Проектирование ВОЛС кольцевой структуры на участке "Ноябрьские ЭС - Северные ЭС - Энергокомплекс (Северные ЭС, ПС 110 кВ Пангоды, Надымский РЭС, ПС 220 кВ Надым, ПС 110 кВ Лонг-Юган)" | M_NS2000.PR.0002 | УНЦ ВОСП | филиал АО "Россети Тюмень" Северные электрические сети | нд | П | 2023 | 110 | Мультиплексор со спектральным уплотнением каналов, 200 км | техническое обоснование инвестиционного проекта | от 21.12.2020 | ЯНАО | 1 | 4 | 1 ед | А7-07 | 9650 | 1.09 | 42074 | нд
2.6 | Проектирование ВОЛС кольцевой структуры на участке "Ноябрьские ЭС - Северные ЭС - Энергокомплекс (Северные ЭС, ПС 110 кВ Пангоды, Надымский РЭС, ПС 220 кВ Надым, ПС 110 кВ Лонг-Юган)" | M_NS2000.PR.0002 | Затраты на проектно-изыскательские работы для отдельных элементов электрических сетей | филиал АО "Россети Тюмень" Северные электрические сети | нд | П | 2023 | нд | от 51 до 150,9 млн. руб | техническое обоснование инвестиционного проекта | от 21.12.2020 | ЯНАО | 1 | 1 | 1 объект | П6-10 | 7500 | 1 | 7500 | нд
2.6 | Проектирование ВОЛС кольцевой структуры на участке "Ноябрьские ЭС - Северные ЭС - Энергокомплекс (Северные ЭС, ПС 110 кВ Пангоды, Надымский РЭС, ПС 220 кВ Надым, ПС 110 кВ Лонг-Юган)" | M_NS2000.PR.0002 | Итого объем финансовых потребностей по инвестиционному проекту, тыс. рублей | нд | нд | нд | нд | нд | нд | нд | нд | нд | нд | нд | нд | нд | нд | нд | 7500 | нд
2.6 | Проектирование титула: Техническое перевооружение ВЧ-систем связи на ПС 110 кВ филиала АО "Россети Тюмень" Северные ЭС | M_TP2000.PR.0086 | УНЦ системы ВЧ связи 35-750 Кв | филиал АО "Россети Тюмень" Северные электрические сети | нд | П | 2024 | 110 | Устройства обработки и присоединения 110 кВ | техническое обоснование инвестиционного проекта | от 21.12.2020 | ЯНАО | 1 | 29 | 1 ед | А6-02 | 3354 | 1.2 | 116719.2 | нд
2.6 | Проектирование титула: Техническое перевооружение ВЧ-систем связи на ПС 110 кВ филиала АО "Россети Тюмень" Северные ЭС | M_TP2000.PR.0086 | УНЦ системы ВЧ связи 35-750 Кв | филиал АО "Россети Тюмень" Северные электрические сети | нд | П | 2024 | 220 | Устройства обработки и присоединения 220 кВ | техническое обоснование инвестиционного проекта | от 21.12.2020 | ЯНАО | 1 | 7 | 1 ед | А6-03 | 3790 | 1.2 | 31836 | нд
2.6 | Проектирование титула: Техническое перевооружение ВЧ-систем связи на ПС 110 кВ филиала АО "Россети Тюмень" Северные ЭС | M_TP2000.PR.0086 | УНЦ системы ВЧ связи 35-750 Кв | филиал АО "Россети Тюмень" Северные электрические сети | нд | П | 2024 | нд | Комбинированная аппаратура по ВЧ (ВОЛС) | техническое обоснование инвестиционного проекта | от 21.12.2020 | ЯНАО | 1 | 19 | 1 ед | А6-07 | 1442 | 1.2 | 32877.6 | нд
2.6 | Проектирование титула: Техническое перевооружение ВЧ-систем связи на ПС 110 кВ филиала АО "Россети Тюмень" Северные ЭС | M_TP2000.PR.0086 | Затраты на проектно-изыскательские работы для отдельных элементов электрических сетей | филиал АО "Россети Тюмень" Северные электрические сети | нд | П | 2024 | нд | от 151 до 300,9 млн. руб | техническое обоснование инвестиционного проекта | от 21.12.2020 | ЯНАО | 1 | 1 | 1 объект | П6-11 | 15000 | 1 | 15000 | нд
2.6 | Проектирование титула: Техническое перевооружение ВЧ-систем связи на ПС 110 кВ филиала АО "Россети Тюмень" Северные ЭС | M_TP2000.PR.0086 | Итого объем финансовых потребностей по инвестиционному проекту, тыс. рублей | нд | нд | нд | нд | нд | нд | нд | нд | нд | нд | нд | нд | нд | нд | нд | 15000 | нд
2.6 | Проектирование титула "Реконструкция ВЛ 110 кВ "Ямбург - ЯГП-2" с ответвлениями на ПС 110 кВ "ЯГП-3, ЯГП-3В, ЯГП-4" (замена 209 опор, 54 км провода)" | M_TP2000.VL.0045 | УНЦ ВЛ 0,4-750 кВ на строительно-монтажные работы без опор и провода | ВЛ 110 кВ Ямбург | нд | П | 2025 | 110 | одноцепная, все типы опор за исключением многогранных | техническое обоснование инвестиционного проекта | 30.10.2019 | ЯНАО | 1 | 54 | 1 км | Л1-04-1 | 2267 | 2.06 | 252181.08 | нд
2.6 | Проектирование титула "Реконструкция ВЛ 110 кВ "Ямбург - ЯГП-2" с ответвлениями на ПС 110 кВ "ЯГП-3, ЯГП-3В, ЯГП-4" (замена 209 опор, 54 км провода)" | M_TP2000.VL.0045 | УНЦ провода ВЛ 0,4-750 кВ сталеалюминиевого типа | ВЛ 110 кВ Ямбург | нд | П | 2025 | 110 | Сечение фазного провода 120 мм2 | техническое обоснование инвестиционного проекта | 30.10.2019 | ЯНАО | 1 | 54 | 1 км | Л5-03 | 503 | 1.23 | 33409.26 | нд
2.6 | Проектирование титула "Реконструкция ВЛ 110 кВ "Ямбург - ЯГП-2" с ответвлениями на ПС 110 кВ "ЯГП-3, ЯГП-3В, ЯГП-4" (замена 209 опор, 54 км провода)" | M_TP2000.VL.0045 | УНЦ опор ВЛ 0,4-750 кВ | ВЛ 110 кВ Ямбург | нд | П | 2025 | 110 | одноцепная, все типы опор за исключением многогранных | техническое обоснование инвестиционного проекта | 30.10.2019 | ЯНАО | 1 | 54 | 1 км | Л3-04-1 | 1944 | 1.23 | 129120.48 | нд
2.6 | Проектирование титула "Реконструкция ВЛ 110 кВ "Ямбург - ЯГП-2" с ответвлениями на ПС 110 кВ "ЯГП-3, ЯГП-3В, ЯГП-4" (замена 209 опор, 54 км провода)" | M_TP2000.VL.0045 | УНЦ устройства лежневых дорог | ВЛ 110 кВ Ямбург | нд | П | 2025 | нд | устройство лежневых дорог км | техническое обоснование инвестиционного проекта | 30.10.2019 | ЯНАО | 1 | 5.4 | 1 км | Л9-01 | 6890 | 1.23 | 45763.38 | нд
2.6 | Проектирование титула "Реконструкция ВЛ 110 кВ "Ямбург - ЯГП-2" с ответвлениями на ПС 110 кВ "ЯГП-3, ЯГП-3В, ЯГП-4" (замена 209 опор, 54 км провода)" | M_TP2000.VL.0045 | УНЦ грозотроса ВЛ | ВЛ 110 кВ Ямбург | нд | П | 2025 | нд | диаметр 9,1мм | техническое обоснование инвестиционного проекта | 30.10.2019 | ЯНАО | 1 | 54 | 1 км | Л6-03 | 185 | 1.23 | 12287.7 | нд
2.6 | Проектирование титула "Реконструкция ВЛ 110 кВ "Ямбург - ЯГП-2" с ответвлениями на ПС 110 кВ "ЯГП-3, ЯГП-3В, ЯГП-4" (замена 209 опор, 54 км провода)" | M_TP2000.VL.0045 | Затраты на проектно-изыскательские работы по ВЛ | ВЛ 110 кВ Ямбург | нд | П | 2025 | 110 | Протяженность до 50 км | техническое обоснование инвестиционного проекта | 30.10.2019 | ЯНАО | 1 | 1 | 1 ед | П3-17 | 64254 | 1 | 64254 | нд
2.6 | Проектирование титула "Реконструкция ВЛ 110 кВ "Ямбург - ЯГП-2" с ответвлениями на ПС 110 кВ "ЯГП-3, ЯГП-3В, ЯГП-4" (замена 209 опор, 54 км провода)" | M_TP2000.VL.0045 | Итого объем финансовых потребностей по инвестиционному проекту, тыс. рублей | нд | нд | нд | нд | нд | нд | нд | нд | нд | нд | нд | нд | нд | нд | нд | 64254 | нд
2.6 | Проектирование титула: Реконструкция ВЛ 110 кВ Ямубргская ГТЭС - ЯГП-2 с отпайками (замена опор 294 шт., замена провода 60,3 км.) | M_TP2000.VL.0048 | УНЦ ВЛ 0,4-750 кВ на строительно-монтажные работы без опор и провода | ВЛ 110 кВ ЯГТЭС | нд | П | 2026 | 110 | одноцепная, все типы опор за исключением многогранных | техническое обоснование инвестиционного проекта | 29.11.2021 | ЯНАО | 1 | 30.1 | 1 км | Л1-04-1 | 2267 | 2.06 | 140567.602 | нд
2.6 | Проектирование титула: Реконструкция ВЛ 110 кВ Ямубргская ГТЭС - ЯГП-2 с отпайками (замена опор 294 шт., замена провода 60,3 км.) | M_TP2000.VL.0048 | УНЦ ВЛ 0,4-750 кВ на строительно-монтажные работы без опор и провода | ВЛ 110 кВ ЯГТЭС | нд | П | 2026 | 110 | одноцепная, все типы опор за исключением многогранных | техническое обоснование инвестиционного проекта | 29.11.2021 | ЯНАО | 1 | 30.2 | 1 км | Л1-04-1 | 2267 | 2.06 | 141034.604 | нд
2.6 | Проектирование титула: Реконструкция ВЛ 110 кВ Ямубргская ГТЭС - ЯГП-2 с отпайками (замена опор 294 шт., замена провода 60,3 км.) | M_TP2000.VL.0048 | УНЦ грозотроса ВЛ | ВЛ 110 кВ ЯГТЭС | нд | П | 2026 | нд | диаметр 9,1мм | техническое обоснование инвестиционного проекта | 29.11.2021 | ЯНАО | 1 | 30.2 | 1 км | Л6-03 | 185 | 1.23 | 6872.01 | нд
2.6 | Проектирование титула: Реконструкция ВЛ 110 кВ Ямубргская ГТЭС - ЯГП-2 с отпайками (замена опор 294 шт., замена провода 60,3 км.) | M_TP2000.VL.0048 | УНЦ провода ВЛ 0,4-750 кВ сталеалюминиевого типа | ВЛ 110 кВ ЯГТЭС | нд | П | 2026 | 110 | Сечение 150мм2 | техническое обоснование инвестиционного проекта | 29.11.2021 | ЯНАО | 1 | 60.3 | 1 км | Л5-04 | 583 | 1.23 | 43240.527 | нд
2.6 | Проектирование титула: Реконструкция ВЛ 110 кВ Ямубргская ГТЭС - ЯГП-2 с отпайками (замена опор 294 шт., замена провода 60,3 км.) | M_TP2000.VL.0048 | УНЦ опор ВЛ 0,4-750 кВ | ВЛ 110 кВ ЯГТЭС | нд | П | 2026 | 110 | одноцепная, все типы опор за исключением многогранных | техническое обоснование инвестиционного проекта | 29.11.2021 | ЯНАО | 1 | 30.1 | 1 км | Л3-04-1 | 1944 | 1.23 | 71972.712 | нд
2.6 | Проектирование титула: Реконструкция ВЛ 110 кВ Ямубргская ГТЭС - ЯГП-2 с отпайками (замена опор 294 шт., замена провода 60,3 км.) | M_TP2000.VL.0048 | УНЦ опор ВЛ 0,4-750 кВ | ВЛ 110 кВ ЯГТЭС | нд | П | 2026 | 110 | одноцепная, все типы опор за исключением многогранных | техническое обоснование инвестиционного проекта | 29.11.2021 | ЯНАО | 1 | 30.2 | 1 км | Л3-04-1 | 1944 | 1.23 | 72211.824 | нд
2.6 | Проектирование титула: Реконструкция ВЛ 110 кВ Ямубргская ГТЭС - ЯГП-2 с отпайками (замена опор 294 шт., замена провода 60,3 км.) | M_TP2000.VL.0048 | Затраты на проектно-изыскательские работы по ВЛ | ВЛ 110 кВ ЯГТЭС | нд | П | 2026 | 110 | Протяженность до 50 км | техническое обоснование инвестиционного проекта | 29.11.2021 | ЯНАО | 1 | 1 | 1 ед. | П3-17 | 65694.7 | 1 | 65694.7 | нд
2.6 | Проектирование титула: Реконструкция ВЛ 110 кВ Ямубргская ГТЭС - ЯГП-2 с отпайками (замена опор 294 шт., замена провода 60,3 км.) | M_TP2000.VL.0048 | Затраты на разработку и утверждение ДПТ при прохождении ВЛ по землям лесного фонда (землям, покрытым лесом) | ВЛ 110 кВ ЯГТЭС | нд | П | 2026 | 110 | Протяженность 41-160,9 км | техническое обоснование инвестиционного проекта | 29.11.2021 | ЯНАО | 1 | 60.3 | 1 км по трассе | П8-17 | 255 | 1 | 15376.5 | нд
2.6 | Проектирование титула: Реконструкция ВЛ 110 кВ Ямубргская ГТЭС - ЯГП-2 с отпайками (замена опор 294 шт., замена провода 60,3 км.) | M_TP2000.VL.0048 | Затраты на кадастровые работы ВЛ (КЛ) и работы по установлению земельно-правовых отношений | ВЛ 110 кВ ЯГТЭС | нд | П | 2026 | 110 | Протяженность 41-160,9 км | техническое обоснование инвестиционного проекта | 29.11.2021 | ЯНАО | 1 | 0.474 | 100 км | П8-17 | 2151 | 1 | 1019.574 | нд
2.6 | Проектирование титула: Реконструкция ВЛ 110 кВ Ямубргская ГТЭС - ЯГП-2 с отпайками (замена опор 294 шт., замена провода 60,3 км.) | M_TP2000.VL.0048 | Итого объем финансовых потребностей по инвестиционному проекту, тыс. рублей | нд | нд | нд | нд | нд | нд | нд | нд | нд | нд | нд | нд | нд | нд | нд | 65694.7 | нд
2.6 | Проектирование учебно-тренировочного полигона филиала АО «Россети Тюмень» Северные электрические сети | M_TP2000.PH.0022 | УНЦ элементов ПС без устройства фундаментов | филиал АО "Россети Тюмень" Северные электрические сети | нд | П | 2024 | 110 | Трансформатор напряжения на три фазы, до трех вторичных обмоток | техническое обоснование инвестиционного проекта | 20.01.2022 | ЯНАО | 1 | 2 | 1 ед | И10-02-3 | 2490 | 1.1 | 5478 | нд
2.6 | Проектирование учебно-тренировочного полигона филиала АО «Россети Тюмень» Северные электрические сети | M_TP2000.PH.0022 | УНЦ защитных ограждений ПС | филиал АО "Россети Тюмень" Северные электрические сети | нд | П | 2024 | нд | Ограждение предупредительное сетчатое | техническое обоснование инвестиционного проекта | 20.01.2022 | ЯНАО | 1 | 300 | 1 м периметра ПС | У4-02 | 6 | 1.17 | 2106 | нд
2.6 | Проектирование учебно-тренировочного полигона филиала АО «Россети Тюмень» Северные электрические сети | M_TP2000.PH.0022 | Затраты на проектно-изыскательские работы для отдельных элементов электрических сетей | филиал АО "Россети Тюмень" Северные электрические сети | нд | П | 2024 | нд | от 6 до 10,9 млн. руб | техническое обоснование инвестиционного проекта | 20.01.2022 | ЯНАО | 1 | 1 | 1 объект | П6-07 | 500 | 1 | 500 | нд
2.6 | Проектирование учебно-тренировочного полигона филиала АО «Россети Тюмень» Северные электрические сети | M_TP2000.PH.0022 | Итого объем финансовых потребностей по инвестиционному проекту, тыс. рублей | нд | нд | нд | нд | нд | нд | нд | нд | нд | нд | нд | нд | нд | нд | нд | 500 | нд
2.2.2.2 | Расширение просек ВЛ 110 кВ до требований ПУЭ (7-е издание) (ВЛ 110 кВ Северный-Харампурская 1, 2 цепь, с отпайками - 219,54 га; ВЛ 110 кВ Муравленковская-Барсуковская 1 цепь, с отпайками - 25,14 га; ВЛ 110 кВ Тарко-Сале-Пурпейская, с отпайками - 26,15 га; ВЛ 110 кВ Янга-Яха-Комплект 1, 2 цепь -10,33 га) -281.16 га | N_TP1800.VL.0119 | Затраты на разработку и утверждение ДПТ при прохождении ВЛ по землям лесного фонда (землям, покрытым лесом) | ВЛ 110 кВ Северный-Харампурская 1, 2 цепь, с отпайками; ВЛ 110 кВ Муравленковская-Барсуковская 1 цепь, с отпайками; ВЛ 110 кВ Тарко-Сале-Пурпейская, с отпайками; ВЛ 110 кВ Янга-Яха-Комплект 1, 2 цепь | нд | Н | 2028 | 110 | протяженность 161 км | техническое обоснование инвестиционного проекта | 28.10.2022 | ЯНАО | 1 | 271 | 1 км по трассе. | П8-18 | 208 | 1 | 56368 | нд
2.2.2.2 | Расширение просек ВЛ 110 кВ до требований ПУЭ (7-е издание) (ВЛ 110 кВ Северный-Харампурская 1, 2 цепь, с отпайками - 219,54 га; ВЛ 110 кВ Муравленковская-Барсуковская 1 цепь, с отпайками - 25,14 га; ВЛ 110 кВ Тарко-Сале-Пурпейская, с отпайками - 26,15 га; ВЛ 110 кВ Янга-Яха-Комплект 1, 2 цепь -10,33 га) -281.16 га | N_TP1800.VL.0119 | Затраты на кадастровые работы ВЛ (КЛ) и работы по установлению земельно-правовых отношений | ВЛ 110 кВ Северный-Харампурская 1, 2 цепь, с отпайками; ВЛ 110 кВ Муравленковская-Барсуковская 1 цепь, с отпайками; ВЛ 110 кВ Тарко-Сале-Пурпейская, с отпайками; ВЛ 110 кВ Янга-Яха-Комплект 1, 2 цепь | нд | Н | 2028 | 110 | Количество землепользователей до 15 | техническое обоснование инвестиционного проекта | 28.10.2022 | ЯНАО | 1 | 2.71 | 100 км | П10-01-1 | 2151 | 1 | 5829.21 | нд
2.2.2.2 | Расширение просек ВЛ 110 кВ до требований ПУЭ (7-е издание) (ВЛ 110 кВ Северный-Харампурская 1, 2 цепь, с отпайками - 219,54 га; ВЛ 110 кВ Муравленковская-Барсуковская 1 цепь, с отпайками - 25,14 га; ВЛ 110 кВ Тарко-Сале-Пурпейская, с отпайками - 26,15 га; ВЛ 110 кВ Янга-Яха-Комплект 1, 2 цепь -10,33 га) -281.16 га | N_TP1800.VL.0119 | УНЦ на вырубку (расширение, расчистку) просеки ВЛ (для всех субъектов Российской Федерации) | ВЛ 110 кВ Северный-Харампурская 1, 2 цепь, с отпайками; ВЛ 110 кВ Муравленковская-Барсуковская 1 цепь, с отпайками; ВЛ 110 кВ Тарко-Сале-Пурпейская, с отпайками; ВЛ 110 кВ Янга-Яха-Комплект 1, 2 цепь | нд | Н | 2028 | нд | Расчистка кустарников и мелколесья, вырубка деревьев с диаметром ствола до 11 см, 12 см и более | техническое обоснование инвестиционного проекта | 28.10.2022 | ЯНАО | 1 | 281.16 | 1 га | Б7-02 | 187 | 1 | 52576.92 | нд
2.2.2.2 | Расширение просек ВЛ 110 кВ до требований ПУЭ (7-е издание) (ВЛ 110 кВ Северный-Харампурская 1, 2 цепь, с отпайками - 219,54 га; ВЛ 110 кВ Муравленковская-Барсуковская 1 цепь, с отпайками - 25,14 га; ВЛ 110 кВ Тарко-Сале-Пурпейская, с отпайками - 26,15 га; ВЛ 110 кВ Янга-Яха-Комплект 1, 2 цепь -10,33 га) -281.16 га | N_TP1800.VL.0119 | Затраты на проектно-изыскательские работы для отдельных элементов электрических сетей | ВЛ 110 кВ Северный-Харампурская 1, 2 цепь, с отпайками; ВЛ 110 кВ Муравленковская-Барсуковская 1 цепь, с отпайками; ВЛ 110 кВ Тарко-Сале-Пурпейская, с отпайками; ВЛ 110 кВ Янга-Яха-Комплект 1, 2 цепь | нд | Н | 2028 | 110 | протяженность 150 км | техническое обоснование инвестиционного проекта | 28.10.2022 | ЯНАО | 1 | 1 | 1 объект | П3-19 | 94108 | 1 | 94108 | нд
2.2.2.2 | Расширение просек ВЛ 110 кВ до требований ПУЭ (7-е издание) (ВЛ 110 кВ Северный-Харампурская 1, 2 цепь, с отпайками - 219,54 га; ВЛ 110 кВ Муравленковская-Барсуковская 1 цепь, с отпайками - 25,14 га; ВЛ 110 кВ Тарко-Сале-Пурпейская, с отпайками - 26,15 га; ВЛ 110 кВ Янга-Яха-Комплект 1, 2 цепь -10,33 га) -281.16 га | N_TP1800.VL.0119 | Итого объем финансовых потребностей по инвестиционному проекту, тыс. рублей | нд | нд | нд | нд | нд | нд | нд | нд | нд | нд | нд | нд | нд | нд | нд | 208882.13 | нд
2.2.2.2 | Модернизация ВЛ 110 кВ Янга-Яха-Кедр (замена фундамента опор -43 опоры, установка дополнительных опор -13 шт., замена грозозащитного троса -66,73 км) | N_TP1800.VL.0118 | УНЦ ВЛ 0,4-750 кВ на строительно-монтажные работы без опор и провода | ВЛ 110 кВ Янга-Яха-Кедр | нд | Н | 2027 | 110 | одноцепная, все типы опор за исключением многогранных | техническое обоснование инвестиционного проекта | 28.10.2022 | ЯНАО | 1 | 28.4 | 1 км | Л1-04-1 | 2267 | 2.06 | 132628.568 | нд
2.2.2.2 | Модернизация ВЛ 110 кВ Янга-Яха-Кедр (замена фундамента опор -43 опоры, установка дополнительных опор -13 шт., замена грозозащитного троса -66,73 км) | N_TP1800.VL.0118 | УНЦ опор ВЛ 0,4-750 кВ | ВЛ 110 кВ Янга-Яха-Кедр | нд | Н | 2027 | 110 | одноцепная, все типы опор за исключением многогранных | техническое обоснование инвестиционного проекта | 28.10.2022 | ЯНАО | 1 | 5.2 | 1 км | Л3-04-1 | 1944 | 1.23 | 12433.824 | нд
2.2.2.2 | Модернизация ВЛ 110 кВ Янга-Яха-Кедр (замена фундамента опор -43 опоры, установка дополнительных опор -13 шт., замена грозозащитного троса -66,73 км) | N_TP1800.VL.0118 | УНЦ провода ВЛ 0,4-750 кВ сталеалюминиевого типа | ВЛ 110 кВ Янга-Яха-Кедр | нд | Н | 2027 | 110 | Сечение фазного провода, 120мм2 | техническое обоснование инвестиционного проекта | 28.10.2022 | ЯНАО | 1 | 3 | 1 км | Л5-03 | 503 | 1.23 | 1856.07 | нд
2.2.2.2 | Модернизация ВЛ 110 кВ Янга-Яха-Кедр (замена фундамента опор -43 опоры, установка дополнительных опор -13 шт., замена грозозащитного троса -66,73 км) | N_TP1800.VL.0118 | УНЦ грозотроса ВЛ | ВЛ 110 кВ Янга-Яха-Кедр | нд | Н | 2027 | 110 | Диаметр, 9,1 мм | техническое обоснование инвестиционного проекта | 28.10.2022 | ЯНАО | 1 | 66.73 | 1 км | Л6-03 | 185 | 1.23 | 15184.4115 | нд
2.2.2.2 | Модернизация ВЛ 110 кВ Янга-Яха-Кедр (замена фундамента опор -43 опоры, установка дополнительных опор -13 шт., замена грозозащитного троса -66,73 км) | N_TP1800.VL.0118 | Затраты на проектно-изыскательские работы для отдельных элементов электрических сетей | ВЛ 110 кВ Янга-Яха-Кедр | нд | Н | 2027 | нд | от 51 до 150,9 млн. руб | техническое обоснование инвестиционного проекта | 28.10.2022 | ЯНАО | 1 | 1 | 1 объект | П6-10 | 7500 | 1 | 7500 | нд
2.2.2.2 | Модернизация ВЛ 110 кВ Янга-Яха-Кедр (замена фундамента опор -43 опоры, установка дополнительных опор -13 шт., замена грозозащитного троса -66,73 км) | N_TP1800.VL.0118 | Итого объем финансовых потребностей по инвестиционному проекту, тыс. рублей | нд | нд | нд | нд | нд | нд | нд | нд | нд | нд | нд | нд | нд | нд | нд | 169602.8735 | нд
2.2.3.2 | Установка приборов учета в соответствии с Федеральным законом от 27.12.2018 № 522-ФЗ при истечении МПИ, срока эксплуатации и при отсутствии прибора учета у потребителя (21 ПУ, 36 ТТ) 0,22 (0,4) кВ филиал Ноябрьские ЭС АО "Россети Тюмень" (2023-2028гг.) 21шт | N_TP1800.AS.0004 | УНЦ ИИК | ВРЭС, ПРЭС Ноябрьские электрические сети | нд | Н | 2028 | 0,4 | Прибор учета трехфазный с ТТ | техническое обоснование инвестиционного проекта | 01.12.2022г. | ЯНАО | 1 | 12 | 1 точка учета | А1-03 | 27 | 1.11 | 359.64 | нд
2.2.3.2 | Установка приборов учета в соответствии с Федеральным законом от 27.12.2018 № 522-ФЗ при истечении МПИ, срока эксплуатации и при отсутствии прибора учета у потребителя (21 ПУ, 36 ТТ) 0,22 (0,4) кВ филиал Ноябрьские ЭС АО "Россети Тюмень" (2023-2028гг.) 21шт | N_TP1800.AS.0004 | УНЦ ИИК | ВРЭС, ПРЭС Ноябрьские электрические сети | нд | Н | 2028 | 0.4 | Прибор учета трехфазный | техническое обоснование инвестиционного проекта | 01.12.2022г. | ЯНАО | 1 | 9 | 1 точка учета | А1-02 | 24 | 1.11 | 239.76 | нд
2.2.3.2 | Установка приборов учета в соответствии с Федеральным законом от 27.12.2018 № 522-ФЗ при истечении МПИ, срока эксплуатации и при отсутствии прибора учета у потребителя (21 ПУ, 36 ТТ) 0,22 (0,4) кВ филиал Ноябрьские ЭС АО "Россети Тюмень" (2023-2028гг.) 21шт | N_TP1800.AS.0004 | Итого объем финансовых потребностей по инвестиционному проекту, тыс. рублей | нд | нд | нд | нд | нд | нд | нд | нд | нд | нд | нд | нд | нд | нд | нд | 599.4 | нд
2.2.3.2 | Установка приборов учета в соответствии с Федеральным законом от 27.12.2018 № 522-ФЗ при истечении МПИ, срока эксплуатации и при отсутствии прибора учета у потребителя (1 ПУ) 6 (10) кВ филиал Ноябрьские ЭС АО "Россети Тюмень" (1шт) | N_TP1800.AS.0006 | УНЦ ИИК | ПРЭС Ноябрьские электрические сети | нд | Н | 2027 | 6 | Прибор учета трехфазный для РП (СП, ТП, РТП), РУ 6-20 кВ | техническое обоснование инвестиционного проекта | 01.12.2022г. | ЯНАО | 1 | 1 | 1 точка учета | А1-04 | 38 | 1.11 | 42.18 | нд
2.2.3.2 | Установка приборов учета в соответствии с Федеральным законом от 27.12.2018 № 522-ФЗ при истечении МПИ, срока эксплуатации и при отсутствии прибора учета у потребителя (1 ПУ) 6 (10) кВ филиал Ноябрьские ЭС АО "Россети Тюмень" (1шт) | N_TP1800.AS.0006 | Итого объем финансовых потребностей по инвестиционному проекту, тыс. рублей | нд | нд | нд | нд | нд | нд | нд | нд | нд | нд | нд | нд | нд | нд | нд | 42.18 | нд
2.2.4.1 | Реконструкция технических средств охраны ПС 110 кВ Геолог, ПС 110кВ Ханупа, ПС 110кВ Сигнал (программа "Антитеррор") | N_TP1800.PR.0080 | УНЦ комплекса систем безопасности ПС | ПС 110 кВ Геолог, ПС 110кВ Ханупа, ПС 110кВ Сигнал | нд | Н | 2024 | нд | Стационарная камера охранного (технологического) видеонаблюдения | техническое обоснование инвестиционного проекта | 28.10.2022 | ЯНАО | 1 | 3 | 1 точка наблюдения | И15-05 | 137 | 1.11 | 456.21 | нд
2.2.4.1 | Реконструкция технических средств охраны ПС 110 кВ Геолог, ПС 110кВ Ханупа, ПС 110кВ Сигнал (программа "Антитеррор") | N_TP1800.PR.0080 | УНЦ комплекса систем безопасности ПС | ПС 110 кВ Геолог, ПС 110кВ Ханупа, ПС 110кВ Сигнал | нд | Н | 2024 | нд | Стационарная камера охранного (технологического) видеонаблюдения | техническое обоснование инвестиционного проекта | 28.10.2022 | ЯНАО | 1 | 24 | 1 точка наблюдения | И15-05 | 137 | 1.11 | 3649.68 | нд
2.2.4.1 | Реконструкция технических средств охраны ПС 110 кВ Геолог, ПС 110кВ Ханупа, ПС 110кВ Сигнал (программа "Антитеррор") | N_TP1800.PR.0080 | УНЦ комплекса систем безопасности ПС | ПС 110 кВ Геолог, ПС 110кВ Ханупа, ПС 110кВ Сигнал | нд | Н | 2024 | нд | Поворотная камера охранного (технологического) видеонаблюдения | техническое обоснование инвестиционного проекта | 28.10.2022 | ЯНАО | 1 | 3 | 1 точка наблюдения | И15-04 | 641 | 1.11 | 2134.53 | нд
2.2.4.1 | Реконструкция технических средств охраны ПС 110 кВ Геолог, ПС 110кВ Ханупа, ПС 110кВ Сигнал (программа "Антитеррор") | N_TP1800.PR.0080 | УНЦ комплекса систем безопасности ПС | ПС 110 кВ Геолог, ПС 110кВ Ханупа, ПС 110кВ Сигнал | нд | Н | 2024 | нд | Шкаф ЦК комплекса систем безопасности | техническое обоснование инвестиционного проекта | 28.10.2022 | ЯНАО | 1 | 3 | 1 ед. | И15-02 | 542 | 1.11 | 1804.86 | нд
2.2.4.1 | Реконструкция технических средств охраны ПС 110 кВ Геолог, ПС 110кВ Ханупа, ПС 110кВ Сигнал (программа "Антитеррор") | N_TP1800.PR.0080 | УНЦ комплекса систем безопасности ПС | ПС 110 кВ Геолог, ПС 110кВ Ханупа, ПС 110кВ Сигнал | нд | Н | 2024 | нд | АРМ персонала комплекса систем безопасности | техническое обоснование инвестиционного проекта | 28.10.2022 | ЯНАО | 1 | 4 | 1 ед. | И15-03 | 189 | 1.11 | 839.16 | нд
2.2.4.1 | Реконструкция технических средств охраны ПС 110 кВ Геолог, ПС 110кВ Ханупа, ПС 110кВ Сигнал (программа "Антитеррор") | N_TP1800.PR.0080 | УНЦ комплекса систем безопасности ПС | ПС 110 кВ Геолог, ПС 110кВ Ханупа, ПС 110кВ Сигнал | нд | Н | 2024 | нд | Система пожарной и охранной сигнализации | техническое обоснование инвестиционного проекта | 28.10.2022 | ЯНАО | 1 | 1313 | 1 м2 здания | И15-08 | 1.3 | 1.11 | 1894.659 | нд
2.2.4.1 | Реконструкция технических средств охраны ПС 110 кВ Геолог, ПС 110кВ Ханупа, ПС 110кВ Сигнал (программа "Антитеррор") | N_TP1800.PR.0080 | УНЦ комплекса систем безопасности ПС | ПС 110 кВ Геолог, ПС 110кВ Ханупа, ПС 110кВ Сигнал | нд | Н | 2024 | нд | Система периметральной сигнализации | техническое обоснование инвестиционного проекта | 28.10.2022 | ЯНАО | 1 | 750 | 1 м периметра ПС | И15-09 | 5.5 | 1.11 | 4578.75 | нд
2.2.4.1 | Реконструкция технических средств охраны ПС 110 кВ Геолог, ПС 110кВ Ханупа, ПС 110кВ Сигнал (программа "Антитеррор") | N_TP1800.PR.0080 | УНЦ комплекса систем безопасности ПС | ПС 110 кВ Геолог, ПС 110кВ Ханупа, ПС 110кВ Сигнал | нд | Н | 2024 | нд | Система охранного освещения | техническое обоснование инвестиционного проекта | 28.10.2022 | ЯНАО | 1 | 750 | 1 м периметра ПС | И15-10 | 3.5 | 1.11 | 2913.75 | нд
2.2.4.1 | Реконструкция технических средств охраны ПС 110 кВ Геолог, ПС 110кВ Ханупа, ПС 110кВ Сигнал (программа "Антитеррор") | N_TP1800.PR.0080 | УНЦ комплекса систем безопасности ПС | ПС 110 кВ Геолог, ПС 110кВ Ханупа, ПС 110кВ Сигнал | нд | Н | 2024 | нд | СКУД | техническое обоснование инвестиционного проекта | 28.10.2022 | ЯНАО | 1 | 6 | 1 точка доступа | И15-07 | 116 | 1.11 | 772.56 | нд
2.2.4.1 | Реконструкция технических средств охраны ПС 110 кВ Геолог, ПС 110кВ Ханупа, ПС 110кВ Сигнал (программа "Антитеррор") | N_TP1800.PR.0080 | УНЦ комплекса систем безопасности ПС | ПС 110 кВ Геолог, ПС 110кВ Ханупа, ПС 110кВ Сигнал | нд | Н | 2024 | нд | от 11 до 20,9 млн. руб | техническое обоснование инвестиционного проекта | 28.10.2022 | ЯНАО | 1 | 1 | 1 объект | П6-08 | 1500 | 1 | 1500 | нд
2.2.4.1 | Реконструкция технических средств охраны ПС 110 кВ Геолог, ПС 110кВ Ханупа, ПС 110кВ Сигнал (программа "Антитеррор") | N_TP1800.PR.0080 | Итого объем финансовых потребностей по инвестиционному проекту, тыс. рублей | нд | нд | нд | нд | нд | нд | нд | нд | нд | нд | нд | нд | нд | нд | нд | 20544.159 | нд
2.2.4.1 | Реконструкция каналов ВЧ-связи филиала АО "Россети Тюмень" Ноябрьские электрические сети («ПС 110 кВ Губкинская- ПС 110 кВ Кедр»-«ПС 110 кВ Кедр-ПС 220 кВ ЯнгаЯха»; «ПС 220 кВ Вынгапур-ПС 110 кВ Новогодняя»; «ПС 500 кВ Холмогорская-ПС 110 кВ Карамовская»; замена аппаратуры ВЧ связи, 8 шт.) | N_TP1800.PR.0056 | УНЦ системы ВЧ связи 35-750 кВ | «ПС 110 кВ Губкинская- ПС 110 кВ Кедр»-«ПС 110 кВ Кедр-ПС 220 кВ ЯнгаЯха»; «ПС 220 кВ Вынгапур-ПС 110 кВ Новогодняя»; «ПС 500 кВ Холмогорская-ПС 110 кВ Карамовская | нд | Н | 2027 | 110 | Комбинированная аппаратура по ВЧ (ВОЛС) | техническое обоснование инвестиционного проекта | 07.10.2021 | ЯНАО | 1 | 8 | 1 ед | А6-07 | 1442 | 1.2 | 13843.2 | нд
2.2.4.1 | Реконструкция каналов ВЧ-связи филиала АО "Россети Тюмень" Ноябрьские электрические сети («ПС 110 кВ Губкинская- ПС 110 кВ Кедр»-«ПС 110 кВ Кедр-ПС 220 кВ ЯнгаЯха»; «ПС 220 кВ Вынгапур-ПС 110 кВ Новогодняя»; «ПС 500 кВ Холмогорская-ПС 110 кВ Карамовская»; замена аппаратуры ВЧ связи, 8 шт.) | N_TP1800.PR.0056 | УНЦ сети связи | «ПС 110 кВ Губкинская- ПС 110 кВ Кедр»-«ПС 110 кВ Кедр-ПС 220 кВ ЯнгаЯха»; «ПС 220 кВ Вынгапур-ПС 110 кВ Новогодняя»; «ПС 500 кВ Холмогорская-ПС 110 кВ Карамовская | нд | Н | 2027 | нд | Оборудование электропитания, 6 кВт | техническое обоснование инвестиционного проекта | 07.10.2021 | ЯНАО | 1 | 3 | 1 объект | И14-07 | 1368 | 1.11 | 4555.44 | нд
2.2.4.1 | Реконструкция каналов ВЧ-связи филиала АО "Россети Тюмень" Ноябрьские электрические сети («ПС 110 кВ Губкинская- ПС 110 кВ Кедр»-«ПС 110 кВ Кедр-ПС 220 кВ ЯнгаЯха»; «ПС 220 кВ Вынгапур-ПС 110 кВ Новогодняя»; «ПС 500 кВ Холмогорская-ПС 110 кВ Карамовская»; замена аппаратуры ВЧ связи, 8 шт.) | N_TP1800.PR.0056 | УНЦ сети связи | «ПС 110 кВ Губкинская- ПС 110 кВ Кедр»-«ПС 110 кВ Кедр-ПС 220 кВ ЯнгаЯха»; «ПС 220 кВ Вынгапур-ПС 110 кВ Новогодняя»; «ПС 500 кВ Холмогорская-ПС 110 кВ Карамовская | нд | Н | 2027 | нд | Оборудование электропитания, 12 кВт | техническое обоснование инвестиционного проекта | 07.10.2021 | ЯНАО | 1 | 1 | 1 объект | И14-08 | 2124 | 1.11 | 2357.64 | нд
2.2.4.1 | Реконструкция каналов ВЧ-связи филиала АО "Россети Тюмень" Ноябрьские электрические сети («ПС 110 кВ Губкинская- ПС 110 кВ Кедр»-«ПС 110 кВ Кедр-ПС 220 кВ ЯнгаЯха»; «ПС 220 кВ Вынгапур-ПС 110 кВ Новогодняя»; «ПС 500 кВ Холмогорская-ПС 110 кВ Карамовская»; замена аппаратуры ВЧ связи, 8 шт.) | N_TP1800.PR.0056 | УНЦ сети связи | «ПС 110 кВ Губкинская- ПС 110 кВ Кедр»-«ПС 110 кВ Кедр-ПС 220 кВ ЯнгаЯха»; «ПС 220 кВ Вынгапур-ПС 110 кВ Новогодняя»; «ПС 500 кВ Холмогорская-ПС 110 кВ Карамовская | нд | Н | 2027 | нд | ЛВС | техническое обоснование инвестиционного проекта | 07.10.2021 | ЯНАО | 1 | 6 | 1 объект | И14-09 | 2687 | 1.11 | 17895.42 | нд
2.2.4.1 | Реконструкция каналов ВЧ-связи филиала АО "Россети Тюмень" Ноябрьские электрические сети («ПС 110 кВ Губкинская- ПС 110 кВ Кедр»-«ПС 110 кВ Кедр-ПС 220 кВ ЯнгаЯха»; «ПС 220 кВ Вынгапур-ПС 110 кВ Новогодняя»; «ПС 500 кВ Холмогорская-ПС 110 кВ Карамовская»; замена аппаратуры ВЧ связи, 8 шт.) | N_TP1800.PR.0056 | УНЦ сети связи | «ПС 110 кВ Губкинская- ПС 110 кВ Кедр»-«ПС 110 кВ Кедр-ПС 220 кВ ЯнгаЯха»; «ПС 220 кВ Вынгапур-ПС 110 кВ Новогодняя»; «ПС 500 кВ Холмогорская-ПС 110 кВ Карамовская | нд | Н | 2027 | нд | СКС | техническое обоснование инвестиционного проекта | 07.10.2021 | ЯНАО | 1 | 6 | 1 объект | И14-10 | 744 | 1.11 | 4955.04 | нд
2.2.4.1 | Реконструкция каналов ВЧ-связи филиала АО "Россети Тюмень" Ноябрьские электрические сети («ПС 110 кВ Губкинская- ПС 110 кВ Кедр»-«ПС 110 кВ Кедр-ПС 220 кВ ЯнгаЯха»; «ПС 220 кВ Вынгапур-ПС 110 кВ Новогодняя»; «ПС 500 кВ Холмогорская-ПС 110 кВ Карамовская»; замена аппаратуры ВЧ связи, 8 шт.) | N_TP1800.PR.0056 | Затраты на проектно-изыскательские работы для отдельных элементов электрических сетей | «ПС 110 кВ Губкинская- ПС 110 кВ Кедр»-«ПС 110 кВ Кедр-ПС 220 кВ ЯнгаЯха»; «ПС 220 кВ Вынгапур-ПС 110 кВ Новогодняя»; «ПС 500 кВ Холмогорская-ПС 110 кВ Карамовская | нд | Н | 2027 | нд | от 21 до 50,9 млн. руб | техническое обоснование инвестиционного проекта | 07.10.2021 | ЯНАО | 1 | 1 | 1 объект | П6-09 | 3000 | 1 | 3000 | нд
2.2.4.1 | Реконструкция каналов ВЧ-связи филиала АО "Россети Тюмень" Ноябрьские электрические сети («ПС 110 кВ Губкинская- ПС 110 кВ Кедр»-«ПС 110 кВ Кедр-ПС 220 кВ ЯнгаЯха»; «ПС 220 кВ Вынгапур-ПС 110 кВ Новогодняя»; «ПС 500 кВ Холмогорская-ПС 110 кВ Карамовская»; замена аппаратуры ВЧ связи, 8 шт.) | N_TP1800.PR.0056 | Итого объем финансовых потребностей по инвестиционному проекту, тыс. рублей | нд | нд | нд | нд | нд | нд | нд | нд | нд | нд | нд | нд | нд | нд | нд | 46606.74 | нд
2.2.4.1 | Реконструкция каналов ВЧ-связи филиала АО "Россети Тюмень" Ноябрьские электрические сети («ПП 110 кВ Комсомольский – РДП ПРЭС», «ПС 500 кВ Муравленковская - РДП МРЭС», «ПС 220 кВ Пуль-Яха - РДП МРЭС»; замена аппаратуры ВЧ связи, 8 шт.) | N_TP1800.PR.0057 | УНЦ системы ВЧ связи 35-750 кВ | «ПП 110 кВ Комсомольский – РДП ПРЭС», «ПС 500 кВ Муравленковская - РДП МРЭС», «ПС 220 кВ Пуль-Яха - РДП МРЭС» | нд | Н | 2027 | 110 | Комбинированная аппаратура по ВЧ (ВОЛС) | техническое обоснование инвестиционного проекта | 07.10.2021 | ЯНАО | 1 | 8 | 1 ед | А6-07 | 1442 | 1.2 | 13843.2 | нд
2.2.4.1 | Реконструкция каналов ВЧ-связи филиала АО "Россети Тюмень" Ноябрьские электрические сети («ПП 110 кВ Комсомольский – РДП ПРЭС», «ПС 500 кВ Муравленковская - РДП МРЭС», «ПС 220 кВ Пуль-Яха - РДП МРЭС»; замена аппаратуры ВЧ связи, 8 шт.) | N_TP1800.PR.0057 | УНЦ сети связи | «ПП 110 кВ Комсомольский – РДП ПРЭС», «ПС 500 кВ Муравленковская - РДП МРЭС», «ПС 220 кВ Пуль-Яха - РДП МРЭС» | нд | Н | 2027 | нд | Оборудование электропитания, 6 кВт | техническое обоснование инвестиционного проекта | 07.10.2021 | ЯНАО | 1 | 1 | 1 объект | И14-07 | 1368 | 1.11 | 1518.48 | нд
2.2.4.1 | Реконструкция каналов ВЧ-связи филиала АО "Россети Тюмень" Ноябрьские электрические сети («ПП 110 кВ Комсомольский – РДП ПРЭС», «ПС 500 кВ Муравленковская - РДП МРЭС», «ПС 220 кВ Пуль-Яха - РДП МРЭС»; замена аппаратуры ВЧ связи, 8 шт.) | N_TP1800.PR.0057 | УНЦ сети связи | «ПП 110 кВ Комсомольский – РДП ПРЭС», «ПС 500 кВ Муравленковская - РДП МРЭС», «ПС 220 кВ Пуль-Яха - РДП МРЭС» | нд | Н | 2027 | нд | ЛВС | техническое обоснование инвестиционного проекта | 07.10.2021 | ЯНАО | 1 | 6 | 1 объект | И14-09 | 2687 | 1.11 | 17895.42 | нд
2.2.4.1 | Реконструкция каналов ВЧ-связи филиала АО "Россети Тюмень" Ноябрьские электрические сети («ПП 110 кВ Комсомольский – РДП ПРЭС», «ПС 500 кВ Муравленковская - РДП МРЭС», «ПС 220 кВ Пуль-Яха - РДП МРЭС»; замена аппаратуры ВЧ связи, 8 шт.) | N_TP1800.PR.0057 | УНЦ сети связи | «ПП 110 кВ Комсомольский – РДП ПРЭС», «ПС 500 кВ Муравленковская - РДП МРЭС», «ПС 220 кВ Пуль-Яха - РДП МРЭС» | нд | Н | 2027 | нд | СКС | техническое обоснование инвестиционного проекта | 07.10.2021 | ЯНАО | 1 | 6 | 1 объект | И14-10 | 744 | 1.11 | 4955.04 | нд
2.2.4.1 | Реконструкция каналов ВЧ-связи филиала АО "Россети Тюмень" Ноябрьские электрические сети («ПП 110 кВ Комсомольский – РДП ПРЭС», «ПС 500 кВ Муравленковская - РДП МРЭС», «ПС 220 кВ Пуль-Яха - РДП МРЭС»; замена аппаратуры ВЧ связи, 8 шт.) | N_TP1800.PR.0057 | Затраты на проектно-изыскательские работы для отдельных элементов электрических сетей | «ПП 110 кВ Комсомольский – РДП ПРЭС», «ПС 500 кВ Муравленковская - РДП МРЭС», «ПС 220 кВ Пуль-Яха - РДП МРЭС» | нд | Н | 2027 | нд | от 21 до 50,9 млн. руб | техническое обоснование инвестиционного проекта | 07.10.2021 | ЯНАО | 1 | 1 | 1 объект | П6-09 | 3000 | 1 | 3000 | нд
2.2.4.1 | Реконструкция каналов ВЧ-связи филиала АО "Россети Тюмень" Ноябрьские электрические сети («ПП 110 кВ Комсомольский – РДП ПРЭС», «ПС 500 кВ Муравленковская - РДП МРЭС», «ПС 220 кВ Пуль-Яха - РДП МРЭС»; замена аппаратуры ВЧ связи, 8 шт.) | N_TP1800.PR.0057 | Итого объем финансовых потребностей по инвестиционному проекту, тыс. рублей | нд | нд | нд | нд | нд | нд | нд | нд | нд | нд | нд | нд | нд | нд | нд | 41212.14 | нд
2.2.4.1 | Реконструкция каналов ВЧ-связи филиала АО "Россети Тюмень" Ноябрьские электрические сети («ПП 110 кВ Комсомольский – РДП ПРЭС», «ПС 500 кВ Муравленковская - РДП МРЭС», «ПС 220 кВ Пуль-Яха - РДП МРЭС»; замена аппаратуры ВЧ связи, 8 шт.) | N_TP1800.PR.0058 | УНЦ системы ВЧ связи 35-750 кВ | ПП 110 кВ Комсомольский – РДП ПРЭС», «ПС 500 кВ Муравленковская - РДП МРЭС», «ПС 220 кВ Пуль-Яха - РДП МРЭС | нд | Н | 2027 | 110 | Комбинированная аппаратура по ВЧ (ВОЛС) | техническое обоснование инвестиционного проекта | 07.10.2021 | ЯНАО | 1 | 6 | 1 ед | А6-07 | 1442 | 1.2 | 10382.4 | нд
2.2.4.1 | Реконструкция каналов ВЧ-связи филиала АО "Россети Тюмень" Ноябрьские электрические сети («ПП 110 кВ Комсомольский – РДП ПРЭС», «ПС 500 кВ Муравленковская - РДП МРЭС», «ПС 220 кВ Пуль-Яха - РДП МРЭС»; замена аппаратуры ВЧ связи, 8 шт.) | N_TP1800.PR.0058 | УНЦ сети связи | ПП 110 кВ Комсомольский – РДП ПРЭС», «ПС 500 кВ Муравленковская - РДП МРЭС», «ПС 220 кВ Пуль-Яха - РДП МРЭС | нд | Н | 2027 | 110 | Оборудование электропитания, 6 кВт | техническое обоснование инвестиционного проекта | 07.10.2021 | ЯНАО | 1 | 4 | 1 объект | И14-07 | 1368 | 1.11 | 6073.92 | нд
2.2.4.1 | Реконструкция каналов ВЧ-связи филиала АО "Россети Тюмень" Ноябрьские электрические сети («ПП 110 кВ Комсомольский – РДП ПРЭС», «ПС 500 кВ Муравленковская - РДП МРЭС», «ПС 220 кВ Пуль-Яха - РДП МРЭС»; замена аппаратуры ВЧ связи, 8 шт.) | N_TP1800.PR.0058 | УНЦ сети связи | ПП 110 кВ Комсомольский – РДП ПРЭС», «ПС 500 кВ Муравленковская - РДП МРЭС», «ПС 220 кВ Пуль-Яха - РДП МРЭС | нд | Н | 2027 | 110 | ЛВС | техническое обоснование инвестиционного проекта | 07.10.2021 | ЯНАО | 1 | 4 | 1 объект | И14-09 | 2687 | 1.11 | 11930.28 | нд
2.2.4.1 | Реконструкция каналов ВЧ-связи филиала АО "Россети Тюмень" Ноябрьские электрические сети («ПП 110 кВ Комсомольский – РДП ПРЭС», «ПС 500 кВ Муравленковская - РДП МРЭС», «ПС 220 кВ Пуль-Яха - РДП МРЭС»; замена аппаратуры ВЧ связи, 8 шт.) | N_TP1800.PR.0058 | УНЦ сети связи | ПП 110 кВ Комсомольский – РДП ПРЭС», «ПС 500 кВ Муравленковская - РДП МРЭС», «ПС 220 кВ Пуль-Яха - РДП МРЭС | нд | Н | 2027 | 110 | СКС | техническое обоснование инвестиционного проекта | 07.10.2021 | ЯНАО | 1 | 4 | 1 объект | И14-10 | 744 | 1.11 | 3303.36 | нд
2.2.4.1 | Реконструкция каналов ВЧ-связи филиала АО "Россети Тюмень" Ноябрьские электрические сети («ПП 110 кВ Комсомольский – РДП ПРЭС», «ПС 500 кВ Муравленковская - РДП МРЭС», «ПС 220 кВ Пуль-Яха - РДП МРЭС»; замена аппаратуры ВЧ связи, 8 шт.) | N_TP1800.PR.0058 | Затраты на проектно-изыскательские работы для отдельных элементов электрических сетей | ПП 110 кВ Комсомольский – РДП ПРЭС», «ПС 500 кВ Муравленковская - РДП МРЭС», «ПС 220 кВ Пуль-Яха - РДП МРЭС | нд | Н | 2027 | нд | от 21 до 50,9 млн. руб | техническое обоснование инвестиционного проекта | 07.10.2021 | ЯНАО | 1 | 1 | 1 объект | П6-09 | 3000 | 1 | 3000 | нд
2.2.4.1 | Реконструкция каналов ВЧ-связи филиала АО "Россети Тюмень" Ноябрьские электрические сети («ПП 110 кВ Комсомольский – РДП ПРЭС», «ПС 500 кВ Муравленковская - РДП МРЭС», «ПС 220 кВ Пуль-Яха - РДП МРЭС»; замена аппаратуры ВЧ связи, 8 шт.) | N_TP1800.PR.0058 | Итого объем финансовых потребностей по инвестиционному проекту, тыс. рублей | нд | нд | нд | нд | нд | нд | нд | нд | нд | нд | нд | нд | нд | нд | нд | 34689.96 | нд
2.1.1.3 | Проектирование "ЛЭП 35 кВ от двух линейных ячеек вновь сооружаемого ПП 35 кВ до вновь сооружаемого РП 35 кВ в районе ПС 110кВ Опорная (новое строительство КЛ протяжённостью 2х0,5 км)" | N_NS2000.KL.0002 | УНЦ элементов ПС без устройства фундаментов | ПС 110 кВ Опорная | нд | П | 2024 | 35 | Ввод линейный (выключателя, трансформатора) на одну фазу (номинальный ток, 1000 А и выше) | техническое обоснование инвестиционного проекта | 15.11.2022 | ЯНАО | 1 | 6 | 1 ед. | И10-10-2 | 582 | 1.1 | 3841.2 | нд
2.1.1.3 | Проектирование "ЛЭП 35 кВ от двух линейных ячеек вновь сооружаемого ПП 35 кВ до вновь сооружаемого РП 35 кВ в районе ПС 110кВ Опорная (новое строительство КЛ протяжённостью 2х0,5 км)" | N_NS2000.KL.0002 | УНЦ РЗА | ПС 110 кВ Опорная | нд | П | 2024 | 35 | Автоматика управления выключателем присоединения | техническое обоснование инвестиционного проекта | 23.12.2021 | ЯНАО | 1 | 2 | 1 ед. | И11-16-2 | 717 | 1.11 | 1591.74 | нд
2.1.1.3 | Проектирование "ЛЭП 35 кВ от двух линейных ячеек вновь сооружаемого ПП 35 кВ до вновь сооружаемого РП 35 кВ в районе ПС 110кВ Опорная (новое строительство КЛ протяжённостью 2х0,5 км)" | N_NS2000.KL.0002 | УНЦ систем АСУТП и ТМ | ПС 110 кВ Опорная | нд | П | 2024 | нд | Шкаф ЦК ПС | техническое обоснование инвестиционного проекта | 23.12.2021 | ЯНАО | 1 | 1 | 1 ед. | А5-01 | 1356 | 1.11 | 1505.16 | нд
2.1.1.3 | Проектирование "ЛЭП 35 кВ от двух линейных ячеек вновь сооружаемого ПП 35 кВ до вновь сооружаемого РП 35 кВ в районе ПС 110кВ Опорная (новое строительство КЛ протяжённостью 2х0,5 км)" | N_NS2000.KL.0002 | УНЦ комплекса систем безопасности ПС | ПС 110 кВ Опорная | нд | П | 2024 | нд | Шкаф ЦК системы видеонаблюдения | техническое обоснование инвестиционного проекта | 23.12.2021 | ЯНАО | 1 | 1 | 1 ед. | И15-01 | 2289 | 1.11 | 2540.79 | нд
2.1.1.3 | Проектирование "ЛЭП 35 кВ от двух линейных ячеек вновь сооружаемого ПП 35 кВ до вновь сооружаемого РП 35 кВ в районе ПС 110кВ Опорная (новое строительство КЛ протяжённостью 2х0,5 км)" | N_NS2000.KL.0002 | УНЦ системы ВЧ связи 35-750 кВ | ПС 110 кВ Опорная | нд | П | 2024 | нд | Комбинированная аппаратура по ВЧ (ВОЛС) | техническое обоснование инвестиционного проекта | 23.12.2021 | ЯНАО | 1 | 1 | 1 ед. | А6-07 | 1442 | 1.2 | 1730.4 | нд
2.1.1.3 | Проектирование "ЛЭП 35 кВ от двух линейных ячеек вновь сооружаемого ПП 35 кВ до вновь сооружаемого РП 35 кВ в районе ПС 110кВ Опорная (новое строительство КЛ протяжённостью 2х0,5 км)" | N_NS2000.KL.0002 | УНЦ элементов ПС без устройства фундаментов | ПС 110 кВ Опорная | нд | П | 2024 | 35 | Разъединитель на три полюса | техническое обоснование инвестиционного проекта | 23.12.2021 | ЯНАО | 1 | 2 | 1 ед. | И10-06-2 | 1246 | 1.1 | 2741.2 | нд
2.1.1.3 | Проектирование "ЛЭП 35 кВ от двух линейных ячеек вновь сооружаемого ПП 35 кВ до вновь сооружаемого РП 35 кВ в районе ПС 110кВ Опорная (новое строительство КЛ протяжённостью 2х0,5 км)" | N_NS2000.KL.0002 | УНЦ элементов ПС без устройства фундаментов | ПС 110 кВ Опорная | нд | П | 2024 | 35 | ОПН на три фазы | техническое обоснование инвестиционного проекта | 23.12.2021 | ЯНАО | 1 | 6 | 1 ед. | И10-04-2 | 41 | 1.1 | 270.6 | нд
2.1.1.3 | Проектирование "ЛЭП 35 кВ от двух линейных ячеек вновь сооружаемого ПП 35 кВ до вновь сооружаемого РП 35 кВ в районе ПС 110кВ Опорная (новое строительство КЛ протяжённостью 2х0,5 км)" | N_NS2000.KL.0002 | УНЦ автоматического пункта секционирования (реклоузера) 6-35 кВ без ПКУ | ПС 110 кВ Опорная | нд | П | 2024 | 35 | Коммутационный модуль 35 кВ | техническое обоснование инвестиционного проекта | 23.12.2021 | ЯНАО | 1 | 2 | 1 ячейка | В6-03 | 3474 | 1.2 | 8337.6 | нд
2.1.1.3 | Проектирование "ЛЭП 35 кВ от двух линейных ячеек вновь сооружаемого ПП 35 кВ до вновь сооружаемого РП 35 кВ в районе ПС 110кВ Опорная (новое строительство КЛ протяжённостью 2х0,5 км)" | N_NS2000.KL.0002 | УНЦ элементов ПС без устройства фундаментов | ПС 110 кВ Опорная | нд | П | 2024 | 35 | Разъединитель на три полюса | техническое обоснование инвестиционного проекта | 23.12.2021 | ЯНАО | 1 | 2 | 1 ед. | И10-06-2 | 1246 | 1.1 | 2741.2 | нд
2.1.1.3 | Проектирование "ЛЭП 35 кВ от двух линейных ячеек вновь сооружаемого ПП 35 кВ до вновь сооружаемого РП 35 кВ в районе ПС 110кВ Опорная (новое строительство КЛ протяжённостью 2х0,5 км)" | N_NS2000.KL.0002 | УНЦ систем АСУТП и ТМ | ПС 110 кВ Опорная | нд | П | 2024 | нд | Шкаф ЦК ПС | техническое обоснование инвестиционного проекта | 23.12.2021 | ЯНАО | 1 | 2 | 1 ед. | А5-01 | 1356 | 1.11 | 3010.32 | нд
2.1.1.3 | Проектирование "ЛЭП 35 кВ от двух линейных ячеек вновь сооружаемого ПП 35 кВ до вновь сооружаемого РП 35 кВ в районе ПС 110кВ Опорная (новое строительство КЛ протяжённостью 2х0,5 км)" | N_NS2000.KL.0002 | УНЦ системы ВЧ связи 35-750 кВ | ПС 110 кВ Опорная | нд | П | 2024 | нд | Комбинированная аппаратура по ВЧ (ВОЛС) | техническое обоснование инвестиционного проекта | 23.12.2021 | ЯНАО | 1 | 2 | 1 ед. | А6-07 | 1442 | 1.2 | 3460.8 | нд
2.1.1.3 | Проектирование "ЛЭП 35 кВ от двух линейных ячеек вновь сооружаемого ПП 35 кВ до вновь сооружаемого РП 35 кВ в районе ПС 110кВ Опорная (новое строительство КЛ протяжённостью 2х0,5 км)" | N_NS2000.KL.0002 | Затраты на кадастровые работы ПС (ЗПС) и работы по установлению земельно-правовых отношений | ПС 110 кВ Опорная | нд | П | 2024 | нд | полевые и камеральные геодезические работы, оформление земельно-правовых отношений, кадстровый учет | техническое обоснование инвестиционного проекта | 23.12.2021 | ЯНАО | 1 | 0.3 | 1 га | П11-01 | 2014 | 1 | 604.2 | нд
2.1.1.3 | Проектирование "ЛЭП 35 кВ от двух линейных ячеек вновь сооружаемого ПП 35 кВ до вновь сооружаемого РП 35 кВ в районе ПС 110кВ Опорная (новое строительство КЛ протяжённостью 2х0,5 км)" | N_NS2000.KL.0002 | Затраты на проектно изыскательские работы для отдельных элементов электрических сетей | ПС 110 кВ Опорная | нд | П | 2024 | нд | от 21 до 50,9 млн. руб. | техническое обоснование инвестиционного проекта | 23.12.2021 | ЯНАО | 1 | 1 | 1 ед. | П6-09 | 3000 | 1 | 3000 | нд
2.1.1.3 | Проектирование "ЛЭП 35 кВ от двух линейных ячеек вновь сооружаемого ПП 35 кВ до вновь сооружаемого РП 35 кВ в районе ПС 110кВ Опорная (новое строительство КЛ протяжённостью 2х0,5 км)" | N_NS2000.KL.0002 | УНЦ КЛ 6-500 кВ (с медной жилой) | КЛ 110 кВ Опорная | нд | П | 2024 | 35 | Сечение медной жилы 150 мм2 | техническое обоснование инвестиционного проекта | 23.12.2021 | ЯНАО | 1 | 0.5 | 1 км | К2-06-4 | 5458 | 1.25 | 3411.25 | нд
2.1.1.3 | Проектирование "ЛЭП 35 кВ от двух линейных ячеек вновь сооружаемого ПП 35 кВ до вновь сооружаемого РП 35 кВ в районе ПС 110кВ Опорная (новое строительство КЛ протяжённостью 2х0,5 км)" | N_NS2000.KL.0002 | УНЦ на устройство траншеи КЛ и восстановление благоустройства по трассе | КЛ 110 кВ Опорная | нд | П | 2024 | 35 | благоустройство по трассе без учета восстановления газонов, одна цепь | техническое обоснование инвестиционного проекта | 23.12.2021 | ЯНАО | 1 | 0.7 | 1 км | Б2-03-1 | 6599 | 1 | 4619.3 | нд
2.1.1.3 | Проектирование "ЛЭП 35 кВ от двух линейных ячеек вновь сооружаемого ПП 35 кВ до вновь сооружаемого РП 35 кВ в районе ПС 110кВ Опорная (новое строительство КЛ протяжённостью 2х0,5 км)" | N_NS2000.KL.0002 | УНЦ кабельных сооружений для прокладки кабельной линии | КЛ 110 кВ Опорная | нд | П | 2024 | нд | Металлические лотки и короба | техническое обоснование инвестиционного проекта | 23.12.2021 | ЯНАО | 1 | 500 | 1м | Н2-01 | 3 | 1.25 | 1875 | нд
2.1.1.3 | Проектирование "ЛЭП 35 кВ от двух линейных ячеек вновь сооружаемого ПП 35 кВ до вновь сооружаемого РП 35 кВ в районе ПС 110кВ Опорная (новое строительство КЛ протяжённостью 2х0,5 км)" | N_NS2000.KL.0002 | УНЦ ВОК | КЛ 110 кВ Опорная | нд | П | 2024 | нд | Устройство кабеля ВОК, количество волокон 16, максимально допустимая растягивающая нагрузка 15 кН | техническое обоснование инвестиционного проекта | 23.12.2021 | ЯНАО | 1 | 0.7 | 1 км | О3-02-2 | 246 | 1.25 | 215.25 | нд
2.1.1.3 | Проектирование "ЛЭП 35 кВ от двух линейных ячеек вновь сооружаемого ПП 35 кВ до вновь сооружаемого РП 35 кВ в районе ПС 110кВ Опорная (новое строительство КЛ протяжённостью 2х0,5 км)" | N_NS2000.KL.0002 | УНЦ КЛ 6-500 кВ (с медной жилой) | КЛ 110 кВ Опорная | нд | П | 2024 | 35 | Сечение медной жилы 150 мм2 | техническое обоснование инвестиционного проекта | 23.12.2021 | ЯНАО | 1 | 0.5 | 1 км | К2-06-4 | 5458 | 1.25 | 3411.25 | нд
2.1.1.3 | Проектирование "ЛЭП 35 кВ от двух линейных ячеек вновь сооружаемого ПП 35 кВ до вновь сооружаемого РП 35 кВ в районе ПС 110кВ Опорная (новое строительство КЛ протяжённостью 2х0,5 км)" | N_NS2000.KL.0002 | УНЦ на устройство траншеи КЛ и восстановление благоустройства по трассе | КЛ 110 кВ Опорная | нд | П | 2024 | 35 | благоустройство по трассе без учета восстановления газонов, одна цепь | техническое обоснование инвестиционного проекта | 23.12.2021 | ЯНАО | 1 | 0.7 | 1 км | Б2-03-1 | 6599 | 1 | 4619.3 | нд
2.1.1.3 | Проектирование "ЛЭП 35 кВ от двух линейных ячеек вновь сооружаемого ПП 35 кВ до вновь сооружаемого РП 35 кВ в районе ПС 110кВ Опорная (новое строительство КЛ протяжённостью 2х0,5 км)" | N_NS2000.KL.0002 | УНЦ кабельных сооружений для прокладки кабельной линии | КЛ 110 кВ Опорная | нд | П | 2024 | нд | Металлические лотки и короба | техническое обоснование инвестиционного проекта | 23.12.2021 | ЯНАО | 1 | 500 | 1м | Н2-01 | 3 | 1.25 | 1875 | нд
2.1.1.3 | Проектирование "ЛЭП 35 кВ от двух линейных ячеек вновь сооружаемого ПП 35 кВ до вновь сооружаемого РП 35 кВ в районе ПС 110кВ Опорная (новое строительство КЛ протяжённостью 2х0,5 км)" | N_NS2000.KL.0002 | УНЦ ВОК | КЛ 110 кВ Опорная | нд | П | 2024 | нд | Устройство кабеля ВОК, количество волокон 16, максимально допустимая растягивающая нагрузка 15 кН | техническое обоснование инвестиционного проекта | 23.12.2021 | ЯНАО | 1 | 0.7 | 1 км | О3-02-2 | 246 | 1.25 | 215.25 | нд
2.1.1.3 | Проектирование "ЛЭП 35 кВ от двух линейных ячеек вновь сооружаемого ПП 35 кВ до вновь сооружаемого РП 35 кВ в районе ПС 110кВ Опорная (новое строительство КЛ протяжённостью 2х0,5 км)" | N_NS2000.KL.0002 | Затраты на проектно-изыскательские работы по КЛ | КЛ 110 кВ Опорная | нд | П | 2024 | 35 | 35 -500 кВ | техническое обоснование инвестиционного проекта | 23.12.2021 | ЯНАО | 1 | 0.5 | 1 км по трассе | П5-02 | 4461 | 1 | 2230.5 | нд
2.1.1.3 | Проектирование "ЛЭП 35 кВ от двух линейных ячеек вновь сооружаемого ПП 35 кВ до вновь сооружаемого РП 35 кВ в районе ПС 110кВ Опорная (новое строительство КЛ протяжённостью 2х0,5 км)" | N_NS2000.KL.0002 | Затраты на разработку и утверждение ДПТ ВЛ (КЛ) по границам земельного участка | КЛ 110 кВ Опорная | нд | П | 2024 | 35 | Протяженность 0,9-1,4 км | техническое обоснование инвестиционного проекта | 23.12.2021 | ЯНАО | 1 | 0.5 | 1 км по трассе | П9-54 | 167 | 1 | 83.5 | нд
2.1.1.3 | Проектирование "ЛЭП 35 кВ от двух линейных ячеек вновь сооружаемого ПП 35 кВ до вновь сооружаемого РП 35 кВ в районе ПС 110кВ Опорная (новое строительство КЛ протяжённостью 2х0,5 км)" | N_NS2000.KL.0002 | Затраты на кадастровые работы ВЛ (КЛ) и работы по установлению земельно-правовых отношений | КЛ 110 кВ Опорная | нд | П | 2024 | 35 | Количество землепользователей до 15 | техническое обоснование инвестиционного проекта | 23.12.2021 | ЯНАО | 1 | 0.005 | 100 км | П10-01-1 | 2151 | 1 | 10.755 | нд
2.1.1.3 | Проектирование "ЛЭП 35 кВ от двух линейных ячеек вновь сооружаемого ПП 35 кВ до вновь сооружаемого РП 35 кВ в районе ПС 110кВ Опорная (новое строительство КЛ протяжённостью 2х0,5 км)" | N_NS2000.KL.0002 | Затраты на проектно-изыскательские работы для отдельных элементов электрических сетей | КЛ 110 кВ Опорная | нд | П | 2024 | нд | от 1,1 до 5,9 млн. руб. | техническое обоснование инвестиционного проекта | 23.12.2021 | ЯНАО | 1 | 1 | 1 ед. | П6-06 | 300 | 1 | 300 | нд
2.1.1.3 | Проектирование "ЛЭП 35 кВ от двух линейных ячеек вновь сооружаемого ПП 35 кВ до вновь сооружаемого РП 35 кВ в районе ПС 110кВ Опорная (новое строительство КЛ протяжённостью 2х0,5 км)" | N_NS2000.KL.0002 | Итого объем финансовых потребностей по инвестиционному проекту, тыс. рублей | нд | нд | нд | нд | нд | нд | нд | нд | нд | нд | нд | нд | нд | нд | нд | 5530.5 | нд
2.6. | ВЛ 110 кВ отпайка от ВЛ 110 кВ Пангоды – Хасырейская – 1, 2, (новое строительство протяженностью 2х8км) для подключения ПС 110 кВ ОАО "РЖД" (проектирование) | N_NS2000.VL.0025 | УНЦ ВЛ 0,4-750 кВ на строительно-монтажные работы без опор и провода | ВЛ 110 кВ Пангоды | нд | П | 2024 | 110 | Одноцепная, все виды опор за исключением многогранных | техническое обоснование инвестиционного проекта | 02.08.2022 | ЯНАО | 1 | 8 | 1 км | Л1-04-4 | 2267 | 2.06 | 37360.16 | нд
2.6. | ВЛ 110 кВ отпайка от ВЛ 110 кВ Пангоды – Хасырейская – 1, 2, (новое строительство протяженностью 2х8км) для подключения ПС 110 кВ ОАО "РЖД" (проектирование) | N_NS2000.VL.0025 | УНЦ ВЛ 0,4-750 кВ на строительно-монтажные работы без опор и провода | ВЛ 110 кВ Пангоды | нд | П | 2024 | 110 | Одноцепная, все виды опор за исключением многогранных | техническое обоснование инвестиционного проекта | 02.08.2022 | ЯНАО | 1 | 8 | 1 км | Л1-04-4 | 2267 | 2.06 | 37360.16 | нд
2.6. | ВЛ 110 кВ отпайка от ВЛ 110 кВ Пангоды – Хасырейская – 1, 2, (новое строительство протяженностью 2х8км) для подключения ПС 110 кВ ОАО "РЖД" (проектирование) | N_NS2000.VL.0025 | УНЦ опор ВЛ 0,4-750 кВ | ВЛ 110 кВ Пангоды | нд | П | 2024 | 110 | Одноцепная, все виды опор за исключением многогранных | техническое обоснование инвестиционного проекта | 02.08.2022 | ЯНАО | 1 | 8 | 1 км | Л3-04-1 | 1944 | 1.23 | 19128.96 | нд
2.6. | ВЛ 110 кВ отпайка от ВЛ 110 кВ Пангоды – Хасырейская – 1, 2, (новое строительство протяженностью 2х8км) для подключения ПС 110 кВ ОАО "РЖД" (проектирование) | N_NS2000.VL.0025 | УНЦ опор ВЛ 0,4-750 кВ | ВЛ 110 кВ Пангоды | нд | П | 2024 | 110 | Одноцепная, все виды опор за исключением многогранных | техническое обоснование инвестиционного проекта | 02.08.2022 | ЯНАО | 1 | 8 | 1 км | Л3-04-1 | 1944 | 1.23 | 19128.96 | нд
2.6. | ВЛ 110 кВ отпайка от ВЛ 110 кВ Пангоды – Хасырейская – 1, 2, (новое строительство протяженностью 2х8км) для подключения ПС 110 кВ ОАО "РЖД" (проектирование) | N_NS2000.VL.0025 | УНЦ провода ВЛ 0,4-750 кВ сталеалюминевого типа | ВЛ 110 кВ Пангоды | нд | П | 2024 | 110 | Сечение фазного провода 120мм2 | техническое обоснование инвестиционного проекта | 02.08.2022 | ЯНАО | 1 | 8 | 1 км | Л5-03 | 503 | 1.23 | 4949.52 | нд
2.6. | ВЛ 110 кВ отпайка от ВЛ 110 кВ Пангоды – Хасырейская – 1, 2, (новое строительство протяженностью 2х8км) для подключения ПС 110 кВ ОАО "РЖД" (проектирование) | N_NS2000.VL.0025 | УНЦ провода ВЛ 0,4-750 кВ сталеалюминевого типа | ВЛ 110 кВ Пангоды | нд | П | 2024 | 110 | Сечение фазного провода 120мм2 | техническое обоснование инвестиционного проекта | 02.08.2022 | ЯНАО | 1 | 8 | 1 км | Л5-03 | 503 | 1.23 | 4949.52 | нд
2.6. | ВЛ 110 кВ отпайка от ВЛ 110 кВ Пангоды – Хасырейская – 1, 2, (новое строительство протяженностью 2х8км) для подключения ПС 110 кВ ОАО "РЖД" (проектирование) | N_NS2000.VL.0025 | УНЦ грозотроса ВЛ | ВЛ 110 кВ Пангоды | нд | П | 2024 | 110 | Диаметр 9,2 мм | техническое обоснование инвестиционного проекта | 02.08.2022 | ЯНАО | 1 | 8 | 1 км | Л6-03 | 187.95 | 1.23 | 1849.428 | нд
2.6. | ВЛ 110 кВ отпайка от ВЛ 110 кВ Пангоды – Хасырейская – 1, 2, (новое строительство протяженностью 2х8км) для подключения ПС 110 кВ ОАО "РЖД" (проектирование) | N_NS2000.VL.0025 | УНЦ грозотроса ВЛ | ВЛ 110 кВ Пангоды | нд | П | 2024 | 110 | Диаметр 9,2 мм | техническое обоснование инвестиционного проекта | 02.08.2022 | ЯНАО | 1 | 8 | 1 км | Л6-03 | 187.95 | 1.23 | 1849.428 | нд
2.6. | ВЛ 110 кВ отпайка от ВЛ 110 кВ Пангоды – Хасырейская – 1, 2, (новое строительство протяженностью 2х8км) для подключения ПС 110 кВ ОАО "РЖД" (проектирование) | N_NS2000.VL.0025 | УНЦ устройства лежневых дорог | ВЛ 110 кВ Пангоды | нд | П | 2024 | нд | устройство лежневых дорог км | техническое обоснование инвестиционного проекта | 02.08.2022 | ЯНАО | 1 | 3 | 1 км | Л9-01 | 6890 | 1.23 | 25424.1 | нд
2.6. | ВЛ 110 кВ отпайка от ВЛ 110 кВ Пангоды – Хасырейская – 1, 2, (новое строительство протяженностью 2х8км) для подключения ПС 110 кВ ОАО "РЖД" (проектирование) | N_NS2000.VL.0025 | УНЦ на вырубку (расширение, расчистку) просеки ВЛ (для всех субъектов Российской Федерации) | ВЛ 110 кВ Пангоды | нд | П | 2024 | нд | Расчистка кустарников и мелколесья, вырубка деревьев с диаметром ствола до 11 см, 12см и более | техническое обоснование инвестиционного проекта | 02.08.2022 | ЯНАО | 1 | 40 | 1 га | Б7-02 | 187 | 1 | 7480 | нд
2.6. | ВЛ 110 кВ отпайка от ВЛ 110 кВ Пангоды – Хасырейская – 1, 2, (новое строительство протяженностью 2х8км) для подключения ПС 110 кВ ОАО "РЖД" (проектирование) | N_NS2000.VL.0025 | УНЦ на трелевкухлыстов древесины при вырубке (расширении) просеки ВЛ | ВЛ 110 кВ Пангоды | нд | П | 2024 | нд | при вырубке (расширении) просеки ВЛ (за 100 м) | техническое обоснование инвестиционного проекта | 02.08.2022 | ЯНАО | 1 | 50 | 100м | М4-01 | 6.9 | 1.49 | 514.05 | нд
2.6. | ВЛ 110 кВ отпайка от ВЛ 110 кВ Пангоды – Хасырейская – 1, 2, (новое строительство протяженностью 2х8км) для подключения ПС 110 кВ ОАО "РЖД" (проектирование) | N_NS2000.VL.0025 | Затраты на проектно-изыскательские работы по ВЛ | ВЛ 110 кВ Пангоды | нд | П | 2024 | нд | Протяженность до 10 км | техническое обоснование инвестиционного проекта | 02.08.2022 | ЯНАО | 1 | 1 | 1 ед. | П3-15 | 10780 | 1 | 10780 | нд
2.6. | ВЛ 110 кВ отпайка от ВЛ 110 кВ Пангоды – Хасырейская – 1, 2, (новое строительство протяженностью 2х8км) для подключения ПС 110 кВ ОАО "РЖД" (проектирование) | N_NS2000.VL.0025 | Затраты на кадастровые работы ВЛ (КЛ) и работы по установлению земельно-правовых отношений | ВЛ 110 кВ Пангоды | нд | П | 2024 | нд | количество землепользователей до 15 | техническое обоснование инвестиционного проекта | 02.08.2022 | ЯНАО | 1 | 0.08 | 100 км | П10-01-1 | 2151 | 1 | 172.08 | нд
2.6. | ВЛ 110 кВ отпайка от ВЛ 110 кВ Пангоды – Хасырейская – 1, 2, (новое строительство протяженностью 2х8км) для подключения ПС 110 кВ ОАО "РЖД" (проектирование) | N_NS2000.VL.0025 | Затраты на разработку и утверждение ДПТ ВЛ (КЛ) по границам земельного участка | ВЛ 110 кВ Пангоды | нд | П | 2024 | нд | Протяженность 13-24,9 км | техническое обоснование инвестиционного проекта | 02.08.2022 | ЯНАО | 1 | 16 | 1 км по трассе | П9-12 | 191 | 1 | 3056 | нд
2.6. | ВЛ 110 кВ отпайка от ВЛ 110 кВ Пангоды – Хасырейская – 1, 2, (новое строительство протяженностью 2х8км) для подключения ПС 110 кВ ОАО "РЖД" (проектирование) | N_NS2000.VL.0025 | Итого объем финансовых потребностей по инвестиционному проекту, тыс. рублей | нд | нд | нд | нд | нд | нд | нд | нд | нд | нд | нд | нд | нд | нд | нд | 174002.366 | нд
2.1.1.3 | Проектирование "ПС 220/35/10 кВ Ярудей с ВЛ220 кВ (новое строительство ПС с трансформаторной мощностью 6,3х2 МВА и ВЛ протяженностью 0,3х2 км)" | N_NS2000.PS.0020 | УНЦ ячейки выключателя ВУ 110-500 кВ с учетом здания ЗРУ | ПС 220 кВ Ярудей | нд | П | 2024 | 220 | Номинальный ток 2000 А, номинальный ток отключения 63 кА | техническое обоснование инвестиционного проекта | 15.04.2022 | ЯНАО | 1 | 4 | 1 ячейка | В4-02-3 | 97315 | 1.1 | 428186 | нд
2.1.1.3 | Проектирование "ПС 220/35/10 кВ Ярудей с ВЛ220 кВ (новое строительство ПС с трансформаторной мощностью 6,3х2 МВА и ВЛ протяженностью 0,3х2 км)" | N_NS2000.PS.0020 | УНЦ АСУТП ПС и ТМ | ПС 220 кВ Ярудей | нд | П | 2024 | 220 | АСУТП ПС и ТМ | техническое обоснование инвестиционного проекта | 15.04.2022 | ЯНАО | 1 | 1 | 1 ед. | А3-03 | 35620 | 1.11 | 39538.2 | нд
2.1.1.3 | Проектирование "ПС 220/35/10 кВ Ярудей с ВЛ220 кВ (новое строительство ПС с трансформаторной мощностью 6,3х2 МВА и ВЛ протяженностью 0,3х2 км)" | N_NS2000.PS.0020 | УНЦ АСУТП присоединения | ПС 220 кВ Ярудей | нд | П | 2024 | 220 | 35 кВ и выше | техническое обоснование инвестиционного проекта | 15.04.2022 | ЯНАО | 1 | 2 | 1 ед. | А4-02 | 629 | 1.11 | 1396.38 | нд
2.1.1.3 | Проектирование "ПС 220/35/10 кВ Ярудей с ВЛ220 кВ (новое строительство ПС с трансформаторной мощностью 6,3х2 МВА и ВЛ протяженностью 0,3х2 км)" | N_NS2000.PS.0020 | УНЦ системы ВЧ связи 35-750 кВ | ПС 220 кВ Ярудей | нд | П | 2024 | 220 | Устройства обработки и присоединения 220 кВ | техническое обоснование инвестиционного проекта | 15.04.2022 | ЯНАО | 1 | 1 | 1 ед. | А6-03 | 3790 | 1.2 | 4548 | нд
2.1.1.3 | Проектирование "ПС 220/35/10 кВ Ярудей с ВЛ220 кВ (новое строительство ПС с трансформаторной мощностью 6,3х2 МВА и ВЛ протяженностью 0,3х2 км)" | N_NS2000.PS.0020 | УНЦ ИВКЭ | ПС 220 кВ Ярудей | нд | П | 2024 | 220 | ИВКЭ для ПС (ЗПС) 35 кВ и выше | техническое обоснование инвестиционного проекта | 15.04.2022 | ЯНАО | 1 | 1 | 1 ед. | А2-02 | 588 | 1.11 | 652.68 | нд
2.1.1.3 | Проектирование "ПС 220/35/10 кВ Ярудей с ВЛ220 кВ (новое строительство ПС с трансформаторной мощностью 6,3х2 МВА и ВЛ протяженностью 0,3х2 км)" | N_NS2000.PS.0020 | УНЦ ячейки трансформатора 110-500 кВ | ПС 220 кВ Ярудей | нд | П | 2024 | 220 | Мощность 6,3 МВА | техническое обоснование инвестиционного проекта | 15.04.2022 | ЯНАО | 1 | 2 | 1 ячейка | Т1-02-3 | 47558 | 1.13 | 107481.08 | нд
2.1.1.3 | Проектирование "ПС 220/35/10 кВ Ярудей с ВЛ220 кВ (новое строительство ПС с трансформаторной мощностью 6,3х2 МВА и ВЛ протяженностью 0,3х2 км)" | N_NS2000.PS.0020 | УНЦ КРМ 110-750 кВ | ПС 220 кВ Ярудей | нд | П | 2024 | 220 | Мощность 50-52 Мвар | техническое обоснование инвестиционного проекта | 15.04.2022 | ЯНАО | 1 | 2 | 1 ед. | Р4-09-1 | 42347 | 1.13 | 95704.22 | нд
2.1.1.3 | Проектирование "ПС 220/35/10 кВ Ярудей с ВЛ220 кВ (новое строительство ПС с трансформаторной мощностью 6,3х2 МВА и ВЛ протяженностью 0,3х2 км)" | N_NS2000.PS.0020 | УНЦ ячейки выключателя КРУ 6-35 кВ | ПС 220 кВ Ярудей | нд | П | 2024 | 10 | Номинальный ток 2500 А, номинальный ток отключения 50 кА | техническое обоснование инвестиционного проекта | 15.04.2022 | ЯНАО | 1 | 2 | 1 ячейка | В3-05-5 | 6624 | 1.09 | 14440.32 | нд
2.1.1.3 | Проектирование "ПС 220/35/10 кВ Ярудей с ВЛ220 кВ (новое строительство ПС с трансформаторной мощностью 6,3х2 МВА и ВЛ протяженностью 0,3х2 км)" | N_NS2000.PS.0020 | УНЦ ВОСП | ПС 220 кВ Ярудей | нд | П | 2024 | 220 | Мультиплексор СЦИ уровня доступа 160 км | техническое обоснование инвестиционного проекта | 15.04.2022 | ЯНАО | 1 | 1 | 1 ед. | А7-04 | 2537 | 1.11 | 2816.07 | нд
2.1.1.3 | Проектирование "ПС 220/35/10 кВ Ярудей с ВЛ220 кВ (новое строительство ПС с трансформаторной мощностью 6,3х2 МВА и ВЛ протяженностью 0,3х2 км)" | N_NS2000.PS.0020 | УНЦ постоянной части ПС | ПС 220 кВ Ярудей | нд | П | 2024 | 220 | Постоянная часть подстанции 220кВ, включающая вспомогательные здания (маслохозяйство, противопожарные резервуары, противопожарный водовод, внутриплощадочные сети) и общеподстанционные системы (видеонаблюдение, СКС, ЛВС, периметральная система) | техническое обоснование инвестиционного проекта | 15.04.2022 | ЯНАО | 1 | 1 | 1 ед. | З1-03 | 154798 | 1.49 | 230649.02 | нд
2.1.1.3 | Проектирование "ПС 220/35/10 кВ Ярудей с ВЛ220 кВ (новое строительство ПС с трансформаторной мощностью 6,3х2 МВА и ВЛ протяженностью 0,3х2 км)" | N_NS2000.PS.0020 | УНЦ подготовки и устройства территории ПС (ЗПС) | ПС 220 кВ Ярудей | нд | П | 2024 | 220 | Тюменская область, Ханты-Мансийский автономный округ, Ямало-Ненецкий автономный округ | техническое обоснование инвестиционного проекта | 15.04.2022 | ЯНАО | 1 | 8 | 1 ед. | Б1-11 | 3.33 | 1 | 7572.42 | нд
2.1.1.3 | Проектирование "ПС 220/35/10 кВ Ярудей с ВЛ220 кВ (новое строительство ПС с трансформаторной мощностью 6,3х2 МВА и ВЛ протяженностью 0,3х2 км)" | N_NS2000.PS.0020 | УНЦ ячейки выключателя КРУ 6-35 кВ | ПС 220 кВ Ярудей | нд | П | 2024 | 10 | Номинальный ток 2500 А, номинальный ток отключения 40 кА | техническое обоснование инвестиционного проекта | 15.04.2022 | ЯНАО | 1 | 9 | 1 ячейка | В3-05-4 | 2179 | 1.09 | 21375.99 | нд
2.1.1.3 | Проектирование "ПС 220/35/10 кВ Ярудей с ВЛ220 кВ (новое строительство ПС с трансформаторной мощностью 6,3х2 МВА и ВЛ протяженностью 0,3х2 км)" | N_NS2000.PS.0020 | УНЦ зданий ЗРУ, ЗПС, КТПМ | ПС 220 кВ Ярудей | нд | П | 2024 | 10 | ЗРУ-10кВ | техническое обоснование инвестиционного проекта | 15.04.2022 | ЯНАО | 1 | 1 | 1 ед. | З5-01 | 9450 | 1.49 | 14080.5 | нд
2.1.1.3 | Проектирование "ПС 220/35/10 кВ Ярудей с ВЛ220 кВ (новое строительство ПС с трансформаторной мощностью 6,3х2 МВА и ВЛ протяженностью 0,3х2 км)" | N_NS2000.PS.0020 | УНЦ ячейки выключателя КРУ 6-35 кВ | ПС 220 кВ Ярудей | нд | П | 2024 | 35 | Номинальный ток 2500 А, номинальный ток отключения 40 кА | техническое обоснование инвестиционного проекта | 15.04.2022 | ЯНАО | 1 | 9 | 1 ячейка | В3-18-4 | 12003 | 1.09 | 117749.43 | нд
2.1.1.3 | Проектирование "ПС 220/35/10 кВ Ярудей с ВЛ220 кВ (новое строительство ПС с трансформаторной мощностью 6,3х2 МВА и ВЛ протяженностью 0,3х2 км)" | N_NS2000.PS.0020 | УНЦ зданий ЗРУ, ЗПС, КТПМ | ПС 220 кВ Ярудей | нд | П | 2024 | 35 | ЗРУ-35кВ | техническое обоснование инвестиционного проекта | 15.04.2022 | ЯНАО | 1 | 1 | 1 ед. | З5-01 | 9450 | 1.49 | 14080.5 | нд
2.1.1.3 | Проектирование "ПС 220/35/10 кВ Ярудей с ВЛ220 кВ (новое строительство ПС с трансформаторной мощностью 6,3х2 МВА и ВЛ протяженностью 0,3х2 км)" | N_NS2000.PS.0020 | Затраты на проектно изыскательские работы для ПС (ЗПС) | ПС 220 кВ Ярудей | нд | П | 2024 | 220 | 220кВ/РУСН/РУНН | техническое обоснование инвестиционного проекта | 15.04.2022 | ЯНАО | 1 | 1 | 1 ед. | П1-05 | 154194 | 1 | 154194 | нд
2.1.1.3 | Проектирование "ПС 220/35/10 кВ Ярудей с ВЛ220 кВ (новое строительство ПС с трансформаторной мощностью 6,3х2 МВА и ВЛ протяженностью 0,3х2 км)" | N_NS2000.PS.0020 | УНЦ ВЛ 0,4-750 кВ на строительно-монтажные работы без опор и провода | ВЛ 220 кВ Ярудей | нд | П | 2024 | 220 | Одноцепная, все виды опор за исключением многогранных | техническое обоснование инвестиционного проекта | 15.04.2022 | ЯНАО | 1 | 0.3 | 1 км | Л1-05-1 | 4684 | 1.63 | 2290.476 | нд
2.1.1.3 | Проектирование "ПС 220/35/10 кВ Ярудей с ВЛ220 кВ (новое строительство ПС с трансформаторной мощностью 6,3х2 МВА и ВЛ протяженностью 0,3х2 км)" | N_NS2000.PS.0020 | УНЦ опор ВЛ 0,4-750 кВ | ВЛ 220 кВ Ярудей | нд | П | 2024 | 220 | Одноцепная, все виды опор за исключением многогранных | техническое обоснование инвестиционного проекта | 15.04.2022 | ЯНАО | 1 | 0.3 | 1 км | Л3-05-4 | 2756 | 1.23 | 1016.964 | нд
2.1.1.3 | Проектирование "ПС 220/35/10 кВ Ярудей с ВЛ220 кВ (новое строительство ПС с трансформаторной мощностью 6,3х2 МВА и ВЛ протяженностью 0,3х2 км)" | N_NS2000.PS.0020 | УНЦ провода ВЛ 0,4-750 кВ сталеалюминевого типа | ВЛ 220 кВ Ярудей | нд | П | 2024 | 220 | Сечение фазного провода 300 мм2 | техническое обоснование инвестиционного проекта | 15.04.2022 | ЯНАО | 1 | 0.3 | 1 км | Л5-07 | 1125 | 1.23 | 415.125 | нд
2.1.1.3 | Проектирование "ПС 220/35/10 кВ Ярудей с ВЛ220 кВ (новое строительство ПС с трансформаторной мощностью 6,3х2 МВА и ВЛ протяженностью 0,3х2 км)" | N_NS2000.PS.0020 | УНЦ грозотроса ВЛ | ВЛ 220 кВ Ярудей | нд | П | 2024 | 220 | Диаметр 9,1 мм | техническое обоснование инвестиционного проекта | 15.04.2022 | ЯНАО | 1 | 0.3 | 1 км | Л6-03 | 185 | 1.23 | 68.265 | нд
2.1.1.3 | Проектирование "ПС 220/35/10 кВ Ярудей с ВЛ220 кВ (новое строительство ПС с трансформаторной мощностью 6,3х2 МВА и ВЛ протяженностью 0,3х2 км)" | N_NS2000.PS.0020 | УНЦ ОКСН | ВЛ 220 кВ Ярудей | нд | П | 2024 | 220 | 48ОВ, 40кН | техническое обоснование инвестиционного проекта | 15.04.2022 | ЯНАО | 1 | 0.3 | 1 км | О2-06-5 | 402 | 1.23 | 148.338 | нд
2.1.1.3 | Проектирование "ПС 220/35/10 кВ Ярудей с ВЛ220 кВ (новое строительство ПС с трансформаторной мощностью 6,3х2 МВА и ВЛ протяженностью 0,3х2 км)" | N_NS2000.PS.0020 | УНЦ ВЛ 0,4-750 кВ на строительно-монтажные работы без опор и провода | ВЛ 220 кВ Ярудей | нд | П | 2024 | 220 | Одноцепная, все виды опор за исключением многогранных | техническое обоснование инвестиционного проекта | 15.04.2022 | ЯНАО | 1 | 0.3 | 1 км | Л1-05-1 | 4684 | 1.63 | 2290.476 | нд
2.1.1.3 | Проектирование "ПС 220/35/10 кВ Ярудей с ВЛ220 кВ (новое строительство ПС с трансформаторной мощностью 6,3х2 МВА и ВЛ протяженностью 0,3х2 км)" | N_NS2000.PS.0020 | УНЦ опор ВЛ 0,4-750 кВ | ВЛ 220 кВ Ярудей | нд | П | 2024 | 220 | Одноцепная, все виды опор за исключением многогранных | техническое обоснование инвестиционного проекта | 15.04.2022 | ЯНАО | 1 | 0.3 | 1 км | Л3-05-4 | 2756 | 1.23 | 1016.964 | нд
2.1.1.3 | Проектирование "ПС 220/35/10 кВ Ярудей с ВЛ220 кВ (новое строительство ПС с трансформаторной мощностью 6,3х2 МВА и ВЛ протяженностью 0,3х2 км)" | N_NS2000.PS.0020 | УНЦ провода ВЛ 0,4-750 кВ сталеалюминевого типа | ВЛ 220 кВ Ярудей | нд | П | 2024 | 220 | Сечение фазного провода 300 мм2 | техническое обоснование инвестиционного проекта | 15.04.2022 | ЯНАО | 1 | 0.3 | 1 км | Л5-07 | 1125 | 1.23 | 415.125 | нд
2.1.1.3 | Проектирование "ПС 220/35/10 кВ Ярудей с ВЛ220 кВ (новое строительство ПС с трансформаторной мощностью 6,3х2 МВА и ВЛ протяженностью 0,3х2 км)" | N_NS2000.PS.0020 | УНЦ грозотроса ВЛ | ВЛ 220 кВ Ярудей | нд | П | 2024 | 220 | Диаметр 9,1 мм | техническое обоснование инвестиционного проекта | 15.04.2022 | ЯНАО | 1 | 0.3 | 1 км | Л6-03 | 185 | 1.23 | 68.265 | нд
2.1.1.3 | Проектирование "ПС 220/35/10 кВ Ярудей с ВЛ220 кВ (новое строительство ПС с трансформаторной мощностью 6,3х2 МВА и ВЛ протяженностью 0,3х2 км)" | N_NS2000.PS.0020 | УНЦ ОКСН | ВЛ 220 кВ Ярудей | нд | П | 2024 | 220 | 48ОВ, 40кН | техническое обоснование инвестиционного проекта | 15.04.2022 | ЯНАО | 1 | 0.3 | 1 км | О2-06-5 | 402 | 1.23 | 148.338 | нд
2.1.1.3 | Проектирование "ПС 220/35/10 кВ Ярудей с ВЛ220 кВ (новое строительство ПС с трансформаторной мощностью 6,3х2 МВА и ВЛ протяженностью 0,3х2 км)" | N_NS2000.PS.0020 | УНЦ устройства лежневых дорог | ВЛ 220 кВ Ярудей | нд | П | 2024 | нд | устройство лежневых дорог км | техническое обоснование инвестиционного проекта | 15.04.2022 | ЯНАО | 1 | 0.6 | 1 км | Л9-01 | 6890 | 1.23 | 5084.82 | нд
2.1.1.3 | Проектирование "ПС 220/35/10 кВ Ярудей с ВЛ220 кВ (новое строительство ПС с трансформаторной мощностью 6,3х2 МВА и ВЛ протяженностью 0,3х2 км)" | N_NS2000.PS.0020 | УНЦ на вырубку (расширение, расчистку) просеки ВЛ (для всех субъектов Российской Федерации) | ВЛ 220 кВ Ярудей | нд | П | 2024 | нд | Расчистка кустарников и мелколесья, вырубка деревьев с диаметром ствола до 11 см | техническое обоснование инвестиционного проекта | 15.04.2022 | ЯНАО | 1 | 10 | 1 га | Б7-02 | 187 | 1 | 1870 | нд
2.1.1.3 | Проектирование "ПС 220/35/10 кВ Ярудей с ВЛ220 кВ (новое строительство ПС с трансформаторной мощностью 6,3х2 МВА и ВЛ протяженностью 0,3х2 км)" | N_NS2000.PS.0020 | УНЦ на трелевкухлыстов древесины при вырубке (расширении) просеки ВЛ | ВЛ 220 кВ Ярудей | нд | П | 2024 | нд | при вырубке (расширении) просеки ВЛ (за 100 м) | техническое обоснование инвестиционного проекта | 15.04.2022 | ЯНАО | 1 | 10 | 100м | М4-01 | 6.9 | 1 | 69 | нд
2.1.1.3 | Проектирование "ПС 220/35/10 кВ Ярудей с ВЛ220 кВ (новое строительство ПС с трансформаторной мощностью 6,3х2 МВА и ВЛ протяженностью 0,3х2 км)" | N_NS2000.PS.0020 | Затраты на проектно-изыскательские работы по ВЛ | ВЛ 220 кВ Ярудей | нд | П | 2024 | 220 | Протяженность до 1 км | техническое обоснование инвестиционного проекта | 15.04.2022 | ЯНАО | 1 | 1 | 1 объект | П3-20 | 6407 | 1 | 6407 | нд
2.1.1.3 | Проектирование "ПС 220/35/10 кВ Ярудей с ВЛ220 кВ (новое строительство ПС с трансформаторной мощностью 6,3х2 МВА и ВЛ протяженностью 0,3х2 км)" | N_NS2000.PS.0020 | Затраты на проектно-изыскательские работы для отдельных элементов электрических сетей | ВЛ 220 кВ Ярудей | нд | П | 2024 | нд | от 1,1 до 5,9 млн. руб. | техническое обоснование инвестиционного проекта | 15.04.2022 | ЯНАО | 1 | 1 | 1 объект | П6-06 | 300 | 1 | 300 | нд
2.1.1.3 | Проектирование "ПС 220/35/10 кВ Ярудей с ВЛ220 кВ (новое строительство ПС с трансформаторной мощностью 6,3х2 МВА и ВЛ протяженностью 0,3х2 км)" | N_NS2000.PS.0020 | Итого объем финансовых потребностей по инвестиционному проекту, тыс. рублей | нд | нд | нд | нд | нд | нд | нд | нд | нд | нд | нд | нд | нд | нд | нд | 160901 | нд
2.2.4.2 | Реконструкция РАС ПС-110 кВ Береговая (установка регистратора аварийных событий (РАС)-1 шт,телекоммуникационного шкафа-2 шт., прокладка кабеля силового -2 км, Волоконнно Оптического Кабеля-10км.)) | N_TP2000.PS.0084 | УНЦ РЗА и прочие шкафы (панели) | ПС 110 кВ Береговая | нд | П | 2027 | 110 | Шкаф РАС ПС 110 кВ и выше | техническое обоснование инвестиционного проекта | 15.11.2022 | ЯНАО | 1 | 1 | 1 ед | И12-01 | 1467 | 1.11 | 1628.37 | нд
2.2.4.2 | Реконструкция РАС ПС-110 кВ Береговая (установка регистратора аварийных событий (РАС)-1 шт,телекоммуникационного шкафа-2 шт., прокладка кабеля силового -2 км, Волоконнно Оптического Кабеля-10км.)) | N_TP2000.PS.0084 | УНЦ систем АСУТП и ТМ | ПС 110 кВ Береговая | нд | П | 2027 | 110 | АРМ оперативного персонала | техническое обоснование инвестиционного проекта | 15.11.2022 | ЯНАО | 1 | 1 | 1 ед. | А5-08 | 366 | 1.11 | 406.26 | нд
2.2.4.2 | Реконструкция РАС ПС-110 кВ Береговая (установка регистратора аварийных событий (РАС)-1 шт,телекоммуникационного шкафа-2 шт., прокладка кабеля силового -2 км, Волоконнно Оптического Кабеля-10км.)) | N_TP2000.PS.0084 | УНЦ систем АСУТП и ТМ | ПС 110 кВ Береговая | нд | П | 2027 | 110 | Шкаф общеподстанционных контроллеров | техническое обоснование инвестиционного проекта | 15.11.2022 | ЯНАО | 1 | 1 | 1 ед. | А5-07 | 180 | 1.11 | 199.8 | нд
2.2.4.2 | Реконструкция РАС ПС-110 кВ Береговая (установка регистратора аварийных событий (РАС)-1 шт,телекоммуникационного шкафа-2 шт., прокладка кабеля силового -2 км, Волоконнно Оптического Кабеля-10км.)) | N_TP2000.PS.0084 | УНЦ систем АСУТП и ТМ | ПС 110 кВ Береговая | нд | П | 2027 | 110 | Дублированный сервер АСУТП | техническое обоснование инвестиционного проекта | 15.11.2022 | ЯНАО | 1 | 1 | 1 ед. | А5-03 | 3141 | 1.11 | 3486.51 | нд
2.2.4.2 | Реконструкция РАС ПС-110 кВ Береговая (установка регистратора аварийных событий (РАС)-1 шт,телекоммуникационного шкафа-2 шт., прокладка кабеля силового -2 км, Волоконнно Оптического Кабеля-10км.)) | N_TP2000.PS.0084 | УНЦ контрольного (силового) кабеля | ПС 110 кВ Береговая | нд | П | 2027 | 0,4 | Сечение жилы 1,5мм2, количество жил 5 | техническое обоснование инвестиционного проекта | 15.11.2022 | ЯНАО | 1 | 1.015 | 1 км | Н3-01-2 | 168 | 1.25 | 213.15 | нд
2.2.4.2 | Реконструкция РАС ПС-110 кВ Береговая (установка регистратора аварийных событий (РАС)-1 шт,телекоммуникационного шкафа-2 шт., прокладка кабеля силового -2 км, Волоконнно Оптического Кабеля-10км.)) | N_TP2000.PS.0084 | УНЦ контрольного (силового) кабеля | ПС 110 кВ Береговая | нд | П | 2027 | 0,4 | Сечение жилы 2,5 мм2, количество жил 2 | техническое обоснование инвестиционного проекта | 15.11.2022 | ЯНАО | 0,5 | 0.035 | 1 км | Н3-02-1 | 199 | 1.25 | 4.3531 | нд
2.2.4.2 | Реконструкция РАС ПС-110 кВ Береговая (установка регистратора аварийных событий (РАС)-1 шт,телекоммуникационного шкафа-2 шт., прокладка кабеля силового -2 км, Волоконнно Оптического Кабеля-10км.)) | N_TP2000.PS.0084 | УНЦ контрольного (силового) кабеля | ПС 110 кВ Береговая | нд | П | 2027 | 0,4 | Сечение жилы 1,5мм2, количество жил 10 | техническое обоснование инвестиционного проекта | 15.11.2022 | ЯНАО | 2 | 0.09 | 1 км | Н3-01-2 | 168 | 1.25 | 37.8 | нд
2.2.4.2 | Реконструкция РАС ПС-110 кВ Береговая (установка регистратора аварийных событий (РАС)-1 шт,телекоммуникационного шкафа-2 шт., прокладка кабеля силового -2 км, Волоконнно Оптического Кабеля-10км.)) | N_TP2000.PS.0084 | УНЦ контрольного (силового) кабеля | ПС 110 кВ Береговая | нд | П | 2027 | 0,4 | Сечение жилы 2,5 мм2, количество жил 4 | техническое обоснование инвестиционного проекта | 15.11.2022 | ЯНАО | 1 | 0.19 | 1 км | Н3-02-1 | 199 | 1.25 | 47.2625 | нд
2.2.4.2 | Реконструкция РАС ПС-110 кВ Береговая (установка регистратора аварийных событий (РАС)-1 шт,телекоммуникационного шкафа-2 шт., прокладка кабеля силового -2 км, Волоконнно Оптического Кабеля-10км.)) | N_TP2000.PS.0084 | УНЦ контрольного (силового) кабеля | ПС 110 кВ Береговая | нд | П | 2027 | 0,4 | Сечение жилы 2,5 мм2, количество жил 5 | техническое обоснование инвестиционного проекта | 15.11.2022 | ЯНАО | 1 | 0.13 | 1 км | Н3-02-2 | 215 | 1.25 | 34.9375 | нд
2.2.4.2 | Реконструкция РАС ПС-110 кВ Береговая (установка регистратора аварийных событий (РАС)-1 шт,телекоммуникационного шкафа-2 шт., прокладка кабеля силового -2 км, Волоконнно Оптического Кабеля-10км.)) | N_TP2000.PS.0084 | УНЦ контрольного (силового) кабеля | ПС 110 кВ Береговая | нд | П | 2027 | 0,4 | Сечение жилы 4 мм2 количество жил 4 | техническое обоснование инвестиционного проекта | 15.11.2022 | ЯНАО | 1 | 1.04 | 1 км | Н3-03-1 | 269 | 1.25 | 349.7 | нд
2.2.4.2 | Реконструкция РАС ПС-110 кВ Береговая (установка регистратора аварийных событий (РАС)-1 шт,телекоммуникационного шкафа-2 шт., прокладка кабеля силового -2 км, Волоконнно Оптического Кабеля-10км.)) | N_TP2000.PS.0084 | УНЦ ВОК | ПС 110 кВ Береговая | нд | П | 2027 | 110 | 24 ОВ, 15кН | техническое обоснование инвестиционного проекта | 15.11.2022 | ЯНАО | 1 | 10 | 1км | О3-03-2 | 252 | 1.25 | 3150 | нд
2.2.4.2 | Реконструкция РАС ПС-110 кВ Береговая (установка регистратора аварийных событий (РАС)-1 шт,телекоммуникационного шкафа-2 шт., прокладка кабеля силового -2 км, Волоконнно Оптического Кабеля-10км.)) | N_TP2000.PS.0084 | УНЦ АСУТП присоединения | ПС 110 кВ Береговая | нд | П | 2027 | 110 | 35 кВ и выше | техническое обоснование инвестиционного проекта | 15.11.2022 | ЯНАО | 1 | 10 | 1 ед. | А4-02 | 629 | 1.11 | 6981.9 | нд
2.2.4.2 | Реконструкция РАС ПС-110 кВ Береговая (установка регистратора аварийных событий (РАС)-1 шт,телекоммуникационного шкафа-2 шт., прокладка кабеля силового -2 км, Волоконнно Оптического Кабеля-10км.)) | N_TP2000.PS.0084 | УНЦ систем АСУТП и ТМ | ПС 110 кВ Береговая | нд | П | 2027 | 110 | Шкаф гарантированного питания АСУТП и ТМ | техническое обоснование инвестиционного проекта | 15.11.2022 | ЯНАО | 1 | 1 | 1 ед. | А5-06 | 2418 | 1.11 | 2683.98 | нд
2.2.4.2 | Реконструкция РАС ПС-110 кВ Береговая (установка регистратора аварийных событий (РАС)-1 шт,телекоммуникационного шкафа-2 шт., прокладка кабеля силового -2 км, Волоконнно Оптического Кабеля-10км.)) | N_TP2000.PS.0084 | Затраты на проектно-изыскательские работы для отдельных элементов электрических сетей | ПС 110 кВ Береговая | нд | П | 2027 | нд | от 11 до 20,09 млн. руб | техническое обоснование инвестиционного проекта | 15.11.2022 | ЯНАО | 1 | 1 | 1 объект | П6-08 | 1500 | 1 | 1500 | нд
2.2.4.2 | Реконструкция РАС ПС-110 кВ Береговая (установка регистратора аварийных событий (РАС)-1 шт,телекоммуникационного шкафа-2 шт., прокладка кабеля силового -2 км, Волоконнно Оптического Кабеля-10км.)) | N_TP2000.PS.0084 | Итого объем финансовых потребностей по инвестиционному проекту, тыс. рублей | нд | нд | нд | нд | нд | нд | нд | нд | нд | нд | нд | нд | нд | нд | нд | 20724.0231 | нд
2.2.4.2 | Реконструкция РАС ПС-110 кВ УГТЭС-72 (установка регистратора аварийных событий (РАС)-1 шт,телекоммуникационного шкафа-2 шт.,прокладка кабеля силового -6 км)) | N_TP2000.PS.0085 | УНЦ РЗА и прочие шкафы (панели) | ПС 110 кВ УГТЭС-72 | нд | П | 2027 | 110 | Шкаф РАС ПС 110 кВ и выше | техническое обоснование инвестиционного проекта | 15.11.2022 | ЯНАО | 1 | 1 | 1 ед | И12-01 | 1467 | 1.11 | 1628.37 | нд
2.2.4.2 | Реконструкция РАС ПС-110 кВ УГТЭС-72 (установка регистратора аварийных событий (РАС)-1 шт,телекоммуникационного шкафа-2 шт.,прокладка кабеля силового -6 км)) | N_TP2000.PS.0085 | УНЦ систем АСУТП и ТМ | ПС 110 кВ УГТЭС-72 | нд | П | 2027 | 110 | АРМ оперативного персонала | техническое обоснование инвестиционного проекта | 15.11.2022 | ЯНАО | 1 | 1 | 1 ед. | А5-08 | 366 | 1.11 | 406.26 | нд
2.2.4.2 | Реконструкция РАС ПС-110 кВ УГТЭС-72 (установка регистратора аварийных событий (РАС)-1 шт,телекоммуникационного шкафа-2 шт.,прокладка кабеля силового -6 км)) | N_TP2000.PS.0085 | УНЦ систем АСУТП и ТМ | ПС 110 кВ УГТЭС-72 | нд | П | 2027 | 110 | Шкаф общеподстанционных контроллеров | техническое обоснование инвестиционного проекта | 15.11.2022 | ЯНАО | 1 | 1 | 1 ед. | А5-07 | 180 | 1.11 | 199.8 | нд
2.2.4.2 | Реконструкция РАС ПС-110 кВ УГТЭС-72 (установка регистратора аварийных событий (РАС)-1 шт,телекоммуникационного шкафа-2 шт.,прокладка кабеля силового -6 км)) | N_TP2000.PS.0085 | УНЦ систем АСУТП и ТМ | ПС 110 кВ УГТЭС-72 | нд | П | 2027 | 110 | Дублированный сервер АСУТП | техническое обоснование инвестиционного проекта | 15.11.2022 | ЯНАО | 1 | 1 | 1 ед. | А5-03 | 3141 | 1.11 | 3486.51 | нд
2.2.4.2 | Реконструкция РАС ПС-110 кВ УГТЭС-72 (установка регистратора аварийных событий (РАС)-1 шт,телекоммуникационного шкафа-2 шт.,прокладка кабеля силового -6 км)) | N_TP2000.PS.0085 | УНЦ контрольного (силового) кабеля | ПС 110 кВ УГТЭС-72 | нд | П | 2027 | 0,4 | Сечение жилы 1,5мм2, количество жил 5 | техническое обоснование инвестиционного проекта | 15.11.2022 | ЯНАО | 1 | 1.015 | 1 км | Н3-01-2 | 168 | 1.25 | 213.15 | нд
2.2.4.2 | Реконструкция РАС ПС-110 кВ УГТЭС-72 (установка регистратора аварийных событий (РАС)-1 шт,телекоммуникационного шкафа-2 шт.,прокладка кабеля силового -6 км)) | N_TP2000.PS.0085 | УНЦ контрольного (силового) кабеля | ПС 110 кВ УГТЭС-72 | нд | П | 2027 | 0,4 | Сечение жилы 2,5 мм2, количество жил 2 | техническое обоснование инвестиционного проекта | 15.11.2022 | ЯНАО | 0,5 | 0.035 | 1 км | Н3-02-1 | 199 | 1.25 | 4.3531 | нд
2.2.4.2 | Реконструкция РАС ПС-110 кВ УГТЭС-72 (установка регистратора аварийных событий (РАС)-1 шт,телекоммуникационного шкафа-2 шт.,прокладка кабеля силового -6 км)) | N_TP2000.PS.0085 | УНЦ контрольного (силового) кабеля | ПС 110 кВ УГТЭС-72 | нд | П | 2027 | 0,4 | Сечение жилы 1,5мм2, количество жил 10 | техническое обоснование инвестиционного проекта | 15.11.2022 | ЯНАО | 2 | 0.09 | 1 км | Н3-01-2 | 168 | 1.25 | 37.8 | нд
2.2.4.2 | Реконструкция РАС ПС-110 кВ УГТЭС-72 (установка регистратора аварийных событий (РАС)-1 шт,телекоммуникационного шкафа-2 шт.,прокладка кабеля силового -6 км)) | N_TP2000.PS.0085 | УНЦ контрольного (силового) кабеля | ПС 110 кВ УГТЭС-72 | нд | П | 2027 | 0,4 | Сечение жилы 2,5 мм2, количество жил 4 | техническое обоснование инвестиционного проекта | 15.11.2022 | ЯНАО | 1 | 0.19 | 1 км | Н3-02-1 | 199 | 1.25 | 47.2625 | нд
2.2.4.2 | Реконструкция РАС ПС-110 кВ УГТЭС-72 (установка регистратора аварийных событий (РАС)-1 шт,телекоммуникационного шкафа-2 шт.,прокладка кабеля силового -6 км)) | N_TP2000.PS.0085 | УНЦ контрольного (силового) кабеля | ПС 110 кВ УГТЭС-72 | нд | П | 2027 | 0,4 | Сечение жилы 2,5 мм2, количество жил 5 | техническое обоснование инвестиционного проекта | 15.11.2022 | ЯНАО | 1 | 0.13 | 1 км | Н3-02-2 | 215 | 1.25 | 34.9375 | нд
2.2.4.2 | Реконструкция РАС ПС-110 кВ УГТЭС-72 (установка регистратора аварийных событий (РАС)-1 шт,телекоммуникационного шкафа-2 шт.,прокладка кабеля силового -6 км)) | N_TP2000.PS.0085 | УНЦ контрольного (силового) кабеля | ПС 110 кВ УГТЭС-72 | нд | П | 2027 | 0,4 | Сечение жилы 4 мм2 количество жил 4 | техническое обоснование инвестиционного проекта | 15.11.2022 | ЯНАО | 1 | 1.04 | 1 км | Н3-03-1 | 269 | 1.25 | 349.7 | нд
2.2.4.2 | Реконструкция РАС ПС-110 кВ УГТЭС-72 (установка регистратора аварийных событий (РАС)-1 шт,телекоммуникационного шкафа-2 шт.,прокладка кабеля силового -6 км)) | N_TP2000.PS.0085 | Затраты на проектно-изыскательские работы для отдельных элементов электрических сетей | ПС 110 кВ УГТЭС-72 | нд | П | 2027 | 110 | от 11 до 20,09 млн. руб | техническое обоснование инвестиционного проекта | 15.11.2022 | ЯНАО | 1 | 1 | 1 объект | П6-08 | 1500 | 1 | 1500 | нд
2.2.4.2 | Реконструкция РАС ПС-110 кВ УГТЭС-72 (установка регистратора аварийных событий (РАС)-1 шт,телекоммуникационного шкафа-2 шт.,прокладка кабеля силового -6 км)) | N_TP2000.PS.0085 | Итого объем финансовых потребностей по инвестиционному проекту, тыс. рублей | нд | нд | нд | нд | нд | нд | нд | нд | нд | нд | нд | нд | нд | нд | нд | 7908.1431 | нд
2.2.4.2 | Реконструкция РАС ПС-110 кВ УКПГ-2В (установка регистратора аварийных событий (РАС)-1 шт,телекоммуникационного шкафа-4 шт.,прокладка кабеля силового -2 км)) | N_TP2000.PS.0086 | УНЦ РЗА и прочие шкафы (панели) | ПС 110 кВ УКПГ-2В | нд | П | 2027 | 110 | Шкаф РАС ПС 110 кВ и выше | техническое обоснование инвестиционного проекта | 15.11.2022 | ЯНАО | 1 | 1 | 1 ед | И12-01 | 1467 | 1.11 | 1628.37 | нд
2.2.4.2 | Реконструкция РАС ПС-110 кВ УКПГ-2В (установка регистратора аварийных событий (РАС)-1 шт,телекоммуникационного шкафа-4 шт.,прокладка кабеля силового -2 км)) | N_TP2000.PS.0086 | УНЦ систем АСУТП и ТМ | ПС 110 кВ УКПГ-2В | нд | П | 2027 | 110 | АРМ оперативного персонала | техническое обоснование инвестиционного проекта | 15.11.2022 | ЯНАО | 1 | 1 | 1 ед. | А5-08 | 366 | 1.11 | 406.26 | нд
2.2.4.2 | Реконструкция РАС ПС-110 кВ УКПГ-2В (установка регистратора аварийных событий (РАС)-1 шт,телекоммуникационного шкафа-4 шт.,прокладка кабеля силового -2 км)) | N_TP2000.PS.0086 | УНЦ систем АСУТП и ТМ | ПС 110 кВ УКПГ-2В | нд | П | 2027 | 110 | Шкаф общеподстанционных контроллеров | техническое обоснование инвестиционного проекта | 15.11.2022 | ЯНАО | 1 | 1 | 1 ед. | А5-07 | 180 | 1.11 | 199.8 | нд
2.2.4.2 | Реконструкция РАС ПС-110 кВ УКПГ-2В (установка регистратора аварийных событий (РАС)-1 шт,телекоммуникационного шкафа-4 шт.,прокладка кабеля силового -2 км)) | N_TP2000.PS.0086 | УНЦ систем АСУТП и ТМ | ПС 110 кВ УКПГ-2В | нд | П | 2027 | 110 | Дублированный сервер АСУТП | техническое обоснование инвестиционного проекта | 15.11.2022 | ЯНАО | 1 | 1 | 1 ед. | А5-03 | 3141 | 1.11 | 3486.51 | нд
2.2.4.2 | Реконструкция РАС ПС-110 кВ УКПГ-2В (установка регистратора аварийных событий (РАС)-1 шт,телекоммуникационного шкафа-4 шт.,прокладка кабеля силового -2 км)) | N_TP2000.PS.0086 | УНЦ контрольного (силового) кабеля | ПС 110 кВ УКПГ-2В | нд | П | 2027 | 0,4 | Сечение жилы 1,5мм2, количество жил 5 | техническое обоснование инвестиционного проекта | 15.11.2022 | ЯНАО | 1 | 1.015 | 1 км | Н3-01-2 | 168 | 1.25 | 213.15 | нд
2.2.4.2 | Реконструкция РАС ПС-110 кВ УКПГ-2В (установка регистратора аварийных событий (РАС)-1 шт,телекоммуникационного шкафа-4 шт.,прокладка кабеля силового -2 км)) | N_TP2000.PS.0086 | УНЦ контрольного (силового) кабеля | ПС 110 кВ УКПГ-2В | нд | П | 2027 | 0,4 | Сечение жилы 2,5 мм2, количество жил 2 | техническое обоснование инвестиционного проекта | 15.11.2022 | ЯНАО | 0,5 | 0.035 | 1 км | Н3-02-1 | 199 | 1.25 | 4.3531 | нд
2.2.4.2 | Реконструкция РАС ПС-110 кВ УКПГ-2В (установка регистратора аварийных событий (РАС)-1 шт,телекоммуникационного шкафа-4 шт.,прокладка кабеля силового -2 км)) | N_TP2000.PS.0086 | УНЦ контрольного (силового) кабеля | ПС 110 кВ УКПГ-2В | нд | П | 2027 | 0,4 | Сечение жилы 1,5мм2, количество жил 10 | техническое обоснование инвестиционного проекта | 15.11.2022 | ЯНАО | 2 | 0.09 | 1 км | Н3-01-2 | 168 | 1.25 | 37.8 | нд
2.2.4.2 | Реконструкция РАС ПС-110 кВ УКПГ-2В (установка регистратора аварийных событий (РАС)-1 шт,телекоммуникационного шкафа-4 шт.,прокладка кабеля силового -2 км)) | N_TP2000.PS.0086 | УНЦ контрольного (силового) кабеля | ПС 110 кВ УКПГ-2В | нд | П | 2027 | 0,4 | Сечение жилы 2,5 мм2, количество жил 4 | техническое обоснование инвестиционного проекта | 15.11.2022 | ЯНАО | 1 | 0.19 | 1 км | Н3-02-1 | 199 | 1.25 | 47.2625 | нд
2.2.4.2 | Реконструкция РАС ПС-110 кВ УКПГ-2В (установка регистратора аварийных событий (РАС)-1 шт,телекоммуникационного шкафа-4 шт.,прокладка кабеля силового -2 км)) | N_TP2000.PS.0086 | УНЦ контрольного (силового) кабеля | ПС 110 кВ УКПГ-2В | нд | П | 2027 | 0,4 | Сечение жилы 2,5 мм2, количество жил 5 | техническое обоснование инвестиционного проекта | 15.11.2022 | ЯНАО | 1 | 0.13 | 1 км | Н3-02-2 | 215 | 1.25 | 34.9375 | нд
2.2.4.2 | Реконструкция РАС ПС-110 кВ УКПГ-2В (установка регистратора аварийных событий (РАС)-1 шт,телекоммуникационного шкафа-4 шт.,прокладка кабеля силового -2 км)) | N_TP2000.PS.0086 | УНЦ контрольного (силового) кабеля | ПС 110 кВ УКПГ-2В | нд | П | 2027 | 0,4 | Сечение жилы 4 мм2 количество жил 4 | техническое обоснование инвестиционного проекта | 15.11.2022 | ЯНАО | 1 | 1.04 | 1 км | Н3-03-1 | 269 | 1.25 | 349.7 | нд
2.2.4.2 | Реконструкция РАС ПС-110 кВ УКПГ-2В (установка регистратора аварийных событий (РАС)-1 шт,телекоммуникационного шкафа-4 шт.,прокладка кабеля силового -2 км)) | N_TP2000.PS.0086 | Затраты на проектно-изыскательские работы для отдельных элементов электрических сетей | ПС 110 кВ УКПГ-2В | нд | П | 2027 | нд | от 11 до 20,09 млн. руб | техническое обоснование инвестиционного проекта | 15.11.2022 | ЯНАО | 1 | 1 | 1 объект | П6-08 | 1500 | 1 | 1500 | нд
2.2.4.2 | Реконструкция РАС ПС-110 кВ УКПГ-2В (установка регистратора аварийных событий (РАС)-1 шт,телекоммуникационного шкафа-4 шт.,прокладка кабеля силового -2 км)) | N_TP2000.PS.0086 | Итого объем финансовых потребностей по инвестиционному проекту, тыс. рублей | нд | нд | нд | нд | нд | нд | нд | нд | нд | нд | нд | нд | нд | нд | нд | 7908.1431 | нд
2.2.4.2 | Реконструкция технических средств охраны ПС-110кВ Морошка (система видеоаналитики с функцией СОТ, СПОС, СОО- 1шт.) | N_TP2000.PR.0093 | УНЦ комплекса систем безопасности ПС | ПС 110 кВ Морошка | нд | П | 2028 | нд | Поворотная камера охранного (технологического) видеонаблюдения | техническое обоснование инвестиционного проекта | 29.11.2022 | ЯНАО | 1 | 2,00 | 1 точка наблюдения | И15-04 | 641,00 | 1.11 | 1423.02 | нд
2.2.4.2 | Реконструкция технических средств охраны ПС-110кВ Морошка (система видеоаналитики с функцией СОТ, СПОС, СОО- 1шт.) | N_TP2000.PR.0093 | УНЦ комплекса систем безопасности ПС | ПС 110 кВ Морошка | нд | П | 2028 | нд | Стационарная камера охранного (технологического) видеонаблюдения | техническое обоснование инвестиционного проекта | 29.11.2022 | ЯНАО | 1 | 10,00 | 1 точка наблюдения | И15-05 | 137,00 | 1.11 | 1520.7 | нд
2.2.4.2 | Реконструкция технических средств охраны ПС-110кВ Морошка (система видеоаналитики с функцией СОТ, СПОС, СОО- 1шт.) | N_TP2000.PR.0093 | УНЦ комплекса систем безопасности ПС | ПС 110 кВ Морошка | нд | П | 2028 | нд | АРМ персонала комплекса систем безопасности | техническое обоснование инвестиционного проекта | 29.11.2022 | ЯНАО | 1 | 1,00 | 1 ед | И15-03 | 189 | 1.11 | 209.79 | нд
2.2.4.2 | Реконструкция технических средств охраны ПС-110кВ Морошка (система видеоаналитики с функцией СОТ, СПОС, СОО- 1шт.) | N_TP2000.PR.0093 | УНЦ комплекса систем безопасности ПС | ПС 110 кВ Морошка | нд | П | 2028 | нд | Система периметральной сигнализации | техническое обоснование инвестиционного проекта | 29.11.2022 | ЯНАО | 1 | 208,00 | 1 м периметра ПС | И15-09 | 5.5 | 1.11 | 1269.84 | нд
2.2.4.2 | Реконструкция технических средств охраны ПС-110кВ Морошка (система видеоаналитики с функцией СОТ, СПОС, СОО- 1шт.) | N_TP2000.PR.0093 | УНЦ комплекса систем безопасности ПС | ПС 110 кВ Морошка | нд | П | 2028 | нд | Шкаф ЦК системы видеонаблюдения | техническое обоснование инвестиционного проекта | 29.11.2022 | ЯНАО | 1 | 1 | 1 ед | И15-01 | 2289 | 1.11 | 2540.79 | нд
2.2.4.2 | Реконструкция технических средств охраны ПС-110кВ Морошка (система видеоаналитики с функцией СОТ, СПОС, СОО- 1шт.) | N_TP2000.PR.0093 | Затраты на проектно-изыскательские работы для отдельных элементов электрических сетей | ПС 110 кВ Морошка | нд | П | 2028 | нд | от 6 до 10,9 млн. руб | техническое обоснование инвестиционного проекта | 29.11.2022 | ЯНАО | 1 | 1 | 1 объект | П6-08 | 500 | 1 | 500 | нд
2.2.4.2 | Реконструкция технических средств охраны ПС-110кВ Морошка (система видеоаналитики с функцией СОТ, СПОС, СОО- 1шт.) | N_TP2000.PR.0093 | Итого объем финансовых потребностей по инвестиционному проекту, тыс. рублей | нд | нд | нд | нд | нд | нд | нд | нд | нд | нд | нд | нд | нд | нд | нд | 7464.14 | нд
2.2.3.1 | Установка приборов учета в соответствии с Федеральным законом от 27.12.2018 № 522-ФЗ при выходе из строя ПУ у потребителя (без ПУ, 6 ТТ, 3 ТН) 6(10) кВ филиал Северные ЭС (2023) | N_TP2000.AS.0009 | УНЦ элементов ПС без устройства фундаментов | 1 РЭС Северные электрические сети | нд | Н | 2023 | 10 | ТН (до трех вторичных обмоток) на три фазы | техническое обоснование инвестиционного проекта | 2022-11-17 | ЯНАО | 1 | 3 | 1 ед | И10-02-1 | 53 | 1.1 | 174.9 | нд
2.2.3.1 | Установка приборов учета в соответствии с Федеральным законом от 27.12.2018 № 522-ФЗ при выходе из строя ПУ у потребителя (без ПУ, 6 ТТ, 3 ТН) 6(10) кВ филиал Северные ЭС (2023) | N_TP2000.AS.0009 | УНЦ элементов ПС без устройства фундаментов | 1 РЭС Северные электрические сети | нд | Н | 2023 | 10 | ТТ на три фазы | техническое обоснование инвестиционного проекта | 2022-11-17 | ЯНАО | 1 | 3 | 1 ед | И10-01-1 | 99 | 1.1 | 326.7 | нд
2.2.3.1 | Установка приборов учета в соответствии с Федеральным законом от 27.12.2018 № 522-ФЗ при выходе из строя ПУ у потребителя (без ПУ, 6 ТТ, 3 ТН) 6(10) кВ филиал Северные ЭС (2023) | N_TP2000.AS.0009 | Затраты на проектно-изыскательские работы для отдельных элементов электрических сетей | 1 РЭС Северные электрические сети | нд | Н | 2023 | 10 | ТТ на три фазы | техническое обоснование инвестиционного проекта | 2022-11-17 | ЯНАО | 1 | 1 | 1 объект | П6-04 | 40 | 1.1 | 44 | нд
2.2.3.1 | Установка приборов учета в соответствии с Федеральным законом от 27.12.2018 № 522-ФЗ при выходе из строя ПУ у потребителя (без ПУ, 6 ТТ, 3 ТН) 6(10) кВ филиал Северные ЭС (2023) | N_TP2000.AS.0009 | Итого объем финансовых потребностей по инвестиционному проекту, тыс. рублей | нд | нд | нд | нд | нд | нд | нд | нд | нд | нд | нд | нд | нд | нд | нд | 545.6 | нд
2.2.3.1 | Установка приборов учета в соответствии с Федеральным законом от 27.12.2018 № 522-ФЗ при истечении МПИ или срока эксплуатации, при отсутствии прибора учета у потребителя (102ПУ) 0,2(0,4) кВ филиал Северные ЭС (2024) | N_TP2000.AS.0005 | УНЦ ИИК | 1 РЭС Северные электрические сети | нд | Н | 2024 | 0.4 | Прибор учета трехфазный | техническое обоснование инвестиционного проекта | 14.11.2021 | ЯНАО | 1 | 46 | 1 точка учета | А1-02 | 24 | 1.11 | 1225.44 | нд
2.2.3.1 | Установка приборов учета в соответствии с Федеральным законом от 27.12.2018 № 522-ФЗ при истечении МПИ или срока эксплуатации, при отсутствии прибора учета у потребителя (102ПУ) 0,2(0,4) кВ филиал Северные ЭС (2024) | N_TP2000.AS.0005 | УНЦ ИИК | 1 РЭС Северные электрические сети | нд | Н | 2024 | 0.4 | Прибор учета трехфазный с ТТ | техническое обоснование инвестиционного проекта | 14.11.2021 | ЯНАО | 1 | 56 | 1 точка учета | А1-03 | 27 | 1.11 | 1678.32 | нд
2.2.3.1 | Установка приборов учета в соответствии с Федеральным законом от 27.12.2018 № 522-ФЗ при истечении МПИ или срока эксплуатации, при отсутствии прибора учета у потребителя (102ПУ) 0,2(0,4) кВ филиал Северные ЭС (2024) | N_TP2000.AS.0005 | УНЦ ИИК | 1 РЭС Северные электрические сети | нд | Н | 2024 | 0.4 | Прибор учета трехфазный с ТТ | техническое обоснование инвестиционного проекта | 14.11.2021 | ЯНАО | 1 | 1 | 1 объект | П6-05 | 70 | 1.11 | 77.7 | нд
2.2.3.1 | Установка приборов учета в соответствии с Федеральным законом от 27.12.2018 № 522-ФЗ при истечении МПИ или срока эксплуатации, при отсутствии прибора учета у потребителя (102ПУ) 0,2(0,4) кВ филиал Северные ЭС (2024) | N_TP2000.AS.0005 | Итого объем финансовых потребностей по инвестиционному проекту, тыс. рублей | нд | нд | нд | нд | нд | нд | нд | нд | нд | нд | нд | нд | нд | нд | нд | 2981.46 | нд
2.2.3.1 | Установка приборов учета в соответствии с Федеральным законом от 27.12.2018 № 522-ФЗ при истечении МПИ или срока эксплуатации, при отсутствии прибора учета у потребителя (35ПУ) 0,2(0,4) кВ филиал Северные ЭС (2025) | N_TP2000.AS.0006 | УНЦ ИИК | 1 РЭС Северные электрические сети | нд | Н | 2025 | 0.4 | Прибор учета трехфазный | техническое обоснование инвестиционного проекта | 14.11.2021 | ЯНАО | 1 | 19 | 1 точка учета | А1-02 | 24 | 1.11 | 506.16 | нд
2.2.3.1 | Установка приборов учета в соответствии с Федеральным законом от 27.12.2018 № 522-ФЗ при истечении МПИ или срока эксплуатации, при отсутствии прибора учета у потребителя (35ПУ) 0,2(0,4) кВ филиал Северные ЭС (2025) | N_TP2000.AS.0006 | УНЦ ИИК | 1 РЭС Северные электрические сети | нд | Н | 2025 | 0.4 | Прибор учета трехфазный с ТТ | техническое обоснование инвестиционного проекта | 14.11.2021 | ЯНАО | 1 | 16 | 1 точка учета | А1-03 | 27 | 1.11 | 479.52 | нд
2.2.3.1 | Установка приборов учета в соответствии с Федеральным законом от 27.12.2018 № 522-ФЗ при истечении МПИ или срока эксплуатации, при отсутствии прибора учета у потребителя (35ПУ) 0,2(0,4) кВ филиал Северные ЭС (2025) | N_TP2000.AS.0006 | УНЦ ИИК | 1 РЭС Северные электрические сети | нд | Н | 2025 | 0.4 | Прибор учета трехфазный с ТТ | техническое обоснование инвестиционного проекта | 14.11.2021 | ЯНАО | 1 | 1 | 1 объект | П6-05 | 70 | 1.11 | 77.7 | нд
2.2.3.1 | Установка приборов учета в соответствии с Федеральным законом от 27.12.2018 № 522-ФЗ при истечении МПИ или срока эксплуатации, при отсутствии прибора учета у потребителя (35ПУ) 0,2(0,4) кВ филиал Северные ЭС (2025) | N_TP2000.AS.0006 | Итого объем финансовых потребностей по инвестиционному проекту, тыс. рублей | нд | нд | нд | нд | нд | нд | нд | нд | нд | нд | нд | нд | нд | нд | нд | 1063.38 | нд
2.2.3.1 | Установка приборов учета в соответствии с Федеральным законом от 27.12.2018 № 522-ФЗ при истечении МПИ или срока эксплуатации, при отсутствии прибора учета у потребителя (63ПУ) 0,2(0,4) кВ филиал Северные ЭС (2026) | N_TP2000.AS.0007 | УНЦ ИИК | 1 РЭС Северные электрические сети | нд | Н | 2026 | 0.4 | Прибор учета трехфазный | техническое обоснование инвестиционного проекта | 14.11.2021 | ЯНАО | 1 | 29 | 1 точка учета | А1-02 | 24 | 1.11 | 772.56 | нд
2.2.3.1 | Установка приборов учета в соответствии с Федеральным законом от 27.12.2018 № 522-ФЗ при истечении МПИ или срока эксплуатации, при отсутствии прибора учета у потребителя (63ПУ) 0,2(0,4) кВ филиал Северные ЭС (2026) | N_TP2000.AS.0007 | УНЦ ИИК | 1 РЭС Северные электрические сети | нд | Н | 2026 | 0.4 | Прибор учета трехфазный с ТТ | техническое обоснование инвестиционного проекта | 14.11.2021 | ЯНАО | 1 | 34 | 1 точка учета | А1-03 | 27 | 1.11 | 1018.98 | нд
2.2.3.1 | Установка приборов учета в соответствии с Федеральным законом от 27.12.2018 № 522-ФЗ при истечении МПИ или срока эксплуатации, при отсутствии прибора учета у потребителя (63ПУ) 0,2(0,4) кВ филиал Северные ЭС (2026) | N_TP2000.AS.0007 | УНЦ ИИК | 1 РЭС Северные электрические сети | нд | Н | 2026 | 0.4 | Прибор учета трехфазный с ТТ | техническое обоснование инвестиционного проекта | 14.11.2021 | ЯНАО | 1 | 1 | 1 объект | П6-06 | 300 | 1.11 | 333 | нд
2.2.3.1 | Установка приборов учета в соответствии с Федеральным законом от 27.12.2018 № 522-ФЗ при истечении МПИ или срока эксплуатации, при отсутствии прибора учета у потребителя (63ПУ) 0,2(0,4) кВ филиал Северные ЭС (2026) | N_TP2000.AS.0007 | Итого объем финансовых потребностей по инвестиционному проекту, тыс. рублей | нд | нд | нд | нд | нд | нд | нд | нд | нд | нд | нд | нд | нд | нд | нд | 2124.54 | нд
2.2.3.1 | Установка приборов учета в соответствии с Федеральным законом от 27.12.2018 № 522-ФЗ при истечении МПИ или срока эксплуатации, при отсутствии прибора учета у потребителя (35ПУ) 0,2(0,4) кВ филиал Северные ЭС (2027) | N_TP2000.AS.0008 | УНЦ ИИК | 1 РЭС Северные электрические сети | нд | Н | 2027 | 0.4 | Прибор учета трехфазный | техническое обоснование инвестиционного проекта | 14.11.2021 | ЯНАО | 1 | 12 | 1 точка учета | А1-02 | 24 | 1.11 | 319.68 | нд
2.2.3.1 | Установка приборов учета в соответствии с Федеральным законом от 27.12.2018 № 522-ФЗ при истечении МПИ или срока эксплуатации, при отсутствии прибора учета у потребителя (35ПУ) 0,2(0,4) кВ филиал Северные ЭС (2027) | N_TP2000.AS.0008 | УНЦ ИИК | 1 РЭС Северные электрические сети | нд | Н | 2027 | 0.4 | Прибор учета трехфазный с ТТ | техническое обоснование инвестиционного проекта | 14.11.2021 | ЯНАО | 1 | 23 | 1 точка учета | А1-03 | 27 | 1.11 | 689.31 | нд
2.2.3.1 | Установка приборов учета в соответствии с Федеральным законом от 27.12.2018 № 522-ФЗ при истечении МПИ или срока эксплуатации, при отсутствии прибора учета у потребителя (35ПУ) 0,2(0,4) кВ филиал Северные ЭС (2027) | N_TP2000.AS.0008 | УНЦ ИИК | 1 РЭС Северные электрические сети | нд | Н | 2027 | 0.4 | Прибор учета трехфазный с ТТ | техническое обоснование инвестиционного проекта | 14.11.2021 | ЯНАО | 1 | 1 | 1 объект | П6-05 | 70 | 1.11 | 77.7 | нд
2.2.3.1 | Установка приборов учета в соответствии с Федеральным законом от 27.12.2018 № 522-ФЗ при истечении МПИ или срока эксплуатации, при отсутствии прибора учета у потребителя (35ПУ) 0,2(0,4) кВ филиал Северные ЭС (2027) | N_TP2000.AS.0008 | Итого объем финансовых потребностей по инвестиционному проекту, тыс. рублей | нд | нд | нд | нд | нд | нд | нд | нд | нд | нд | нд | нд | нд | нд | нд | 1086.69 | нд
2.2.4.2 | Проектирование реконструкции ОУП 220 ВЛ 220 кВ Надым-Салехард (замена системы гарантированного питания 1ОУП-220-2 шт. и 2 ОУП-220- 2шт.) | N_NS2000.PS.0021 | УНЦ РЗА и прочие шкафы (панели) | ПС 220 кВ Надым-Салехард | нд | П | 2025 | нд | Прочие устройства (аппаратура) (ИБП) | техническое обоснование инвестиционного проекта | 2022-12-01 | ЯНАО | 1 | 4 | 1 ед | И12-08 | 56 | 1.11 | 248.64 | нд
2.2.4.2 | Проектирование реконструкции ОУП 220 ВЛ 220 кВ Надым-Салехард (замена системы гарантированного питания 1ОУП-220-2 шт. и 2 ОУП-220- 2шт.) | N_NS2000.PS.0021 | Затраты на проектно-изыскательские работы для отдельных элементов электрических сетей | ПС 220 кВ Надым-Салехард | нд | П | 2025 | нд | от 0,2 до 0,59 млн. руб | техническое обоснование инвестиционного проекта | 2022-12-01 | ЯНАО | 1 | 1 | 1 объект | П6-04 | 40 | 1 | 40 | нд
2.2.4.2 | Проектирование реконструкции ОУП 220 ВЛ 220 кВ Надым-Салехард (замена системы гарантированного питания 1ОУП-220-2 шт. и 2 ОУП-220- 2шт.) | N_NS2000.PS.0021 | Итого объем финансовых потребностей по инвестиционному проекту, тыс. рублей | нд | нд | нд | нд | нд | нд | нд | нд | нд | нд | нд | нд | нд | нд | нд | 288.64 | нд
2.2.4.2 | Реконструкция технических средств охраны ПС-110кВ Опорная (СОТ с функцией обнаружение оставленных предметов, СПОС, СОО- 1шт.) | N_TP2000.PR.0087 | УНЦ комплекса систем безопасности ПС | ПС 110 кВ Опорная | нд | П | 2024 | нд | Поворотная камера охранного (технологического) видеонаблюдения | техническое обоснование инвестиционного проекта | 29.11.2022 | ЯНАО | 1 | 3,00 | 1 точка наблюдения | И15-04 | 641,00 | 1.11 | 2134.53 | нд
2.2.4.2 | Реконструкция технических средств охраны ПС-110кВ Опорная (СОТ с функцией обнаружение оставленных предметов, СПОС, СОО- 1шт.) | N_TP2000.PR.0087 | УНЦ комплекса систем безопасности ПС | ПС 110 кВ Опорная | нд | П | 2024 | нд | Стационарная камера охранного (технологического) видеонаблюдения | техническое обоснование инвестиционного проекта | 29.11.2022 | ЯНАО | 1 | 10,00 | 1 точка наблюдения | И15-05 | 137,00 | 1.11 | 1520.7 | нд
2.2.4.2 | Реконструкция технических средств охраны ПС-110кВ Опорная (СОТ с функцией обнаружение оставленных предметов, СПОС, СОО- 1шт.) | N_TP2000.PR.0087 | УНЦ комплекса систем безопасности ПС | ПС 110 кВ Опорная | нд | П | 2024 | нд | АРМ персонала комплекса систем безопасности | техническое обоснование инвестиционного проекта | 29.11.2022 | ЯНАО | 1 | 2,00 | 1 ед | И15-03 | 189 | 1.11 | 419.58 | нд
2.2.4.2 | Реконструкция технических средств охраны ПС-110кВ Опорная (СОТ с функцией обнаружение оставленных предметов, СПОС, СОО- 1шт.) | N_TP2000.PR.0087 | УНЦ комплекса систем безопасности ПС | ПС 110 кВ Опорная | нд | П | 2024 | нд | Система периметральной сигнализации | техническое обоснование инвестиционного проекта | 29.11.2022 | ЯНАО | 1 | 210,00 | 1 м периметра ПС | И15-09 | 5.5 | 1.11 | 1282.05 | нд
2.2.4.2 | Реконструкция технических средств охраны ПС-110кВ Опорная (СОТ с функцией обнаружение оставленных предметов, СПОС, СОО- 1шт.) | N_TP2000.PR.0087 | УНЦ комплекса систем безопасности ПС | ПС 110 кВ Опорная | нд | П | 2024 | нд | Система охранного освещения | техническое обоснование инвестиционного проекта | 29.11.2022 | ЯНАО | 1 | 210,00 | 1 м периметра ПС | И15-10 | 3.5 | 1.11 | 815.85 | нд
2.2.4.2 | Реконструкция технических средств охраны ПС-110кВ Опорная (СОТ с функцией обнаружение оставленных предметов, СПОС, СОО- 1шт.) | N_TP2000.PR.0087 | УНЦ комплекса систем безопасности ПС | ПС 110 кВ Опорная | нд | П | 2024 | нд | Шкаф ЦК комплекса систем безопасности | техническое обоснование инвестиционного проекта | 29.11.2022 | ЯНАО | 1 | 10 | 1 ед | И15-02 | 542 | 1.11 | 6016.2 | нд
2.2.4.2 | Реконструкция технических средств охраны ПС-110кВ Опорная (СОТ с функцией обнаружение оставленных предметов, СПОС, СОО- 1шт.) | N_TP2000.PR.0087 | Затраты на проектно-изыскательские работы для отдельных элементов электрических сетей | ПС 110 кВ Опорная | нд | П | 2024 | нд | от 11 до 20,9 млн. руб | техническое обоснование инвестиционного проекта | 29.11.2022 | ЯНАО | 1 | 1 | 1 объект | П6-08 | 1500 | 1 | 1500 | нд
2.2.4.2 | Реконструкция технических средств охраны ПС-110кВ Опорная (СОТ с функцией обнаружение оставленных предметов, СПОС, СОО- 1шт.) | N_TP2000.PR.0087 | Итого объем финансовых потребностей по инвестиционному проекту, тыс. рублей | нд | нд | нд | нд | нд | нд | нд | нд | нд | нд | нд | нд | нд | нд | нд | 13688.91 | нд
2.2.4.2 | Реконструкция технических средств охраны ПС-110кВ Варенга-Яха (ГПП-4) (СОТ с функцией обнаружение оставленных предметов, СПОС, СОО- 1 шт.) | N_TP2000.PR.0088 | УНЦ комплекса систем безопасности ПС | ПС 110 кВ Варенга-Яха | нд | П | 2024 | нд | АРМ персонала комплекса систем безопасности | техническое обоснование инвестиционного проекта | 29.11.2022 | ЯНАО | 1 | 2,00 | 1 ед | И15-03 | 189 | 1.11 | 419.58 | нд
2.2.4.2 | Реконструкция технических средств охраны ПС-110кВ Варенга-Яха (ГПП-4) (СОТ с функцией обнаружение оставленных предметов, СПОС, СОО- 1 шт.) | N_TP2000.PR.0088 | УНЦ систем АСУТП и ТМ | ПС 110 кВ Варенга-Яха | нд | П | 2024 | нд | Дублированный сервер АСУ ТП и ТМ (ССПТИ) | техническое обоснование инвестиционного проекта | 29.11.2022 | ЯНАО | 1 | 1,00 | 1 ед | А5-02 | 1571 | 1.11 | 1743.81 | нд
2.2.4.2 | Реконструкция технических средств охраны ПС-110кВ Варенга-Яха (ГПП-4) (СОТ с функцией обнаружение оставленных предметов, СПОС, СОО- 1 шт.) | N_TP2000.PR.0088 | УНЦ систем АСУТП и ТМ | ПС 110 кВ Варенга-Яха | нд | П | 2024 | нд | Шкаф с 4 коммутаторами | техническое обоснование инвестиционного проекта | 29.11.2022 | ЯНАО | 1 | 1,00 | 1 ед | А5-04 | 2395 | 1.11 | 2658.45 | нд
2.2.4.2 | Реконструкция технических средств охраны ПС-110кВ Варенга-Яха (ГПП-4) (СОТ с функцией обнаружение оставленных предметов, СПОС, СОО- 1 шт.) | N_TP2000.PR.0088 | Затраты на проектно-изыскательские работы для отдельных элементов электрических сетей | ПС 110 кВ Варенга-Яха | нд | П | 2024 | нд | от 6 до 10,9 млн. руб | техническое обоснование инвестиционного проекта | 29.11.2022 | ЯНАО | 1 | 1 | 1 объект | П6-07 | 500 | 1 | 500 | нд
2.2.4.2 | Реконструкция технических средств охраны ПС-110кВ Варенга-Яха (ГПП-4) (СОТ с функцией обнаружение оставленных предметов, СПОС, СОО- 1 шт.) | N_TP2000.PR.0088 | Итого объем финансовых потребностей по инвестиционному проекту, тыс. рублей | нд | нд | нд | нд | нд | нд | нд | нд | нд | нд | нд | нд | нд | нд | нд | 5321.84 | нд
2.2.4.2 | Реконструкция технических средств охраны ПС-110кВ Голубика (СОТ с функцией обнаружение оставленных предметов, СПОС, СОО- 1шт.). | N_TP2000.PR.0089 | УНЦ комплекса систем безопасности ПС | ПС 110 кВ Голубика | нд | П | 2024 | нд | АРМ персонала комплекса систем безопасности | техническое обоснование инвестиционного проекта | 29.11.2022 | ЯНАО | 1 | 2,00 | 1 ед | И15-03 | 189 | 1.11 | 419.58 | нд
2.2.4.2 | Реконструкция технических средств охраны ПС-110кВ Голубика (СОТ с функцией обнаружение оставленных предметов, СПОС, СОО- 1шт.). | N_TP2000.PR.0089 | УНЦ комплекса систем безопасности ПС | ПС 110 кВ Голубика | нд | П | 2024 | нд | Шкаф ЦК системы видеонаблюдения | техническое обоснование инвестиционного проекта | 29.11.2022 | ЯНАО | 1 | 1 | 1 ед | И15-01 | 2289 | 1.11 | 2540.79 | нд
2.2.4.2 | Реконструкция технических средств охраны ПС-110кВ Голубика (СОТ с функцией обнаружение оставленных предметов, СПОС, СОО- 1шт.). | N_TP2000.PR.0089 | УНЦ систем АСУТП и ТМ | ПС 110 кВ Голубика | нд | П | 2024 | нд | Дублированный сервер АСУТП и ТМ (ССПТИ) | техническое обоснование инвестиционного проекта | 29.11.2022 | ЯНАО | 1 | 1 | 1 ед | А5-03 | 3141 | 1.11 | 3486.51 | нд
2.2.4.2 | Реконструкция технических средств охраны ПС-110кВ Голубика (СОТ с функцией обнаружение оставленных предметов, СПОС, СОО- 1шт.). | N_TP2000.PR.0089 | Затраты на проектно-изыскательские работы для отдельных элементов электрических сетей | ПС 110 кВ Голубика | нд | П | 2024 | нд | от 6 до 10,9 млн. руб | техническое обоснование инвестиционного проекта | 29.11.2022 | ЯНАО | 1 | 1 | 1 объект | П6-07 | 500 | 1 | 500 | нд
2.2.4.2 | Реконструкция технических средств охраны ПС-110кВ Голубика (СОТ с функцией обнаружение оставленных предметов, СПОС, СОО- 1шт.). | N_TP2000.PR.0089 | Итого объем финансовых потребностей по инвестиционному проекту, тыс. рублей | нд | нд | нд | нд | нд | нд | нд | нд | нд | нд | нд | нд | нд | нд | нд | 6946.88 | нд
2.6 | Проектирование реконструкции ПС 110 кВ Головная | N_TP2000.PS.0083 | УНЦ элементов ПС без устройства фундаментов | ПС 110 кВ Головная | нд | П | 2026 | 110 | Ввод линейный (выключателя, трансформатора) на одну фазу (номинальный ток, свыше 1000 А) | техническое обоснование инвестиционного проекта | 15.11.2022 | ЯНАО | 1 | 12 | 1 ед | И10-10-3 | 722 | 1.1 | 9530.4 | нд
2.6 | Проектирование реконструкции ПС 110 кВ Головная | N_TP2000.PS.0083 | УНЦ выключателя110-750 кВ без устройства фундаментов | ПС 110 кВ Головная | нд | П | 2026 | 110 | Iном 3150, Iоткл 40кА | техническое обоснование инвестиционного проекта | 15.11.2022 | ЯНАО | 1 | 2 | 1 ед | И6-02-1 | 3400 | 1.1 | 7480 | нд
2.6 | Проектирование реконструкции ПС 110 кВ Головная | N_TP2000.PS.0083 | УНЦ ячейки выключателя КРУ 6-35 кВ | ПС 110 кВ Головная | нд | П | 2026 | 6 | Номинальный ток 2000 А, номинальный ток отключения 20 кА | техническое обоснование инвестиционного проекта | 15.11.2022 | ЯНАО | 1 | 32 | 1 ячейка | В3-04-1 | 1470 | 1.09 | 51273.6 | нд
2.6 | Проектирование реконструкции ПС 110 кВ Головная | N_TP2000.PS.0083 | УНЦ зданий ЗРУ, ЗПС, КТПМ | ПС 110 кВ Головная | нд | П | 2026 | 6 | КРУН-6кВ | техническое обоснование инвестиционного проекта | 15.11.2022 | ЯНАО | 1 | 1 | 1 ед. | З5-01 | 9450 | 1.49 | 14080.5 | нд
2.6 | Проектирование реконструкции ПС 110 кВ Головная | N_TP2000.PS.0083 | УНЦ систем АСУТП и ТМ | ПС 110 кВ Головная | нд | П | 2026 | нд | Шкаф ЦК ПС | техническое обоснование инвестиционного проекта | 15.11.2022 | ЯНАО | 1 | 1 | 1 ед. | А5-01 | 1356 | 1.11 | 1505.16 | нд
2.6 | Проектирование реконструкции ПС 110 кВ Головная | N_TP2000.PS.0083 | УНЦ систем АСУТП и ТМ | ПС 110 кВ Головная | нд | П | 2026 | нд | Дублированный сервер АСУТП и ТМ (ССПТИ) | техническое обоснование инвестиционного проекта | 15.11.2022 | ЯНАО | 1 | 1 | 1 ед. | А5-02 | 1571 | 1.11 | 1743.81 | нд
2.6 | Проектирование реконструкции ПС 110 кВ Головная | N_TP2000.PS.0083 | УНЦ систем АСУТП и ТМ | ПС 110 кВ Головная | нд | П | 2026 | нд | Шкаф гарантированного питания АСУТП и ТМ | техническое обоснование инвестиционного проекта | 15.11.2022 | ЯНАО | 1 | 1 | 1 ед. | А5-06 | 2418 | 1.11 | 2683.98 | нд
2.6 | Проектирование реконструкции ПС 110 кВ Головная | N_TP2000.PS.0083 | УНЦ систем АСУТП и ТМ | ПС 110 кВ Головная | нд | П | 2026 | нд | Шкаф общеподстанционных контроллеров ПС | техническое обоснование инвестиционного проекта | 15.11.2022 | ЯНАО | 1 | 2 | 1 ед. | А5-07 | 180 | 1.11 | 399.6 | нд
2.6 | Проектирование реконструкции ПС 110 кВ Головная | N_TP2000.PS.0083 | УНЦ систем АСУТП и ТМ | ПС 110 кВ Головная | нд | П | 2026 | нд | АРМ оперативного персонала | техническое обоснование инвестиционного проекта | 15.11.2022 | ЯНАО | 1 | 1 | 1 ед. | А5-08 | 366 | 1.11 | 406.26 | нд
2.6 | Проектирование реконструкции ПС 110 кВ Головная | N_TP2000.PS.0083 | УНЦ систем АСУТП и ТМ | ПС 110 кВ Головная | нд | П | 2026 | нд | АРМ персонала АСУ ТП | техническое обоснование инвестиционного проекта | 15.11.2022 | ЯНАО | 1 | 1 | 1 ед. | А5-09 | 178 | 1.11 | 197.58 | нд
2.6 | Проектирование реконструкции ПС 110 кВ Головная | N_TP2000.PS.0083 | УНЦ РЗА и прочие шкафы (панели) | ПС 110 кВ Головная | нд | П | 2026 | нд | Прочие шкафы (панели) | техническое обоснование инвестиционного проекта | 15.11.2022 | ЯНАО | 1 | 4 | 1 ед. | И12-06 | 162 | 1.11 | 719.28 | нд
2.6 | Проектирование реконструкции ПС 110 кВ Головная | N_TP2000.PS.0083 | УНЦ постоянной части ПС | ПС 110 кВ Головная | нд | П | 2026 | 110 | Постоянная часть подстанции 110кВ, включающая вспомогательные здания (маслохозяйство, противопожарные резервуары, противопожарный водовод, внутриплощадочные сети) и общеподстанционные системы (видеонаблюдение, СКС, ЛВС, периметральная система) | техническое обоснование инвестиционного проекта | 15.11.2022 | ЯНАО | 1 | 1 | 1 ед | З1-02 | 57363 | 1.49 | 85470.87 | нд
2.6 | Проектирование реконструкции ПС 110 кВ Головная | N_TP2000.PS.0083 | УНЦ системы оперативного постоянного токаи собственных нужд ПС | ПС 110 кВ Головная | нд | П | 2026 | 110 | Iном = 100 А | техническое обоснование инвестиционного проекта | 15.11.2022 | ЯНАО | 1 | 6 | 1 ед | И13-04 | 1388 | 1.11 | 9244.08 | нд
2.6 | Проектирование реконструкции ПС 110 кВ Головная | N_TP2000.PS.0083 | УНЦ системы оперативного постоянного токаи собственных нужд ПС | ПС 110 кВ Головная | нд | П | 2026 | 110 | Iном = 630 А | техническое обоснование инвестиционного проекта | 15.11.2022 | ЯНАО | 1 | 3 | 1 ед | И13-07 | 1416 | 1.11 | 4715.28 | нд
2.6 | Проектирование реконструкции ПС 110 кВ Головная | N_TP2000.PS.0083 | УНЦ на внутриплощадочные дороги ПС и проезды | ПС 110 кВ Головная | нд | П | 2026 | нд | Проезжая часть | техническое обоснование инвестиционного проекта | 15.11.2022 | ЯНАО | 1 | 856 | 1 м2 | М3-02 | 2.38 | 1.49 | 3035.5472 | нд
2.6 | Проектирование реконструкции ПС 110 кВ Головная | N_TP2000.PS.0083 | Затраты на проектно-изыскательские работы для отдельных элементов электрических сетей | ПС 110 кВ Головная | нд | П | 2026 | нд | от 151 до 300,9 млн. руб | техническое обоснование инвестиционного проекта | 15.11.2022 | ЯНАО | 1 | 1 | 1 ед. | П6-11 | 15000 | 1 | 15000 | нд
2.6 | Проектирование реконструкции ПС 110 кВ Головная | N_TP2000.PS.0083 | Итого объем финансовых потребностей по инвестиционному проекту, тыс. рублей | нд | нд | нд | нд | нд | нд | нд | нд | нд | нд | нд | нд | нд | нд | нд | 15000 | нд
2.6 | Проектирование реконструкции ВЛ 110 кВ "Ямбург - ЯГП-1В" с отпайками (замена 169 опор, 35,5 км провода) | N_TP2000.VL.0053 | УНЦ ВЛ 0,4-750 кВ на строительно-монтажные работы без опор и провода | ВЛ 110 кВ Ямбург | нд | П | 2026 | 110 | Одноцепная, все виды опор за исключением многогранных | техническое обоснование инвестиционного проекта | 17.11.2021 | ЯНАО | 1 | 36.5 | 1 км | Л1-04-4 | 2267 | 2.06 | 170455.73 | нд
2.6 | Проектирование реконструкции ВЛ 110 кВ "Ямбург - ЯГП-1В" с отпайками (замена 169 опор, 35,5 км провода) | N_TP2000.VL.0053 | УНЦ опор ВЛ 0,4-750 кВ | ВЛ 110 кВ Ямбург | нд | П | 2026 | 110 | Одноцепная, все виды опор за исключением многогранных | техническое обоснование инвестиционного проекта | 17.11.2021 | ЯНАО | 1 | 36.5 | 1 км | Л3-04-1 | 1944 | 1.23 | 87275.88 | нд
2.6 | Проектирование реконструкции ВЛ 110 кВ "Ямбург - ЯГП-1В" с отпайками (замена 169 опор, 35,5 км провода) | N_TP2000.VL.0053 | УНЦ провода ВЛ 0,4-750 кВ сталеалюминевого типа | ВЛ 110 кВ Ямбург | нд | П | 2026 | 110 | Сечение фазного провода 120мм2 | техническое обоснование инвестиционного проекта | 17.11.2021 | ЯНАО | 1 | 36.5 | 1 км | Л5-03 | 503 | 1.23 | 22582.185 | нд
2.6 | Проектирование реконструкции ВЛ 110 кВ "Ямбург - ЯГП-1В" с отпайками (замена 169 опор, 35,5 км провода) | N_TP2000.VL.0053 | УНЦ грозотроса ВЛ | ВЛ 110 кВ Ямбург | нд | П | 2026 | 110 | Диаметр 9,2 мм | техническое обоснование инвестиционного проекта | 17.11.2021 | ЯНАО | 1 | 36.5 | 1 км | Л6-03 | 187.95 | 1.23 | 8438.0152 | нд
2.6 | Проектирование реконструкции ВЛ 110 кВ "Ямбург - ЯГП-1В" с отпайками (замена 169 опор, 35,5 км провода) | N_TP2000.VL.0053 | УНЦ устройства лежневых дорог | ВЛ 110 кВ Ямбург | нд | П | 2026 | нд | устройство лежневых дорог км | техническое обоснование инвестиционного проекта | 17.11.2021 | ЯНАО | 1 | 3.6 | 1 км | Л9-01 | 6890 | 1.23 | 30508.92 | нд
2.6 | Проектирование реконструкции ВЛ 110 кВ "Ямбург - ЯГП-1В" с отпайками (замена 169 опор, 35,5 км провода) | N_TP2000.VL.0053 | УНЦ на вырубку (расширение, расчистку) просеки ВЛ (для всех субъектов Российской Федерации) | ВЛ 110 кВ Ямбург | нд | П | 2026 | нд | Расчистка кустарников и мелколесья, вырубка деревьев с диаметром ствола до 11 см, 12см и более | техническое обоснование инвестиционного проекта | 17.11.2021 | ЯНАО | 1 | 40 | 1 га | Б7-02 | 187 | 1 | 7480 | нд
2.6 | Проектирование реконструкции ВЛ 110 кВ "Ямбург - ЯГП-1В" с отпайками (замена 169 опор, 35,5 км провода) | N_TP2000.VL.0053 | УНЦ на трелевкухлыстов древесины при вырубке (расширении) просеки ВЛ | ВЛ 110 кВ Ямбург | нд | П | 2026 | нд | при вырубке (расширении) просеки ВЛ (за 100 м) | техническое обоснование инвестиционного проекта | 17.11.2021 | ЯНАО | 1 | 50 | 100м | М4-01 | 6.9 | 1.49 | 514.05 | нд
2.6 | Проектирование реконструкции ВЛ 110 кВ "Ямбург - ЯГП-1В" с отпайками (замена 169 опор, 35,5 км провода) | N_TP2000.VL.0053 | Затраты на проектно-изыскательские работы по ВЛ | ВЛ 110 кВ Ямбург | нд | П | 2026 | 110 | протяженность 36,5 км | техническое обоснование инвестиционного проекта | 17.11.2021 | ЯНАО | 1 | 1 | 1 объект | П3-17 | 34048.6 | 1 | 34048.6 | нд
2.6 | Проектирование реконструкции ВЛ 110 кВ "Ямбург - ЯГП-1В" с отпайками (замена 169 опор, 35,5 км провода) | N_TP2000.VL.0053 | Итого объем финансовых потребностей по инвестиционному проекту, тыс. рублей | нд | нд | нд | нд | нд | нд | нд | нд | нд | нд | нд | нд | нд | нд | нд | 34048.6 | нд
2.6 | Проектирование реконструкции ВЛ 110 кВ "Ямбург - ЯГП-6" с отпайками (замена 256 опор, 47,4 км провода) | N_TP2000.VL.0049 | УНЦ ВЛ 0,4-750 кВ на строительно-монтажные работы без опор и провода | ВЛ 110 кВ Ямбург | нд | П | 2025 | 110 | Одноцепная, все виды опор за исключением многогранных | техническое обоснование инвестиционного проекта | 17.11.2021 | ЯНАО | 1 | 47.4 | 1 км | Л1-04-4 | 2267 | 2.06 | 221358.948 | нд
2.6 | Проектирование реконструкции ВЛ 110 кВ "Ямбург - ЯГП-6" с отпайками (замена 256 опор, 47,4 км провода) | N_TP2000.VL.0049 | УНЦ опор ВЛ 0,4-750 кВ | ВЛ 110 кВ Ямбург | нд | П | 2025 | 110 | Одноцепная, все виды опор за исключением многогранных | техническое обоснование инвестиционного проекта | 17.11.2021 | ЯНАО | 1 | 47.4 | 1 км | Л3-04-1 | 1944 | 1.23 | 113339.088 | нд
2.6 | Проектирование реконструкции ВЛ 110 кВ "Ямбург - ЯГП-6" с отпайками (замена 256 опор, 47,4 км провода) | N_TP2000.VL.0049 | УНЦ провода ВЛ 0,4-750 кВ сталеалюминевого типа | ВЛ 110 кВ Ямбург | нд | П | 2025 | 110 | Сечение фазного провода 120мм2 | техническое обоснование инвестиционного проекта | 17.11.2021 | ЯНАО | 1 | 47.4 | 1 км | Л5-03 | 503 | 1.23 | 29325.906 | нд
2.6 | Проектирование реконструкции ВЛ 110 кВ "Ямбург - ЯГП-6" с отпайками (замена 256 опор, 47,4 км провода) | N_TP2000.VL.0049 | УНЦ грозотроса ВЛ | ВЛ 110 кВ Ямбург | нд | П | 2025 | 110 | Диаметр 9,2 мм | техническое обоснование инвестиционного проекта | 17.11.2021 | ЯНАО | 1 | 47.4 | 1 км | Л6-03 | 187.95 | 1.23 | 10957.8609 | нд
2.6 | Проектирование реконструкции ВЛ 110 кВ "Ямбург - ЯГП-6" с отпайками (замена 256 опор, 47,4 км провода) | N_TP2000.VL.0049 | УНЦ устройства лежневых дорог | ВЛ 110 кВ Ямбург | нд | П | 2025 | нд | устройство лежневых дорог км | техническое обоснование инвестиционного проекта | 17.11.2021 | ЯНАО | 1 | 4.7 | 1 км | Л9-01 | 6890 | 1.23 | 39831.09 | нд
2.6 | Проектирование реконструкции ВЛ 110 кВ "Ямбург - ЯГП-6" с отпайками (замена 256 опор, 47,4 км провода) | N_TP2000.VL.0049 | УНЦ на вырубку (расширение, расчистку) просеки ВЛ (для всех субъектов Российской Федерации) | ВЛ 110 кВ Ямбург | нд | П | 2025 | нд | Расчистка кустарников и мелколесья, вырубка деревьев с диаметром ствола до 11 см, 12см и более | техническое обоснование инвестиционного проекта | 17.11.2021 | ЯНАО | 1 | 40 | 1 га | Б7-02 | 187 | 1 | 7480 | нд
2.6 | Проектирование реконструкции ВЛ 110 кВ "Ямбург - ЯГП-6" с отпайками (замена 256 опор, 47,4 км провода) | N_TP2000.VL.0049 | УНЦ на трелевкухлыстов древесины при вырубке (расширении) просеки ВЛ | ВЛ 110 кВ Ямбург | нд | П | 2025 | нд | при вырубке (расширении) просеки ВЛ (за 100 м) | техническое обоснование инвестиционного проекта | 17.11.2021 | ЯНАО | 1 | 50 | 100м | М4-01 | 6.9 | 1.49 | 514.05 | нд
2.6 | Проектирование реконструкции ВЛ 110 кВ "Ямбург - ЯГП-6" с отпайками (замена 256 опор, 47,4 км провода) | N_TP2000.VL.0049 | Затраты на проектно-изыскательские работы по ВЛ | ВЛ 110 кВ Ямбург | нд | П | 2025 | 110 | протяженность 47,4 км | техническое обоснование инвестиционного проекта | 17.11.2021 | ЯНАО | 1 | 1 | 1 объект | П3-17 | 57737.3 | 1 | 57737.3 | нд
2.6 | Проектирование реконструкции ВЛ 110 кВ "Ямбург - ЯГП-6" с отпайками (замена 256 опор, 47,4 км провода) | N_TP2000.VL.0049 | Итого объем финансовых потребностей по инвестиционному проекту, тыс. рублей | нд | нд | нд | нд | нд | нд | нд | нд | нд | нд | нд | нд | нд | нд | нд | 57737.3 | нд
2.6 | Проектирование реконструкции ПП 110 кВ Лимбя-яха (ограждения-395 м., укрепление фундаментов оборудования ПП 110 кВ Лимбя-Яха) | N_TP2000.PS.0082 | УНЦ подготовки и устройства территории ПС (ЗПС) | ПС 110 кВ Лимбя-Яха | нд | П | 2024 | нд | Тюменская область, Ханты-Мансийский автономный округ, Ямало-Ненецкий автономный округ | техническое обоснование инвестиционного проекта | 2022-12-06 | ЯНАО | 1 | 2975 | 1 м2 | Б1-11 | 3.33 | 1 | 9906.75 | нд
2.6 | Проектирование реконструкции ПП 110 кВ Лимбя-яха (ограждения-395 м., укрепление фундаментов оборудования ПП 110 кВ Лимбя-Яха) | N_TP2000.PS.0082 | Затраты на проектно-изыскательские работы для отдельных элементов электрических сетей | ПС 110 кВ Лимбя-Яха | нд | П | 2024 | нд | от 6 до 10.9 млн. руб | техническое обоснование инвестиционного проекта | 2022-12-06 | ЯНАО | 1 | 1 | 1 объект | П6-07 | 500 | 1 | 500 | нд
2.6 | Проектирование реконструкции ПП 110 кВ Лимбя-яха (ограждения-395 м., укрепление фундаментов оборудования ПП 110 кВ Лимбя-Яха) | N_TP2000.PS.0082 | Итого объем финансовых потребностей по инвестиционному проекту, тыс. рублей | ПС 110 кВ Лимбя-Яха | нд | нд | нд | нд | нд | нд | нд | нд | нд | нд | нд | нд | нд | нд | 10406.75 | нд
3.6 | Здание Новотарманского эксплуатационного участка сооружений электрических сетей (новое строительство) | J_NS3300.PH.0011 | УНЦ зданий ЗРУ, ЗПС, ОПУ, РЩ, РПБ | Новотарманский РЭС | нд | П | 2025 | нд | здание ремонтно-производственной базы Новотарманского участка | техническое обоснование инвестиционного проекта | от 17.01.2019 | Тюменская область | 1 | 193.75 | 1 м2 | З4-04 | 116 | 1.17 | 26295.75 | нд
3.6 | Здание Новотарманского эксплуатационного участка сооружений электрических сетей (новое строительство) | J_NS3300.PH.0011 | УНЦ защитных ограждений ПС | Здание Новотарманского эксплуатационного участка | нд | П | 2025 | нд | Ограждение наружное | техническое обоснование инвестиционного проекта | от 17.01.2019 | Тюменская область | 1 | 130 | 1 м периметра ПС | У4-01 | 11 | 1.06 | 1515.8 | нд
3.6 | Здание Новотарманского эксплуатационного участка сооружений электрических сетей (новое строительство) | J_NS3300.PH.0011 | Затраты на проектно-изыскательские работы для отдельных элементов электрических сетей | Здание Новотарманского эксплуатационного участка | нд | П | 2025 | нд | от 21 до 50,9 млн. руб | техническое обоснование инвестиционного проекта | от 17.01.2019 | Тюменская область | 1 | 1 | 1 объект | П6-09 | 3000 | 1 | 3000 | нд
3.6 | Здание Новотарманского эксплуатационного участка сооружений электрических сетей (новое строительство) | J_NS3300.PH.0011 | Итого объем финансовых потребностей по инвестиционному проекту, тыс. рублей | нд | нд | нд | нд | нд | нд | нд | нд | нд | нд | нд | нд | нд | нд | нд | 30811.55 | нд
3.2.2.1 | Реконструкция ВЛ-10 кВ в Центральном РЭС (н.п. Туринский, н.п.Якуши, н.п.Борки, н.п.Успенка, н.п.Ушаково, н.п. Перевалово, н.п. Гусево, н.п.Зубарево, н.п.Субботино, н.п.Винзили, н.п.Богандинское, н.п.Салаирка, н.п.Каменка, н.п.Зырянка) (замена провода на СИП 127,704 км., замена опор на ж/б) | F_TP3300.VL.0067 | УНЦ автоматического пункта секционирования (реклоузера) 6 - 35 кВ без ПКУ | Реклоузер на линии ВЛ 10кВ Туринский, н.п.Якуши, н.п.Борки, н.п.Успенка, н.п.Ушаково, н.п. Перевалово, н.п. Гусево, н.п.Зубарево, н.п.Субботино, н.п.Винзили, н.п.Богандинское, н.п.Салаирка, н.п.Каменка, н.п.Зырянка | нд | С | 2023 | 10 | Пункт автоматического регулирования напряжения, состоящий из 3 шт ВДТ32 | Приказ об утв. ПСД | 63/64/65/66/67/68/69/70/71/72/73/74-ТРС 07.11.2017 | Тюменская область | 1 | 15 | 1 ячейка | В6-01 | 1358 | 1.07 | 21795.9 | нд
3.2.2.1 | Реконструкция ВЛ-10 кВ в Центральном РЭС (н.п. Туринский, н.п.Якуши, н.п.Борки, н.п.Успенка, н.п.Ушаково, н.п. Перевалово, н.п. Гусево, н.п.Зубарево, н.п.Субботино, н.п.Винзили, н.п.Богандинское, н.п.Салаирка, н.п.Каменка, н.п.Зырянка) (замена провода на СИП 127,704 км., замена опор на ж/б) | F_TP3300.VL.0067 | УНЦ автоматического пункта секционирования (реклоузера) 6 - 35 кВ с ПКУ и интеграцией в АСУТП | Реклоузер на линии ВЛ 10кВ Туринский, н.п.Якуши, н.п.Борки, н.п.Успенка, н.п.Ушаково, н.п. Перевалово, н.п. Гусево, н.п.Зубарево, н.п.Субботино, н.п.Винзили, н.п.Богандинское, н.п.Салаирка, н.п.Каменка, н.п.Зырянка | нд | С | 2023 | 10 | Реклоузер 10 кВ с ПКУ и интеграцией в АСУТП | Приказ об утв. ПСД | 63/64/65/66/67/68/69/70/71/72/73/74-ТРС 07.11.2017 | Тюменская область | 1 | 12 | 1 ячейка | В7-01 | 1663 | 1.07 | 21352.92 | нд
3.2.2.1 | Реконструкция ВЛ-10 кВ в Центральном РЭС (н.п. Туринский, н.п.Якуши, н.п.Борки, н.п.Успенка, н.п.Ушаково, н.п. Перевалово, н.п. Гусево, н.п.Зубарево, н.п.Субботино, н.п.Винзили, н.п.Богандинское, н.п.Салаирка, н.п.Каменка, н.п.Зырянка) (замена провода на СИП 127,704 км., замена опор на ж/б) | F_TP3300.VL.0067 | Затраты на проектно-изыскательские работы для отдельных элементов электрических сетей | Реклоузер на линии ВЛ 10кВ Туринский, н.п.Якуши, н.п.Борки, н.п.Успенка, н.п.Ушаково, н.п. Перевалово, н.п. Гусево, н.п.Зубарево, н.п.Субботино, н.п.Винзили, н.п.Богандинское, н.п.Салаирка, н.п.Каменка, н.п.Зырянка | нд | С | 2023 | 10 | от 21 до 50,9 млн. руб | Приказ об утв. ПСД | 63/64/65/66/67/68/69/70/71/72/73/74-ТРС 07.11.2017 | Тюменская область | 1 | 1 | 1 объект | П6-09 | 3000 | 1 | 3000 | нд
3.2.2.1 | Реконструкция ВЛ-10 кВ в Центральном РЭС (н.п. Туринский, н.п.Якуши, н.п.Борки, н.п.Успенка, н.п.Ушаково, н.п. Перевалово, н.п. Гусево, н.п.Зубарево, н.п.Субботино, н.п.Винзили, н.п.Богандинское, н.п.Салаирка, н.п.Каменка, н.п.Зырянка) (замена провода на СИП 127,704 км., замена опор на ж/б) | F_TP3300.VL.0067 | УНЦ ВЛ 0,4-750 кВ на строительно-монтажные работы без опор и провода | ВЛ 10кВ Туринский, н.п.Якуши, н.п.Борки, н.п.Успенка, н.п.Ушаково, н.п. Перевалово, н.п. Гусево, н.п.Зубарево, н.п.Субботино, н.п.Винзили, н.п.Богандинское, н.п.Салаирка, н.п.Каменка, н.п.Зырянка | нд | С | 2023 | 10 | одноцепная, все типы опор за исключением многогранных | Приказ об утв. ПСД | 63/64/65/66/67/68/69/70/71/72/73/74-ТРС 07.11.2017 | Тюменская область | 1 | 126.84 | 1 км | Л1-02-1 | 767 | 1.42 | 138146.5176 | нд
3.2.2.1 | Реконструкция ВЛ-10 кВ в Центральном РЭС (н.п. Туринский, н.п.Якуши, н.п.Борки, н.п.Успенка, н.п.Ушаково, н.п. Перевалово, н.п. Гусево, н.п.Зубарево, н.п.Субботино, н.п.Винзили, н.п.Богандинское, н.п.Салаирка, н.п.Каменка, н.п.Зырянка) (замена провода на СИП 127,704 км., замена опор на ж/б) | F_TP3300.VL.0067 | УНЦ опор ВЛ 0,4-750 кВ | ВЛ 10кВ Туринский, н.п.Якуши, н.п.Борки, н.п.Успенка, н.п.Ушаково, н.п. Перевалово, н.п. Гусево, н.п.Зубарево, н.п.Субботино, н.п.Винзили, н.п.Богандинское, н.п.Салаирка, н.п.Каменка, н.п.Зырянка | нд | С | 2023 | 10 | одноцепная, все типы опор за исключением многогранных | Приказ об утв. ПСД | 63/64/65/66/67/68/69/70/71/72/73/74-ТРС 07.11.2017 | Тюменская область | 1 | 8.15 | 1 км | Л3-02-1 | 699 | 1.04 | 5924.724 | нд
3.2.2.1 | Реконструкция ВЛ-10 кВ в Центральном РЭС (н.п. Туринский, н.п.Якуши, н.п.Борки, н.п.Успенка, н.п.Ушаково, н.п. Перевалово, н.п. Гусево, н.п.Зубарево, н.п.Субботино, н.п.Винзили, н.п.Богандинское, н.п.Салаирка, н.п.Каменка, н.п.Зырянка) (замена провода на СИП 127,704 км., замена опор на ж/б) | F_TP3300.VL.0067 | УНЦ проводаСИП ВЛ 0,4-35кВ | ВЛ 10кВ Туринский, н.п.Якуши, н.п.Борки, н.п.Успенка, н.п.Ушаково, н.п. Перевалово, н.п. Гусево, н.п.Зубарево, н.п.Субботино, н.п.Винзили, н.п.Богандинское, н.п.Салаирка, н.п.Каменка, н.п.Зырянка | нд | С | 2023 | 10 | СИП-3, 95мм2 / -мм2 | Приказ об утв. ПСД | 63/64/65/66/67/68/69/70/71/72/73/74-ТРС 07.11.2017 | Тюменская область | 1 | 24.45 | 1 км | Л7-05-3 | 431 | 1.04 | 10959.468 | нд
3.2.2.1 | Реконструкция ВЛ-10 кВ в Центральном РЭС (н.п. Туринский, н.п.Якуши, н.п.Борки, н.п.Успенка, н.п.Ушаково, н.п. Перевалово, н.п. Гусево, н.п.Зубарево, н.п.Субботино, н.п.Винзили, н.п.Богандинское, н.п.Салаирка, н.п.Каменка, н.п.Зырянка) (замена провода на СИП 127,704 км., замена опор на ж/б) | F_TP3300.VL.0067 | УНЦ опор ВЛ 0,4-750 кВ | ВЛ 10кВ Туринский, н.п.Якуши, н.п.Борки, н.п.Успенка, н.п.Ушаково, н.п. Перевалово, н.п. Гусево, н.п.Зубарево, н.п.Субботино, н.п.Винзили, н.п.Богандинское, н.п.Салаирка, н.п.Каменка, н.п.Зырянка | нд | С | 2023 | 10 | одноцепная, все типы опор за исключением многогранных | Приказ об утв. ПСД | 63/64/65/66/67/68/69/70/71/72/73/74-ТРС 07.11.2017 | Тюменская область | 1 | 118.69 | 1 км | Л3-02-1 | 699 | 1.04 | 86282.8824 | нд
3.2.2.1 | Реконструкция ВЛ-10 кВ в Центральном РЭС (н.п. Туринский, н.п.Якуши, н.п.Борки, н.п.Успенка, н.п.Ушаково, н.п. Перевалово, н.п. Гусево, н.п.Зубарево, н.п.Субботино, н.п.Винзили, н.п.Богандинское, н.п.Салаирка, н.п.Каменка, н.п.Зырянка) (замена провода на СИП 127,704 км., замена опор на ж/б) | F_TP3300.VL.0067 | УНЦ опор ВЛ 0,4-750 кВ | ВЛ 10кВ Туринский, н.п.Якуши, н.п.Борки, н.п.Успенка, н.п.Ушаково, н.п. Перевалово, н.п. Гусево, н.п.Зубарево, н.п.Субботино, н.п.Винзили, н.п.Богандинское, н.п.Салаирка, н.п.Каменка, н.п.Зырянка | нд | С | 2023 | 10 | двухцепная, все типы опор за исключением многогранных | Приказ об утв. ПСД | 63/64/65/66/67/68/69/70/71/72/73/74-ТРС 07.11.2017 | Тюменская область | 1 | 0.987 | 1 км | Л3-02-2 | 784 | 1.04 | 804.7603 | нд
3.2.2.1 | Реконструкция ВЛ-10 кВ в Центральном РЭС (н.п. Туринский, н.п.Якуши, н.п.Борки, н.п.Успенка, н.п.Ушаково, н.п. Перевалово, н.п. Гусево, н.п.Зубарево, н.п.Субботино, н.п.Винзили, н.п.Богандинское, н.п.Салаирка, н.п.Каменка, н.п.Зырянка) (замена провода на СИП 127,704 км., замена опор на ж/б) | F_TP3300.VL.0067 | УНЦ проводаСИП ВЛ 0,4-35кВ | ВЛ 10кВ Туринский, н.п.Якуши, н.п.Борки, н.п.Успенка, н.п.Ушаково, н.п. Перевалово, н.п. Гусево, н.п.Зубарево, н.п.Субботино, н.п.Винзили, н.п.Богандинское, н.п.Салаирка, н.п.Каменка, н.п.Зырянка | нд | С | 2023 | 10 | СИП-3, 95мм2 / -мм2 | Приказ об утв. ПСД | 63/64/65/66/67/68/69/70/71/72/73/74-ТРС 07.11.2017 | Тюменская область | 1 | 356.07 | 1 км | Л7-05-3 | 431 | 1.04 | 159604.8168 | нд
3.2.2.1 | Реконструкция ВЛ-10 кВ в Центральном РЭС (н.п. Туринский, н.п.Якуши, н.п.Борки, н.п.Успенка, н.п.Ушаково, н.п. Перевалово, н.п. Гусево, н.п.Зубарево, н.п.Субботино, н.п.Винзили, н.п.Богандинское, н.п.Салаирка, н.п.Каменка, н.п.Зырянка) (замена провода на СИП 127,704 км., замена опор на ж/б) | F_TP3300.VL.0067 | УНЦ проводаСИП ВЛ 0,4-35кВ | ВЛ 10кВ Туринский, н.п.Якуши, н.п.Борки, н.п.Успенка, н.п.Ушаково, н.п. Перевалово, н.п. Гусево, н.п.Зубарево, н.п.Субботино, н.п.Винзили, н.п.Богандинское, н.п.Салаирка, н.п.Каменка, н.п.Зырянка | нд | С | 2023 | 10 | СИП-3, 50мм2 / -мм2 | Приказ об утв. ПСД | 63/64/65/66/67/68/69/70/71/72/73/74-ТРС 07.11.2017 | Тюменская область | 1 | 5.922 | 1 км | Л7-03-3 | 400 | 1.04 | 2463.552 | нд
3.2.2.1 | Реконструкция ВЛ-10 кВ в Центральном РЭС (н.п. Туринский, н.п.Якуши, н.п.Борки, н.п.Успенка, н.п.Ушаково, н.п. Перевалово, н.п. Гусево, н.п.Зубарево, н.п.Субботино, н.п.Винзили, н.п.Богандинское, н.п.Салаирка, н.п.Каменка, н.п.Зырянка) (замена провода на СИП 127,704 км., замена опор на ж/б) | F_TP3300.VL.0067 | УНЦ опор ВЛ 0,4-750 кВ | ВЛ 0,4кВ Туринский, н.п.Якуши, н.п.Борки, н.п.Успенка, н.п.Ушаково, н.п. Перевалово, н.п. Гусево, н.п.Зубарево, н.п.Субботино, н.п.Винзили, н.п.Богандинское, н.п.Салаирка, н.п.Каменка, н.п.Зырянка | нд | С | 2023 | 0.4 | одноцепная, все типы опор за исключением многогранных | Приказ об утв. ПСД | 63/64/65/66/67/68/69/70/71/72/73/74-ТРС 07.11.2017 | Тюменская область | 1 | 0.964 | 1 км | Л3-01-1 | 517 | 1.04 | 518.3235 | нд
3.2.2.1 | Реконструкция ВЛ-10 кВ в Центральном РЭС (н.п. Туринский, н.п.Якуши, н.п.Борки, н.п.Успенка, н.п.Ушаково, н.п. Перевалово, н.п. Гусево, н.п.Зубарево, н.п.Субботино, н.п.Винзили, н.п.Богандинское, н.п.Салаирка, н.п.Каменка, н.п.Зырянка) (замена провода на СИП 127,704 км., замена опор на ж/б) | F_TP3300.VL.0067 | УНЦ проводаСИП ВЛ 0,4-35кВ | ВЛ 0,4кВ Туринский, н.п.Якуши, н.п.Борки, н.п.Успенка, н.п.Ушаково, н.п. Перевалово, н.п. Гусево, н.п.Зубарево, н.п.Субботино, н.п.Винзили, н.п.Богандинское, н.п.Салаирка, н.п.Каменка, н.п.Зырянка | нд | С | 2023 | 0.4 | СИП-2, 95мм2 / 70мм2 | Приказ об утв. ПСД | 63/64/65/66/67/68/69/70/71/72/73/74-ТРС 07.11.2017 | Тюменская область | 1 | 0.858 | 1 км | Л7-26-2 | 317 | 1.04 | 282.8654 | нд
3.2.2.1 | Реконструкция ВЛ-10 кВ в Центральном РЭС (н.п. Туринский, н.п.Якуши, н.п.Борки, н.п.Успенка, н.п.Ушаково, н.п. Перевалово, н.п. Гусево, н.п.Зубарево, н.п.Субботино, н.п.Винзили, н.п.Богандинское, н.п.Салаирка, н.п.Каменка, н.п.Зырянка) (замена провода на СИП 127,704 км., замена опор на ж/б) | F_TP3300.VL.0067 | УНЦ проводаСИП ВЛ 0,4-35кВ | ВЛ 0,4кВ Туринский, н.п.Якуши, н.п.Борки, н.п.Успенка, н.п.Ушаково, н.п. Перевалово, н.п. Гусево, н.п.Зубарево, н.п.Субботино, н.п.Винзили, н.п.Богандинское, н.п.Салаирка, н.п.Каменка, н.п.Зырянка | нд | С | 2023 | 0.4 | СИП-2, 50мм2 / 55мм2 | Приказ об утв. ПСД | 63/64/65/66/67/68/69/70/71/72/73/74-ТРС 07.11.2017 | Тюменская область | 1 | 0.794 | 1 км | Л7-21-2 | 225 | 1.04 | 185.796 | нд
3.2.2.1 | Реконструкция ВЛ-10 кВ в Центральном РЭС (н.п. Туринский, н.п.Якуши, н.п.Борки, н.п.Успенка, н.п.Ушаково, н.п. Перевалово, н.п. Гусево, н.п.Зубарево, н.п.Субботино, н.п.Винзили, н.п.Богандинское, н.п.Салаирка, н.п.Каменка, н.п.Зырянка) (замена провода на СИП 127,704 км., замена опор на ж/б) | F_TP3300.VL.0067 | УНЦ проводаСИП ВЛ 0,4-35кВ | ВЛ 0,4кВ Туринский, н.п.Якуши, н.п.Борки, н.п.Успенка, н.п.Ушаково, н.п. Перевалово, н.п. Гусево, н.п.Зубарево, н.п.Субботино, н.п.Винзили, н.п.Богандинское, н.п.Салаирка, н.п.Каменка, н.п.Зырянка | нд | С | 2023 | 0.4 | СИП-2, 70мм2 / 70мм2 | Приказ об утв. ПСД | 63/64/65/66/67/68/69/70/71/72/73/74-ТРС 07.11.2017 | Тюменская область | 1 | 0.204 | 1 км | Л7-24-2 | 291 | 1.04 | 61.7386 | нд
3.2.2.1 | Реконструкция ВЛ-10 кВ в Центральном РЭС (н.п. Туринский, н.п.Якуши, н.п.Борки, н.п.Успенка, н.п.Ушаково, н.п. Перевалово, н.п. Гусево, н.п.Зубарево, н.п.Субботино, н.п.Винзили, н.п.Богандинское, н.п.Салаирка, н.п.Каменка, н.п.Зырянка) (замена провода на СИП 127,704 км., замена опор на ж/б) | F_TP3300.VL.0067 | УНЦ проводаСИП ВЛ 0,4-35кВ | ВЛ 0,4кВ Туринский, н.п.Якуши, н.п.Борки, н.п.Успенка, н.п.Ушаково, н.п. Перевалово, н.п. Гусево, н.п.Зубарево, н.п.Субботино, н.п.Винзили, н.п.Богандинское, н.п.Салаирка, н.п.Каменка, н.п.Зырянка | нд | С | 2023 | 0.4 | СИП-2, 70мм2 / 95мм2 | Приказ об утв. ПСД | 63/64/65/66/67/68/69/70/71/72/73/74-ТРС 07.11.2017 | Тюменская область | 1 | 0.382 | 1 км | Л7-25-2 | 309 | 1.04 | 122.7595 | нд
3.2.2.1 | Реконструкция ВЛ-10 кВ в Центральном РЭС (н.п. Туринский, н.п.Якуши, н.п.Борки, н.п.Успенка, н.п.Ушаково, н.п. Перевалово, н.п. Гусево, н.п.Зубарево, н.п.Субботино, н.п.Винзили, н.п.Богандинское, н.п.Салаирка, н.п.Каменка, н.п.Зырянка) (замена провода на СИП 127,704 км., замена опор на ж/б) | F_TP3300.VL.0067 | УНЦ проводаСИП ВЛ 0,4-35кВ | ВЛ 0,4кВ Туринский, н.п.Якуши, н.п.Борки, н.п.Успенка, н.п.Ушаково, н.п. Перевалово, н.п. Гусево, н.п.Зубарево, н.п.Субботино, н.п.Винзили, н.п.Богандинское, н.п.Салаирка, н.п.Каменка, н.п.Зырянка | нд | С | 2023 | 0.4 | СИП-4, 16мм2 / -мм2 | Приказ об утв. ПСД | 63/64/65/66/67/68/69/70/71/72/73/74-ТРС 07.11.2017 | Тюменская область | 1 | 0.54 | 1 км | Л7-32-4 | 146 | 1.04 | 81.9936 | нд
3.2.2.1 | Реконструкция ВЛ-10 кВ в Центральном РЭС (н.п. Туринский, н.п.Якуши, н.п.Борки, н.п.Успенка, н.п.Ушаково, н.п. Перевалово, н.п. Гусево, н.п.Зубарево, н.п.Субботино, н.п.Винзили, н.п.Богандинское, н.п.Салаирка, н.п.Каменка, н.п.Зырянка) (замена провода на СИП 127,704 км., замена опор на ж/б) | F_TP3300.VL.0067 | УНЦ на вырубку (расширение, расчистку) просеки ВЛ (для всех субъектов Российской Федерации) | ВЛ 0,4кВ Туринский, н.п.Якуши, н.п.Борки, н.п.Успенка, н.п.Ушаково, н.п. Перевалово, н.п. Гусево, н.п.Зубарево, н.п.Субботино, н.п.Винзили, н.п.Богандинское, н.п.Салаирка, н.п.Каменка, н.п.Зырянка | нд | С | 2023 | нд | Расчистка кустарников и мелколесья, вырубка деревьев с диаметром ствола 12 см и более, вырубкадеревьев и корчевка пней с диаметром ствола до 11 см | Приказ об утв. ПСД | 63/64/65/66/67/68/69/70/71/72/73/74-ТРС 07.11.2017 | Тюменская область | 1 | 45.457 | 1 га | Б7-02 | 187 | 1 | 8500.459 | нд
3.2.2.1 | Реконструкция ВЛ-10 кВ в Центральном РЭС (н.п. Туринский, н.п.Якуши, н.п.Борки, н.п.Успенка, н.п.Ушаково, н.п. Перевалово, н.п. Гусево, н.п.Зубарево, н.п.Субботино, н.п.Винзили, н.п.Богандинское, н.п.Салаирка, н.п.Каменка, н.п.Зырянка) (замена провода на СИП 127,704 км., замена опор на ж/б) | F_TP3300.VL.0067 | Затраты на проектно-изыскательские работы по ВЛ | ВЛ10кВ Туринский, н.п.Якуши, н.п.Борки, н.п.Успенка, н.п.Ушаково, н.п. Перевалово, н.п. Гусево, н.п.Зубарево, н.п.Субботино, н.п.Винзили, н.п.Богандинское, н.п.Салаирка, н.п.Каменка, н.п.Зырянка | нд | С | 2023 | 10 | Протяженность до 6 км | Приказ об утв. ПСД | 63/64/65/66/67/68/69/70/71/72/73/74-ТРС 07.11.2017 | Тюменская область | 1 | 6 | 1 ед. | П3-04 | 2319 | 1 | 2319 | нд
3.2.2.1 | Реконструкция ВЛ-10 кВ в Центральном РЭС (н.п. Туринский, н.п.Якуши, н.п.Борки, н.п.Успенка, н.п.Ушаково, н.п. Перевалово, н.п. Гусево, н.п.Зубарево, н.п.Субботино, н.п.Винзили, н.п.Богандинское, н.п.Салаирка, н.п.Каменка, н.п.Зырянка) (замена провода на СИП 127,704 км., замена опор на ж/б) | F_TP3300.VL.0067 | Затраты на проектно-изыскательские работы для отдельных элементов электрических сетей | Реклоузер на линии ВЛ 10кВ Туринский, н.п.Якуши, н.п.Борки, н.п.Успенка, н.п.Ушаково, н.п. Перевалово, н.п. Гусево, н.п.Зубарево, н.п.Субботино, н.п.Винзили, н.п.Богандинское, н.п.Салаирка, н.п.Каменка, н.п.Зырянка | нд | С | 2023 | 10 | от 301 до 500,9 млн. руб | Приказ об утв. ПСД | 63/64/65/66/67/68/69/70/71/72/73/74-ТРС 07.11.2017 | Тюменская область | 1 | 1 | 1 объект | П6-12 | 25000 | 1 | 25000 | нд
3.2.2.1 | Реконструкция ВЛ-10 кВ в Центральном РЭС (н.п. Туринский, н.п.Якуши, н.п.Борки, н.п.Успенка, н.п.Ушаково, н.п. Перевалово, н.п. Гусево, н.п.Зубарево, н.п.Субботино, н.п.Винзили, н.п.Богандинское, н.п.Салаирка, н.п.Каменка, н.п.Зырянка) (замена провода на СИП 127,704 км., замена опор на ж/б) | F_TP3300.VL.0067 | УНЦ КЛ 6-500 кВ (с алюминиевой жилой) | КЛ 10кВ Туринский, н.п.Якуши, н.п.Борки, н.п.Успенка, н.п.Ушаково, н.п. Перевалово, н.п. Гусево, н.п.Зубарево, н.п.Субботино, н.п.Винзили, н.п.Богандинское, н.п.Салаирка, н.п.Каменка, н.п.Зырянка | нд | С | 2023 | 10 | 120 мм2, алюминий | Приказ об утв. ПСД | 63/64/65/66/67/68/69/70/71/72/73/74-ТРС 07.11.2017 | Тюменская область | 1 | 0.86 | 1 км | К1-05-2 | 2106 | 1.08 | 1956.0528 | нд
3.2.2.1 | Реконструкция ВЛ-10 кВ в Центральном РЭС (н.п. Туринский, н.п.Якуши, н.п.Борки, н.п.Успенка, н.п.Ушаково, н.п. Перевалово, н.п. Гусево, н.п.Зубарево, н.п.Субботино, н.п.Винзили, н.п.Богандинское, н.п.Салаирка, н.п.Каменка, н.п.Зырянка) (замена провода на СИП 127,704 км., замена опор на ж/б) | F_TP3300.VL.0067 | УНЦ КЛ 6-500 кВ (с алюминиевой жилой) | КЛ 10кВ Туринский, н.п.Якуши, н.п.Борки, н.п.Успенка, н.п.Ушаково, н.п. Перевалово, н.п. Гусево, н.п.Зубарево, н.п.Субботино, н.п.Винзили, н.п.Богандинское, н.п.Салаирка, н.п.Каменка, н.п.Зырянка | нд | С | 2023 | 10 | 150 мм2, алюминий | Приказ об утв. ПСД | 63/64/65/66/67/68/69/70/71/72/73/74-ТРС 07.11.2017 | Тюменская область | 1 | 0.3 | 1 км | К1-06-2 | 2214 | 1.08 | 717.336 | нд
3.2.2.1 | Реконструкция ВЛ-10 кВ в Центральном РЭС (н.п. Туринский, н.п.Якуши, н.п.Борки, н.п.Успенка, н.п.Ушаково, н.п. Перевалово, н.п. Гусево, н.п.Зубарево, н.п.Субботино, н.п.Винзили, н.п.Богандинское, н.п.Салаирка, н.п.Каменка, н.п.Зырянка) (замена провода на СИП 127,704 км., замена опор на ж/б) | F_TP3300.VL.0067 | УНЦ КЛ 6-500 кВ (с алюминиевой жилой) | КЛ 10кВ Туринский, н.п.Якуши, н.п.Борки, н.п.Успенка, н.п.Ушаково, н.п. Перевалово, н.п. Гусево, н.п.Зубарево, н.п.Субботино, н.п.Винзили, н.п.Богандинское, н.п.Салаирка, н.п.Каменка, н.п.Зырянка | нд | С | 2023 | 10 | 240 мм2, алюминий | Приказ об утв. ПСД | 63/64/65/66/67/68/69/70/71/72/73/74-ТРС 07.11.2017 | Тюменская область | 1 | 0.18 | 1 км | К1-08-2 | 3055 | 1.08 | 593.892 | нд
3.2.2.1 | Реконструкция ВЛ-10 кВ в Центральном РЭС (н.п. Туринский, н.п.Якуши, н.п.Борки, н.п.Успенка, н.п.Ушаково, н.п. Перевалово, н.п. Гусево, н.п.Зубарево, н.п.Субботино, н.п.Винзили, н.п.Богандинское, н.п.Салаирка, н.п.Каменка, н.п.Зырянка) (замена провода на СИП 127,704 км., замена опор на ж/б) | F_TP3300.VL.0067 | УНЦ на устройство траншеи КЛ и восстановление благоустройства по трассе | КЛ 10кВ Туринский, н.п.Якуши, н.п.Борки, н.п.Успенка, н.п.Ушаково, н.п. Перевалово, н.п. Гусево, н.п.Зубарево, н.п.Субботино, н.п.Винзили, н.п.Богандинское, н.п.Салаирка, н.п.Каменка, н.п.Зырянка | нд | С | 2023 | 10 | одна цепь КЛ благоустройство по трассе без учета восстановления газонов | Приказ об утв. ПСД | 63/64/65/66/67/68/69/70/71/72/73/74-ТРС 07.11.2017 | Тюменская область | 1 | 0.48 | 1 км по трассе | Б2-02-1 | 1428 | 1 | 685.44 | нд
3.2.2.1 | Реконструкция ВЛ-10 кВ в Центральном РЭС (н.п. Туринский, н.п.Якуши, н.п.Борки, н.п.Успенка, н.п.Ушаково, н.п. Перевалово, н.п. Гусево, н.п.Зубарево, н.п.Субботино, н.п.Винзили, н.п.Богандинское, н.п.Салаирка, н.п.Каменка, н.п.Зырянка) (замена провода на СИП 127,704 км., замена опор на ж/б) | F_TP3300.VL.0067 | УНЦ на устройство траншеи КЛ и восстановление благоустройства по трассе | КЛ 10кВ Туринский, н.п.Якуши, н.п.Борки, н.п.Успенка, н.п.Ушаково, н.п. Перевалово, н.п. Гусево, н.п.Зубарево, н.п.Субботино, н.п.Винзили, н.п.Богандинское, н.п.Салаирка, н.п.Каменка, н.п.Зырянка | нд | С | 2023 | 10 | две цепи КЛ благоустройство по трассе без учета восстановления газонов | Приказ об утв. ПСД | 63/64/65/66/67/68/69/70/71/72/73/74-ТРС 07.11.2017 | Тюменская область | 1 | 0.16 | 1 км по трассе | Б2-02-2 | 1428 | 1 | 228.48 | нд
3.2.2.1 | Реконструкция ВЛ-10 кВ в Центральном РЭС (н.п. Туринский, н.п.Якуши, н.п.Борки, н.п.Успенка, н.п.Ушаково, н.п. Перевалово, н.п. Гусево, н.п.Зубарево, н.п.Субботино, н.п.Винзили, н.п.Богандинское, н.п.Салаирка, н.п.Каменка, н.п.Зырянка) (замена провода на СИП 127,704 км., замена опор на ж/б) | F_TP3300.VL.0067 | УНЦ выполнения специального перехода кабельной линии методом ГНБ | КЛ 10кВ Туринский, н.п.Якуши, н.п.Борки, н.п.Успенка, н.п.Ушаково, н.п. Перевалово, н.п. Гусево, н.п.Зубарево, н.п.Субботино, н.п.Винзили, н.п.Богандинское, н.п.Салаирка, н.п.Каменка, н.п.Зырянка | нд | С | 2023 | 10 | Диаметр труб 90-140 мм | Приказ об утв. ПСД | 63/64/65/66/67/68/69/70/71/72/73/74-ТРС 07.11.2017 | Тюменская область | 1 | 0.341 | 1 км | Н1-03 | 23088 | 1.08 | 8502.8486 | нд
3.2.2.1 | Реконструкция ВЛ-10 кВ в Центральном РЭС (н.п. Туринский, н.п.Якуши, н.п.Борки, н.п.Успенка, н.п.Ушаково, н.п. Перевалово, н.п. Гусево, н.п.Зубарево, н.п.Субботино, н.п.Винзили, н.п.Богандинское, н.п.Салаирка, н.п.Каменка, н.п.Зырянка) (замена провода на СИП 127,704 км., замена опор на ж/б) | F_TP3300.VL.0067 | Затраты на проектно-изыскательские работы по КЛ | КЛ 10кВ Туринский, н.п.Якуши, н.п.Борки, н.п.Успенка, н.п.Ушаково, н.п. Перевалово, н.п. Гусево, н.п.Зубарево, н.п.Субботино, н.п.Винзили, н.п.Богандинское, н.п.Салаирка, н.п.Каменка, н.п.Зырянка | нд | С | 2023 | 10 | 0,4-20 кВ | Приказ об утв. ПСД | 63/64/65/66/67/68/69/70/71/72/73/74-ТРС 07.11.2017 | Тюменская область | 1 | 1 | 1 км по трассе | П5-01 | 611 | 1 | 611 | нд
3.2.2.1 | Реконструкция ВЛ-10 кВ в Центральном РЭС (н.п. Туринский, н.п.Якуши, н.п.Борки, н.п.Успенка, н.п.Ушаково, н.п. Перевалово, н.п. Гусево, н.п.Зубарево, н.п.Субботино, н.п.Винзили, н.п.Богандинское, н.п.Салаирка, н.п.Каменка, н.п.Зырянка) (замена провода на СИП 127,704 км., замена опор на ж/б) | F_TP3300.VL.0067 | Итого объем финансовых потребностей по инвестиционному проекту, тыс. рублей | нд | нд | нд | нд | нд | нд | нд | нд | нд | нд | нд | нд | нд | нд | нд | 500703.5262 | нд
3.2.4.1 | Реконструкция ПС 110/10 кВ Граничная (монтаж основного и козырькового ограждения) | J_TP3300.PR.0062 | УНЦ защитных ограждений ПС | ПС 110/10 кВ Граничная | нд | С | 2024 | нд | Ограждение наружное | Приказ об утв. ПСД | 4-ТРС 30.04.2020 | Тюменская область | 1 | 294 | 1 м периметра ПС | У4-01 | 11 | 1.06 | 3428.04 | нд
3.2.4.1 | Реконструкция ПС 110/10 кВ Граничная (монтаж основного и козырькового ограждения) | J_TP3300.PR.0062 | УНЦ защитных ограждений ПС | ПС 110/10 кВ Граничная | нд | С | 2024 | нд | Ограждение предупредительное сетчатое | Приказ об утв. ПСД | 4-ТРС 30.04.2020 | Тюменская область | 1 | 294 | 1 м периметра ПС | У4-02 | 6 | 1.06 | 1869.84 | нд
3.2.4.1 | Реконструкция ПС 110/10 кВ Граничная (монтаж основного и козырькового ограждения) | J_TP3300.PR.0062 | Затраты на проектно-изыскательские работы для отдельных элементов электрических сетей | ПС 110/10 кВ Граничная | нд | С | 2024 | нд | от 1,1 до 5,9 млн. руб | Приказ об утв. ПСД | 4-ТРС 30.04.2020 | Тюменская область | 1 | 1 | 1 объект | П6-06 | 300 | 1 | 300 | нд
3.2.4.1 | Реконструкция ПС 110/10 кВ Граничная (монтаж основного и козырькового ограждения) | J_TP3300.PR.0062 | Итого объем финансовых потребностей по инвестиционному проекту, тыс. рублей | нд | нд | нд | нд | нд | нд | нд | нд | нд | нд | нд | нд | нд | нд | нд | 5597.88 | нд
3.6 | Здание электрических сетей Богандинского участка (новое строительство) | J_NS3300.PH.0010 | УНЦ зданий ЗРУ, ЗПС, ОПУ, РЩ, РПБ | Богандинский РЭС | нд | П | 2025 | нд | здание ремонтно-производственной базы Богандинского участка | техническое обоснование инвестиционного проекта | от 17.01.2019 | Тюменская область | 1 | 193.75 | 1 м2 | З4-04 | 116 | 1.17 | 26295.75 | нд
3.6 | Здание электрических сетей Богандинского участка (новое строительство) | J_NS3300.PH.0010 | УНЦ защитных ограждений ПС | Здание Богандинского эксплуатационного участка | нд | П | 2025 | нд | Ограждение наружное | техническое обоснование инвестиционного проекта | от 17.01.2019 | Тюменская область | 1 | 130 | 1 м периметра ПС | У4-01 | 11 | 1.06 | 1515.8 | нд
3.6 | Здание электрических сетей Богандинского участка (новое строительство) | J_NS3300.PH.0010 | Затраты на проектно-изыскательские работы для отдельных элементов электрических сетей | Здание Богандинского эксплуатационного участка | нд | П | 2025 | нд | от 21 до 50,9 млн. руб | техническое обоснование инвестиционного проекта | от 17.01.2019 | Тюменская область | 1 | 1 | 1 объект | П6-09 | 3000 | 1 | 3000 | нд
3.6 | Здание электрических сетей Богандинского участка (новое строительство) | J_NS3300.PH.0010 | Итого объем финансовых потребностей по инвестиционному проекту, тыс. рублей | нд | нд | нд | нд | нд | нд | нд | нд | нд | нд | нд | нд | нд | нд | нд | 30811.55 | нд
3.2.1.2 | Замена В-110кВ на элегазовые на ПС Червишево,Тараскуль, Торгили, Рафайлово, Шорохово, Созоново | F_TP3300.PS.0034 | УНЦ ячейки выключателя НУ 110-750 кВ | ПС 10 кВ Червишево,Тараскуль, Торгили, Рафайлово, Шорохово, Созоново | нд | С | 2023 | 110 | Iном 3150 А, Iоткл 40 кА | Приказ об утв. ПСД | 12-Э 25.05.2021 | Тюменская область | 1 | 13 | 1 ячейка | В1-02-1 | 23135 | 1.08 | 324815.4 | нд
3.2.1.2 | Замена В-110кВ на элегазовые на ПС Червишево,Тараскуль, Торгили, Рафайлово, Шорохово, Созоново | F_TP3300.PS.0034 | Затраты на проектно-изыскательские работы для элементов ПС (ЗПС) | ПС 10 кВ Червишево,Тараскуль, Торгили, Рафайлово, Шорохово, Созоново | нд | С | 2023 | 110 | Ячейка выключателя | Приказ об утв. ПСД | 12-Э 25.05.2021 | Тюменская область | 1 | 1 | 1 ед. | П2-02 | 2320 | 1 | 2320 | нд
3.2.1.2 | Замена В-110кВ на элегазовые на ПС Червишево,Тараскуль, Торгили, Рафайлово, Шорохово, Созоново | F_TP3300.PS.0034 | Итого объем финансовых потребностей по инвестиционному проекту, тыс. рублей | нд | нд | нд | нд | нд | нд | нд | нд | нд | нд | нд | нд | нд | нд | нд | 327135.4 | нд
3.2.2.2 | Реконструкция ВЛ-110 кВ Тюмень – Караганда – Велижаны – Н – Тавда (в части замены провода, замены 6 опор, замены грозотросса) | F_TP3300.VL.0072 | УНЦ системы ВЧ связи 35-750 Кв | ВЛ-110 кВ Тюмень – Караганда – Велижаны | нд | С | 2025 | 110 | Устройства обработки и присоединения 110 кВ | Приказ об утв. ПСД | 16-Э 30.07.2019 | Тюменская область | 1 | 1 | 1 ед | А6-02 | 3354 | 1.07 | 3588.78 | нд
3.2.2.2 | Реконструкция ВЛ-110 кВ Тюмень – Караганда – Велижаны – Н – Тавда (в части замены провода, замены 6 опор, замены грозотросса) | F_TP3300.VL.0072 | УНЦ элементов ПС без устройства фундаментов | ВЛ-110 кВ Тюмень – Караганда – Велижаны | нд | С | 2025 | 110 | Трансформатор тока на три фазы | Приказ об утв. ПСД | 16-Э 30.07.2019 | Тюменская область | 1 | 1 | 1 ед | И10-01-3 | 2665 | 1.03 | 2744.95 | нд
3.2.2.2 | Реконструкция ВЛ-110 кВ Тюмень – Караганда – Велижаны – Н – Тавда (в части замены провода, замены 6 опор, замены грозотросса) | F_TP3300.VL.0072 | УНЦ контрольного (силового)кабеля | ВЛ-110 кВ Тюмень – Караганда – Велижаны | нд | С | 2025 | 0,4 | Сечение жилы 2,5 мм2, количество жил 5 | Приказ об утв. ПСД | 16-Э 30.07.2019 | Тюменская область | 1 | 0.63 | 1 км | Н3-02-2 | 215 | 1.08 | 146.286 | нд
3.2.2.2 | Реконструкция ВЛ-110 кВ Тюмень – Караганда – Велижаны – Н – Тавда (в части замены провода, замены 6 опор, замены грозотросса) | F_TP3300.VL.0072 | УНЦ гирлянды изоляторов ВЛ | ВЛ-110 кВ Тюмень – Караганда – Велижаны | нд | С | 2025 | 110 | за гирлянду изоляторов | Приказ об утв. ПСД | 16-Э 30.07.2019 | Тюменская область | 1 | 1 | 1 ед | Л10-02-2 | 38 | 1.04 | 39.52 | нд
3.2.2.2 | Реконструкция ВЛ-110 кВ Тюмень – Караганда – Велижаны – Н – Тавда (в части замены провода, замены 6 опор, замены грозотросса) | F_TP3300.VL.0072 | УНЦ РЗА | ВЛ-110 кВ Тюмень – Караганда – Велижаны | нд | С | 2025 | 110 | РЗА линии (основная и резервные защиты) с работой по ВЧ каналу (без приемопередатчика) | Приказ об утв. ПСД | 16-Э 30.07.2019 | Тюменская область | 1 | 1 | 1 ед | И11-17-3 | 1049 | 1.04 | 1090.96 | нд
3.2.2.2 | Реконструкция ВЛ-110 кВ Тюмень – Караганда – Велижаны – Н – Тавда (в части замены провода, замены 6 опор, замены грозотросса) | F_TP3300.VL.0072 | Затраты на проектно-изыскательские работы для отдельных элементов электрических сетей | ВЛ-110 кВ Тюмень – Караганда – Велижаны | нд | С | 2025 | 110 | от 6 до 10,9 млн. руб | Приказ об утв. ПСД | 16-Э 30.07.2019 | Тюменская область | 1 | 1 | 1 объект | П6-07 | 500 | 1 | 500 | нд
3.2.2.2 | Реконструкция ВЛ-110 кВ Тюмень – Караганда – Велижаны – Н – Тавда (в части замены провода, замены 6 опор, замены грозотросса) | F_TP3300.VL.0072 | УНЦ провода ВЛ 0,4-750 кВ сталеалюминиевого типа | ВЛ-110 кВ Тюмень – Караганда – Велижаны | нд | С | 2025 | 110 | Сечение фазного провода 120 мм2 | Приказ об утв. ПСД | 16-Э 30.07.2019 | Тюменская область | 1 | 24 | 1 км | Л5-03 | 503 | 1.04 | 12554.88 | нд
3.2.2.2 | Реконструкция ВЛ-110 кВ Тюмень – Караганда – Велижаны – Н – Тавда (в части замены провода, замены 6 опор, замены грозотросса) | F_TP3300.VL.0072 | УНЦ грозотроса ВЛ | ВЛ-110 кВ Тюмень – Караганда – Велижаны | нд | С | 2025 | 110 | Диаметр 9,1 мм | Приказ об утв. ПСД | 16-Э 30.07.2019 | Тюменская область | 1 | 24 | 1 км | Л6-03 | 185 | 1.04 | 4617.6 | нд
3.2.2.2 | Реконструкция ВЛ-110 кВ Тюмень – Караганда – Велижаны – Н – Тавда (в части замены провода, замены 6 опор, замены грозотросса) | F_TP3300.VL.0072 | УНЦ опор ВЛ 0,4-750 кВ | ВЛ-110 кВ Тюмень – Караганда – Велижаны | нд | С | 2025 | 110 | все типы опор за исключением многогранных | Приказ об утв. ПСД | 16-Э 30.07.2019 | Тюменская область | 1 | 31.542 | 1 тн опор | Л4-03-1 | 101 | 1.04 | 3313.1717 | нд
3.2.2.2 | Реконструкция ВЛ-110 кВ Тюмень – Караганда – Велижаны – Н – Тавда (в части замены провода, замены 6 опор, замены грозотросса) | F_TP3300.VL.0072 | УНЦ гирлянды изоляторов ВЛ | ВЛ-110 кВ Тюмень – Караганда – Велижаны | нд | С | 2025 | 110 | за линейный изолятор | Приказ об утв. ПСД | 16-Э 30.07.2019 | Тюменская область | 1 | 3338 | 1 ед | Л10-02-3 | 4 | 1.04 | 13886.08 | нд
3.2.2.2 | Реконструкция ВЛ-110 кВ Тюмень – Караганда – Велижаны – Н – Тавда (в части замены провода, замены 6 опор, замены грозотросса) | F_TP3300.VL.0072 | Затраты на проектно-изыскательские работы для отдельных элементов электрических сетей | ВЛ-110 кВ Тюмень – Караганда – Велижаны | нд | С | 2025 | 110 | от 21 до 50,9 млн. руб | Приказ об утв. ПСД | 16-Э 30.07.2019 | Тюменская область | 1 | 1 | 1 объект | П6-09 | 3000 | 1 | 3000 | нд
3.2.2.2 | Реконструкция ВЛ-110 кВ Тюмень – Караганда – Велижаны – Н – Тавда (в части замены провода, замены 6 опор, замены грозотросса) | F_TP3300.VL.0072 | УНЦ больших переходов ВЛ | ВЛ-110 кВ Тюмень – Караганда – Велижаны | нд | С | 2025 | 110 | Длина пролёта от 600 до 1000 м | Приказ об утв. ПСД | 16-Э 30.07.2019 | Тюменская область | 1 | 1 | 1 переход | Ж2-01-1 | 32718 | 1.17 | 38280.06 | нд
3.2.2.2 | Реконструкция ВЛ-110 кВ Тюмень – Караганда – Велижаны – Н – Тавда (в части замены провода, замены 6 опор, замены грозотросса) | F_TP3300.VL.0072 | Итого объем финансовых потребностей по инвестиционному проекту, тыс. рублей | нд | нд | нд | нд | нд | нд | нд | нд | нд | нд | нд | нд | нд | нд | нд | 83762.2877 | нд
3.4 | РС-0,4-10кВ объектов Тюменского ТПО для развития электроэнергетики Тюменской области (4 этап:Кулаковское МО, Онохинское МО, Ярковский муниципальный район, Нижнетавдинский муниципальный район) (новое строительство) ВЛ 0,4 кВ – 16,27 км, ВЛ 10 кВ – 5,16 км, ТП10/0,4 кВ – 2 шт. | F_NS3300.VL.0023 | УНЦ КТП киоскового типа 6-20 кВ | РС-0,4-10кВ объектов Тюменского ТПО | нд | П | 2023 | 10 | 1 т-р 160 кВА | техническое обоснование инвестиционного проекта | 25.12.2016 | Тюменская область | 1 | 1 | 1 ед. | Э1-05-1 | 750 | 1.05 | 787.5 | нд
3.4 | РС-0,4-10кВ объектов Тюменского ТПО для развития электроэнергетики Тюменской области (4 этап:Кулаковское МО, Онохинское МО, Ярковский муниципальный район, Нижнетавдинский муниципальный район) (новое строительство) ВЛ 0,4 кВ – 16,27 км, ВЛ 10 кВ – 5,16 км, ТП10/0,4 кВ – 2 шт. | F_NS3300.VL.0023 | УНЦ КТП киоскового типа 6-20 кВ | РС-0,4-10кВ объектов Тюменского ТПО | нд | П | 2023 | 10 | 1 т-р 250 кВА | техническое обоснование инвестиционного проекта | 25.12.2016 | Тюменская область | 1 | 1 | 1 ед. | Э1-06-1 | 800 | 1.05 | 840 | нд
3.4 | РС-0,4-10кВ объектов Тюменского ТПО для развития электроэнергетики Тюменской области (4 этап:Кулаковское МО, Онохинское МО, Ярковский муниципальный район, Нижнетавдинский муниципальный район) (новое строительство) ВЛ 0,4 кВ – 16,27 км, ВЛ 10 кВ – 5,16 км, ТП10/0,4 кВ – 2 шт. | F_NS3300.VL.0023 | Затраты на проектно-изыскательские работы для отдельных элементов электрических сетей | РС-0,4-10кВ объектов Тюменского ТПО | нд | П | 2023 | 10 | от 1,1 до 5,9 млн. руб | техническое обоснование инвестиционного проекта | 25.12.2016 | Тюменская область | 1 | 1 | 1 объект | П6-06 | 300 | 1 | 300 | нд
3.4 | РС-0,4-10кВ объектов Тюменского ТПО для развития электроэнергетики Тюменской области (4 этап:Кулаковское МО, Онохинское МО, Ярковский муниципальный район, Нижнетавдинский муниципальный район) (новое строительство) ВЛ 0,4 кВ – 16,27 км, ВЛ 10 кВ – 5,16 км, ТП10/0,4 кВ – 2 шт. | F_NS3300.VL.0023 | УНЦ ВЛ 0,4-750 кВ на строительно-монтажные работы без опор и провода | РС-0,4-10кВ объектов Тюменского ТПО | нд | П | 2023 | 10 | одноцепная, все типы опор за исключением многогранных | техническое обоснование инвестиционного проекта | 25.12.2016 | Тюменская область | 1 | 5.16 | 1 км | Л1-02-1 | 767 | 1.42 | 5619.9624 | нд
3.4 | РС-0,4-10кВ объектов Тюменского ТПО для развития электроэнергетики Тюменской области (4 этап:Кулаковское МО, Онохинское МО, Ярковский муниципальный район, Нижнетавдинский муниципальный район) (новое строительство) ВЛ 0,4 кВ – 16,27 км, ВЛ 10 кВ – 5,16 км, ТП10/0,4 кВ – 2 шт. | F_NS3300.VL.0023 | УНЦ ВЛ 0,4-750 кВ на строительно-монтажные работы без опор и провода | РС-0,4-10кВ объектов Тюменского ТПО | нд | П | 2023 | 0.4 | одноцепная, все типы опор за исключением многогранных | техническое обоснование инвестиционного проекта | 25.12.2016 | Тюменская область | 1 | 16.27 | 1 км | Л1-01-1 | 499 | 1.66 | 13477.0918 | нд
3.4 | РС-0,4-10кВ объектов Тюменского ТПО для развития электроэнергетики Тюменской области (4 этап:Кулаковское МО, Онохинское МО, Ярковский муниципальный район, Нижнетавдинский муниципальный район) (новое строительство) ВЛ 0,4 кВ – 16,27 км, ВЛ 10 кВ – 5,16 км, ТП10/0,4 кВ – 2 шт. | F_NS3300.VL.0023 | УНЦ опор ВЛ 0,4-750 кВ | РС-0,4-10кВ объектов Тюменского ТПО | нд | П | 2023 | 10 | одноцепная, все типы опор за исключением многогранных | техническое обоснование инвестиционного проекта | 25.12.2016 | Тюменская область | 1 | 5.16 | 1 км | Л3-02-1 | 699 | 1.04 | 3751.1136 | нд
3.4 | РС-0,4-10кВ объектов Тюменского ТПО для развития электроэнергетики Тюменской области (4 этап:Кулаковское МО, Онохинское МО, Ярковский муниципальный район, Нижнетавдинский муниципальный район) (новое строительство) ВЛ 0,4 кВ – 16,27 км, ВЛ 10 кВ – 5,16 км, ТП10/0,4 кВ – 2 шт. | F_NS3300.VL.0023 | УНЦ опор ВЛ 0,4-750 кВ | РС-0,4-10кВ объектов Тюменского ТПО | нд | П | 2023 | 0.4 | одноцепная, все типы опор за исключением многогранных | техническое обоснование инвестиционного проекта | 25.12.2016 | Тюменская область | 1 | 16.27 | 1 км | Л3-01-1 | 517 | 1.04 | 8748.0536 | нд
3.4 | РС-0,4-10кВ объектов Тюменского ТПО для развития электроэнергетики Тюменской области (4 этап:Кулаковское МО, Онохинское МО, Ярковский муниципальный район, Нижнетавдинский муниципальный район) (новое строительство) ВЛ 0,4 кВ – 16,27 км, ВЛ 10 кВ – 5,16 км, ТП10/0,4 кВ – 2 шт. | F_NS3300.VL.0023 | УНЦ проводаСИП ВЛ 0,4-35кВ | РС-0,4-10кВ объектов Тюменского ТПО | нд | П | 2023 | 10 | СИП-3, 70мм2 / -мм2 | техническое обоснование инвестиционного проекта | 25.12.2016 | Тюменская область | 3 | 5.16 | 1 км | Л7-04-3 | 413 | 1.04 | 6648.9696 | нд
3.4 | РС-0,4-10кВ объектов Тюменского ТПО для развития электроэнергетики Тюменской области (4 этап:Кулаковское МО, Онохинское МО, Ярковский муниципальный район, Нижнетавдинский муниципальный район) (новое строительство) ВЛ 0,4 кВ – 16,27 км, ВЛ 10 кВ – 5,16 км, ТП10/0,4 кВ – 2 шт. | F_NS3300.VL.0023 | УНЦ проводаСИП ВЛ 0,4-35кВ | РС-0,4-10кВ объектов Тюменского ТПО | нд | П | 2023 | 0.4 | СИП-2, мм2 | техническое обоснование инвестиционного проекта | 25.12.2016 | Тюменская область | 1 | 16.27 | 1 км | Л7-20-2 | 235 | 1.04 | 3976.388 | нд
3.4 | РС-0,4-10кВ объектов Тюменского ТПО для развития электроэнергетики Тюменской области (4 этап:Кулаковское МО, Онохинское МО, Ярковский муниципальный район, Нижнетавдинский муниципальный район) (новое строительство) ВЛ 0,4 кВ – 16,27 км, ВЛ 10 кВ – 5,16 км, ТП10/0,4 кВ – 2 шт. | F_NS3300.VL.0023 | Затраты на проектно-изыскательские работы по ВЛ | РС-0,4-10кВ объектов Тюменского ТПО | нд | П | 2023 | 10 | Протяженность до 6 км | техническое обоснование инвестиционного проекта | 25.12.2016 | Тюменская область | 1 | 1 | 1 ед. | П3-04 | 842.28 | 1 | 842.28 | нд
3.4 | РС-0,4-10кВ объектов Тюменского ТПО для развития электроэнергетики Тюменской области (4 этап:Кулаковское МО, Онохинское МО, Ярковский муниципальный район, Нижнетавдинский муниципальный район) (новое строительство) ВЛ 0,4 кВ – 16,27 км, ВЛ 10 кВ – 5,16 км, ТП10/0,4 кВ – 2 шт. | F_NS3300.VL.0023 | Затраты на проектно-изыскательские работы по ВЛ | РС-0,4-10кВ объектов Тюменского ТПО | нд | П | 2023 | 0.4 | Протяженность до 6 км | техническое обоснование инвестиционного проекта | 25.12.2016 | Тюменская область | 1 | 1 | 1 ед. | П3-04 | 2319 | 1 | 2319 | нд
3.4 | РС-0,4-10кВ объектов Тюменского ТПО для развития электроэнергетики Тюменской области (4 этап:Кулаковское МО, Онохинское МО, Ярковский муниципальный район, Нижнетавдинский муниципальный район) (новое строительство) ВЛ 0,4 кВ – 16,27 км, ВЛ 10 кВ – 5,16 км, ТП10/0,4 кВ – 2 шт. | F_NS3300.VL.0023 | УНЦ автоматического пункта секционирования (реклоузера)6-35 кВ с ПКУ иинтеграцией в АСУТП | РС-0,4-10кВ объектов Тюменского ТПО | нд | П | 2023 | 10 | Реклоузер с ПКУ и интеграцией в АСУТП | техническое обоснование инвестиционного проекта | 25.12.2016 | Тюменская область | 1 | 8 | 1 ячейка | В7-01 | 1663 | 1.07 | 14235.28 | нд
3.4 | РС-0,4-10кВ объектов Тюменского ТПО для развития электроэнергетики Тюменской области (4 этап:Кулаковское МО, Онохинское МО, Ярковский муниципальный район, Нижнетавдинский муниципальный район) (новое строительство) ВЛ 0,4 кВ – 16,27 км, ВЛ 10 кВ – 5,16 км, ТП10/0,4 кВ – 2 шт. | F_NS3300.VL.0023 | Итого объем финансовых потребностей по инвестиционному проекту, тыс. рублей | нд | нд | нд | нд | нд | нд | нд | нд | нд | нд | нд | нд | нд | нд | нд | 61545.639 | нд
3.4 | РС-0,4-10кВ объектов Тюменского ТПО для развития электроэнергетики Тюменской области (5 этап: Новотарманское МО, Ярковский муниципальный район, Нижнетавдинский муниципальный район) (новое строительство) ВЛ 0,4 кВ – 16,7 км, ВЛ 10 кВ – 2,27 км, ТП10/0,4 кВ – 3 шт. | F_NS3300.VL.0024 | УНЦ КТП киоскового типа 6-20 кВ | РС-0,4-10кВ объектов Тюменского ТПО | нд | П | 2023 | 10 | 1 т-р 160 кВА | техническое обоснование инвестиционного проекта | 25.12.2016 | Тюменская область | 1 | 2 | 1 ед. | Э1-05-1 | 750 | 1.05 | 1575 | нд
3.4 | РС-0,4-10кВ объектов Тюменского ТПО для развития электроэнергетики Тюменской области (5 этап: Новотарманское МО, Ярковский муниципальный район, Нижнетавдинский муниципальный район) (новое строительство) ВЛ 0,4 кВ – 16,7 км, ВЛ 10 кВ – 2,27 км, ТП10/0,4 кВ – 3 шт. | F_NS3300.VL.0024 | УНЦ КТП киоскового типа 6-20 кВ | РС-0,4-10кВ объектов Тюменского ТПО | нд | П | 2023 | 10 | 1 т-р 250 кВА | техническое обоснование инвестиционного проекта | 25.12.2016 | Тюменская область | 1 | 4 | 1 ед. | Э1-06-1 | 800 | 1.05 | 3360 | нд
3.4 | РС-0,4-10кВ объектов Тюменского ТПО для развития электроэнергетики Тюменской области (5 этап: Новотарманское МО, Ярковский муниципальный район, Нижнетавдинский муниципальный район) (новое строительство) ВЛ 0,4 кВ – 16,7 км, ВЛ 10 кВ – 2,27 км, ТП10/0,4 кВ – 3 шт. | F_NS3300.VL.0024 | Затраты на проектно-изыскательские работы для отдельных элементов электрических сетей | РС-0,4-10кВ объектов Тюменского ТПО | нд | П | 2023 | 10 | от 1,1 до 5,9 млн. руб | техническое обоснование инвестиционного проекта | 25.12.2016 | Тюменская область | 1 | 1 | 1 объект | П6-06 | 300 | 1 | 300 | нд
3.4 | РС-0,4-10кВ объектов Тюменского ТПО для развития электроэнергетики Тюменской области (5 этап: Новотарманское МО, Ярковский муниципальный район, Нижнетавдинский муниципальный район) (новое строительство) ВЛ 0,4 кВ – 16,7 км, ВЛ 10 кВ – 2,27 км, ТП10/0,4 кВ – 3 шт. | F_NS3300.VL.0024 | УНЦ ВЛ 0,4-750 кВ на строительно-монтажные работы без опор и провода | РС-0,4-10кВ объектов Тюменского ТПО | нд | П | 2023 | 10 | одноцепная, все типы опор за исключением многогранных | техническое обоснование инвестиционного проекта | 25.12.2016 | Тюменская область | 1 | 4.54 | 1 км | Л1-02-1 | 767 | 1.42 | 4944.6956 | нд
3.4 | РС-0,4-10кВ объектов Тюменского ТПО для развития электроэнергетики Тюменской области (5 этап: Новотарманское МО, Ярковский муниципальный район, Нижнетавдинский муниципальный район) (новое строительство) ВЛ 0,4 кВ – 16,7 км, ВЛ 10 кВ – 2,27 км, ТП10/0,4 кВ – 3 шт. | F_NS3300.VL.0024 | УНЦ ВЛ 0,4-750 кВ на строительно-монтажные работы без опор и провода | РС-0,4-10кВ объектов Тюменского ТПО | нд | П | 2023 | 0.4 | одноцепная, все типы опор за исключением многогранных | техническое обоснование инвестиционного проекта | 25.12.2016 | Тюменская область | 1 | 33.4 | 1 км | Л1-01-1 | 499 | 1.66 | 27666.556 | нд
3.4 | РС-0,4-10кВ объектов Тюменского ТПО для развития электроэнергетики Тюменской области (5 этап: Новотарманское МО, Ярковский муниципальный район, Нижнетавдинский муниципальный район) (новое строительство) ВЛ 0,4 кВ – 16,7 км, ВЛ 10 кВ – 2,27 км, ТП10/0,4 кВ – 3 шт. | F_NS3300.VL.0024 | УНЦ опор ВЛ 0,4-750 кВ | РС-0,4-10кВ объектов Тюменского ТПО | нд | П | 2023 | 10 | одноцепная, все типы опор за исключением многогранных | техническое обоснование инвестиционного проекта | 25.12.2016 | Тюменская область | 1 | 4.54 | 1 км | Л3-02-1 | 699 | 1.04 | 3300.3984 | нд
3.4 | РС-0,4-10кВ объектов Тюменского ТПО для развития электроэнергетики Тюменской области (5 этап: Новотарманское МО, Ярковский муниципальный район, Нижнетавдинский муниципальный район) (новое строительство) ВЛ 0,4 кВ – 16,7 км, ВЛ 10 кВ – 2,27 км, ТП10/0,4 кВ – 3 шт. | F_NS3300.VL.0024 | УНЦ опор ВЛ 0,4-750 кВ | РС-0,4-10кВ объектов Тюменского ТПО | нд | П | 2023 | 0.4 | одноцепная, все типы опор за исключением многогранных | техническое обоснование инвестиционного проекта | 25.12.2016 | Тюменская область | 1 | 33.4 | 1 км | Л3-01-1 | 517 | 1.04 | 17958.512 | нд
3.4 | РС-0,4-10кВ объектов Тюменского ТПО для развития электроэнергетики Тюменской области (5 этап: Новотарманское МО, Ярковский муниципальный район, Нижнетавдинский муниципальный район) (новое строительство) ВЛ 0,4 кВ – 16,7 км, ВЛ 10 кВ – 2,27 км, ТП10/0,4 кВ – 3 шт. | F_NS3300.VL.0024 | УНЦ проводаСИП ВЛ 0,4-35кВ | РС-0,4-10кВ объектов Тюменского ТПО | нд | П | 2023 | 10 | СИП-3, 70мм2 / -мм2 | техническое обоснование инвестиционного проекта | 25.12.2016 | Тюменская область | 3 | 4.54 | 1 км | Л7-04-3 | 413 | 1.04 | 5850.0624 | нд
3.4 | РС-0,4-10кВ объектов Тюменского ТПО для развития электроэнергетики Тюменской области (5 этап: Новотарманское МО, Ярковский муниципальный район, Нижнетавдинский муниципальный район) (новое строительство) ВЛ 0,4 кВ – 16,7 км, ВЛ 10 кВ – 2,27 км, ТП10/0,4 кВ – 3 шт. | F_NS3300.VL.0024 | УНЦ проводаСИП ВЛ 0,4-35кВ | РС-0,4-10кВ объектов Тюменского ТПО | нд | П | 2023 | 0.4 | СИП-2, мм2 | техническое обоснование инвестиционного проекта | 25.12.2016 | Тюменская область | 1 | 33.4 | 1 км | Л7-20-2 | 235 | 1.04 | 8162.96 | нд
3.4 | РС-0,4-10кВ объектов Тюменского ТПО для развития электроэнергетики Тюменской области (5 этап: Новотарманское МО, Ярковский муниципальный район, Нижнетавдинский муниципальный район) (новое строительство) ВЛ 0,4 кВ – 16,7 км, ВЛ 10 кВ – 2,27 км, ТП10/0,4 кВ – 3 шт. | F_NS3300.VL.0024 | Затраты на проектно-изыскательские работы по ВЛ | РС-0,4-10кВ объектов Тюменского ТПО | нд | П | 2023 | 10 | Протяженность до 5 км | техническое обоснование инвестиционного проекта | 25.12.2016 | Тюменская область | 1 | 1 | 1 ед. | П3-03 | 561 | 1 | 561 | нд
3.4 | РС-0,4-10кВ объектов Тюменского ТПО для развития электроэнергетики Тюменской области (5 этап: Новотарманское МО, Ярковский муниципальный район, Нижнетавдинский муниципальный район) (новое строительство) ВЛ 0,4 кВ – 16,7 км, ВЛ 10 кВ – 2,27 км, ТП10/0,4 кВ – 3 шт. | F_NS3300.VL.0024 | Затраты на проектно-изыскательские работы по ВЛ | РС-0,4-10кВ объектов Тюменского ТПО | нд | П | 2023 | 0.4 | Протяженность до 6 км | техническое обоснование инвестиционного проекта | 25.12.2016 | Тюменская область | 1 | 1 | 1 ед. | П3-04 | 2319 | 1 | 2319 | нд
3.4 | РС-0,4-10кВ объектов Тюменского ТПО для развития электроэнергетики Тюменской области (5 этап: Новотарманское МО, Ярковский муниципальный район, Нижнетавдинский муниципальный район) (новое строительство) ВЛ 0,4 кВ – 16,7 км, ВЛ 10 кВ – 2,27 км, ТП10/0,4 кВ – 3 шт. | F_NS3300.VL.0024 | УНЦ автоматического пункта секционирования (реклоузера)6-35 кВ с ПКУ иинтеграцией в АСУТП | РС-0,4-10кВ объектов Тюменского ТПО | нд | П | 2023 | 10 | Реклоузер с ПКУ и интеграцией в АСУТП | техническое обоснование инвестиционного проекта | 25.12.2016 | Тюменская область | 1 | 8 | 1 ячейка | В7-01 | 1663 | 1.07 | 14235.28 | нд
3.4 | РС-0,4-10кВ объектов Тюменского ТПО для развития электроэнергетики Тюменской области (5 этап: Новотарманское МО, Ярковский муниципальный район, Нижнетавдинский муниципальный район) (новое строительство) ВЛ 0,4 кВ – 16,7 км, ВЛ 10 кВ – 2,27 км, ТП10/0,4 кВ – 3 шт. | F_NS3300.VL.0024 | Итого объем финансовых потребностей по инвестиционному проекту, тыс. рублей | нд | нд | нд | нд | нд | нд | нд | нд | нд | нд | нд | нд | нд | нд | нд | 90233.4644 | нд
3.2.4.1 | Реконструкция ПС 35/10 кВ Бархатово, ПС 35/10 кВ Бобылево, ПС 110/10 кВ Солобоево, ПС 110/10 кВ Чикча, ПС 110/10 кВ Шорохово Тюменского ТПО (замена ограждения по программе "Антитеррор") | F_TP3300.PR.0054 | УНЦ защитных ограждений ПС | ПС 35/10 кВ Бархатово | нд | С | 2023 | нд | Ограждение наружное | Приказ об утв. ПСД | 48-ТРС от 05.12.2018 | Тюменская область | 1 | 719.94 | 1 м периметра ПС | У4-01 | 11 | 1.06 | 8394.5004 | нд
3.2.4.1 | Реконструкция ПС 35/10 кВ Бархатово, ПС 35/10 кВ Бобылево, ПС 110/10 кВ Солобоево, ПС 110/10 кВ Чикча, ПС 110/10 кВ Шорохово Тюменского ТПО (замена ограждения по программе "Антитеррор") | F_TP3300.PR.0054 | УНЦ защитных ограждений ПС | ПС 35/10 кВ Бархатово | нд | С | 2023 | нд | Ограждение предупредительное сетчатое | Приказ об утв. ПСД | 48-ТРС от 05.12.2018 | Тюменская область | 1 | 719.94 | 1 м периметра ПС | У4-02 | 6 | 1.06 | 4578.8184 | нд
3.2.4.1 | Реконструкция ПС 35/10 кВ Бархатово, ПС 35/10 кВ Бобылево, ПС 110/10 кВ Солобоево, ПС 110/10 кВ Чикча, ПС 110/10 кВ Шорохово Тюменского ТПО (замена ограждения по программе "Антитеррор") | F_TP3300.PR.0054 | Затраты на проектно-изыскательские работы для отдельных элементов электрических сетей | ПС 35/10 кВ Бархатово | нд | С | 2023 | нд | от 11 до 20,9 млн. руб | Приказ об утв. ПСД | 48-ТРС от 05.12.2018 | Тюменская область | 1 | 1 | 1 объект | П6-08 | 1500 | 1 | 1500 | нд
3.2.4.1 | Реконструкция ПС 35/10 кВ Бархатово, ПС 35/10 кВ Бобылево, ПС 110/10 кВ Солобоево, ПС 110/10 кВ Чикча, ПС 110/10 кВ Шорохово Тюменского ТПО (замена ограждения по программе "Антитеррор") | F_TP3300.PR.0054 | Итого объем финансовых потребностей по инвестиционному проекту, тыс. рублей | нд | нд | нд | нд | нд | нд | нд | нд | нд | нд | нд | нд | нд | нд | нд | 14473.3188 | нд
3.4 | РС-0,4-10кВ объектов Тюменского ТПО для развития электроэнергетики Тюменской области (3 этап: Каскаринское МО, Ярковский муниципальный район, Нижнетавдинский муниципальный район) (новое строительство) ВЛ 0,4 кВ – 13,2 км, ВЛ 10 кВ – 4,4 км, ТП10/0,4 кВ – 6 шт. | F_NS3300.VL.0022 | УНЦ КТП киоскового типа 6-20 кВ | РС-0,4-10кВ объектов Тюменского ТПО | нд | П | 2023 | 10 | 1 т-р 400 кВА | Приказ об утв. ПСД | 105-ТЭС 04.12.2017 | Тюменская область | 1 | 1 | 1 ед. | Э1-07-1 | 1025 | 1.05 | 1076.25 | нд
3.4 | РС-0,4-10кВ объектов Тюменского ТПО для развития электроэнергетики Тюменской области (3 этап: Каскаринское МО, Ярковский муниципальный район, Нижнетавдинский муниципальный район) (новое строительство) ВЛ 0,4 кВ – 13,2 км, ВЛ 10 кВ – 4,4 км, ТП10/0,4 кВ – 6 шт. | F_NS3300.VL.0022 | УНЦ КТП киоскового типа 6-20 кВ | РС-0,4-10кВ объектов Тюменского ТПО | нд | П | 2023 | 10 | 1 т-р 250 кВА | Приказ об утв. ПСД | 105-ТЭС 04.12.2017 | Тюменская область | 1 | 1 | 1 ед. | Э1-06-1 | 800 | 1.05 | 840 | нд
3.4 | РС-0,4-10кВ объектов Тюменского ТПО для развития электроэнергетики Тюменской области (3 этап: Каскаринское МО, Ярковский муниципальный район, Нижнетавдинский муниципальный район) (новое строительство) ВЛ 0,4 кВ – 13,2 км, ВЛ 10 кВ – 4,4 км, ТП10/0,4 кВ – 6 шт. | F_NS3300.VL.0022 | УНЦ КТП киоскового типа 6-20 кВ | РС-0,4-10кВ объектов Тюменского ТПО | нд | П | 2023 | 10 | 1 т-р 100 кВА | Приказ об утв. ПСД | 105-ТЭС 04.12.2017 | Тюменская область | 1 | 1 | 1 ед. | Э1-04-1 | 710 | 1.05 | 745.5 | нд
3.4 | РС-0,4-10кВ объектов Тюменского ТПО для развития электроэнергетики Тюменской области (3 этап: Каскаринское МО, Ярковский муниципальный район, Нижнетавдинский муниципальный район) (новое строительство) ВЛ 0,4 кВ – 13,2 км, ВЛ 10 кВ – 4,4 км, ТП10/0,4 кВ – 6 шт. | F_NS3300.VL.0022 | УНЦ КТП киоскового типа 6-20 кВ | РС-0,4-10кВ объектов Тюменского ТПО | нд | П | 2023 | 10 | 2 т-р 400 кВА | Приказ об утв. ПСД | 105-ТЭС 04.12.2017 | Тюменская область | 1 | 2 | 1 ед. | Э1-07-2 | 2824 | 1.05 | 5930.4 | нд
3.4 | РС-0,4-10кВ объектов Тюменского ТПО для развития электроэнергетики Тюменской области (3 этап: Каскаринское МО, Ярковский муниципальный район, Нижнетавдинский муниципальный район) (новое строительство) ВЛ 0,4 кВ – 13,2 км, ВЛ 10 кВ – 4,4 км, ТП10/0,4 кВ – 6 шт. | F_NS3300.VL.0022 | УНЦ КТП киоскового типа 6-20 кВ | РС-0,4-10кВ объектов Тюменского ТПО | нд | П | 2023 | 10 | 2 т-р 630 кВА | Приказ об утв. ПСД | 105-ТЭС 04.12.2017 | Тюменская область | 1 | 1 | 1 ед. | Э1-08-2 | 2944 | 1.05 | 3091.2 | нд
3.4 | РС-0,4-10кВ объектов Тюменского ТПО для развития электроэнергетики Тюменской области (3 этап: Каскаринское МО, Ярковский муниципальный район, Нижнетавдинский муниципальный район) (новое строительство) ВЛ 0,4 кВ – 13,2 км, ВЛ 10 кВ – 4,4 км, ТП10/0,4 кВ – 6 шт. | F_NS3300.VL.0022 | Затраты на проектно-изыскательские работы для отдельных элементов электрических сетей | РС-0,4-10кВ объектов Тюменского ТПО | нд | П | 2023 | 10 | от 1,1 до 5,9 млн. руб | Приказ об утв. ПСД | 105-ТЭС 04.12.2017 | Тюменская область | 1 | 1 | 1 объект | П6-06 | 300 | 1 | 300 | нд
3.4 | РС-0,4-10кВ объектов Тюменского ТПО для развития электроэнергетики Тюменской области (3 этап: Каскаринское МО, Ярковский муниципальный район, Нижнетавдинский муниципальный район) (новое строительство) ВЛ 0,4 кВ – 13,2 км, ВЛ 10 кВ – 4,4 км, ТП10/0,4 кВ – 6 шт. | F_NS3300.VL.0022 | УНЦ ВЛ 0,4-750 кВ на строительно-монтажные работы без опор и провода | РС-0,4-10кВ объектов Тюменского ТПО | нд | П | 2023 | 10 | одноцепная, все типы опор за исключением многогранных | Приказ об утв. ПСД | 105-ТЭС 04.12.2017 | Тюменская область | 1 | 4.4 | 1 км | Л1-02-1 | 767 | 1.42 | 4792.216 | нд
3.4 | РС-0,4-10кВ объектов Тюменского ТПО для развития электроэнергетики Тюменской области (3 этап: Каскаринское МО, Ярковский муниципальный район, Нижнетавдинский муниципальный район) (новое строительство) ВЛ 0,4 кВ – 13,2 км, ВЛ 10 кВ – 4,4 км, ТП10/0,4 кВ – 6 шт. | F_NS3300.VL.0022 | УНЦ ВЛ 0,4-750 кВ на строительно-монтажные работы без опор и провода | РС-0,4-10кВ объектов Тюменского ТПО | нд | П | 2023 | 10 | одноцепная, все типы опор за исключением многогранных | Приказ об утв. ПСД | 105-ТЭС 04.12.2017 | Тюменская область | 1 | 13.2 | 1 км | Л1-01-1 | 499 | 1.66 | 10934.088 | нд
3.4 | РС-0,4-10кВ объектов Тюменского ТПО для развития электроэнергетики Тюменской области (3 этап: Каскаринское МО, Ярковский муниципальный район, Нижнетавдинский муниципальный район) (новое строительство) ВЛ 0,4 кВ – 13,2 км, ВЛ 10 кВ – 4,4 км, ТП10/0,4 кВ – 6 шт. | F_NS3300.VL.0022 | УНЦ опор ВЛ 0,4-750 кВ | РС-0,4-10кВ объектов Тюменского ТПО | нд | П | 2023 | 10 | одноцепная, все типы опор за исключением многогранных | Приказ об утв. ПСД | 105-ТЭС 04.12.2017 | Тюменская область | 1 | 4.4 | 1 км | Л3-02-1 | 699 | 1.04 | 3198.624 | нд
3.4 | РС-0,4-10кВ объектов Тюменского ТПО для развития электроэнергетики Тюменской области (3 этап: Каскаринское МО, Ярковский муниципальный район, Нижнетавдинский муниципальный район) (новое строительство) ВЛ 0,4 кВ – 13,2 км, ВЛ 10 кВ – 4,4 км, ТП10/0,4 кВ – 6 шт. | F_NS3300.VL.0022 | УНЦ опор ВЛ 0,4-750 кВ | РС-0,4-10кВ объектов Тюменского ТПО | нд | П | 2023 | 10 | одноцепная, все типы опор за исключением многогранных | Приказ об утв. ПСД | 105-ТЭС 04.12.2017 | Тюменская область | 1 | 13.2 | 1 км | Л3-01-1 | 517 | 1.04 | 7097.376 | нд
3.4 | РС-0,4-10кВ объектов Тюменского ТПО для развития электроэнергетики Тюменской области (3 этап: Каскаринское МО, Ярковский муниципальный район, Нижнетавдинский муниципальный район) (новое строительство) ВЛ 0,4 кВ – 13,2 км, ВЛ 10 кВ – 4,4 км, ТП10/0,4 кВ – 6 шт. | F_NS3300.VL.0022 | УНЦ проводаСИП ВЛ 0,4-35кВ | РС-0,4-10кВ объектов Тюменского ТПО | нд | П | 2023 | 10 | СИП-3, 70мм2 / -мм2 | Приказ об утв. ПСД | 105-ТЭС 04.12.2017 | Тюменская область | 3 | 4.4 | 1 км | Л7-04-3 | 413 | 1.04 | 5669.664 | нд
3.4 | РС-0,4-10кВ объектов Тюменского ТПО для развития электроэнергетики Тюменской области (3 этап: Каскаринское МО, Ярковский муниципальный район, Нижнетавдинский муниципальный район) (новое строительство) ВЛ 0,4 кВ – 13,2 км, ВЛ 10 кВ – 4,4 км, ТП10/0,4 кВ – 6 шт. | F_NS3300.VL.0022 | УНЦ проводаСИП ВЛ 0,4-35кВ | РС-0,4-10кВ объектов Тюменского ТПО | нд | П | 2023 | 0.4 | СИП-2, мм2 | Приказ об утв. ПСД | 105-ТЭС 04.12.2017 | Тюменская область | 1 | 13.2 | 1 км | Л7-20-2 | 235 | 1.04 | 3226.08 | нд
3.4 | РС-0,4-10кВ объектов Тюменского ТПО для развития электроэнергетики Тюменской области (3 этап: Каскаринское МО, Ярковский муниципальный район, Нижнетавдинский муниципальный район) (новое строительство) ВЛ 0,4 кВ – 13,2 км, ВЛ 10 кВ – 4,4 км, ТП10/0,4 кВ – 6 шт. | F_NS3300.VL.0022 | Затраты на проектно-изыскательские работы по ВЛ | РС-0,4-10кВ объектов Тюменского ТПО | нд | П | 2023 | 10 | Протяженность до 5 км | Приказ об утв. ПСД | 105-ТЭС 04.12.2017 | Тюменская область | 1 | 1 | 1 ед. | П3-03 | 561 | 1 | 561 | нд
3.4 | РС-0,4-10кВ объектов Тюменского ТПО для развития электроэнергетики Тюменской области (3 этап: Каскаринское МО, Ярковский муниципальный район, Нижнетавдинский муниципальный район) (новое строительство) ВЛ 0,4 кВ – 13,2 км, ВЛ 10 кВ – 4,4 км, ТП10/0,4 кВ – 6 шт. | F_NS3300.VL.0022 | Затраты на проектно-изыскательские работы по ВЛ | РС-0,4-10кВ объектов Тюменского ТПО | нд | П | 2023 | 0.4 | Протяженность до 6 км | Приказ об утв. ПСД | 105-ТЭС 04.12.2017 | Тюменская область | 1 | 1 | 1 ед. | П3-04 | 2319 | 1 | 2319 | нд
3.4 | РС-0,4-10кВ объектов Тюменского ТПО для развития электроэнергетики Тюменской области (3 этап: Каскаринское МО, Ярковский муниципальный район, Нижнетавдинский муниципальный район) (новое строительство) ВЛ 0,4 кВ – 13,2 км, ВЛ 10 кВ – 4,4 км, ТП10/0,4 кВ – 6 шт. | F_NS3300.VL.0022 | УНЦ автоматического пункта секционирования (реклоузера)6-35 кВ с ПКУ иинтеграцией в АСУТП | РС-0,4-10кВ объектов Тюменского ТПО | нд | П | 2023 | 10 | Реклоузер с ПКУ и интеграцией в АСУТП | Приказ об утв. ПСД | 105-ТЭС 04.12.2017 | Тюменская область | 1 | 8 | 1 ячейка | В7-01 | 1663 | 1.07 | 14235.28 | нд
3.4 | РС-0,4-10кВ объектов Тюменского ТПО для развития электроэнергетики Тюменской области (3 этап: Каскаринское МО, Ярковский муниципальный район, Нижнетавдинский муниципальный район) (новое строительство) ВЛ 0,4 кВ – 13,2 км, ВЛ 10 кВ – 4,4 км, ТП10/0,4 кВ – 6 шт. | F_NS3300.VL.0022 | Итого объем финансовых потребностей по инвестиционному проекту, тыс. рублей | нд | нд | нд | нд | нд | нд | нд | нд | нд | нд | нд | нд | нд | нд | нд | 64016.678 | нд
3.2.2.1 | Реконструкция РС 0,4-10 н.п. Успенка, 2 этап Тюменского ТПО | F_TP3300.VL.0058 | УНЦ КТП мачтового (шкафного, столбового) типа с одним трансформатором 6-20 кВ | РС 0,4-10 н.п. Успенка | нд | С | 2023 | 10 | 100 кВА | Приказ об утв. ПСД | 22-ТРС 07.05.2020 | Тюменская область | 1 | 2 | 1 ед | Э2-05 | 655 | 1.05 | 1375.5 | нд
3.2.2.1 | Реконструкция РС 0,4-10 н.п. Успенка, 2 этап Тюменского ТПО | F_TP3300.VL.0058 | УНЦ здания РП (СП, РТП, ТП) блочного типа 6-20 кВ | РС 0,4-10 н.п. Успенка | нд | С | 2023 | 10 | РП (СП, РТП) на 7 ячеек выключателей или ТП (РТП) с одним трансформатором | Приказ об утв. ПСД | 22-ТРС 07.05.2020 | Тюменская область | 1 | 2 | 1 ед | Э4-01 | 1615 | 1.05 | 3391.5 | нд
3.2.2.1 | Реконструкция РС 0,4-10 н.п. Успенка, 2 этап Тюменского ТПО | F_TP3300.VL.0058 | УНЦ ячейки выключателя РП (СП, ТП, РТП) 6-20 кВ | РС 0,4-10 н.п. Успенка | нд | С | 2023 | 10 | Iном 1600 А, Iоткл 20 кА | Приказ об утв. ПСД | 22-ТРС 07.05.2020 | Тюменская область | 1 | 2 | 1 ед. | В8-03-1 | 964 | 1.03 | 1985.84 | нд
3.2.2.1 | Реконструкция РС 0,4-10 н.п. Успенка, 2 этап Тюменского ТПО | F_TP3300.VL.0058 | УНЦ ячейки выключателя РП (СП, ТП, РТП) 6-20 кВ | РС 0,4-10 н.п. Успенка | нд | С | 2023 | 10 | Iном 1000 А, Iоткл 20 кА | Приказ об утв. ПСД | 22-ТРС 07.05.2020 | Тюменская область | 1 | 11 | 1 ед. | В8-01-1 | 928 | 1.03 | 10514.24 | нд
3.2.2.1 | Реконструкция РС 0,4-10 н.п. Успенка, 2 этап Тюменского ТПО | F_TP3300.VL.0058 | Затраты на проектно-изыскательские работы для отдельных элементов электрических сетей | РС 0,4-10 н.п. Успенка | нд | С | 2023 | 10 | от 11 до 20,9 млн. руб | Приказ об утв. ПСД | 22-ТРС 07.05.2020 | Тюменская область | 1 | 1 | 1 объект | П6-08 | 1500 | 1 | 1500 | нд
3.2.2.1 | Реконструкция РС 0,4-10 н.п. Успенка, 2 этап Тюменского ТПО | F_TP3300.VL.0058 | УНЦ опор ВЛ 0,4-750 кВ | РС 0,4-10 н.п. Успенка | нд | С | 2023 | 10 | одноцепная, все типы опор за исключением многогранных | Приказ об утв. ПСД | 22-ТРС 07.05.2020 | Тюменская область | 1 | 14.697 | 1 км | Л3-02-1 | 699 | 1.04 | 10684.1311 | нд
3.2.2.1 | Реконструкция РС 0,4-10 н.п. Успенка, 2 этап Тюменского ТПО | F_TP3300.VL.0058 | УНЦ опор ВЛ 0,4-750 кВ | РС 0,4-10 н.п. Успенка | нд | С | 2023 | 10 | двухцепная, все типы опор за исключением многогранных | Приказ об утв. ПСД | 22-ТРС 07.05.2020 | Тюменская область | 1 | 2.647 | 1 км | Л3-02-2 | 784 | 1.04 | 2158.2579 | нд
3.2.2.1 | Реконструкция РС 0,4-10 н.п. Успенка, 2 этап Тюменского ТПО | F_TP3300.VL.0058 | УНЦ проводаСИП ВЛ 0,4-35кВ | РС 0,4-10 н.п. Успенка | нд | С | 2023 | 10 | СИП-3, 95мм2 / -мм2 | Приказ об утв. ПСД | 22-ТРС 07.05.2020 | Тюменская область | 1 | 44.091 | 1 км | Л7-05-3 | 431 | 1.04 | 19763.3498 | нд
3.2.2.1 | Реконструкция РС 0,4-10 н.п. Успенка, 2 этап Тюменского ТПО | F_TP3300.VL.0058 | УНЦ проводаСИП ВЛ 0,4-35кВ | РС 0,4-10 н.п. Успенка | нд | С | 2023 | 10 | СИП-3, 95мм2 / -мм2 | Приказ об утв. ПСД | 22-ТРС 07.05.2020 | Тюменская область | 1 | 7.941 | 1 км | Л7-05-3 | 431 | 1.04 | 3559.4738 | нд
3.2.2.1 | Реконструкция РС 0,4-10 н.п. Успенка, 2 этап Тюменского ТПО | F_TP3300.VL.0058 | УНЦ опор ВЛ 0,4-750 кВ | РС 0,4-10 н.п. Успенка | нд | С | 2023 | 0.4 | одноцепная, все типы опор за исключением многогранных | Приказ об утв. ПСД | 22-ТРС 07.05.2020 | Тюменская область | 1 | 1.766 | 1 км | Л3-01-1 | 517 | 1.04 | 949.5429 | нд
3.2.2.1 | Реконструкция РС 0,4-10 н.п. Успенка, 2 этап Тюменского ТПО | F_TP3300.VL.0058 | УНЦ проводаСИП ВЛ 0,4-35кВ | РС 0,4-10 н.п. Успенка | нд | С | 2023 | 0.4 | СИП-2, 70мм2 / 55мм2 | Приказ об утв. ПСД | 22-ТРС 07.05.2020 | Тюменская область | 1 | 1.59 | 1 км | Л7-23-2 | 261 | 1.04 | 431.5896 | нд
3.2.2.1 | Реконструкция РС 0,4-10 н.п. Успенка, 2 этап Тюменского ТПО | F_TP3300.VL.0058 | УНЦ проводаСИП ВЛ 0,4-35кВ | РС 0,4-10 н.п. Успенка | нд | С | 2023 | 0.4 | СИП-4, 16мм2 / -мм2 | Приказ об утв. ПСД | 22-ТРС 07.05.2020 | Тюменская область | 1 | 0.176 | 1 км | Л7-11-4 | 120 | 1.04 | 21.9648 | нд
3.2.2.1 | Реконструкция РС 0,4-10 н.п. Успенка, 2 этап Тюменского ТПО | F_TP3300.VL.0058 | УНЦ на вырубку (расширение, расчистку) просеки ВЛ (для всех субъектов Российской Федерации) | РС 0,4-10 н.п. Успенка | нд | С | 2023 | 10 | Расчистка кустарников и мелколесья, вырубка деревьев и корчевка пней с диаметром ствола 12 см и более, вырубка деревьев и корчевка пней с диаметром ствола до 11 см | Приказ об утв. ПСД | 22-ТРС 07.05.2020 | Тюменская область | 1 | 2 | 1 га | Б7-03 | 261 | 1 | 522 | нд
3.2.2.1 | Реконструкция РС 0,4-10 н.п. Успенка, 2 этап Тюменского ТПО | F_TP3300.VL.0058 | УНЦ автоматического пункта секционирования (реклоузера) 6-35 кВ без ПКУ | РС 0,4-10 н.п. Успенка | нд | С | 2023 | 10 | Реклоузер без ПКУ | Приказ об утв. ПСД | 22-ТРС 07.05.2020 | Тюменская область | 1 | 2 | 1 ячейка | В6-01 | 1358 | 1.07 | 2906.12 | нд
3.2.2.1 | Реконструкция РС 0,4-10 н.п. Успенка, 2 этап Тюменского ТПО | F_TP3300.VL.0058 | УНЦ автоматического пункта секционирования (реклоузера) 6-35 кВ без ПКУ | РС 0,4-10 н.п. Успенка | нд | С | 2023 | 10 | Реклоузер с ПКУ и интеграцией в АСУТП | Приказ об утв. ПСД | 22-ТРС 07.05.2020 | Тюменская область | 1 | 1 | 1 ячейка | В7-01 | 1663 | 1.07 | 1779.41 | нд
3.2.2.1 | Реконструкция РС 0,4-10 н.п. Успенка, 2 этап Тюменского ТПО | F_TP3300.VL.0058 | Затраты на проектно-изыскательские работы по ВЛ | РС 0,4-10 н.п. Успенка | нд | С | 2023 | 10 | от 21 до 50,9 млн. руб | Приказ об утв. ПСД | 22-ТРС 07.05.2020 | Тюменская область | 1 | 1 | 1 объект | П6-09 | 3000 | 1 | 3000 | нд
3.2.2.1 | Реконструкция РС 0,4-10 н.п. Успенка, 2 этап Тюменского ТПО | F_TP3300.VL.0058 | УНЦ КЛ 6-500 кВ (с алюминиевой жилой) | РС 0,4-10 н.п. Успенка | нд | С | 2023 | 10 | 120 мм2, алюминий | Приказ об утв. ПСД | 22-ТРС 07.05.2020 | Тюменская область | 1 | 0.226 | 1 км | К1-05-2 | 2106 | 1.08 | 514.0325 | нд
3.2.2.1 | Реконструкция РС 0,4-10 н.п. Успенка, 2 этап Тюменского ТПО | F_TP3300.VL.0058 | УНЦ КЛ 6-500 кВ (с алюминиевой жилой) | РС 0,4-10 н.п. Успенка | нд | С | 2023 | 10 | 120 мм2, алюминий | Приказ об утв. ПСД | 22-ТРС 07.05.2020 | Тюменская область | 1 | 0.036 | 1 км | К1-05-2 | 2106 | 1.08 | 81.8813 | нд
3.2.2.1 | Реконструкция РС 0,4-10 н.п. Успенка, 2 этап Тюменского ТПО | F_TP3300.VL.0058 | УНЦ КЛ 6-500 кВ (с алюминиевой жилой) | РС 0,4-10 н.п. Успенка | нд | С | 2023 | 10 | 120 мм2, алюминий | Приказ об утв. ПСД | 22-ТРС 07.05.2020 | Тюменская область | 1 | 0.656 | 1 км | К1-05-2 | 2106 | 1.08 | 1492.0589 | нд
3.2.2.1 | Реконструкция РС 0,4-10 н.п. Успенка, 2 этап Тюменского ТПО | F_TP3300.VL.0058 | УНЦ КЛ 6-500 кВ (с алюминиевой жилой) | РС 0,4-10 н.п. Успенка | нд | С | 2023 | 10 | 120 мм2, алюминий | Приказ об утв. ПСД | 22-ТРС 07.05.2020 | Тюменская область | 1 | 0.17 | 1 км | К1-05-2 | 2106 | 1.08 | 386.6616 | нд
3.2.2.1 | Реконструкция РС 0,4-10 н.п. Успенка, 2 этап Тюменского ТПО | F_TP3300.VL.0058 | УНЦ КЛ 6-500 кВ (с алюминиевой жилой) | РС 0,4-10 н.п. Успенка | нд | С | 2023 | 10 | 240 мм2, алюминий | Приказ об утв. ПСД | 22-ТРС 07.05.2020 | Тюменская область | 1 | 0.143 | 1 км | К1-08-2 | 3055 | 1.08 | 471.8142 | нд
3.2.2.1 | Реконструкция РС 0,4-10 н.п. Успенка, 2 этап Тюменского ТПО | F_TP3300.VL.0058 | УНЦ на устройство траншеи КЛ и восстановление благоустройства по трассе | РС 0,4-10 н.п. Успенка | нд | С | 2023 | 10 | две цепи КЛ благоустройство по трассе без учета восстановления газонов | Приказ об утв. ПСД | 22-ТРС 07.05.2020 | Тюменская область | 1 | 0.526 | 1 км по трассе | Б2-02-2 | 1428 | 1 | 751.128 | нд
3.2.2.1 | Реконструкция РС 0,4-10 н.п. Успенка, 2 этап Тюменского ТПО | F_TP3300.VL.0058 | УНЦ на устройство траншеи КЛ и восстановление благоустройства по трассе | РС 0,4-10 н.п. Успенка | нд | С | 2023 | 10 | одна цепь КЛ благоустройство по трассе без учета восстановления газонов | Приказ об утв. ПСД | 22-ТРС 07.05.2020 | Тюменская область | 1 | 0.179 | 1 км по трассе | Б2-02-1 | 1428 | 1 | 255.612 | нд
3.2.2.1 | Реконструкция РС 0,4-10 н.п. Успенка, 2 этап Тюменского ТПО | F_TP3300.VL.0058 | Затраты на проектно-изыскательские работы по КЛ | РС 0,4-10 н.п. Успенка | нд | С | 2023 | 10 | 0,4-20 кВ | Приказ об утв. ПСД | 22-ТРС 07.05.2020 | Тюменская область | 1 | 1 | 1 км по трассе | П5-01 | 611 | 1 | 611 | нд
3.2.2.1 | Реконструкция РС 0,4-10 н.п. Успенка, 2 этап Тюменского ТПО | F_TP3300.VL.0058 | Итого объем финансовых потребностей по инвестиционному проекту, тыс. рублей | нд | нд | нд | нд | нд | нд | нд | нд | нд | нд | нд | нд | нд | нд | нд | 69107.1084 | нд
3.2.2.2 | Реконструкция ВЛ 110 кВ Сибжилстрой-Молчаново участок Сибжилстрой- Кулаково Тюменского ТПО (замена провода 3х12,93 км, замена грозотроса) | H_TP3300.VL.0082 | УНЦ ВЛ 0,4-750 кВ на строительно-монтажные работы без опор и провода | ВЛ 110 кВ Сибжилстрой-Молчаново | нд | П | 2026 | 110 | одноцепная, все типы опор за исключением многогранных | техническое обоснование инвестиционного проекта | от 20.06.2019 | Тюменская область | 1 | 12.93 | 1 км | Л1-04-1 | 2267 | 2.16 | 63314.5896 | нд
3.2.2.2 | Реконструкция ВЛ 110 кВ Сибжилстрой-Молчаново участок Сибжилстрой- Кулаково Тюменского ТПО (замена провода 3х12,93 км, замена грозотроса) | H_TP3300.VL.0082 | УНЦ опор ВЛ 0,4-750 кВ | ВЛ 110 кВ Сибжилстрой-Молчаново | нд | П | 2026 | 110 | одноцепная, все типы опор за исключением многогранных | техническое обоснование инвестиционного проекта | от 20.06.2019 | Тюменская область | 1 | 12.93 | 1 км | Л3-04-1 | 1944 | 1.04 | 26141.3568 | нд
3.2.2.2 | Реконструкция ВЛ 110 кВ Сибжилстрой-Молчаново участок Сибжилстрой- Кулаково Тюменского ТПО (замена провода 3х12,93 км, замена грозотроса) | H_TP3300.VL.0082 | УНЦ провода ВЛ 0,4-750кВ сталеалюминиевого типа | ВЛ 110 кВ Сибжилстрой-Молчаново | нд | П | 2026 | 110 | Сечение фазного провода до 70 мм2 | техническое обоснование инвестиционного проекта | от 20.06.2019 | Тюменская область | 1 | 12.93 | 1 км | Л5-01 | 341 | 1.04 | 4585.4952 | нд
3.2.2.2 | Реконструкция ВЛ 110 кВ Сибжилстрой-Молчаново участок Сибжилстрой- Кулаково Тюменского ТПО (замена провода 3х12,93 км, замена грозотроса) | H_TP3300.VL.0082 | Затраты на проектно-изыскательские работы для отдельных элементов электрических сетей | ВЛ 110 кВ Сибжилстрой-Молчаново | нд | П | 2026 | 110 | от 51 до 150,9 млн. руб | техническое обоснование инвестиционного проекта | от 20.06.2019 | Тюменская область | 1 | 1 | 1 объект | П6-10 | 7500 | 1 | 7500 | нд
3.2.2.2 | Реконструкция ВЛ 110 кВ Сибжилстрой-Молчаново участок Сибжилстрой- Кулаково Тюменского ТПО (замена провода 3х12,93 км, замена грозотроса) | H_TP3300.VL.0082 | Итого объем финансовых потребностей по инвестиционному проекту, тыс. рублей | нд | нд | нд | нд | нд | нд | нд | нд | нд | нд | нд | нд | нд | нд | нд | 101541.4416 | нд
3.2.4.1 | Реконструкция ПС 220/110/10 кВ Ожогино (устройство дополнительного противоподкопного ограждения по программе «Антитеррор») | J_TP3300.PR.0081 | УНЦ защитных ограждений ПС | ПС 220/110/10 кВ Ожогино | нд | С | 2022 | нд | Ограждение предупредительное сетчатое | Приказ об утв. ПСД | 62-ТРС 27.11.2019 | Тюменская область | 1 | 716 | 1 м периметра ПС | У4-02 | 6 | 1.06 | 4553.76 | нд
3.2.4.1 | Реконструкция ПС 220/110/10 кВ Ожогино (устройство дополнительного противоподкопного ограждения по программе «Антитеррор») | J_TP3300.PR.0081 | Затраты на проектно-изыскательские работы для отдельных элементов электрических сетей | ПС 220/110/10 кВ Ожогино | нд | С | 2022 | нд | от 1,1 до 5,9 млн. руб | Приказ об утв. ПСД | 62-ТРС 27.11.2019 | Тюменская область | 1 | 1 | 1 объект | П6-06 | 300 | 1 | 300 | нд
3.2.4.1 | Реконструкция ПС 220/110/10 кВ Ожогино (устройство дополнительного противоподкопного ограждения по программе «Антитеррор») | J_TP3300.PR.0081 | Итого объем финансовых потребностей по инвестиционному проекту, тыс. рублей | нд | нд | нд | нд | нд | нд | нд | нд | нд | нд | нд | нд | нд | нд | нд | 4853.76 | нд
3.2.2.1 | Реконструкция ВЛ-10 кВ ф. Учхоз от ПС 110/10 кВ «Утяшево»» в пос. Рощино ул. Гагарина 25 г. Тюмень | H_TP3300.VL.0071 | УНЦ ВЛ 0,4-750 кВ на строительно-монтажные работы без опор и провода | ВЛ-10 кВ ф. Учхоз | нд | З | 2022 | 10 | одноцепная, все типы опор за исключением многогранных | Приказ об утв. ПСД | 47-ТРС 05.12.2018 | Тюменская область | 1 | 0.26 | 1 км | Л1-02-1 | 767 | 1.42 | 283.1764 | нд
3.2.2.1 | Реконструкция ВЛ-10 кВ ф. Учхоз от ПС 110/10 кВ «Утяшево»» в пос. Рощино ул. Гагарина 25 г. Тюмень | H_TP3300.VL.0071 | УНЦ опор ВЛ 0,4-750 кВ | ВЛ-10 кВ ф. Учхоз | нд | З | 2022 | 10 | одноцепная, все типы опор за исключением многогранных | Приказ об утв. ПСД | 47-ТРС 05.12.2018 | Тюменская область | 1 | 0.26 | 1 км | Л3-02-1 | 699 | 1.04 | 189.0096 | нд
3.2.2.1 | Реконструкция ВЛ-10 кВ ф. Учхоз от ПС 110/10 кВ «Утяшево»» в пос. Рощино ул. Гагарина 25 г. Тюмень | H_TP3300.VL.0071 | УНЦ проводаСИП ВЛ 0,4-35кВ | ВЛ-10 кВ ф. Учхоз | нд | З | 2022 | 10 | СИП-3, 70мм2 / -мм2 | Приказ об утв. ПСД | 47-ТРС 05.12.2018 | Тюменская область | 1 | 0.26 | 1 км | Л7-04-3 | 413 | 1.04 | 111.6752 | нд
3.2.2.1 | Реконструкция ВЛ-10 кВ ф. Учхоз от ПС 110/10 кВ «Утяшево»» в пос. Рощино ул. Гагарина 25 г. Тюмень | H_TP3300.VL.0071 | Затраты на проектно-изыскательские работы для отдельных элементов электрических сетей | ВЛ-10 кВ ф. Учхоз | нд | З | 2022 | 10 | от 0,2 до 0,59 млн. руб | Приказ об утв. ПСД | 47-ТРС 05.12.2018 | Тюменская область | 1 | 1 | 1 объект | П6-04 | 40 | 1 | 40 | нд
3.2.2.1 | Реконструкция ВЛ-10 кВ ф. Учхоз от ПС 110/10 кВ «Утяшево»» в пос. Рощино ул. Гагарина 25 г. Тюмень | H_TP3300.VL.0071 | Итого объем финансовых потребностей по инвестиционному проекту, тыс. рублей | нд | нд | нд | нд | нд | нд | нд | нд | нд | нд | нд | нд | нд | нд | нд | 623.8612 | нд
3.1.4.2 | Реконструкция ПС 110/10 кВ ЖБИ (замена силовых трансформаторов 2х10МВА на 2х25МВА с расширением РУ 10кВ на две секции) | H_TP3300.PS.0097 | УНЦ ячейки выключателя НУ 110-750 кВ | ПС 110/10 кВ ЖБИ | нд | П | 2025 | 110 | Iном 3150 А, Iоткл 40 кА | техническое обоснование инвестиционного проекта | от 08.10.2019 | Тюменская область | 1 | 3 | 1 ячейка | В1-02-1 | 23135 | 1.08 | 74957.4 | нд
3.1.4.2 | Реконструкция ПС 110/10 кВ ЖБИ (замена силовых трансформаторов 2х10МВА на 2х25МВА с расширением РУ 10кВ на две секции) | H_TP3300.PS.0097 | УНЦ ячейки выключателя НУ 6-35 кВ | ПС 110/10 кВ ЖБИ | нд | П | 2025 | 10 | Iном 1000(1250) А, Iоткл 31,5 кА | техническое обоснование инвестиционного проекта | от 08.10.2019 | Тюменская область | 1 | 18 | 1 ячейка | В2-02-2 | 2619 | 1.08 | 50913.36 | нд
3.1.4.2 | Реконструкция ПС 110/10 кВ ЖБИ (замена силовых трансформаторов 2х10МВА на 2х25МВА с расширением РУ 10кВ на две секции) | H_TP3300.PS.0097 | УНЦ ячейки выключателя НУ 6-35 кВ | ПС 110/10 кВ ЖБИ | нд | П | 2025 | 10 | Iном 1600 А, Iоткл 31,5 кА | техническое обоснование инвестиционного проекта | от 08.10.2019 | Тюменская область | 1 | 3 | 1 ячейка | В2-03-2 | 2768 | 1.08 | 8968.32 | нд
3.1.4.2 | Реконструкция ПС 110/10 кВ ЖБИ (замена силовых трансформаторов 2х10МВА на 2х25МВА с расширением РУ 10кВ на две секции) | H_TP3300.PS.0097 | УНЦ ячейки трансформатора 35-500 кВ | ПС 110/10 кВ ЖБИ | нд | П | 2025 | 110 | Т 110/HH, 25 МВА | техническое обоснование инвестиционного проекта | от 08.10.2019 | Тюменская область | 1 | 2 | 1 ячейка | Т4-09-2 | 48424 | 1.05 | 101690.4 | нд
3.1.4.2 | Реконструкция ПС 110/10 кВ ЖБИ (замена силовых трансформаторов 2х10МВА на 2х25МВА с расширением РУ 10кВ на две секции) | H_TP3300.PS.0097 | УНЦ подготовки и устройства территории ПС (ЗПС) | ПС 110/10 кВ ЖБИ | нд | П | 2025 | нд | Тюменская область, Ханты-Мансийский автономный округ, Ямало-Ненецкий автономный округ | техническое обоснование инвестиционного проекта | от 08.10.2019 | Тюменская область | 1 | 2699 | 1 м2 | Б1-11 | 3.33 | 1 | 8987.67 | нд
3.1.4.2 | Реконструкция ПС 110/10 кВ ЖБИ (замена силовых трансформаторов 2х10МВА на 2х25МВА с расширением РУ 10кВ на две секции) | H_TP3300.PS.0097 | Затраты на проектно-изыскательские работы для элементов ПС (ЗПС) | ПС 110/10 кВ ЖБИ | нд | П | 2025 | 110 | Ячейка выключателя | техническое обоснование инвестиционного проекта | от 08.10.2019 | Тюменская область | 1 | 1 | 1 ед. | П2-02 | 2320 | 1 | 2320 | нд
3.1.4.2 | Реконструкция ПС 110/10 кВ ЖБИ (замена силовых трансформаторов 2х10МВА на 2х25МВА с расширением РУ 10кВ на две секции) | H_TP3300.PS.0097 | Затраты на проектно-изыскательские работы для элементов ПС (ЗПС) | ПС 110/10 кВ ЖБИ | нд | П | 2025 | 110 | Ячейка трансформатора, КРМ | техническое обоснование инвестиционного проекта | от 08.10.2019 | Тюменская область | 1 | 1 | 1 ед. | П2-07 | 2900 | 1 | 2900 | нд
3.1.4.2 | Реконструкция ПС 110/10 кВ ЖБИ (замена силовых трансформаторов 2х10МВА на 2х25МВА с расширением РУ 10кВ на две секции) | H_TP3300.PS.0097 | УНЦ ячейки реактора ДГР 6-35 кВ | ПС 110/10 кВ ЖБИ | нд | П | 2025 | 10 | 485 кВА | техническое обоснование инвестиционного проекта | от 08.10.2019 | Тюменская область | 1 | 2 | 1 ячейка | Р1-06-1 | 4349 | 1.05 | 9132.9 | нд
3.1.4.2 | Реконструкция ПС 110/10 кВ ЖБИ (замена силовых трансформаторов 2х10МВА на 2х25МВА с расширением РУ 10кВ на две секции) | H_TP3300.PS.0097 | УНЦ зданий ОПУ, РЩ | ПС 110/10 кВ ЖБИ | нд | П | 2025 | 110 | ОПУ, РЩ (количество присоединений линий электропередачи к РУ до 2) | техническое обоснование инвестиционного проекта | от 08.10.2019 | Тюменская область | 1 | 1 | 1 РУ | З3-01-1 | 5101 | 1.17 | 5968.17 | нд
3.1.4.2 | Реконструкция ПС 110/10 кВ ЖБИ (замена силовых трансформаторов 2х10МВА на 2х25МВА с расширением РУ 10кВ на две секции) | H_TP3300.PS.0097 | Затраты на проектно-изыскательские работы для отдельных элементов электрических сетей | ПС 110/10 кВ ЖБИ | нд | П | 2025 | нд | от 51 до 150,9 млн. руб | техническое обоснование инвестиционного проекта | от 08.10.2019 | Тюменская область | 1 | 1 | 1 объект | П6-10 | 7500 | 1 | 7500 | нд
3.1.4.2 | Реконструкция ПС 110/10 кВ ЖБИ (замена силовых трансформаторов 2х10МВА на 2х25МВА с расширением РУ 10кВ на две секции) | H_TP3300.PS.0097 | Итого объем финансовых потребностей по инвестиционному проекту, тыс. рублей | нд | нд | нд | нд | нд | нд | нд | нд | нд | нд | нд | нд | нд | нд | нд | 273338.22 | нд
3.1.1.3 | ЛЭП 10 кВ от ВЛ 10 кВ Дружба РП-10 кВ В.Бор ПС 110 кВ Березняки для подключения энергопринимающих устройств ПАО «СУЭНКО» (новое строительство ЛЭП 10 кВ протяженностью 1х4,6 км) | K_NS3300.VL.0042 | УНЦ ВЛ 0,4-750 кВ на строительно-монтажные работы без опор и провода | ВЛ 10 кВ Дружба | нд | П | 2023 | 10 | одноцепная, все типы опор за исключением многогранных | техническое обоснование инвестиционного проекта | от 11.08.2019 | Тюменская область | 1 | 4.6 | 1 км | Л1-02-1 | 767 | 1.42 | 5010.044 | нд
3.1.1.3 | ЛЭП 10 кВ от ВЛ 10 кВ Дружба РП-10 кВ В.Бор ПС 110 кВ Березняки для подключения энергопринимающих устройств ПАО «СУЭНКО» (новое строительство ЛЭП 10 кВ протяженностью 1х4,6 км) | K_NS3300.VL.0042 | УНЦ опор ВЛ 0,4-750 кВ | ВЛ 10 кВ Дружба | нд | П | 2023 | 10 | одноцепная, все типы опор за исключением многогранных | техническое обоснование инвестиционного проекта | от 11.08.2019 | Тюменская область | 1 | 4.6 | 1 км | Л3-02-1 | 699 | 1.04 | 3344.016 | нд
3.1.1.3 | ЛЭП 10 кВ от ВЛ 10 кВ Дружба РП-10 кВ В.Бор ПС 110 кВ Березняки для подключения энергопринимающих устройств ПАО «СУЭНКО» (новое строительство ЛЭП 10 кВ протяженностью 1х4,6 км) | K_NS3300.VL.0042 | УНЦ проводаСИП ВЛ 0,4-35кВ | ВЛ 10 кВ Дружба | нд | П | 2023 | 10 | СИП-3, 70мм2 / -мм2 | техническое обоснование инвестиционного проекта | от 11.08.2019 | Тюменская область | 1 | 4.6 | 1 км | Л7-04-3 | 413 | 1.04 | 1975.792 | нд
3.1.1.3 | ЛЭП 10 кВ от ВЛ 10 кВ Дружба РП-10 кВ В.Бор ПС 110 кВ Березняки для подключения энергопринимающих устройств ПАО «СУЭНКО» (новое строительство ЛЭП 10 кВ протяженностью 1х4,6 км) | K_NS3300.VL.0042 | Затраты на проектно-изыскательские работы по ВЛ | ВЛ 10 кВ Дружба | нд | П | 2023 | 10 | Протяженность до 5 км | техническое обоснование инвестиционного проекта | от 11.08.2019 | Тюменская область | 1 | 1 | 1 ед | П3-03 | 561 | 1 | 561 | нд
3.1.1.3 | ЛЭП 10 кВ от ВЛ 10 кВ Дружба РП-10 кВ В.Бор ПС 110 кВ Березняки для подключения энергопринимающих устройств ПАО «СУЭНКО» (новое строительство ЛЭП 10 кВ протяженностью 1х4,6 км) | K_NS3300.VL.0042 | Итого объем финансовых потребностей по инвестиционному проекту, тыс. рублей | нд | нд | нд | нд | нд | нд | нд | нд | нд | нд | нд | нд | нд | нд | нд | 10890.852 | нд
3.2.4.2 | Реконструкция ПС -110 кВ «Химфарм» (замена ТТ-110, аппаратуры телемеханики) | F_TP3300.PS.0086 | УНЦэлементов ПС с устройством фундаментов | ПС -110 кВ «Химфарм» | нд | П | 2024 | 110 | Трансформатор тока на три фазы | техническое обоснование инвестиционного проекта | от 15.09.2020 | Тюменская область | 1 | 3 | 1 ед. | И5-01-3 | 2957 | 1.07 | 9491.97 | нд
3.2.4.2 | Реконструкция ПС -110 кВ «Химфарм» (замена ТТ-110, аппаратуры телемеханики) | F_TP3300.PS.0086 | УНЦ АСУТП ПС и ТМ | ПС -110 кВ «Химфарм» | нд | П | 2024 | 110 | 35 кВ и выше | техническое обоснование инвестиционного проекта | от 15.09.2020 | Тюменская область | 1 | 1 | 1 ед. | А3-02 | 23531 | 1.04 | 24472.24 | нд
3.2.4.2 | Реконструкция ПС -110 кВ «Химфарм» (замена ТТ-110, аппаратуры телемеханики) | F_TP3300.PS.0086 | УНЦ ВОСП | ПС -110 кВ «Химфарм» | нд | П | 2024 | 110 | Мультиплексор СЦИ уровня доступа, 80 км | техническое обоснование инвестиционного проекта | от 15.09.2020 | Тюменская область | 1 | 1 | 1 ед. | А7-03 | 2142 | 1.04 | 2227.68 | нд
3.2.4.2 | Реконструкция ПС -110 кВ «Химфарм» (замена ТТ-110, аппаратуры телемеханики) | F_TP3300.PS.0086 | Затраты на проектно-изыскательские работы для отдельных элементов электрических сетей | ПС -110 кВ «Химфарм» | нд | П | 2024 | нд | от 21 до 50,9 млн. руб | техническое обоснование инвестиционного проекта | от 15.09.2020 | Тюменская область | 1 | 1 | 1 ед. | П6-09 | 3000 | 1 | 3000 | нд
3.2.4.2 | Реконструкция ПС -110 кВ «Химфарм» (замена ТТ-110, аппаратуры телемеханики) | F_TP3300.PS.0086 | УНЦ ВОК | ПС -110 кВ «Химфарм» | нд | П | 2024 | 110 | 8 ОВ, 4кН | техническое обоснование инвестиционного проекта | от 15.09.2020 | Тюменская область | 1 | 0.3 | 1км | О3-01-1 | 223 | 1.08 | 72.252 | нд
3.2.4.2 | Реконструкция ПС -110 кВ «Химфарм» (замена ТТ-110, аппаратуры телемеханики) | F_TP3300.PS.0086 | Итого объем финансовых потребностей по инвестиционному проекту, тыс. рублей | нд | нд | нд | нд | нд | нд | нд | нд | нд | нд | нд | нд | нд | нд | нд | 39264.142 | нд
3.2.2.1 | Реконструкция ВЛ-10 кВ в Центральном РЭС (н.п. Щербак, н.п.Янтык, н.п.Мулаши, н.п.Успенка, н.п.Червишево, н.п. Перевалово, н.п. Патрушево, н.п.Богандинское, н.п.Салаирка, н.п.Леваши) (замена провода на СИП 104,19 км., замена опор на ж/б) | F_TP3300.VL.0064 | УНЦ автоматического пункта секционирования (реклоузера) 6-35 кВ без ПКУ | ВЛ-10 кВ в Центральном РЭС | нд | С | 2026 | 10 | Реклоузер без ПКУ | Приказ об утв. ПСД | 63/64/65/66/67/68/69/70/71/72/73/74-ТРС 07.11.2017 | Тюменская область | 1 | 6 | 1 ячейка | В6-01 | 1358 | 1.07 | 8718.36 | нд
3.2.2.1 | Реконструкция ВЛ-10 кВ в Центральном РЭС (н.п. Щербак, н.п.Янтык, н.п.Мулаши, н.п.Успенка, н.п.Червишево, н.п. Перевалово, н.п. Патрушево, н.п.Богандинское, н.п.Салаирка, н.п.Леваши) (замена провода на СИП 104,19 км., замена опор на ж/б) | F_TP3300.VL.0064 | УНЦ автоматического пункта секционирования (реклоузера) 6-35 кВ без ПКУ | ВЛ-10 кВ в Центральном РЭС | нд | С | 2026 | 10 | Реклоузер с ПКУ и интеграцией в АСУТП | Приказ об утв. ПСД | 63/64/65/66/67/68/69/70/71/72/73/74-ТРС 07.11.2017 | Тюменская область | 1 | 7 | 1 ячейка | В7-01 | 1663 | 1.07 | 12455.87 | нд
3.2.2.1 | Реконструкция ВЛ-10 кВ в Центральном РЭС (н.п. Щербак, н.п.Янтык, н.п.Мулаши, н.п.Успенка, н.п.Червишево, н.п. Перевалово, н.п. Патрушево, н.п.Богандинское, н.п.Салаирка, н.п.Леваши) (замена провода на СИП 104,19 км., замена опор на ж/б) | F_TP3300.VL.0064 | УНЦ опор ВЛ 0,4-750 кВ | ВЛ-10 кВ в Центральном РЭС | нд | С | 2026 | 10 | одноцепная, все типы опор за исключением многогранных | Приказ об утв. ПСД | 63/64/65/66/67/68/69/70/71/72/73/74-ТРС 07.11.2017 | Тюменская область | 1 | 100.457 | 1 км | Л3-02-1 | 699 | 1.04 | 73028.2207 | нд
3.2.2.1 | Реконструкция ВЛ-10 кВ в Центральном РЭС (н.п. Щербак, н.п.Янтык, н.п.Мулаши, н.п.Успенка, н.п.Червишево, н.п. Перевалово, н.п. Патрушево, н.п.Богандинское, н.п.Салаирка, н.п.Леваши) (замена провода на СИП 104,19 км., замена опор на ж/б) | F_TP3300.VL.0064 | УНЦ опор ВЛ 0,4-750 кВ | ВЛ-10 кВ в Центральном РЭС | нд | С | 2026 | 10 | двухцепная, все типы опор за исключением многогранных | Приказ об утв. ПСД | 63/64/65/66/67/68/69/70/71/72/73/74-ТРС 07.11.2017 | Тюменская область | 1 | 0.23 | 1 км | Л3-02-2 | 784 | 1.04 | 187.5328 | нд
3.2.2.1 | Реконструкция ВЛ-10 кВ в Центральном РЭС (н.п. Щербак, н.п.Янтык, н.п.Мулаши, н.п.Успенка, н.п.Червишево, н.п. Перевалово, н.п. Патрушево, н.п.Богандинское, н.п.Салаирка, н.п.Леваши) (замена провода на СИП 104,19 км., замена опор на ж/б) | F_TP3300.VL.0064 | УНЦ проводаСИП ВЛ 0,4-35кВ | ВЛ-10 кВ в Центральном РЭС | нд | С | 2026 | 10 | СИП-3, 95мм2 / -мм2 | Приказ об утв. ПСД | 63/64/65/66/67/68/69/70/71/72/73/74-ТРС 07.11.2017 | Тюменская область | 1 | 301.371 | 1 км | Л7-05-3 | 431 | 1.04 | 135086.537 | нд
3.2.2.1 | Реконструкция ВЛ-10 кВ в Центральном РЭС (н.п. Щербак, н.п.Янтык, н.п.Мулаши, н.п.Успенка, н.п.Червишево, н.п. Перевалово, н.п. Патрушево, н.п.Богандинское, н.п.Салаирка, н.п.Леваши) (замена провода на СИП 104,19 км., замена опор на ж/б) | F_TP3300.VL.0064 | УНЦ проводаСИП ВЛ 0,4-35кВ | ВЛ-10 кВ в Центральном РЭС | нд | С | 2026 | 10 | СИП-3, 70мм2 / -мм2 | Приказ об утв. ПСД | 63/64/65/66/67/68/69/70/71/72/73/74-ТРС 07.11.2017 | Тюменская область | 1 | 3.699 | 1 км | Л7-04-3 | 413 | 1.04 | 1588.7945 | нд
3.2.2.1 | Реконструкция ВЛ-10 кВ в Центральном РЭС (н.п. Щербак, н.п.Янтык, н.п.Мулаши, н.п.Успенка, н.п.Червишево, н.п. Перевалово, н.п. Патрушево, н.п.Богандинское, н.п.Салаирка, н.п.Леваши) (замена провода на СИП 104,19 км., замена опор на ж/б) | F_TP3300.VL.0064 | УНЦ опор ВЛ 0,4-750 кВ | ВЛ-10 кВ в Центральном РЭС | нд | С | 2026 | 0.4 | одноцепная, все типы опор за исключением многогранных | Приказ об утв. ПСД | 63/64/65/66/67/68/69/70/71/72/73/74-ТРС 07.11.2017 | Тюменская область | 1 | 6.757 | 1 км | Л3-01-1 | 517 | 1.04 | 3633.1038 | нд
3.2.2.1 | Реконструкция ВЛ-10 кВ в Центральном РЭС (н.п. Щербак, н.п.Янтык, н.п.Мулаши, н.п.Успенка, н.п.Червишево, н.п. Перевалово, н.п. Патрушево, н.п.Богандинское, н.п.Салаирка, н.п.Леваши) (замена провода на СИП 104,19 км., замена опор на ж/б) | F_TP3300.VL.0064 | УНЦ проводаСИП ВЛ 0,4-35кВ | ВЛ-10 кВ в Центральном РЭС | нд | С | 2026 | 0.4 | СИП-2, 95мм2 / 70мм2 | Приказ об утв. ПСД | 63/64/65/66/67/68/69/70/71/72/73/74-ТРС 07.11.2017 | Тюменская область | 1 | 1.52 | 1 км | Л7-26-2 | 317 | 1.04 | 501.1136 | нд
3.2.2.1 | Реконструкция ВЛ-10 кВ в Центральном РЭС (н.п. Щербак, н.п.Янтык, н.п.Мулаши, н.п.Успенка, н.п.Червишево, н.п. Перевалово, н.п. Патрушево, н.п.Богандинское, н.п.Салаирка, н.п.Леваши) (замена провода на СИП 104,19 км., замена опор на ж/б) | F_TP3300.VL.0064 | УНЦ проводаСИП ВЛ 0,4-35кВ | ВЛ-10 кВ в Центральном РЭС | нд | С | 2026 | 0.4 | СИП-2, 50мм2 / 55мм2 | Приказ об утв. ПСД | 63/64/65/66/67/68/69/70/71/72/73/74-ТРС 07.11.2017 | Тюменская область | 1 | 0.336 | 1 км | Л7-21-2 | 225 | 1.04 | 78.624 | нд
3.2.2.1 | Реконструкция ВЛ-10 кВ в Центральном РЭС (н.п. Щербак, н.п.Янтык, н.п.Мулаши, н.п.Успенка, н.п.Червишево, н.п. Перевалово, н.п. Патрушево, н.п.Богандинское, н.п.Салаирка, н.п.Леваши) (замена провода на СИП 104,19 км., замена опор на ж/б) | F_TP3300.VL.0064 | УНЦ проводаСИП ВЛ 0,4-35кВ | ВЛ-10 кВ в Центральном РЭС | нд | С | 2026 | 0.4 | СИП-2, 50мм2 / 70мм2 | Приказ об утв. ПСД | 63/64/65/66/67/68/69/70/71/72/73/74-ТРС 07.11.2017 | Тюменская область | 1 | 1.32 | 1 км | Л7-22-2 | 249 | 1.04 | 341.8272 | нд
3.2.2.1 | Реконструкция ВЛ-10 кВ в Центральном РЭС (н.п. Щербак, н.п.Янтык, н.п.Мулаши, н.п.Успенка, н.п.Червишево, н.п. Перевалово, н.п. Патрушево, н.п.Богандинское, н.п.Салаирка, н.п.Леваши) (замена провода на СИП 104,19 км., замена опор на ж/б) | F_TP3300.VL.0064 | УНЦ проводаСИП ВЛ 0,4-35кВ | ВЛ-10 кВ в Центральном РЭС | нд | С | 2026 | 0.4 | СИП-2, 70мм2 / 70мм2 | Приказ об утв. ПСД | 63/64/65/66/67/68/69/70/71/72/73/74-ТРС 07.11.2017 | Тюменская область | 1 | 0.974 | 1 км | Л7-24-2 | 291 | 1.04 | 294.7714 | нд
3.2.2.1 | Реконструкция ВЛ-10 кВ в Центральном РЭС (н.п. Щербак, н.п.Янтык, н.п.Мулаши, н.п.Успенка, н.п.Червишево, н.п. Перевалово, н.п. Патрушево, н.п.Богандинское, н.п.Салаирка, н.п.Леваши) (замена провода на СИП 104,19 км., замена опор на ж/б) | F_TP3300.VL.0064 | УНЦ проводаСИП ВЛ 0,4-35кВ | ВЛ-10 кВ в Центральном РЭС | нд | С | 2026 | 0.4 | СИП-2, 50мм2 / 70мм2 | Приказ об утв. ПСД | 63/64/65/66/67/68/69/70/71/72/73/74-ТРС 07.11.2017 | Тюменская область | 1 | 0.9 | 1 км | Л7-22-2 | 249 | 1.04 | 233.064 | нд
3.2.2.1 | Реконструкция ВЛ-10 кВ в Центральном РЭС (н.п. Щербак, н.п.Янтык, н.п.Мулаши, н.п.Успенка, н.п.Червишево, н.п. Перевалово, н.п. Патрушево, н.п.Богандинское, н.п.Салаирка, н.п.Леваши) (замена провода на СИП 104,19 км., замена опор на ж/б) | F_TP3300.VL.0064 | УНЦ проводаСИП ВЛ 0,4-35кВ | ВЛ-10 кВ в Центральном РЭС | нд | С | 2026 | 0.4 | СИП-2, 70мм2 / 95мм2 | Приказ об утв. ПСД | 63/64/65/66/67/68/69/70/71/72/73/74-ТРС 07.11.2017 | Тюменская область | 1 | 0.1 | 1 км | Л7-25-2 | 309 | 1.04 | 32.136 | нд
3.2.2.1 | Реконструкция ВЛ-10 кВ в Центральном РЭС (н.п. Щербак, н.п.Янтык, н.п.Мулаши, н.п.Успенка, н.п.Червишево, н.п. Перевалово, н.п. Патрушево, н.п.Богандинское, н.п.Салаирка, н.п.Леваши) (замена провода на СИП 104,19 км., замена опор на ж/б) | F_TP3300.VL.0064 | УНЦ проводаСИП ВЛ 0,4-35кВ | ВЛ-10 кВ в Центральном РЭС | нд | С | 2026 | 0.4 | СИП-4, 16мм2 / -мм2 | Приказ об утв. ПСД | 63/64/65/66/67/68/69/70/71/72/73/74-ТРС 07.11.2017 | Тюменская область | 1 | 1.607 | 1 км | Л7-32-4 | 146 | 1.04 | 244.0069 | нд
3.2.2.1 | Реконструкция ВЛ-10 кВ в Центральном РЭС (н.п. Щербак, н.п.Янтык, н.п.Мулаши, н.п.Успенка, н.п.Червишево, н.п. Перевалово, н.п. Патрушево, н.п.Богандинское, н.п.Салаирка, н.п.Леваши) (замена провода на СИП 104,19 км., замена опор на ж/б) | F_TP3300.VL.0064 | УНЦ на вырубку (расширение, расчистку) просеки ВЛ (для всех субъектов Российской Федерации) | ВЛ-10 кВ в Центральном РЭС | нд | С | 2026 | 0.4 | Расчистка кустарников и мелколесья, вырубка деревьев с диаметром ствола 12 см и более, вырубкадеревьев и корчевка пней с диаметром ствола до 11 см | Приказ об утв. ПСД | 63/64/65/66/67/68/69/70/71/72/73/74-ТРС 07.11.2017 | Тюменская область | 1 | 38.115 | 1 га | Б7-02 | 187 | 1 | 7127.505 | нд
3.2.2.1 | Реконструкция ВЛ-10 кВ в Центральном РЭС (н.п. Щербак, н.п.Янтык, н.п.Мулаши, н.п.Успенка, н.п.Червишево, н.п. Перевалово, н.п. Патрушево, н.п.Богандинское, н.п.Салаирка, н.п.Леваши) (замена провода на СИП 104,19 км., замена опор на ж/б) | F_TP3300.VL.0064 | Затраты на проектно-изыскательские работы для отдельных элементов электрических сетей | ВЛ-10 кВ в Центральном РЭС | нд | С | 2026 | 10 | от 51 до 150,9 млн. руб | Приказ об утв. ПСД | 63/64/65/66/67/68/69/70/71/72/73/74-ТРС 07.11.2017 | Тюменская область | 1 | 1 | 1 объект | П6-10 | 15000 | 1 | 15000 | нд
3.2.2.1 | Реконструкция ВЛ-10 кВ в Центральном РЭС (н.п. Щербак, н.п.Янтык, н.п.Мулаши, н.п.Успенка, н.п.Червишево, н.п. Перевалово, н.п. Патрушево, н.п.Богандинское, н.п.Салаирка, н.п.Леваши) (замена провода на СИП 104,19 км., замена опор на ж/б) | F_TP3300.VL.0064 | УНЦ КЛ 6-500 кВ (с алюминиевой жилой) | КЛ-10кВ .п. Щербак, н.п.Янтык, н.п.Мулаши, н.п.Успенка, н.п.Червишево, н.п. Перевалово, н.п. Патрушево, н.п.Богандинское, н.п.Салаирка, н.п.Леваши | нд | С | 2026 | 10 | 120 мм2, алюминий | Приказ об утв. ПСД | 63/64/65/66/67/68/69/70/71/72/73/74-ТРС 07.11.2017 | Тюменская область | 1 | 1.764 | 1 км | К1-05-2 | 2106 | 1.08 | 4012.1827 | нд
3.2.2.1 | Реконструкция ВЛ-10 кВ в Центральном РЭС (н.п. Щербак, н.п.Янтык, н.п.Мулаши, н.п.Успенка, н.п.Червишево, н.п. Перевалово, н.п. Патрушево, н.п.Богандинское, н.п.Салаирка, н.п.Леваши) (замена провода на СИП 104,19 км., замена опор на ж/б) | F_TP3300.VL.0064 | УНЦ КЛ 6-500 кВ (с алюминиевой жилой) | КЛ-10кВ .п. Щербак, н.п.Янтык, н.п.Мулаши, н.п.Успенка, н.п.Червишево, н.п. Перевалово, н.п. Патрушево, н.п.Богандинское, н.п.Салаирка, н.п.Леваши | нд | С | 2026 | 10 | 120 мм2, алюминий | Приказ об утв. ПСД | 63/64/65/66/67/68/69/70/71/72/73/74-ТРС 07.11.2017 | Тюменская область | 1 | 1.764 | 1 км | К1-05-2 | 2106 | 1.08 | 4012.1827 | нд
3.2.2.1 | Реконструкция ВЛ-10 кВ в Центральном РЭС (н.п. Щербак, н.п.Янтык, н.п.Мулаши, н.п.Успенка, н.п.Червишево, н.п. Перевалово, н.п. Патрушево, н.п.Богандинское, н.п.Салаирка, н.п.Леваши) (замена провода на СИП 104,19 км., замена опор на ж/б) | F_TP3300.VL.0064 | УНЦ КЛ 6-500 кВ (с алюминиевой жилой) | КЛ-10кВ .п. Щербак, н.п.Янтык, н.п.Мулаши, н.п.Успенка, н.п.Червишево, н.п. Перевалово, н.п. Патрушево, н.п.Богандинское, н.п.Салаирка, н.п.Леваши | нд | С | 2026 | 10 | 120 мм2, алюминий | Приказ об утв. ПСД | 63/64/65/66/67/68/69/70/71/72/73/74-ТРС 07.11.2017 | Тюменская область | 1 | 0.23 | 1 км | К1-05-2 | 2106 | 1.08 | 523.1304 | нд
3.2.2.1 | Реконструкция ВЛ-10 кВ в Центральном РЭС (н.п. Щербак, н.п.Янтык, н.п.Мулаши, н.п.Успенка, н.п.Червишево, н.п. Перевалово, н.п. Патрушево, н.п.Богандинское, н.п.Салаирка, н.п.Леваши) (замена провода на СИП 104,19 км., замена опор на ж/б) | F_TP3300.VL.0064 | УНЦ КЛ 6-500 кВ (с алюминиевой жилой) | КЛ-10кВ .п. Щербак, н.п.Янтык, н.п.Мулаши, н.п.Успенка, н.п.Червишево, н.п. Перевалово, н.п. Патрушево, н.п.Богандинское, н.п.Салаирка, н.п.Леваши | нд | С | 2026 | 10 | 120 мм2, алюминий | Приказ об утв. ПСД | 63/64/65/66/67/68/69/70/71/72/73/74-ТРС 07.11.2017 | Тюменская область | 1 | 0.23 | 1 км | К1-05-2 | 2106 | 1.08 | 523.1304 | нд
3.2.2.1 | Реконструкция ВЛ-10 кВ в Центральном РЭС (н.п. Щербак, н.п.Янтык, н.п.Мулаши, н.п.Успенка, н.п.Червишево, н.п. Перевалово, н.п. Патрушево, н.п.Богандинское, н.п.Салаирка, н.п.Леваши) (замена провода на СИП 104,19 км., замена опор на ж/б) | F_TP3300.VL.0064 | УНЦ на устройство траншеи КЛ и восстановление благоустройства по трассе | КЛ-10кВ .п. Щербак, н.п.Янтык, н.п.Мулаши, н.п.Успенка, н.п.Червишево, н.п. Перевалово, н.п. Патрушево, н.п.Богандинское, н.п.Салаирка, н.п.Леваши | нд | С | 2026 | 10 | две цепи КЛ благоустройство по трассе без учета восстановления газонов | Приказ об утв. ПСД | 63/64/65/66/67/68/69/70/71/72/73/74-ТРС 07.11.2017 | Тюменская область | 1 | 1.234 | 1 км по трассе | Б2-02-2 | 1428 | 1 | 1762.152 | нд
3.2.2.1 | Реконструкция ВЛ-10 кВ в Центральном РЭС (н.п. Щербак, н.п.Янтык, н.п.Мулаши, н.п.Успенка, н.п.Червишево, н.п. Перевалово, н.п. Патрушево, н.п.Богандинское, н.п.Салаирка, н.п.Леваши) (замена провода на СИП 104,19 км., замена опор на ж/б) | F_TP3300.VL.0064 | УНЦ выполнения специального перехода кабельной линии методом ГНБ | КЛ-10кВ .п. Щербак, н.п.Янтык, н.п.Мулаши, н.п.Успенка, н.п.Червишево, н.п. Перевалово, н.п. Патрушево, н.п.Богандинское, н.п.Салаирка, н.п.Леваши | нд | С | 2026 | 10 | Диаметр труб 90-140 мм | Приказ об утв. ПСД | 63/64/65/66/67/68/69/70/71/72/73/74-ТРС 07.11.2017 | Тюменская область | 1 | 0.76 | 1 км | Н1-03 | 23088 | 1.08 | 18950.6304 | нд
3.2.2.1 | Реконструкция ВЛ-10 кВ в Центральном РЭС (н.п. Щербак, н.п.Янтык, н.п.Мулаши, н.п.Успенка, н.п.Червишево, н.п. Перевалово, н.п. Патрушево, н.п.Богандинское, н.п.Салаирка, н.п.Леваши) (замена провода на СИП 104,19 км., замена опор на ж/б) | F_TP3300.VL.0064 | Затраты на проектно-изыскательские работы по КЛ | КЛ-10кВ .п. Щербак, н.п.Янтык, н.п.Мулаши, н.п.Успенка, н.п.Червишево, н.п. Перевалово, н.п. Патрушево, н.п.Богандинское, н.п.Салаирка, н.п.Леваши | нд | С | 2026 | 10 | 0,4-20 кВ | Приказ об утв. ПСД | 63/64/65/66/67/68/69/70/71/72/73/74-ТРС 07.11.2017 | Тюменская область | 1 | 1.234 | 1 км по трассе | П5-01 | 611 | 1 | 753.974 | нд
3.2.2.1 | Реконструкция ВЛ-10 кВ в Центральном РЭС (н.п. Щербак, н.п.Янтык, н.п.Мулаши, н.п.Успенка, н.п.Червишево, н.п. Перевалово, н.п. Патрушево, н.п.Богандинское, н.п.Салаирка, н.п.Леваши) (замена провода на СИП 104,19 км., замена опор на ж/б) | F_TP3300.VL.0064 | Затраты на проектно-изыскательские работы для отдельных элементов электрических сетей | КЛ-10кВ .п. Щербак, н.п.Янтык, н.п.Мулаши, н.п.Успенка, н.п.Червишево, н.п. Перевалово, н.п. Патрушево, н.п.Богандинское, н.п.Салаирка, н.п.Леваши | нд | С | 2026 | 10 | от 11 до 20,9 млн. руб | Приказ об утв. ПСД | 63/64/65/66/67/68/69/70/71/72/73/74-ТРС 07.11.2017 | Тюменская область | 1 | 1 | 1 объект | П6-08 | 1500 | 1 | 1500 | нд
3.2.2.1 | Реконструкция ВЛ-10 кВ в Центральном РЭС (н.п. Щербак, н.п.Янтык, н.п.Мулаши, н.п.Успенка, н.п.Червишево, н.п. Перевалово, н.п. Патрушево, н.п.Богандинское, н.п.Салаирка, н.п.Леваши) (замена провода на СИП 104,19 км., замена опор на ж/б) | F_TP3300.VL.0064 | Итого объем финансовых потребностей по инвестиционному проекту, тыс. рублей | нд | нд | нд | нд | нд | нд | нд | нд | нд | нд | нд | нд | нд | нд | нд | 290588.8495 | нд
3.2.2.1 | Реконструкция ВЛ-10 кВ в Исетском РЭС (н.п. Сл-Бешкиль, н.п.Батени, н.п.Бархатово, н.п.Бобылево) (замена провода на СИП 38,856 км., замена опор на ж/б) | F_TP3300.VL.0065 | УНЦ опор ВЛ 0,4-750 кВ | ВЛ-10 кВ в Исетском РЭС | нд | С | 2026 | 10 | одноцепная, все типы опор за исключением многогранных | Приказ об утв. ПСД | 81-ТРС 07.11.2017 | Тюменская область | 1 | 38.856 | 1 км | Л3-02-1 | 699 | 1.04 | 28246.7578 | нд
3.2.2.1 | Реконструкция ВЛ-10 кВ в Исетском РЭС (н.п. Сл-Бешкиль, н.п.Батени, н.п.Бархатово, н.п.Бобылево) (замена провода на СИП 38,856 км., замена опор на ж/б) | F_TP3300.VL.0065 | УНЦ проводаСИП ВЛ 0,4-35кВ | ВЛ-10 кВ в Исетском РЭС | нд | С | 2026 | 10 | СИП-3, 70мм2 / -мм2 | Приказ об утв. ПСД | 81-ТРС 07.11.2017 | Тюменская область | 1 | 116.568 | 1 км | Л7-04-3 | 413 | 1.04 | 50068.2874 | нд
3.2.2.1 | Реконструкция ВЛ-10 кВ в Исетском РЭС (н.п. Сл-Бешкиль, н.п.Батени, н.п.Бархатово, н.п.Бобылево) (замена провода на СИП 38,856 км., замена опор на ж/б) | F_TP3300.VL.0065 | УНЦ опор ВЛ 0,4-750 кВ | ВЛ-10 кВ в Исетском РЭС | нд | С | 2026 | 0.4 | одноцепная, все типы опор за исключением многогранных | Приказ об утв. ПСД | 81-ТРС 07.11.2017 | Тюменская область | 1 | 0.711 | 1 км | Л3-01-1 | 517 | 1.04 | 382.2905 | нд
3.2.2.1 | Реконструкция ВЛ-10 кВ в Исетском РЭС (н.п. Сл-Бешкиль, н.п.Батени, н.п.Бархатово, н.п.Бобылево) (замена провода на СИП 38,856 км., замена опор на ж/б) | F_TP3300.VL.0065 | УНЦ проводаСИП ВЛ 0,4-35кВ | ВЛ-10 кВ в Исетском РЭС | нд | С | 2026 | 0.4 | СИП-2, 50мм2 / 55мм2 | Приказ об утв. ПСД | 81-ТРС 07.11.2017 | Тюменская область | 1 | 0.264 | 1 км | Л7-21-2 | 225 | 1.04 | 61.776 | нд
3.2.2.1 | Реконструкция ВЛ-10 кВ в Исетском РЭС (н.п. Сл-Бешкиль, н.п.Батени, н.п.Бархатово, н.п.Бобылево) (замена провода на СИП 38,856 км., замена опор на ж/б) | F_TP3300.VL.0065 | УНЦ проводаСИП ВЛ 0,4-35кВ | ВЛ-10 кВ в Исетском РЭС | нд | С | 2026 | 0.4 | СИП-4, 16мм2 / -мм2 | Приказ об утв. ПСД | 81-ТРС 07.11.2017 | Тюменская область | 1 | 0.288 | 1 км | Л7-11-4 | 120 | 1.04 | 35.9424 | нд
3.2.2.1 | Реконструкция ВЛ-10 кВ в Исетском РЭС (н.п. Сл-Бешкиль, н.п.Батени, н.п.Бархатово, н.п.Бобылево) (замена провода на СИП 38,856 км., замена опор на ж/б) | F_TP3300.VL.0065 | УНЦ проводаСИП ВЛ 0,4-35кВ | ВЛ-10 кВ в Исетском РЭС | нд | С | 2026 | 0.4 | СИП-4, 25мм2 / -мм2 | Приказ об утв. ПСД | 81-ТРС 07.11.2017 | Тюменская область | 1 | 0.12 | 1 км | Л7-34-4 | 163 | 1.04 | 20.3424 | нд
3.2.2.1 | Реконструкция ВЛ-10 кВ в Исетском РЭС (н.п. Сл-Бешкиль, н.п.Батени, н.п.Бархатово, н.п.Бобылево) (замена провода на СИП 38,856 км., замена опор на ж/б) | F_TP3300.VL.0065 | УНЦ проводаСИП ВЛ 0,4-35кВ | ВЛ-10 кВ в Исетском РЭС | нд | С | 2026 | 0.4 | СИП-4, 16мм2 / -мм2 | Приказ об утв. ПСД | 81-ТРС 07.11.2017 | Тюменская область | 1 | 0.039 | 1 км | Л7-32-4 | 146 | 1.04 | 5.9218 | нд
3.2.2.1 | Реконструкция ВЛ-10 кВ в Исетском РЭС (н.п. Сл-Бешкиль, н.п.Батени, н.п.Бархатово, н.п.Бобылево) (замена провода на СИП 38,856 км., замена опор на ж/б) | F_TP3300.VL.0065 | УНЦ на вырубку (расширение, расчистку) просеки ВЛ (для всех субъектов Российской Федерации) | ВЛ-10 кВ в Исетском РЭС | нд | С | 2026 | 10 | Расчистка кустарников и мелколесья, вырубка деревьев с диаметром ствола 12 см и более, вырубкадеревьев и корчевка пней с диаметром ствола до 11 см | Приказ об утв. ПСД | 81-ТРС 07.11.2017 | Тюменская область | 1 | 0.86 | 1 га | Б7-02 | 187 | 1 | 160.82 | нд
3.2.2.1 | Реконструкция ВЛ-10 кВ в Исетском РЭС (н.п. Сл-Бешкиль, н.п.Батени, н.п.Бархатово, н.п.Бобылево) (замена провода на СИП 38,856 км., замена опор на ж/б) | F_TP3300.VL.0065 | Затраты на проектно-изыскательские работы для отдельных элементов электрических сетей | ВЛ-10 кВ в Исетском РЭС | нд | С | 2026 | 10 | от 51 до 150,9 млн. руб | Приказ об утв. ПСД | 81-ТРС 07.11.2017 | Тюменская область | 1 | 1 | 1 ед. | П6-10 | 7500 | 1 | 7500 | нд
3.2.2.1 | Реконструкция ВЛ-10 кВ в Исетском РЭС (н.п. Сл-Бешкиль, н.п.Батени, н.п.Бархатово, н.п.Бобылево) (замена провода на СИП 38,856 км., замена опор на ж/б) | F_TP3300.VL.0065 | Итого объем финансовых потребностей по инвестиционному проекту, тыс. рублей | нд | нд | нд | нд | нд | нд | нд | нд | нд | нд | нд | нд | нд | нд | нд | 86482.1382 | нд
3.2.2.1 | Реконструкция ВЛ-10 кВ в Ярковском РЭС (н.п.Шатаново, н.п. Аксарино, н.п.Н-Александровка, н.п.Дубровное, н.п.Плеханово, н.п.Ст-Александровка, Ярковский район (замена провода на СИП 85,069 км., замена опор на ж/б) | F_TP3300.VL.0070 | УНЦ КТП киоскового типа 6-20 кВ | ВЛ-10 кВ в Ярковском РЭС | нд | С | 2026 | 10 | 1 т-р 250 кВА | Приказ об утв. ПСД | 95-ТРС от 30.11.2017 | Тюменская область | 1 | 2 | 1 ед. | Э1-06-1 | 800 | 1.05 | 1680 | нд
3.2.2.1 | Реконструкция ВЛ-10 кВ в Ярковском РЭС (н.п.Шатаново, н.п. Аксарино, н.п.Н-Александровка, н.п.Дубровное, н.п.Плеханово, н.п.Ст-Александровка, Ярковский район (замена провода на СИП 85,069 км., замена опор на ж/б) | F_TP3300.VL.0070 | УНЦ опор ВЛ 0,4-750 кВ | ВЛ-10 кВ в Ярковском РЭС | нд | С | 2026 | 10 | одноцепная, все типы опор за исключением многогранных | Приказ об утв. ПСД | 95-ТРС от 30.11.2017 | Тюменская область | 1 | 83.862 | 1 км | Л3-02-1 | 699 | 1.04 | 60964.3195 | нд
3.2.2.1 | Реконструкция ВЛ-10 кВ в Ярковском РЭС (н.п.Шатаново, н.п. Аксарино, н.п.Н-Александровка, н.п.Дубровное, н.п.Плеханово, н.п.Ст-Александровка, Ярковский район (замена провода на СИП 85,069 км., замена опор на ж/б) | F_TP3300.VL.0070 | УНЦ проводаСИП ВЛ 0,4-35кВ | ВЛ-10 кВ в Ярковском РЭС | нд | С | 2026 | 10 | СИП-3, 70мм2 / -мм2 | Приказ об утв. ПСД | 95-ТРС от 30.11.2017 | Тюменская область | 1 | 251.586 | 1 км | Л7-04-3 | 413 | 1.04 | 108061.2187 | нд
3.2.2.1 | Реконструкция ВЛ-10 кВ в Ярковском РЭС (н.п.Шатаново, н.п. Аксарино, н.п.Н-Александровка, н.п.Дубровное, н.п.Плеханово, н.п.Ст-Александровка, Ярковский район (замена провода на СИП 85,069 км., замена опор на ж/б) | F_TP3300.VL.0070 | УНЦ опор ВЛ 0,4-750 кВ | ВЛ-10 кВ в Ярковском РЭС | нд | С | 2026 | 0.4 | одноцепная, все типы опор за исключением многогранных | Приказ об утв. ПСД | 95-ТРС от 30.11.2017 | Тюменская область | 1 | 1.207 | 1 км | Л3-02-1 | 699 | 1.04 | 877.4407 | нд
3.2.2.1 | Реконструкция ВЛ-10 кВ в Ярковском РЭС (н.п.Шатаново, н.п. Аксарино, н.п.Н-Александровка, н.п.Дубровное, н.п.Плеханово, н.п.Ст-Александровка, Ярковский район (замена провода на СИП 85,069 км., замена опор на ж/б) | F_TP3300.VL.0070 | УНЦ проводаСИП ВЛ 0,4-35кВ | ВЛ-10 кВ в Ярковском РЭС | нд | С | 2026 | 0.4 | СИП-2, 50мм2 / 55мм2 | Приказ об утв. ПСД | 95-ТРС от 30.11.2017 | Тюменская область | 1 | 1.207 | 1 км | Л7-21-2 | 225 | 1.04 | 282.438 | нд
3.2.2.1 | Реконструкция ВЛ-10 кВ в Ярковском РЭС (н.п.Шатаново, н.п. Аксарино, н.п.Н-Александровка, н.п.Дубровное, н.п.Плеханово, н.п.Ст-Александровка, Ярковский район (замена провода на СИП 85,069 км., замена опор на ж/б) | F_TP3300.VL.0070 | Затраты на проектно-изыскательские работы для отдельных элементов электрических сетей | ВЛ-10 кВ в Ярковском РЭС | нд | С | 2026 | 10 | от 151 до 300,9 млн. руб | Приказ об утв. ПСД | 95-ТРС от 30.11.2017 | Тюменская область | 1 | 1 | 1 ед. | П6-11 | 15000 | 1 | 15000 | нд
3.2.2.1 | Реконструкция ВЛ-10 кВ в Ярковском РЭС (н.п.Шатаново, н.п. Аксарино, н.п.Н-Александровка, н.п.Дубровное, н.п.Плеханово, н.п.Ст-Александровка, Ярковский район (замена провода на СИП 85,069 км., замена опор на ж/б) | F_TP3300.VL.0070 | УНЦ КЛ 6-500 кВ (с алюминиевой жилой) | КЛ-10кВ н.п.Шатаново, н.п. Аксарино, н.п.Н-Александровка, н.п.Дубровное, н.п.Плеханово, н.п.Ст-Александровка, | нд | С | 2026 | 10 | 120 мм2, алюминий | Приказ об утв. ПСД | 95-ТРС от 30.11.2017 | Тюменская область | 1 | 0.896 | 1 км | К1-05-2 | 2106 | 1.08 | 2037.9341 | нд
3.2.2.1 | Реконструкция ВЛ-10 кВ в Ярковском РЭС (н.п.Шатаново, н.п. Аксарино, н.п.Н-Александровка, н.п.Дубровное, н.п.Плеханово, н.п.Ст-Александровка, Ярковский район (замена провода на СИП 85,069 км., замена опор на ж/б) | F_TP3300.VL.0070 | УНЦ КЛ 6-500 кВ (с алюминиевой жилой) | КЛ-10кВ н.п.Шатаново, н.п. Аксарино, н.п.Н-Александровка, н.п.Дубровное, н.п.Плеханово, н.п.Ст-Александровка, | нд | С | 2026 | 10 | 120 мм2, алюминий | Приказ об утв. ПСД | 95-ТРС от 30.11.2017 | Тюменская область | 1 | 0.896 | 1 км | К1-05-2 | 2106 | 1.08 | 2037.9341 | нд
3.2.2.1 | Реконструкция ВЛ-10 кВ в Ярковском РЭС (н.п.Шатаново, н.п. Аксарино, н.п.Н-Александровка, н.п.Дубровное, н.п.Плеханово, н.п.Ст-Александровка, Ярковский район (замена провода на СИП 85,069 км., замена опор на ж/б) | F_TP3300.VL.0070 | УНЦ на устройство траншеи КЛ и восстановление благоустройства по трассе | КЛ-10кВ н.п.Шатаново, н.п. Аксарино, н.п.Н-Александровка, н.п.Дубровное, н.п.Плеханово, н.п.Ст-Александровка, | нд | С | 2026 | 10 | две цепи КЛ благоустройство по трассе с учетом восстановления газонов | Приказ об утв. ПСД | 95-ТРС от 30.11.2017 | Тюменская область | 1 | 0.896 | 1 км по трассе | Б2-02-4 | 2703 | 1 | 2421.888 | нд
3.2.2.1 | Реконструкция ВЛ-10 кВ в Ярковском РЭС (н.п.Шатаново, н.п. Аксарино, н.п.Н-Александровка, н.п.Дубровное, н.п.Плеханово, н.п.Ст-Александровка, Ярковский район (замена провода на СИП 85,069 км., замена опор на ж/б) | F_TP3300.VL.0070 | УНЦ выполнения специального перехода кабельной линии методом ГНБ | КЛ-10кВ н.п.Шатаново, н.п. Аксарино, н.п.Н-Александровка, н.п.Дубровное, н.п.Плеханово, н.п.Ст-Александровка, | нд | С | 2026 | 10 | Диаметр труб 90-140 мм | Приказ об утв. ПСД | 95-ТРС от 30.11.2017 | Тюменская область | 1 | 0.616 | 1 км | Н1-03 | 23088 | 1.08 | 15359.9846 | нд
3.2.2.1 | Реконструкция ВЛ-10 кВ в Ярковском РЭС (н.п.Шатаново, н.п. Аксарино, н.п.Н-Александровка, н.п.Дубровное, н.п.Плеханово, н.п.Ст-Александровка, Ярковский район (замена провода на СИП 85,069 км., замена опор на ж/б) | F_TP3300.VL.0070 | Затраты на проектно-изыскательские работы по КЛ | КЛ-10кВ н.п.Шатаново, н.п. Аксарино, н.п.Н-Александровка, н.п.Дубровное, н.п.Плеханово, н.п.Ст-Александровка, | нд | С | 2026 | 10 | 0,4-20 кВ | Приказ об утв. ПСД | 95-ТРС от 30.11.2017 | Тюменская область | 1 | 1 | 1 км по трассе | П5-01 | 611 | 1 | 611 | нд
3.2.2.1 | Реконструкция ВЛ-10 кВ в Ярковском РЭС (н.п.Шатаново, н.п. Аксарино, н.п.Н-Александровка, н.п.Дубровное, н.п.Плеханово, н.п.Ст-Александровка, Ярковский район (замена провода на СИП 85,069 км., замена опор на ж/б) | F_TP3300.VL.0070 | Итого объем финансовых потребностей по инвестиционному проекту, тыс. рублей | нд | нд | нд | нд | нд | нд | нд | нд | нд | нд | нд | нд | нд | нд | нд | 209334.1578 | нд
3.2.2.1 | Реконструкция ВЛ-10 кВ в Н-Тавдинском РЭС (н.п. Бухтал, н.п.Ахманы, н.п.Н.Казанка) (замена провода на СИП 29,848 км., замена опор на ж/б) | F_TP3300.VL.0069 | УНЦ опор ВЛ 0,4-750 кВ | ВЛ-10 кВ в Н-Тавдинском РЭС | нд | С | 2023 | 10 | одноцепная, все типы опор за исключением многогранных | Приказ об утв. ПСД | 19-ТРС 01.03.2018 | Тюменская область | 1 | 29.584 | 1 км | Л3-02-1 | 699 | 1.04 | 21506.3846 | нд
3.2.2.1 | Реконструкция ВЛ-10 кВ в Н-Тавдинском РЭС (н.п. Бухтал, н.п.Ахманы, н.п.Н.Казанка) (замена провода на СИП 29,848 км., замена опор на ж/б) | F_TP3300.VL.0069 | УНЦ проводаСИП ВЛ 0,4-35кВ | ВЛ-10 кВ в Н-Тавдинском РЭС | нд | С | 2023 | 10 | СИП-3, 70мм2 / -мм2 | Приказ об утв. ПСД | 19-ТРС 01.03.2018 | Тюменская область | 1 | 88.752 | 1 км | Л7-04-3 | 413 | 1.04 | 38120.759 | нд
3.2.2.1 | Реконструкция ВЛ-10 кВ в Н-Тавдинском РЭС (н.п. Бухтал, н.п.Ахманы, н.п.Н.Казанка) (замена провода на СИП 29,848 км., замена опор на ж/б) | F_TP3300.VL.0069 | УНЦ на вырубку (расширение, расчистку) просеки ВЛ (для всех субъектов Российской Федерации) | ВЛ-10 кВ в Н-Тавдинском РЭС | нд | С | 2023 | 10 | Расчистка кустарников и мелколесья, вырубка деревьев с диаметром ствола 12 см и более, вырубкадеревьев и корчевка пней с диаметром ствола до 11 см | Приказ об утв. ПСД | 19-ТРС 01.03.2018 | Тюменская область | 1 | 1.09 | 1 га | Б7-02 | 187 | 1 | 203.83 | нд
3.2.2.1 | Реконструкция ВЛ-10 кВ в Н-Тавдинском РЭС (н.п. Бухтал, н.п.Ахманы, н.п.Н.Казанка) (замена провода на СИП 29,848 км., замена опор на ж/б) | F_TP3300.VL.0069 | Затраты на проектно-изыскательские работы для отдельных элементов электрических сетей | ВЛ-10 кВ в Н-Тавдинском РЭС | нд | С | 2023 | 10 | от 51 до 150,9 млн. руб | Приказ об утв. ПСД | 19-ТРС 01.03.2018 | Тюменская область | 1 | 1 | 1 ед. | П6-10 | 7500 | 1 | 7500 | нд
3.2.2.1 | Реконструкция ВЛ-10 кВ в Н-Тавдинском РЭС (н.п. Бухтал, н.п.Ахманы, н.п.Н.Казанка) (замена провода на СИП 29,848 км., замена опор на ж/б) | F_TP3300.VL.0069 | Итого объем финансовых потребностей по инвестиционному проекту, тыс. рублей | нд | нд | нд | нд | нд | нд | нд | нд | нд | нд | нд | нд | нд | нд | нд | 67330.9737 | нд
3.2.2.1 | Реконструкция ВЛ-10 кВ в Н-Тавдинском РЭС (ВЛ-10 кВ ф.Велижаны, ВЛ-10 кВ ф.РКС-1, ВЛ-10 кВ ф.РКС-2) (замена провода на СИП 8,665 км., замена опор на ж/б) | F_TP3300.VL.0066 | УНЦ опор ВЛ 0,4-750 кВ | ВЛ-10 кВ в Н-Тавдинском РЭС | нд | С | 2026 | 10 | одноцепная, все типы опор за исключением многогранных | Приказ об утв. ПСД | 18-ТРС 01.03.2018 | Тюменская область | 1 | 2.772 | 1 км | Л3-02-1 | 699 | 1.04 | 2015.1331 | нд
3.2.2.1 | Реконструкция ВЛ-10 кВ в Н-Тавдинском РЭС (ВЛ-10 кВ ф.Велижаны, ВЛ-10 кВ ф.РКС-1, ВЛ-10 кВ ф.РКС-2) (замена провода на СИП 8,665 км., замена опор на ж/б) | F_TP3300.VL.0066 | УНЦ опор ВЛ 0,4-750 кВ | ВЛ-10 кВ в Н-Тавдинском РЭС | нд | С | 2026 | 10 | одноцепная, все типы опор за исключением многогранных | Приказ об утв. ПСД | 18-ТРС 01.03.2018 | Тюменская область | 1 | 5.893 | 1 км | Л3-02-1 | 699 | 1.04 | 4283.9753 | нд
3.2.2.1 | Реконструкция ВЛ-10 кВ в Н-Тавдинском РЭС (ВЛ-10 кВ ф.Велижаны, ВЛ-10 кВ ф.РКС-1, ВЛ-10 кВ ф.РКС-2) (замена провода на СИП 8,665 км., замена опор на ж/б) | F_TP3300.VL.0066 | УНЦ проводаСИП ВЛ 0,4-35кВ | ВЛ-10 кВ в Н-Тавдинском РЭС | нд | С | 2026 | 10 | СИП-3, 70мм2 / -мм2 | Приказ об утв. ПСД | 18-ТРС 01.03.2018 | Тюменская область | 1 | 8.316 | 1 км | Л7-04-3 | 413 | 1.04 | 3571.8883 | нд
3.2.2.1 | Реконструкция ВЛ-10 кВ в Н-Тавдинском РЭС (ВЛ-10 кВ ф.Велижаны, ВЛ-10 кВ ф.РКС-1, ВЛ-10 кВ ф.РКС-2) (замена провода на СИП 8,665 км., замена опор на ж/б) | F_TP3300.VL.0066 | УНЦ проводаСИП ВЛ 0,4-35кВ | ВЛ-10 кВ в Н-Тавдинском РЭС | нд | С | 2026 | 10 | СИП-3, 70мм2 / -мм2 | Приказ об утв. ПСД | 18-ТРС 01.03.2018 | Тюменская область | 1 | 17.679 | 1 км | Л7-04-3 | 413 | 1.04 | 7593.4841 | нд
3.2.2.1 | Реконструкция ВЛ-10 кВ в Н-Тавдинском РЭС (ВЛ-10 кВ ф.Велижаны, ВЛ-10 кВ ф.РКС-1, ВЛ-10 кВ ф.РКС-2) (замена провода на СИП 8,665 км., замена опор на ж/б) | F_TP3300.VL.0066 | УНЦ проводаСИП ВЛ 0,4-35кВ | ВЛ-10 кВ в Н-Тавдинском РЭС | нд | С | 2026 | 0.4 | СИП-2, 35мм2 / 50мм2 | Приказ об утв. ПСД | 18-ТРС 01.03.2018 | Тюменская область | 1 | 0.081 | 1 км | Л7-18-2 | 207 | 1.04 | 17.4377 | нд
3.2.2.1 | Реконструкция ВЛ-10 кВ в Н-Тавдинском РЭС (ВЛ-10 кВ ф.Велижаны, ВЛ-10 кВ ф.РКС-1, ВЛ-10 кВ ф.РКС-2) (замена провода на СИП 8,665 км., замена опор на ж/б) | F_TP3300.VL.0066 | УНЦ арматуры, крепления, защиты от перенапряжений ВЛ 0,4-35 кВ | ВЛ-10 кВ в Н-Тавдинском РЭС | нд | С | 2026 | 10 | Устройство защиты от перенапряжений ВЛ 6-35 кВ | Приказ об утв. ПСД | 18-ТРС 01.03.2018 | Тюменская область | 1 | 209 | 1 ед | Л11-03 | 5.5 | 1.04 | 1195.48 | нд
3.2.2.1 | Реконструкция ВЛ-10 кВ в Н-Тавдинском РЭС (ВЛ-10 кВ ф.Велижаны, ВЛ-10 кВ ф.РКС-1, ВЛ-10 кВ ф.РКС-2) (замена провода на СИП 8,665 км., замена опор на ж/б) | F_TP3300.VL.0066 | УНЦ арматуры, крепления, защиты от перенапряжений ВЛ 0,4-35 кВ | ВЛ-10 кВ в Н-Тавдинском РЭС | нд | С | 2026 | 10 | Арматура и устройство крепления провода СИП | Приказ об утв. ПСД | 18-ТРС 01.03.2018 | Тюменская область | 1 | 627 | 1 ед. | Л11-01 | 2.2 | 1.04 | 1434.576 | нд
3.2.2.1 | Реконструкция ВЛ-10 кВ в Н-Тавдинском РЭС (ВЛ-10 кВ ф.Велижаны, ВЛ-10 кВ ф.РКС-1, ВЛ-10 кВ ф.РКС-2) (замена провода на СИП 8,665 км., замена опор на ж/б) | F_TP3300.VL.0066 | УНЦ ВЛ 0,4-750 кВ на строительно-монтажные работы без опор и провода | ВЛ-10 кВ в Н-Тавдинском РЭС | нд | С | 2026 | 10 | одноцепная, все типы опор за исключением многогранных | Приказ об утв. ПСД | 18-ТРС 01.03.2018 | Тюменская область | 1 | 12.025 | 1 тн опор | Л2-02-1 | 18 | 1.42 | 307.359 | нд
3.2.2.1 | Реконструкция ВЛ-10 кВ в Н-Тавдинском РЭС (ВЛ-10 кВ ф.Велижаны, ВЛ-10 кВ ф.РКС-1, ВЛ-10 кВ ф.РКС-2) (замена провода на СИП 8,665 км., замена опор на ж/б) | F_TP3300.VL.0066 | УНЦ на вырубку (расширение, расчистку) просеки ВЛ (для всех субъектов Российской Федерации) | ВЛ-10 кВ в Н-Тавдинском РЭС | нд | С | 2026 | 10 | Расчистка кустарников и мелколесья, вырубка деревьев с диаметром ствола 12 см и более, вырубкадеревьев и корчевка пней с диаметром ствола до 11 см | Приказ об утв. ПСД | 18-ТРС 01.03.2018 | Тюменская область | 1 | 0.151 | 1 га | Б7-02 | 187 | 1 | 28.237 | нд
3.2.2.1 | Реконструкция ВЛ-10 кВ в Н-Тавдинском РЭС (ВЛ-10 кВ ф.Велижаны, ВЛ-10 кВ ф.РКС-1, ВЛ-10 кВ ф.РКС-2) (замена провода на СИП 8,665 км., замена опор на ж/б) | F_TP3300.VL.0066 | Затраты на проектно-изыскательские работы для отдельных элементов электрических сетей | ВЛ-10 кВ в Н-Тавдинском РЭС | нд | С | 2026 | 10 | от 11 до 20,9 млн. руб | Приказ об утв. ПСД | 18-ТРС 01.03.2018 | Тюменская область | 1 | 1 | 1 ед. | П6-08 | 1500 | 1 | 1500 | нд
3.2.2.1 | Реконструкция ВЛ-10 кВ в Н-Тавдинском РЭС (ВЛ-10 кВ ф.Велижаны, ВЛ-10 кВ ф.РКС-1, ВЛ-10 кВ ф.РКС-2) (замена провода на СИП 8,665 км., замена опор на ж/б) | F_TP3300.VL.0066 | Итого объем финансовых потребностей по инвестиционному проекту, тыс. рублей | нд | нд | нд | нд | нд | нд | нд | нд | нд | нд | нд | нд | нд | нд | нд | 21947.5705 | нд
3.6 | Проектирование реконструкции ПС 110кВ Нижняя Тавда с установкой ИРМ (СТК) мощностью 10 МВАр на РУ 35 кВ (1 шт.) | K_TP3300.PS.0112 | УНЦ бакового выключателя 35 кВ с устройством фундаментов | ПС 110кВ Нижняя Тавда | нд | С | 2022 | 35 | Iном 12,5 кА | техническое обоснование инвестиционного проекта | от 10.11.2020 | Тюменская область | 1 | 5 | 1 ед. | И4-01 | 3332 | 1.07 | 17826.2 | нд
3.6 | Проектирование реконструкции ПС 110кВ Нижняя Тавда с установкой ИРМ (СТК) мощностью 10 МВАр на РУ 35 кВ (1 шт.) | K_TP3300.PS.0112 | УНЦ бакового выключателя 35 кВ с устройством фундаментов | ПС 110кВ Нижняя Тавда | нд | С | 2022 | 35 | Iном 12,5 кА | техническое обоснование инвестиционного проекта | от 10.11.2020 | Тюменская область | 1 | 1 | 1 ед. | И4-01 | 3332 | 1.07 | 3565.24 | нд
3.6 | Проектирование реконструкции ПС 110кВ Нижняя Тавда с установкой ИРМ (СТК) мощностью 10 МВАр на РУ 35 кВ (1 шт.) | K_TP3300.PS.0112 | УНЦэлементов ПС с устройством фундаментов | ПС 110кВ Нижняя Тавда | нд | С | 2022 | 35 | Трансформатор напряжения на три фазы, до трех вторичных обмоток | техническое обоснование инвестиционного проекта | от 10.11.2020 | Тюменская область | 1 | 1 | 1 ед. | И5-02-2 | 609 | 1.07 | 651.63 | нд
3.6 | Проектирование реконструкции ПС 110кВ Нижняя Тавда с установкой ИРМ (СТК) мощностью 10 МВАр на РУ 35 кВ (1 шт.) | K_TP3300.PS.0112 | УНЦэлементов ПС с устройством фундаментов | ПС 110кВ Нижняя Тавда | нд | С | 2022 | 35 | Разъединитель на три полюса | техническое обоснование инвестиционного проекта | от 10.11.2020 | Тюменская область | 1 | 11 | 1 ед. | И5-06-2 | 1273 | 1.07 | 14983.21 | нд
3.6 | Проектирование реконструкции ПС 110кВ Нижняя Тавда с установкой ИРМ (СТК) мощностью 10 МВАр на РУ 35 кВ (1 шт.) | K_TP3300.PS.0112 | УНЦ КРМ 6-35 кВ | ПС 110кВ Нижняя Тавда | нд | С | 2022 | 35 | СТК, 1 Мвар | техническое обоснование инвестиционного проекта | от 10.11.2020 | Тюменская область | 1 | 16 | 1 Мвар | Р5-03 | 3336 | 1.05 | 56044.8 | нд
3.6 | Проектирование реконструкции ПС 110кВ Нижняя Тавда с установкой ИРМ (СТК) мощностью 10 МВАр на РУ 35 кВ (1 шт.) | K_TP3300.PS.0112 | УНЦ РЗА и прочие шкафы (панели) | ПС 110кВ Нижняя Тавда | нд | С | 2022 | 35 | Прочие шкафы (панели) | техническое обоснование инвестиционного проекта | от 10.11.2020 | Тюменская область | 1 | 1 | 1 ед. | И12-06 | 162 | 1.04 | 168.48 | нд
3.6 | Проектирование реконструкции ПС 110кВ Нижняя Тавда с установкой ИРМ (СТК) мощностью 10 МВАр на РУ 35 кВ (1 шт.) | K_TP3300.PS.0112 | УНЦ РЗА и прочие шкафы (панели) | ПС 110кВ Нижняя Тавда | нд | С | 2022 | 35 | Прочие шкафы (панели) | техническое обоснование инвестиционного проекта | от 10.11.2020 | Тюменская область | 1 | 1 | 1 ед. | И12-06 | 162 | 1.04 | 168.48 | нд
3.6 | Проектирование реконструкции ПС 110кВ Нижняя Тавда с установкой ИРМ (СТК) мощностью 10 МВАр на РУ 35 кВ (1 шт.) | K_TP3300.PS.0112 | Затраты на проектно-изыскательские работы для элементов ПС (ЗПС) | ПС 110кВ Нижняя Тавда | нд | С | 2022 | 35 | от 21 до 50,9 млн. руб | техническое обоснование инвестиционного проекта | от 10.11.2020 | Тюменская область | 1 | 1 | 1 ед. | П6-09 | 3000 | 1 | 3000 | нд
3.6 | Проектирование реконструкции ПС 110кВ Нижняя Тавда с установкой ИРМ (СТК) мощностью 10 МВАр на РУ 35 кВ (1 шт.) | K_TP3300.PS.0112 | Итого объем финансовых потребностей по инвестиционному проекту, тыс. рублей | нд | нд | нд | нд | нд | нд | нд | нд | нд | нд | нд | нд | нд | нд | нд | 3000 | нд
3.1.1.3 | Строительство 2КЛ 10 кВ от яч. №21, 22 ПС 110 кВ Сибжилстрой с установкой реклоузера 10 кВ для подключения энергопринимающих устройств заявителя, расположенных по адресу: г. Тюмень, район аэропорта «Рощино», к/н 72:23:0538001:94 (16 км, 2 шт.) | L_NS3300.KL.0041 | УНЦ автоматического пункта секционирования (реклоузера) 6-35 кВ с ПКУ и интеграцией в АСУТП | В яч. №21, 22 ПС 110 кВ Сибжилстрой | нд | С | 2022 | 10 | Реклоузер с ПКУ и интеграцией в АСУТП | техническое обоснование инвестиционного проекта | от 08.02.2022 | Тюменская область | 1 | 2 | 1 ячейка | В7-01 | 1663 | 1.07 | 3558.82 | нд
3.1.1.3 | Строительство 2КЛ 10 кВ от яч. №21, 22 ПС 110 кВ Сибжилстрой с установкой реклоузера 10 кВ для подключения энергопринимающих устройств заявителя, расположенных по адресу: г. Тюмень, район аэропорта «Рощино», к/н 72:23:0538001:94 (16 км, 2 шт.) | L_NS3300.KL.0041 | Затраты на проектно-изыскательские работы для отдельных элементов электрических сетей | В яч. №21, 22 ПС 110 кВ Сибжилстрой | нд | С | 2022 | 10 | от 1,1 до 5,9 млн. руб | техническое обоснование инвестиционного проекта | от 08.02.2022 | Тюменская область | 1 | 1 | 1 объект | П6-06 | 300 | 1 | 300 | нд
3.1.1.3 | Строительство 2КЛ 10 кВ от яч. №21, 22 ПС 110 кВ Сибжилстрой с установкой реклоузера 10 кВ для подключения энергопринимающих устройств заявителя, расположенных по адресу: г. Тюмень, район аэропорта «Рощино», к/н 72:23:0538001:94 (16 км, 2 шт.) | L_NS3300.KL.0041 | УНЦ КЛ 6-500 кВ (с алюминиевой жилой) | КЛ 10 кВ от яч. №21, 22 | нд | С | 2022 | 10 | 120 мм2, алюминий | техническое обоснование инвестиционного проекта | от 08.02.2022 | Тюменская область | 2 | 7 | 1 км | К1-05-2 | 2106 | 1.08 | 31842.72 | нд
3.1.1.3 | Строительство 2КЛ 10 кВ от яч. №21, 22 ПС 110 кВ Сибжилстрой с установкой реклоузера 10 кВ для подключения энергопринимающих устройств заявителя, расположенных по адресу: г. Тюмень, район аэропорта «Рощино», к/н 72:23:0538001:94 (16 км, 2 шт.) | L_NS3300.KL.0041 | УНЦ на устройство траншеи КЛ и восстановление благоустройства по трассе | КЛ 10 кВ от яч. №21, 22 | нд | С | 2022 | 10 | одна цепь КЛ благоустройство по трассе без учета восстановления газонов | техническое обоснование инвестиционного проекта | от 08.02.2022 | Тюменская область | 1 | 7 | км по трассе | Б2-02-1 | 1428 | 1 | 9996 | нд
3.1.1.3 | Строительство 2КЛ 10 кВ от яч. №21, 22 ПС 110 кВ Сибжилстрой с установкой реклоузера 10 кВ для подключения энергопринимающих устройств заявителя, расположенных по адресу: г. Тюмень, район аэропорта «Рощино», к/н 72:23:0538001:94 (16 км, 2 шт.) | L_NS3300.KL.0041 | УНЦ выполнения специального перехода кабельной линии методом ГНБ | КЛ 10 кВ от яч. №21, 22 | нд | С | 2022 | 10 | Диаметр труб 90-140 мм | техническое обоснование инвестиционного проекта | от 08.02.2022 | Тюменская область | 1 | 1 | 1 км | Н1-03 | 23088 | 1.08 | 24935.04 | нд
3.1.1.3 | Строительство 2КЛ 10 кВ от яч. №21, 22 ПС 110 кВ Сибжилстрой с установкой реклоузера 10 кВ для подключения энергопринимающих устройств заявителя, расположенных по адресу: г. Тюмень, район аэропорта «Рощино», к/н 72:23:0538001:94 (16 км, 2 шт.) | L_NS3300.KL.0041 | Затраты на проектно-изыскательские работы по КЛ | КЛ 10 кВ от яч. №21, 22 | нд | С | 2022 | 10 | 0,4-20 кВ | техническое обоснование инвестиционного проекта | от 08.02.2022 | Тюменская область | 1 | 7 | 1 км по трассе | П5-01 | 611 | 1 | 4277 | нд
3.1.1.3 | Строительство 2КЛ 10 кВ от яч. №21, 22 ПС 110 кВ Сибжилстрой с установкой реклоузера 10 кВ для подключения энергопринимающих устройств заявителя, расположенных по адресу: г. Тюмень, район аэропорта «Рощино», к/н 72:23:0538001:94 (16 км, 2 шт.) | L_NS3300.KL.0041 | Затраты на проектно-изыскательские работы для отдельных элементов электрических сетей | КЛ 10 кВ от яч. №21, 22 | нд | С | 2022 | 10 | от 21 до 50,9 млн. руб | техническое обоснование инвестиционного проекта | от 08.02.2022 | Тюменская область | 1 | 1 | 1 объект | П6-09 | 3000 | 1 | 3000 | нд
3.1.1.3 | Строительство 2КЛ 10 кВ от яч. №21, 22 ПС 110 кВ Сибжилстрой с установкой реклоузера 10 кВ для подключения энергопринимающих устройств заявителя, расположенных по адресу: г. Тюмень, район аэропорта «Рощино», к/н 72:23:0538001:94 (16 км, 2 шт.) | L_NS3300.KL.0041 | Итого объем финансовых потребностей по инвестиционному проекту, тыс. рублей | нд | нд | нд | нд | нд | нд | нд | нд | нд | нд | нд | нд | нд | нд | нд | 77909.58 | нд
3.2.4.1 | Реконструкция ПС 110/10 кВ Кыштырла (замена дополнительного козырькового ограждения) | L_TP3300.PR.0085 | УНЦ защитных ограждений ПС | ПС 110/10 кВ Кыштырла | нд | Н | нд | нд | Ограждение предупредительное сетчатое | техническое обоснование инвестиционного проекта | 26.11.2020 | Тюменская область | 1 | 291.5 | 1 м периметра ПС | У4-02 | 6 | 1.06 | 1853.94 | нд
3.2.4.1 | Реконструкция ПС 110/10 кВ Кыштырла (замена дополнительного козырькового ограждения) | L_TP3300.PR.0085 | Затраты на проектно-изыскательские работы для отдельных элементов электрических сетей | ПС 110/10 кВ Кыштырла | нд | Н | нд | нд | от 1,1 до 5,9 млн. руб | техническое обоснование инвестиционного проекта | 26.11.2020 | Тюменская область | 1 | 1 | 1 объект | П6-06 | 300 | 1 | 300 | нд
3.2.4.1 | Реконструкция ПС 110/10 кВ Кыштырла (замена дополнительного козырькового ограждения) | L_TP3300.PR.0085 | Итого объем финансовых потребностей по инвестиционному проекту, тыс. рублей | нд | нд | нд | нд | нд | нд | нд | нд | нд | нд | нд | нд | нд | нд | нд | 2153.94 | нд
3.2.1.2 | Модернизация систем компенсации емкостных токов на ПС 220 кВ Ожогино (4 шт.) | L_TP3300.PS.0113 | УНЦ ячейки реактора ДГР 6-35 кВ | ПС 220 кВ Ожогино | нд | С | 2023 | 10 | Мощность 730 кВА | техническое обоснование инвестиционного проекта | 26.11.2020 | Тюменская область | 1 | 4 | 1 ячейка | Р1-11-1 | 4625 | 1.05 | 19425 | нд
3.2.1.2 | Модернизация систем компенсации емкостных токов на ПС 220 кВ Ожогино (4 шт.) | L_TP3300.PS.0113 | УНЦ ячейки трансформатора 6-35 кВ | ПС 220 кВ Ожогино | нд | С | 2023 | 10 | масляный Т 6(10,15)/HH, 1000 кВА | техническое обоснование инвестиционного проекта | 26.11.2020 | Тюменская область | 1 | 4 | 1 ячейка | Т5-19-1 | 886 | 1.05 | 3721.2 | нд
3.2.1.2 | Модернизация систем компенсации емкостных токов на ПС 220 кВ Ожогино (4 шт.) | L_TP3300.PS.0113 | УНЦ систем АСУТП и ТМ | ПС 220 кВ Ожогино | нд | С | 2023 | 10 | Шкаф ЦК ПС | техническое обоснование инвестиционного проекта | 26.11.2020 | Тюменская область | 1 | 2 | 1 ед | А5-01 | 1356 | 1.04 | 2820.48 | нд
3.2.1.2 | Модернизация систем компенсации емкостных токов на ПС 220 кВ Ожогино (4 шт.) | L_TP3300.PS.0113 | Затраты на проектно-изыскательские работы для элементов ПС (ЗПС) | ПС 220 кВ Ожогино | нд | С | 2023 | 10 | от 21 до 50,9 млн. руб | техническое обоснование инвестиционного проекта | 26.11.2020 | Тюменская область | 1 | 1 | 1 объект | П6-09 | 3000 | 1 | 3000 | нд
3.2.1.2 | Модернизация систем компенсации емкостных токов на ПС 220 кВ Ожогино (4 шт.) | L_TP3300.PS.0113 | Итого объем финансовых потребностей по инвестиционному проекту, тыс. рублей | нд | нд | нд | нд | нд | нд | нд | нд | нд | нд | нд | нд | нд | нд | нд | 28966.68 | нд
3.2.1.2 | Модернизация систем компенсации емкостных токов на ПС 110 кВ Бурдун (4 шт.) | L_TP3300.PS.0115 | УНЦ ячейки реактора ДГР 6-35 кВ | ПС 110 кВ Бурдун | нд | С | 2023 | 10 | Мощность 730 кВА | техническое обоснование инвестиционного проекта | 26.11.2020 | Тюменская область | 1 | 4 | 1 ячейка | Р1-11-1 | 4625 | 1.05 | 19425 | нд
3.2.1.2 | Модернизация систем компенсации емкостных токов на ПС 110 кВ Бурдун (4 шт.) | L_TP3300.PS.0115 | УНЦ ячейки трансформатора 6-35 кВ | ПС 110 кВ Бурдун | нд | С | 2023 | 10 | масляный Т 6(10,15)/HH, 1000 кВА | техническое обоснование инвестиционного проекта | 26.11.2020 | Тюменская область | 1 | 4 | 1 ячейка | Т5-19-1 | 886 | 1.05 | 3721.2 | нд
3.2.1.2 | Модернизация систем компенсации емкостных токов на ПС 110 кВ Бурдун (4 шт.) | L_TP3300.PS.0115 | УНЦ систем АСУТП и ТМ | ПС 110 кВ Бурдун | нд | С | 2023 | 10 | Шкаф ЦК ПС | техническое обоснование инвестиционного проекта | 26.11.2020 | Тюменская область | 1 | 2 | 1 ед | А5-01 | 1356 | 1.04 | 2820.48 | нд
3.2.1.2 | Модернизация систем компенсации емкостных токов на ПС 110 кВ Бурдун (4 шт.) | L_TP3300.PS.0115 | Затраты на проектно-изыскательские работы для элементов ПС (ЗПС) | ПС 110 кВ Бурдун | нд | С | 2023 | 10 | от 21 до 50,9 млн. руб | техническое обоснование инвестиционного проекта | 26.11.2020 | Тюменская область | 1 | 1 | 1 объект | П6-09 | 3000 | 1 | 3000 | нд
3.2.1.2 | Модернизация систем компенсации емкостных токов на ПС 110 кВ Бурдун (4 шт.) | L_TP3300.PS.0115 | Итого объем финансовых потребностей по инвестиционному проекту, тыс. рублей | нд | нд | нд | нд | нд | нд | нд | нд | нд | нд | нд | нд | нд | нд | нд | 28966.68 | нд
3.2.1.2 | Модернизация систем компенсации емкостных токов на ПС 110 кВ Алебашево (4 шт.) | L_TP3300.PS.0116 | УНЦ ячейки реактора ДГР 6-35 кВ | ПС 110 кВ Алебашево | нд | С | 2023 | 10 | Мощность 730 кВА | техническое обоснование инвестиционного проекта | 26.11.2020 | Тюменская область | 1 | 4 | 1 ячейка | Р1-11-1 | 4625 | 1.05 | 19425 | нд
3.2.1.2 | Модернизация систем компенсации емкостных токов на ПС 110 кВ Алебашево (4 шт.) | L_TP3300.PS.0116 | УНЦ ячейки трансформатора 6-35 кВ | ПС 110 кВ Алебашево | нд | С | 2023 | 10 | масляный Т 6(10,15)/HH, 1000 кВА | техническое обоснование инвестиционного проекта | 26.11.2020 | Тюменская область | 1 | 4 | 1 ячейка | Т5-19-1 | 886 | 1.05 | 3721.2 | нд
3.2.1.2 | Модернизация систем компенсации емкостных токов на ПС 110 кВ Алебашево (4 шт.) | L_TP3300.PS.0116 | УНЦ систем АСУТП и ТМ | ПС 110 кВ Алебашево | нд | С | 2023 | 10 | Шкаф ЦК ПС | техническое обоснование инвестиционного проекта | 26.11.2020 | Тюменская область | 1 | 2 | 1 ед | А5-01 | 1356 | 1.04 | 2820.48 | нд
3.2.1.2 | Модернизация систем компенсации емкостных токов на ПС 110 кВ Алебашево (4 шт.) | L_TP3300.PS.0116 | Затраты на проектно-изыскательские работы для элементов ПС (ЗПС) | ПС 110 кВ Алебашево | нд | С | 2023 | 10 | от 21 до 50,9 млн. руб | техническое обоснование инвестиционного проекта | 26.11.2020 | Тюменская область | 1 | 1 | 1 объект | П6-09 | 3000 | 1 | 3000 | нд
3.2.1.2 | Модернизация систем компенсации емкостных токов на ПС 110 кВ Алебашево (4 шт.) | L_TP3300.PS.0116 | Итого объем финансовых потребностей по инвестиционному проекту, тыс. рублей | нд | нд | нд | нд | нд | нд | нд | нд | нд | нд | нд | нд | нд | нд | нд | 28966.68 | нд
3.2.1.2 | Модернизация систем компенсации емкостных токов на ПС 110 кВ Граничная (2 шт.) | L_TP3300.PS.0114 | УНЦ ячейки реактора ДГР 6-35 кВ | ПС 110 кВ Граничная | нд | Н | 2023 | 10 | Мощность 730 кВА | техническое обоснование инвестиционного проекта | от 11.11.2021 | Тюменская область | 1 | 4 | 1 ячейка | Р1-11-1 | 4625 | 1.05 | 19425 | нд
3.2.1.2 | Модернизация систем компенсации емкостных токов на ПС 110 кВ Граничная (2 шт.) | L_TP3300.PS.0114 | УНЦ ячейки трансформатора 6-35 кВ | ПС 110 кВ Граничная | нд | Н | 2023 | 10 | масляный Т 6(10,15)/HH, 1000 кВА | техническое обоснование инвестиционного проекта | от 11.11.2021 | Тюменская область | 1 | 4 | 1 ячейка | Т5-19-1 | 886 | 1.05 | 3721.2 | нд
3.2.1.2 | Модернизация систем компенсации емкостных токов на ПС 110 кВ Граничная (2 шт.) | L_TP3300.PS.0114 | УНЦ систем АСУТП и ТМ | ПС 110 кВ Граничная | нд | Н | 2023 | 10 | Шкаф ЦК ПС | техническое обоснование инвестиционного проекта | от 11.11.2021 | Тюменская область | 1 | 2 | 1 ед | А5-01 | 1356 | 1.04 | 2820.48 | нд
3.2.1.2 | Модернизация систем компенсации емкостных токов на ПС 110 кВ Граничная (2 шт.) | L_TP3300.PS.0114 | Затраты на проектно-изыскательские работы для элементов ПС (ЗПС) | ПС 110 кВ Граничная | нд | Н | 2023 | 10 | от 21 до 50,9 млн. руб | техническое обоснование инвестиционного проекта | от 11.11.2021 | Тюменская область | 1 | 1 | 1 объект | П6-09 | 3000 | 1 | 3000 | нд
3.2.1.2 | Модернизация систем компенсации емкостных токов на ПС 110 кВ Граничная (2 шт.) | L_TP3300.PS.0114 | Итого объем финансовых потребностей по инвестиционному проекту, тыс. рублей | нд | нд | нд | нд | нд | нд | нд | нд | нд | нд | нд | нд | нд | нд | нд | 28966.68 | нд
3.1.1.3 | Строительство ЛЭП 10 кВ от ВЛ 10 кВ Новотарманский ПС 110 кВ Березняки и монтаж прибора коммерческого учета для подключения энергопринимающих устройств ИП Гейн Роман Викторович (новое строительство ВЛ - 0,02 км, установка ПКУ - 1 шт.) | M_NS3300.VL.0066 | УНЦ ИИК | ТП 10/0,4кВ Новотарманский | нд | П | 2022 | 10 | ПКУ с ТТ и ТН | техническое обоснование инвестиционного проекта | от 15.12.2021 | Тюменская область | 1 | 1 | 1 точка учета | А1-06 | 302 | 1.04 | 314.08 | нд
3.1.1.3 | Строительство ЛЭП 10 кВ от ВЛ 10 кВ Новотарманский ПС 110 кВ Березняки и монтаж прибора коммерческого учета для подключения энергопринимающих устройств ИП Гейн Роман Викторович (новое строительство ВЛ - 0,02 км, установка ПКУ - 1 шт.) | M_NS3300.VL.0066 | УНЦ ВЛ 0,4-750 кВ на строительно-монтажные работы без опор и провода | ВЛ 10 кВ Новотарманский | нд | П | 2022 | 10 | одноцепная, все типы опор за исключением многогранных | техническое обоснование инвестиционного проекта | от 15.12.2021 | Тюменская область | 1 | 0.02 | 1 км | Л1-02-1 | 767 | 1.42 | 21.7828 | нд
3.1.1.3 | Строительство ЛЭП 10 кВ от ВЛ 10 кВ Новотарманский ПС 110 кВ Березняки и монтаж прибора коммерческого учета для подключения энергопринимающих устройств ИП Гейн Роман Викторович (новое строительство ВЛ - 0,02 км, установка ПКУ - 1 шт.) | M_NS3300.VL.0066 | УНЦ опор ВЛ 0,4-750 кВ | ВЛ 10 кВ Новотарманский | нд | П | 2022 | 10 | одноцепная, все типы опор за исключением многогранных | техническое обоснование инвестиционного проекта | от 15.12.2021 | Тюменская область | 1 | 0.02 | 1 км | Л3-02-1 | 699 | 1.04 | 14.5392 | нд
3.1.1.3 | Строительство ЛЭП 10 кВ от ВЛ 10 кВ Новотарманский ПС 110 кВ Березняки и монтаж прибора коммерческого учета для подключения энергопринимающих устройств ИП Гейн Роман Викторович (новое строительство ВЛ - 0,02 км, установка ПКУ - 1 шт.) | M_NS3300.VL.0066 | УНЦ проводаСИП ВЛ 0,4-35кВ | ВЛ 10 кВ Новотарманский | нд | П | 2022 | 10 | СИП-3, 50мм2 / -мм2 | техническое обоснование инвестиционного проекта | от 15.12.2021 | Тюменская область | 1 | 0.02 | 1 км | Л7-03-3 | 400 | 1.04 | 8.32 | нд
3.1.1.3 | Строительство ЛЭП 10 кВ от ВЛ 10 кВ Новотарманский ПС 110 кВ Березняки и монтаж прибора коммерческого учета для подключения энергопринимающих устройств ИП Гейн Роман Викторович (новое строительство ВЛ - 0,02 км, установка ПКУ - 1 шт.) | M_NS3300.VL.0066 | Затраты на проектно-изыскательские работы для отдельных элементов электрических сетей | ВЛ 10 кВ Новотарманский | нд | П | 2022 | 10 | от 0,2 до 0,59 млн. руб | техническое обоснование инвестиционного проекта | от 15.12.2021 | Тюменская область | 1 | 1 | 1 объект | П6-04 | 40 | 1 | 40 | нд
3.1.1.3 | Строительство ЛЭП 10 кВ от ВЛ 10 кВ Новотарманский ПС 110 кВ Березняки и монтаж прибора коммерческого учета для подключения энергопринимающих устройств ИП Гейн Роман Викторович (новое строительство ВЛ - 0,02 км, установка ПКУ - 1 шт.) | M_NS3300.VL.0066 | Затраты на проектно-изыскательские работы по ВЛ | ВЛ 10 кВ Новотарманский | нд | П | 2022 | 10 | Протяженность до 2 км | техническое обоснование инвестиционного проекта | от 15.12.2021 | Тюменская область | 1 | 1 | 1 ед. | П3-02 | 561 | 1 | 561 | нд
3.1.1.3 | Строительство ЛЭП 10 кВ от ВЛ 10 кВ Новотарманский ПС 110 кВ Березняки и монтаж прибора коммерческого учета для подключения энергопринимающих устройств ИП Гейн Роман Викторович (новое строительство ВЛ - 0,02 км, установка ПКУ - 1 шт.) | M_NS3300.VL.0066 | Итого объем финансовых потребностей по инвестиционному проекту, тыс. рублей | нд | нд | нд | нд | нд | нд | нд | нд | нд | нд | нд | нд | нд | нд | нд | 959.722 | нд
3.1.1.3 | 2ЛЭП 10 кВ от 2БКТП-1000/10/0,4 кВ №3486 с установкой 2ТП-10/0,4 кВ для подключения энергопринимающих устройств ООО "НОВАТЭК НТЦ" (новое строительство КЛ протяженностью 0,2 км и ТП мощностью 2х1,25 МВА) | M_NS3300.KL.0046 | УНЦ КТП блочного типа (бетонные, сэндвич-панели) 6-20 кВ | ЛЭП 10 кВ от 2БКТП-1000/10/0,4 кВ №3486 | нд | З | 2022 | 10 | 2 т-р 1250 кВА | техническое обоснование инвестиционного проекта | от 05.08.2021 | Тюменская область | 1 | 1 | 1 ед | Э3-10-2 | 7803 | 1.05 | 8193.15 | Приказ об утверждении ПСД от 28.03.2022 №1/2-ТЭС
3.1.1.3 | 2ЛЭП 10 кВ от 2БКТП-1000/10/0,4 кВ №3486 с установкой 2ТП-10/0,4 кВ для подключения энергопринимающих устройств ООО "НОВАТЭК НТЦ" (новое строительство КЛ протяженностью 0,2 км и ТП мощностью 2х1,25 МВА) | M_NS3300.KL.0046 | Затраты на проектно-изыскательские работы для отдельных элементов электрических сетей | ЛЭП 10 кВ от 2БКТП-1000/10/0,4 кВ №3486 | нд | З | 2022 | 10 | от 6 до 10,9 млн. руб | техническое обоснование инвестиционного проекта | от 05.08.2021 | Тюменская область | 1 | 1 | 1 объект | П6-07 | 500 | 1 | 500 | Приказ об утверждении ПСД от 28.03.2022 №1/2-ТЭС
3.1.1.3 | 2ЛЭП 10 кВ от 2БКТП-1000/10/0,4 кВ №3486 с установкой 2ТП-10/0,4 кВ для подключения энергопринимающих устройств ООО "НОВАТЭК НТЦ" (новое строительство КЛ протяженностью 0,2 км и ТП мощностью 2х1,25 МВА) | M_NS3300.KL.0046 | УНЦ КЛ 6-500 кВ (с алюминиевой жилой) | ЛЭП 10 кВ от 2БКТП-1000/10/0,4 кВ №3486 | нд | З | 2022 | 10 | 120 мм2, алюминий | техническое обоснование инвестиционного проекта | от 05.08.2021 | Тюменская область | 1 | 0.1 | 1 км | К1-05-1 | 2058 | 1.08 | 222.264 | Приказ об утверждении ПСД от 28.03.2022 №1/2-ТЭС
3.1.1.3 | 2ЛЭП 10 кВ от 2БКТП-1000/10/0,4 кВ №3486 с установкой 2ТП-10/0,4 кВ для подключения энергопринимающих устройств ООО "НОВАТЭК НТЦ" (новое строительство КЛ протяженностью 0,2 км и ТП мощностью 2х1,25 МВА) | M_NS3300.KL.0046 | УНЦ КЛ 6-500 кВ (с алюминиевой жилой) | ЛЭП 10 кВ от 2БКТП-1000/10/0,4 кВ №3486 | нд | З | 2022 | 10 | 120 мм2, алюминий | техническое обоснование инвестиционного проекта | от 05.08.2021 | Тюменская область | 1 | 0.1 | 1 км | К1-05-1 | 2058 | 1.08 | 222.264 | Приказ об утверждении ПСД от 28.03.2022 №1/2-ТЭС
3.1.1.3 | 2ЛЭП 10 кВ от 2БКТП-1000/10/0,4 кВ №3486 с установкой 2ТП-10/0,4 кВ для подключения энергопринимающих устройств ООО "НОВАТЭК НТЦ" (новое строительство КЛ протяженностью 0,2 км и ТП мощностью 2х1,25 МВА) | M_NS3300.KL.0046 | УНЦ на устройство траншеи КЛ и восстановление благоустройства по трассе | ЛЭП 10 кВ от 2БКТП-1000/10/0,4 кВ №3486 | нд | З | 2022 | 10 | одна цепь КЛ благоустройство по трассе без учета восстановления газонов | техническое обоснование инвестиционного проекта | от 05.08.2021 | Тюменская область | 1 | 0.1 | 1 км по трассе | Б2-02-1 | 1428 | 1 | 142.8 | Приказ об утверждении ПСД от 28.03.2022 №1/2-ТЭС
3.1.1.3 | 2ЛЭП 10 кВ от 2БКТП-1000/10/0,4 кВ №3486 с установкой 2ТП-10/0,4 кВ для подключения энергопринимающих устройств ООО "НОВАТЭК НТЦ" (новое строительство КЛ протяженностью 0,2 км и ТП мощностью 2х1,25 МВА) | M_NS3300.KL.0046 | УНЦ на устройство траншеи КЛ и восстановление благоустройства по трассе | ЛЭП 10 кВ от 2БКТП-1000/10/0,4 кВ №3486 | нд | З | 2022 | 10 | одна цепь КЛ благоустройство по трассе без учета восстановления газонов | техническое обоснование инвестиционного проекта | от 05.08.2021 | Тюменская область | 1 | 0.1 | 1 км по трассе | Б2-02-1 | 1428 | 1 | 142.8 | Приказ об утверждении ПСД от 28.03.2022 №1/2-ТЭС
3.1.1.3 | 2ЛЭП 10 кВ от 2БКТП-1000/10/0,4 кВ №3486 с установкой 2ТП-10/0,4 кВ для подключения энергопринимающих устройств ООО "НОВАТЭК НТЦ" (новое строительство КЛ протяженностью 0,2 км и ТП мощностью 2х1,25 МВА) | M_NS3300.KL.0046 | Затраты на проектно-изыскательские работы по КЛ | ЛЭП 10 кВ от 2БКТП-1000/10/0,4 кВ №3486 | нд | З | 2022 | 10 | 0,4-20 кВ | техническое обоснование инвестиционного проекта | от 05.08.2021 | Тюменская область | 1 | 0.2 | 1 км по трассе | П5-01 | 611 | 1 | 122.2 | Приказ об утверждении ПСД от 28.03.2022 №1/2-ТЭС
3.1.1.3 | 2ЛЭП 10 кВ от 2БКТП-1000/10/0,4 кВ №3486 с установкой 2ТП-10/0,4 кВ для подключения энергопринимающих устройств ООО "НОВАТЭК НТЦ" (новое строительство КЛ протяженностью 0,2 км и ТП мощностью 2х1,25 МВА) | M_NS3300.KL.0046 | Итого объем финансовых потребностей по инвестиционному проекту, тыс. рублей | нд | нд | нд | нд | нд | нд | нд | нд | нд | нд | нд | нд | нд | нд | нд | 9545.478 | нд
3.1.1.3 | Строительство 2ЛЭП-10 кВ и средств коммерческого учета для подключения энергопринимающих устройств ООО ПСФ "Зодчий" (новое строительство 2 КЛ-10 кВ протяженностью 0,22 км., установка ПКУ - 2 шт.) | M_NS3300.KL.0049 | УНЦ выполнения специального перехода кабельной линии методом ГНБ | КЛ-10кВ к ячейке №16 ТП 10/0,4кВ | нд | П | 2022 | 10 | Диаметр труб 90-140 мм | техническое обоснование инвестиционного проекта | от 28.10.2021 | Тюменская область | 1 | 0.44 | 1 км | Н1-01 | 15329 | 1.08 | 7284.3408 | нд
3.1.1.3 | Строительство 2ЛЭП-10 кВ и средств коммерческого учета для подключения энергопринимающих устройств ООО ПСФ "Зодчий" (новое строительство 2 КЛ-10 кВ протяженностью 0,22 км., установка ПКУ - 2 шт.) | M_NS3300.KL.0049 | УНЦ ИИК | ТП10/0,4кВ | нд | П | 2022 | 10 | ПКУ с ТТ и ТН | техническое обоснование инвестиционного проекта | от 28.10.2021 | Тюменская область | 1 | 2 | 1 точка учета | А1-06 | 302 | 1.04 | 628.16 | нд
3.1.1.3 | Строительство 2ЛЭП-10 кВ и средств коммерческого учета для подключения энергопринимающих устройств ООО ПСФ "Зодчий" (новое строительство 2 КЛ-10 кВ протяженностью 0,22 км., установка ПКУ - 2 шт.) | M_NS3300.KL.0049 | Затраты на проектно-изыскательские работы по КЛ | КЛ-10кВ к ячейке №16 ТП 10/0,4кВ | нд | П | 2022 | 10 | 0,4-20 кВ | техническое обоснование инвестиционного проекта | от 28.10.2021 | Тюменская область | 1 | 0.44 | 1 км по трассе | П5-01 | 611 | 1 | 268.84 | нд
3.1.1.3 | Строительство 2ЛЭП-10 кВ и средств коммерческого учета для подключения энергопринимающих устройств ООО ПСФ "Зодчий" (новое строительство 2 КЛ-10 кВ протяженностью 0,22 км., установка ПКУ - 2 шт.) | M_NS3300.KL.0049 | Затраты на проектно-изыскательские работы для отдельных элементов электрических сетей | КЛ-10кВ к ячейке №16 ТП 10/0,4кВ | нд | П | 2022 | 10 | от 0,6 до 1,09 млн. руб | техническое обоснование инвестиционного проекта | от 28.10.2021 | Тюменская область | 1 | 1 | 1 объект | П6-05 | 70 | 1 | 70 | нд
3.1.1.3 | Строительство 2ЛЭП-10 кВ и средств коммерческого учета для подключения энергопринимающих устройств ООО ПСФ "Зодчий" (новое строительство 2 КЛ-10 кВ протяженностью 0,22 км., установка ПКУ - 2 шт.) | M_NS3300.KL.0049 | Итого объем финансовых потребностей по инвестиционному проекту, тыс. рублей | нд | нд | нд | нд | нд | нд | нд | нд | нд | нд | нд | нд | нд | нд | нд | 8251.3408 | нд
3.1.1.3 | Установка средства коммерческого учета на отпайку от ВЛ-10кВ Тюлькино ПС 110 кВ Пышминская для подключения энергопринимающих устройств АО "СУЭНКО" (СНТ Березка-4; ПКУ - 1 шт.) | M_NS3300.VL.0070 | УНЦ ИИК | ТП 10/0,4кВ Тюлькино | нд | П | 2022 | 10 | ПКУ с ТТ и ТН | техническое обоснование инвестиционного проекта | от 18.10.2021 | Тюменская область | 1 | 1 | 1 точка учета | А1-06 | 302 | 1.04 | 314.08 | нд
3.1.1.3 | Установка средства коммерческого учета на отпайку от ВЛ-10кВ Тюлькино ПС 110 кВ Пышминская для подключения энергопринимающих устройств АО "СУЭНКО" (СНТ Березка-4; ПКУ - 1 шт.) | M_NS3300.VL.0070 | Затраты на проектно-изыскательские работы для отдельных элементов электрических сетей | ТП 10/0,4кВ Тюлькино | нд | П | 2022 | 10 | от 0,2 до 0,59 млн. руб | техническое обоснование инвестиционного проекта | от 18.10.2021 | Тюменская область | 1 | 1 | 1 объект | П6-04 | 40 | 1 | 40 | нд
3.1.1.3 | Установка средства коммерческого учета на отпайку от ВЛ-10кВ Тюлькино ПС 110 кВ Пышминская для подключения энергопринимающих устройств АО "СУЭНКО" (СНТ Березка-4; ПКУ - 1 шт.) | M_NS3300.VL.0070 | Итого объем финансовых потребностей по инвестиционному проекту, тыс. рублей | нд | нд | нд | нд | нд | нд | нд | нд | нд | нд | нд | нд | нд | нд | нд | 354.08 | нд
3.1.1.3 | Строительство ЛЭП 10 кВ от ЛЭП 10 кВ Жилпоселок-2 от ПС 110 кВ Каскара с установкой реклоузера и монтаж прибора коммерческого учета для подключения энергопринимающих устройств ООО "Газмпромнефть-Терминал" (ВЛ-10 кВ - 0,02 км.; КЛ-10 кВ - 0,25 м.; реклоузер - 1 шт.; ПКУ - 1 шт.) | M_NS3300.VL.0071 | УНЦ ВЛ 0,4-750 кВ на строительно-монтажные работы без опор и провода | ВЛ 10 кВ Жилпоселок-2 от ПС 110 кВ Каскара | нд | П | 2022 | 10 | одноцепная, все типы опор за исключением многогранных | техническое обоснование инвестиционного проекта | от 07.07.2021 | Тюменская область | 1 | 0.02 | 1 км | Л1-02-1 | 767 | 1.42 | 21.7828 | нд
3.1.1.3 | Строительство ЛЭП 10 кВ от ЛЭП 10 кВ Жилпоселок-2 от ПС 110 кВ Каскара с установкой реклоузера и монтаж прибора коммерческого учета для подключения энергопринимающих устройств ООО "Газмпромнефть-Терминал" (ВЛ-10 кВ - 0,02 км.; КЛ-10 кВ - 0,25 м.; реклоузер - 1 шт.; ПКУ - 1 шт.) | M_NS3300.VL.0071 | УНЦ опор ВЛ 0,4-750 кВ | ВЛ 10 кВ Жилпоселок-2 от ПС 110 кВ Каскара | нд | П | 2022 | 10 | одноцепная, все типы опор за исключением многогранных | техническое обоснование инвестиционного проекта | от 07.07.2021 | Тюменская область | 1 | 0.02 | 1 км | Л3-02-1 | 699 | 1.04 | 14.5392 | нд
3.1.1.3 | Строительство ЛЭП 10 кВ от ЛЭП 10 кВ Жилпоселок-2 от ПС 110 кВ Каскара с установкой реклоузера и монтаж прибора коммерческого учета для подключения энергопринимающих устройств ООО "Газмпромнефть-Терминал" (ВЛ-10 кВ - 0,02 км.; КЛ-10 кВ - 0,25 м.; реклоузер - 1 шт.; ПКУ - 1 шт.) | M_NS3300.VL.0071 | УНЦ проводаСИП ВЛ 0,4-35кВ | ВЛ-10 кВ от ЛЭП 10 кВ Жилпоселок-2 от ПС 110 кВ Каскара | нд | П | 2022 | 10 | СИП-3, 50мм2 / -мм2 | техническое обоснование инвестиционного проекта | от 07.07.2021 | Тюменская область | 1 | 0.02 | 1 км | Л7-03-3 | 400 | 1.04 | 8.32 | нд
3.1.1.3 | Строительство ЛЭП 10 кВ от ЛЭП 10 кВ Жилпоселок-2 от ПС 110 кВ Каскара с установкой реклоузера и монтаж прибора коммерческого учета для подключения энергопринимающих устройств ООО "Газмпромнефть-Терминал" (ВЛ-10 кВ - 0,02 км.; КЛ-10 кВ - 0,25 м.; реклоузер - 1 шт.; ПКУ - 1 шт.) | M_NS3300.VL.0071 | УНЦ автоматического пункта секционирования (реклоузера) 6-35 кВ с ПКУ и интеграцией в АСУТП | Реклоузер на линию ВЛ-10 кВ от ЛЭП 10 кВ Жилпоселок-2 от ПС 110 кВ Каскара | нд | П | 2022 | 10 | Реклоузер с ПКУ и интеграцией в АСУТП | техническое обоснование инвестиционного проекта | от 07.07.2021 | Тюменская область | 1 | 1 | 1 ячейка | В7-01 | 1663 | 1.07 | 1779.41 | нд
3.1.1.3 | Строительство ЛЭП 10 кВ от ЛЭП 10 кВ Жилпоселок-2 от ПС 110 кВ Каскара с установкой реклоузера и монтаж прибора коммерческого учета для подключения энергопринимающих устройств ООО "Газмпромнефть-Терминал" (ВЛ-10 кВ - 0,02 км.; КЛ-10 кВ - 0,25 м.; реклоузер - 1 шт.; ПКУ - 1 шт.) | M_NS3300.VL.0071 | Затраты на проектно-изыскательские работы для отдельных элементов электрических сетей | ВЛ-10 кВ от ЛЭП 10 кВ Жилпоселок-2 от ПС 110 кВ Каскара | нд | П | 2022 | 10 | от 1,1 до 5,9 млн. руб | техническое обоснование инвестиционного проекта | от 07.07.2021 | Тюменская область | 1 | 1 | 1 объект | П6-06 | 300 | 1 | 300 | нд
3.1.1.3 | Строительство ЛЭП 10 кВ от ЛЭП 10 кВ Жилпоселок-2 от ПС 110 кВ Каскара с установкой реклоузера и монтаж прибора коммерческого учета для подключения энергопринимающих устройств ООО "Газмпромнефть-Терминал" (ВЛ-10 кВ - 0,02 км.; КЛ-10 кВ - 0,25 м.; реклоузер - 1 шт.; ПКУ - 1 шт.) | M_NS3300.VL.0071 | УНЦ КЛ 6-500 кВ (с алюминиевой жилой) | КЛ-10кВ к ПС 110 кВ Каскара со тороны 10кВ | нд | П | 2022 | 10 | сечение жилы 95 мм2, алюминий | техническое обоснование инвестиционного проекта | от 07.07.2021 | Тюменская область | 1 | 0.25 | 1 км | К1-04-2 | 2037 | 1.08 | 549.99 | нд
3.1.1.3 | Строительство ЛЭП 10 кВ от ЛЭП 10 кВ Жилпоселок-2 от ПС 110 кВ Каскара с установкой реклоузера и монтаж прибора коммерческого учета для подключения энергопринимающих устройств ООО "Газмпромнефть-Терминал" (ВЛ-10 кВ - 0,02 км.; КЛ-10 кВ - 0,25 м.; реклоузер - 1 шт.; ПКУ - 1 шт.) | M_NS3300.VL.0071 | УНЦ на устройство траншеи КЛ и восстановление благоустройства по трассе | КЛ-10кВ к ПС 110 кВ Каскара со тороны 10кВ | нд | П | 2022 | 10 | одна цепь КЛ благоустройство по трассе без учета восстановления газонов | техническое обоснование инвестиционного проекта | от 07.07.2021 | Тюменская область | 1 | 0.25 | 1 км по трассе | Б2-02-1 | 1428 | 1 | 357 | нд
3.1.1.3 | Строительство ЛЭП 10 кВ от ЛЭП 10 кВ Жилпоселок-2 от ПС 110 кВ Каскара с установкой реклоузера и монтаж прибора коммерческого учета для подключения энергопринимающих устройств ООО "Газмпромнефть-Терминал" (ВЛ-10 кВ - 0,02 км.; КЛ-10 кВ - 0,25 м.; реклоузер - 1 шт.; ПКУ - 1 шт.) | M_NS3300.VL.0071 | Затраты на проектно-изыскательские работы по КЛ | КЛ-10кВ к ПС 110 кВ Каскара со тороны 10кВ | нд | П | 2022 | 10 | 0,4-20 кВ | техническое обоснование инвестиционного проекта | от 07.07.2021 | Тюменская область | 1 | 0.25 | 1 км по трассе | П5-01 | 611 | 1 | 152.75 | нд
3.1.1.3 | Строительство ЛЭП 10 кВ от ЛЭП 10 кВ Жилпоселок-2 от ПС 110 кВ Каскара с установкой реклоузера и монтаж прибора коммерческого учета для подключения энергопринимающих устройств ООО "Газмпромнефть-Терминал" (ВЛ-10 кВ - 0,02 км.; КЛ-10 кВ - 0,25 м.; реклоузер - 1 шт.; ПКУ - 1 шт.) | M_NS3300.VL.0071 | Итого объем финансовых потребностей по инвестиционному проекту, тыс. рублей | нд | нд | нд | нд | нд | нд | нд | нд | нд | нд | нд | нд | нд | нд | нд | 3183.792 | нд
3.2.1.1 | Реконструкция ПС 21Т Метелево 6/10 кВ в части замены силового трансформатора с 4 МВА на 6,3 МВА | L_TP3300.PS.0119 | УНЦ ячейки трансформатора 6-35 кВ | ПС 21Т Метелево | нд | П | 2024 | 10 | масляный Т 6(10,15)/HH, 6300 кВА | техническое обоснование инвестиционного проекта | от 20.12.2021 | Тюменская область | 1 | 1 | 1 ячейка | Т5-27-1 | 13692 | 1.05 | 14376.6 | нд
3.2.1.1 | Реконструкция ПС 21Т Метелево 6/10 кВ в части замены силового трансформатора с 4 МВА на 6,3 МВА | L_TP3300.PS.0119 | Затраты на проектно-изыскательские работы для отдельных элементов электрических сетей | ПС 21Т Метелево | нд | П | 2024 | 10 | от 11 до 20,9 млн. руб | техническое обоснование инвестиционного проекта | от 20.12.2021 | Тюменская область | 1 | 1 | 1 ед. | П6-08 | 1500 | 1 | 1500 | нд
3.2.1.1 | Реконструкция ПС 21Т Метелево 6/10 кВ в части замены силового трансформатора с 4 МВА на 6,3 МВА | L_TP3300.PS.0119 | Итого объем финансовых потребностей по инвестиционному проекту, тыс. рублей | нд | нд | нд | нд | нд | нд | нд | нд | нд | нд | нд | нд | нд | нд | нд | 15876.6 | нд
3.2.2.1 | Переустройство ВЛ 10 кВ ф. Комарово от ПС Тополя | L_TP3300.VL.0085 | УНЦ ВЛ 0,4-750 кВ на строительно-монтажные работы без опор и провода | ВЛ 10 кВ ф. Комарово | нд | П | 2023 | 10 | одноцепная, все типы опор за исключением многогранных | техническое обоснование инвестиционного проекта | от 12.11.2022 | Тюменская область | 1 | 9.6 | 1 тн опор | Л2-02-1 | 18 | 1.42 | 245.376 | нд
3.2.2.1 | Переустройство ВЛ 10 кВ ф. Комарово от ПС Тополя | L_TP3300.VL.0085 | УНЦ опор ВЛ 0,4-750 кВ | ВЛ 10 кВ ф. Комарово | нд | П | 2023 | 10 | все типы опор за исключением многогранных | техническое обоснование инвестиционного проекта | от 12.11.2022 | Тюменская область | 1 | 9.6 | 1 тн опор | Л4-02-1 | 17 | 1.04 | 169.728 | нд
3.2.2.1 | Переустройство ВЛ 10 кВ ф. Комарово от ПС Тополя | L_TP3300.VL.0085 | Затраты на проектно-изыскательские работы по ВЛ | ВЛ 10 кВ ф. Комарово | нд | П | 2023 | 10 | Протяженность до 5 км | техническое обоснование инвестиционного проекта | от 12.11.2022 | Тюменская область | 1 | 1 | 1 ед. | П3-03 | 561 | 1 | 561 | нд
3.2.2.1 | Переустройство ВЛ 10 кВ ф. Комарово от ПС Тополя | L_TP3300.VL.0085 | УНЦ КЛ 6-500 кВ (с алюминиевой жилой) | КЛ-10кВ к ПС 110кВ Тополя со стороны 10кВ | нд | П | 2023 | 10 | 120 мм2, алюминий | техническое обоснование инвестиционного проекта | от 12.11.2022 | Тюменская область | 1 | 1.16 | 1 км | К1-05-2 | 2106 | 1.08 | 2638.3968 | нд
3.2.2.1 | Переустройство ВЛ 10 кВ ф. Комарово от ПС Тополя | L_TP3300.VL.0085 | УНЦ КЛ 6-500 кВ (с алюминиевой жилой) | КЛ-10кВ к ПС 110кВ Тополя со стороны 10кВ | нд | П | 2023 | 10 | 120 мм2, алюминий | техническое обоснование инвестиционного проекта | от 12.11.2022 | Тюменская область | 1 | 1.16 | 1 км | К1-05-2 | 2106 | 1.08 | 2638.3968 | нд
3.2.2.1 | Переустройство ВЛ 10 кВ ф. Комарово от ПС Тополя | L_TP3300.VL.0085 | УНЦ на устройство траншеи КЛ и восстановление благоустройства по трассе | КЛ-10кВ к ПС 110кВ Тополя со стороны 10кВ | нд | П | 2023 | 10 | две цепи КЛ благоустройство по трассе без учета восстановления газонов | техническое обоснование инвестиционного проекта | от 12.11.2022 | Тюменская область | 1 | 1.16 | 1 км по трассе | Б2-02-2 | 1428 | 1 | 1656.48 | нд
3.2.2.1 | Переустройство ВЛ 10 кВ ф. Комарово от ПС Тополя | L_TP3300.VL.0085 | Затраты на проектно-изыскательские работы по КЛ | КЛ-10кВ к ПС 110кВ Тополя со стороны 10кВ | нд | П | 2023 | 10 | 0,4-20 кВ | техническое обоснование инвестиционного проекта | от 12.11.2022 | Тюменская область | 1 | 1.16 | 1 км по трассе | П5-01 | 611 | 1 | 708.76 | нд
3.2.2.1 | Переустройство ВЛ 10 кВ ф. Комарово от ПС Тополя | L_TP3300.VL.0085 | Итого объем финансовых потребностей по инвестиционному проекту, тыс. рублей | нд | нд | нд | нд | нд | нд | нд | нд | нд | нд | нд | нд | нд | нд | нд | 8618.1376 | нд
3.2.2.1 | Реконструкция объекта капитального строительства «Электросетевой комплекс ВЛ-10 кВ ф.Яр от ПС 110/10 кВ «Тарманы» (демонтаж ВЛ 10 кВ протяженностью 0,24 км, монтаж ВЛ 10 кВ протяжённостью 0,33 км) | L_TP3300.VL.0093 | УНЦ ВЛ 0,4-750 кВ на строительно-монтажные работы без опор и провода | ВЛ-10 кВ ф.Яр | нд | С | 2024 | 10 | одноцепная, все типы опор за исключением многогранных | Приказ об утв. ПСД | 12-ТЭС от 09.06.2022 | Тюменская область | 1 | 0.33 | 1 км | Л1-02-1 | 767 | 1.42 | 359.4162 | нд
3.2.2.1 | Реконструкция объекта капитального строительства «Электросетевой комплекс ВЛ-10 кВ ф.Яр от ПС 110/10 кВ «Тарманы» (демонтаж ВЛ 10 кВ протяженностью 0,24 км, монтаж ВЛ 10 кВ протяжённостью 0,33 км) | L_TP3300.VL.0093 | УНЦ опор ВЛ 0,4-750 кВ | ВЛ-10 кВ ф.Яр | нд | С | 2024 | 10 | одноцепная, все типы опор за исключением многогранных | Приказ об утв. ПСД | 12-ТЭС от 09.06.2022 | Тюменская область | 1 | 0.33 | 1 км | Л3-02-1 | 699 | 1.04 | 239.8968 | нд
3.2.2.1 | Реконструкция объекта капитального строительства «Электросетевой комплекс ВЛ-10 кВ ф.Яр от ПС 110/10 кВ «Тарманы» (демонтаж ВЛ 10 кВ протяженностью 0,24 км, монтаж ВЛ 10 кВ протяжённостью 0,33 км) | L_TP3300.VL.0093 | УНЦ проводаСИП ВЛ 0,4-35кВ | ВЛ-10 кВ ф.Яр | нд | С | 2024 | 10 | СИП-3, 95мм2 / -мм2 | Приказ об утв. ПСД | 12-ТЭС от 09.06.2022 | Тюменская область | 3 | 0.33 | 1 км | Л7-05-3 | 431 | 1.04 | 443.7576 | нд
3.2.2.1 | Реконструкция объекта капитального строительства «Электросетевой комплекс ВЛ-10 кВ ф.Яр от ПС 110/10 кВ «Тарманы» (демонтаж ВЛ 10 кВ протяженностью 0,24 км, монтаж ВЛ 10 кВ протяжённостью 0,33 км) | L_TP3300.VL.0093 | Затраты на проектно-изыскательские работы по ВЛ | ВЛ-10 кВ ф.Яр | нд | С | 2024 | 10 | Протяженность до 2 км | Приказ об утв. ПСД | 12-ТЭС от 09.06.2022 | Тюменская область | 1 | 1 | 1 ед. | П3-02 | 561 | 1 | 561 | нд
3.2.2.1 | Реконструкция объекта капитального строительства «Электросетевой комплекс ВЛ-10 кВ ф.Яр от ПС 110/10 кВ «Тарманы» (демонтаж ВЛ 10 кВ протяженностью 0,24 км, монтаж ВЛ 10 кВ протяжённостью 0,33 км) | L_TP3300.VL.0093 | УНЦ КЛ 6-500 кВ (с алюминиевой жилой) | КЛ-10кВ к ПС 110/10кВ Тарманы со тороны 10кВ | нд | С | 2024 | 10 | 120 мм2, алюминий | Приказ об утв. ПСД | 12-ТЭС от 09.06.2022 | Тюменская область | 1 | 0.012 | 1 км | К1-05-2 | 3055 | 1.08 | 39.5928 | нд
3.2.2.1 | Реконструкция объекта капитального строительства «Электросетевой комплекс ВЛ-10 кВ ф.Яр от ПС 110/10 кВ «Тарманы» (демонтаж ВЛ 10 кВ протяженностью 0,24 км, монтаж ВЛ 10 кВ протяжённостью 0,33 км) | L_TP3300.VL.0093 | УНЦ на устройство траншеи КЛ и восстановление благоустройства по трассе | КЛ-10кВ к ПС 110/10кВ Тарманы со тороны 10кВ | нд | С | 2024 | 10 | две цепи КЛ благоустройство по трассе без учета восстановления газонов | Приказ об утв. ПСД | 12-ТЭС от 09.06.2022 | Тюменская область | 1 | 0.012 | 1 км по трассе | Б2-02-2 | 1428 | 1 | 17.136 | нд
3.2.2.1 | Реконструкция объекта капитального строительства «Электросетевой комплекс ВЛ-10 кВ ф.Яр от ПС 110/10 кВ «Тарманы» (демонтаж ВЛ 10 кВ протяженностью 0,24 км, монтаж ВЛ 10 кВ протяжённостью 0,33 км) | L_TP3300.VL.0093 | УНЦ выполнения специального перехода кабельной линии методом ГНБ | КЛ-10кВ к ПС 110/10кВ Тарманы со тороны 10кВ | нд | С | 2024 | 10 | Диаметр труб 90-140 мм | Приказ об утв. ПСД | 12-ТЭС от 09.06.2022 | Тюменская область | 1 | 0.362 | км по трассе | Н1-03 | 23088 | 1.08 | 9026.4845 | нд
3.2.2.1 | Реконструкция объекта капитального строительства «Электросетевой комплекс ВЛ-10 кВ ф.Яр от ПС 110/10 кВ «Тарманы» (демонтаж ВЛ 10 кВ протяженностью 0,24 км, монтаж ВЛ 10 кВ протяжённостью 0,33 км) | L_TP3300.VL.0093 | УНЦ КЛ 6-500 кВ (с алюминиевой жилой) | КЛ-10кВ к ПС 110/10кВ Тарманы со тороны 10кВ | нд | С | 2024 | 10 | 120 мм2, алюминий | Приказ об утв. ПСД | 12-ТЭС от 09.06.2022 | Тюменская область | 1 | 0.362 | 1 км | К1-05-2 | 3055 | 1.08 | 1194.3828 | нд
3.2.2.1 | Реконструкция объекта капитального строительства «Электросетевой комплекс ВЛ-10 кВ ф.Яр от ПС 110/10 кВ «Тарманы» (демонтаж ВЛ 10 кВ протяженностью 0,24 км, монтаж ВЛ 10 кВ протяжённостью 0,33 км) | L_TP3300.VL.0093 | Затраты на проектно-изыскательские работы по КЛ | КЛ-10кВ к ПС 110/10кВ Тарманы со тороны 10кВ | нд | С | 2024 | 10 | 0,4-20 кВ | Приказ об утв. ПСД | 12-ТЭС от 09.06.2022 | Тюменская область | 1 | 1 | 1 км по трассе | П5-01 | 611 | 1 | 611 | нд
3.2.2.1 | Реконструкция объекта капитального строительства «Электросетевой комплекс ВЛ-10 кВ ф.Яр от ПС 110/10 кВ «Тарманы» (демонтаж ВЛ 10 кВ протяженностью 0,24 км, монтаж ВЛ 10 кВ протяжённостью 0,33 км) | L_TP3300.VL.0093 | Затраты на проектно-изыскательские работы для отдельных элементов электрических сетей | КЛ-10кВ к ПС 110/10кВ Тарманы со тороны 10кВ | нд | С | 2024 | 10 | от 0,6 до 1,09 млн. руб | Приказ об утв. ПСД | 12-ТЭС от 09.06.2022 | Тюменская область | 1 | 1 | 1 ед. | П6-05 | 70 | 1 | 70 | нд
3.2.2.1 | Реконструкция объекта капитального строительства «Электросетевой комплекс ВЛ-10 кВ ф.Яр от ПС 110/10 кВ «Тарманы» (демонтаж ВЛ 10 кВ протяженностью 0,24 км, монтаж ВЛ 10 кВ протяжённостью 0,33 км) | L_TP3300.VL.0093 | Итого объем финансовых потребностей по инвестиционному проекту, тыс. рублей | нд | нд | нд | нд | нд | нд | нд | нд | нд | нд | нд | нд | нд | нд | нд | 12562.6667 | нд
3.2.2.1 | Реконструкция электросетевого комплекса ВЛ-10 кВ ф.Учхоз с ВЛ-0,4 от ПС 110/10 кВ «Утяшево» (демонтаж ВЛ 10 кВ протяженностью 2,00 км, монтаж ЛЭП 10 кВ протяженностью 0,013 км) | L_TP3300.VL.0094 | УНЦ ВЛ 0,4-750 кВ на строительно-монтажные работы без опор и провода | ВЛ-10 кВ ф.Учхоз | нд | З | 2023 | 10 | одноцепная, все типы опор за исключением многогранных | Приказ об утв. ПСД | 11-ТЭС от 09.06.2022 | Тюменская область | 1 | 9.6 | 1 тн опор | Л2-02-1 | 18 | 1.42 | 245.376 | нд
3.2.2.1 | Реконструкция электросетевого комплекса ВЛ-10 кВ ф.Учхоз с ВЛ-0,4 от ПС 110/10 кВ «Утяшево» (демонтаж ВЛ 10 кВ протяженностью 2,00 км, монтаж ЛЭП 10 кВ протяженностью 0,013 км) | L_TP3300.VL.0094 | УНЦ опор ВЛ 0,4-750 кВ | ВЛ-10 кВ ф.Учхоз | нд | З | 2023 | 10 | все типы опор за исключением многогранных | Приказ об утв. ПСД | 11-ТЭС от 09.06.2022 | Тюменская область | 1 | 9.6 | 1 тн опор | Л4-02-1 | 17 | 1.04 | 169.728 | нд
3.2.2.1 | Реконструкция электросетевого комплекса ВЛ-10 кВ ф.Учхоз с ВЛ-0,4 от ПС 110/10 кВ «Утяшево» (демонтаж ВЛ 10 кВ протяженностью 2,00 км, монтаж ЛЭП 10 кВ протяженностью 0,013 км) | L_TP3300.VL.0094 | УНЦ провода ВЛ 0,4-750кВ сталеалюминиевого типа | ВЛ-10 кВ ф.Учхоз | нд | З | 2023 | 10 | Сечение фазного провода до 70 мм2 | Приказ об утв. ПСД | 11-ТЭС от 09.06.2022 | Тюменская область | 1 | 0.013 | 1 км | Л5-01 | 341 | 1.04 | 4.6103 | нд
3.2.2.1 | Реконструкция электросетевого комплекса ВЛ-10 кВ ф.Учхоз с ВЛ-0,4 от ПС 110/10 кВ «Утяшево» (демонтаж ВЛ 10 кВ протяженностью 2,00 км, монтаж ЛЭП 10 кВ протяженностью 0,013 км) | L_TP3300.VL.0094 | УНЦ на демонтаж ВЛ 0,4-750 кВ | ВЛ-10 кВ ф.Учхоз | нд | З | 2023 | 10 | одна цепь | Приказ об утв. ПСД | 11-ТЭС от 09.06.2022 | Тюменская область | 1 | 2 | 1 км | М2-02-1 | 287 | 1.17 | 671.58 | нд
3.2.2.1 | Реконструкция электросетевого комплекса ВЛ-10 кВ ф.Учхоз с ВЛ-0,4 от ПС 110/10 кВ «Утяшево» (демонтаж ВЛ 10 кВ протяженностью 2,00 км, монтаж ЛЭП 10 кВ протяженностью 0,013 км) | L_TP3300.VL.0094 | Затраты на проектно-изыскательские работы для отдельных элементов электрических сетей | ВЛ-10 кВ ф.Учхоз | нд | З | 2023 | 10 | от 0,6 до 1,09 млн. руб | Приказ об утв. ПСД | 11-ТЭС от 09.06.2022 | Тюменская область | 1 | 1 | 1 ед. | П6-05 | 70 | 1 | 70 | нд
3.2.2.1 | Реконструкция электросетевого комплекса ВЛ-10 кВ ф.Учхоз с ВЛ-0,4 от ПС 110/10 кВ «Утяшево» (демонтаж ВЛ 10 кВ протяженностью 2,00 км, монтаж ЛЭП 10 кВ протяженностью 0,013 км) | L_TP3300.VL.0094 | Итого объем финансовых потребностей по инвестиционному проекту, тыс. рублей | нд | нд | нд | нд | нд | нд | нд | нд | нд | нд | нд | нд | нд | нд | нд | 1161.2943 | нд
3.2.4.1 | Реконструкция ПС 110/10 кВ Домостроительная (монтаж системы охранного телевидения) | L_TP3300.PR.0086 | УНЦ комплекса систем безопасности ПС | ПС 110/10 кВ Домостроительная | нд | С | 2024 | нд | Шкаф ЦК системы видеонаблюдения | техническое обоснование инвестиционного проекта | от 03.10.2022 | Тюменская область | 1 | 1 | 1 ед | И15-01 | 2289 | 1.04 | 2380.56 | нд
3.2.4.1 | Реконструкция ПС 110/10 кВ Домостроительная (монтаж системы охранного телевидения) | L_TP3300.PR.0086 | УНЦ комплекса систем безопасности ПС | ПС 110/10 кВ Домостроительная | нд | С | 2024 | нд | Поворотная камера охранного (технологического) видеонаблюдения | техническое обоснование инвестиционного проекта | от 03.10.2022 | Тюменская область | 1 | 1 | 1 ед | И15-04 | 641 | 1.04 | 666.64 | нд
3.2.4.1 | Реконструкция ПС 110/10 кВ Домостроительная (монтаж системы охранного телевидения) | L_TP3300.PR.0086 | УНЦ комплекса систем безопасности ПС | ПС 110/10 кВ Домостроительная | нд | С | 2024 | нд | Стационарная камера охранного (технологического) видеонаблюдения | техническое обоснование инвестиционного проекта | от 03.10.2022 | Тюменская область | 1 | 9 | 1 ед | И15-05 | 137 | 1.04 | 1282.32 | нд
3.2.4.1 | Реконструкция ПС 110/10 кВ Домостроительная (монтаж системы охранного телевидения) | L_TP3300.PR.0086 | Итого объем финансовых потребностей по инвестиционному проекту, тыс. рублей | нд | нд | нд | нд | нд | нд | нд | нд | нд | нд | нд | нд | нд | нд | нд | 4329.52 | нд
3.2.2.1 | Реконструкция ВЛ-10 кВ в Исетском РЭС (н.п. Рафайлово, н.п.Онуфриево, н.п.Шорохово, н.п.Сл-Бешкиль) (замена провода на СИП 61,788 км., замена опор на ж/б) | F_TP3300.VL.0068 | УНЦ КТП киоскового типа 6-20 кВ | ТП 10/0,4кВ в Рафайлово | нд | С | 2023 | 10 | 1 т-р 100 кВА | Приказ об утв. ПСД | 82-ТРС 07.11.2017 | Тюменская область | 1 | 1 | 1 ед | Э1-04-1 | 710 | 1.05 | 745.5 | нд
3.2.2.1 | Реконструкция ВЛ-10 кВ в Исетском РЭС (н.п. Рафайлово, н.п.Онуфриево, н.п.Шорохово, н.п.Сл-Бешкиль) (замена провода на СИП 61,788 км., замена опор на ж/б) | F_TP3300.VL.0068 | УНЦ КТП киоскового типа 6-20 кВ | ТП 10/0,4кВ в Шорохово | нд | С | 2023 | 10 | 1 т-р 160 кВА | Приказ об утв. ПСД | 82-ТРС 07.11.2017 | Тюменская область | 1 | 1 | 1 ед | Э1-05-1 | 750 | 1.05 | 787.5 | нд
3.2.2.1 | Реконструкция ВЛ-10 кВ в Исетском РЭС (н.п. Рафайлово, н.п.Онуфриево, н.п.Шорохово, н.п.Сл-Бешкиль) (замена провода на СИП 61,788 км., замена опор на ж/б) | F_TP3300.VL.0068 | УНЦ КТП мачтового (шкафного, столбового) типа с одним трансформатором 6-20 кВ | ТП 10/0,4кВ в Онуфриево | нд | С | 2023 | 10 | 100 кВА | Приказ об утв. ПСД | 82-ТРС 07.11.2017 | Тюменская область | 1 | 1 | 1 ед | Э2-05 | 655 | 1.05 | 687.75 | нд
3.2.2.1 | Реконструкция ВЛ-10 кВ в Исетском РЭС (н.п. Рафайлово, н.п.Онуфриево, н.п.Шорохово, н.п.Сл-Бешкиль) (замена провода на СИП 61,788 км., замена опор на ж/б) | F_TP3300.VL.0068 | УНЦ опор ВЛ 0,4-750 кВ | ВЛ-10 кВ в Исетском РЭС | нд | С | 2023 | 10 | одноцепная, все типы опор за исключением многогранных | Приказ об утв. ПСД | 82-ТРС 07.11.2017 | Тюменская область | 1 | 61.673 | 1 км | Л3-02-1 | 699 | 1.04 | 44833.8041 | нд
3.2.2.1 | Реконструкция ВЛ-10 кВ в Исетском РЭС (н.п. Рафайлово, н.п.Онуфриево, н.п.Шорохово, н.п.Сл-Бешкиль) (замена провода на СИП 61,788 км., замена опор на ж/б) | F_TP3300.VL.0068 | УНЦ проводаСИП ВЛ 0,4-35кВ | ВЛ-10 кВ в Исетском РЭС | нд | С | 2023 | 10 | СИП-3, 70мм2 / -мм2 | Приказ об утв. ПСД | 82-ТРС 07.11.2017 | Тюменская область | 1 | 185.019 | 1 км | Л7-04-3 | 413 | 1.04 | 79469.3609 | нд
3.2.2.1 | Реконструкция ВЛ-10 кВ в Исетском РЭС (н.п. Рафайлово, н.п.Онуфриево, н.п.Шорохово, н.п.Сл-Бешкиль) (замена провода на СИП 61,788 км., замена опор на ж/б) | F_TP3300.VL.0068 | УНЦ опор ВЛ 0,4-750 кВ | ВЛ-10 кВ в Исетском РЭС | нд | С | 2023 | 0.4 | одноцепная, все типы опор за исключением многогранных | Приказ об утв. ПСД | 82-ТРС 07.11.2017 | Тюменская область | 1 | 0.115 | 1 км | Л3-01-1 | 517 | 1.04 | 61.8332 | нд
3.2.2.1 | Реконструкция ВЛ-10 кВ в Исетском РЭС (н.п. Рафайлово, н.п.Онуфриево, н.п.Шорохово, н.п.Сл-Бешкиль) (замена провода на СИП 61,788 км., замена опор на ж/б) | F_TP3300.VL.0068 | УНЦ проводаСИП ВЛ 0,4-35кВ | ВЛ-10 кВ в Исетском РЭС | нд | С | 2023 | 0.4 | СИП-4, 25мм2 / -мм2 | Приказ об утв. ПСД | 82-ТРС 07.11.2017 | Тюменская область | 1 | 0.115 | 1 км | Л7-34-4 | 163 | 1.04 | 19.4948 | нд
3.2.2.1 | Реконструкция ВЛ-10 кВ в Исетском РЭС (н.п. Рафайлово, н.п.Онуфриево, н.п.Шорохово, н.п.Сл-Бешкиль) (замена провода на СИП 61,788 км., замена опор на ж/б) | F_TP3300.VL.0068 | Затраты на проектно-изыскательские работы для отдельных элементов электрических сетей | ВЛ-10 кВ в Исетском РЭС | нд | С | 2023 | 10 | от 51 до 150,9 млн. руб | Приказ об утв. ПСД | 82-ТРС 07.11.2017 | Тюменская область | 1 | 1 | 1 ед. | П6-10 | 7500 | 1 | 7500 | нд
3.2.2.1 | Реконструкция ВЛ-10 кВ в Исетском РЭС (н.п. Рафайлово, н.п.Онуфриево, н.п.Шорохово, н.п.Сл-Бешкиль) (замена провода на СИП 61,788 км., замена опор на ж/б) | F_TP3300.VL.0068 | УНЦ КЛ 6-500 кВ (с алюминиевой жилой) | КЛ-10кВ к ПС 110/10кВ в Исетском РЭС | нд | С | 2023 | 10 | 120 мм2, алюминий | Приказ об утв. ПСД | 82-ТРС 07.11.2017 | Тюменская область | 1 | 0.177 | 1 км | К1-05-2 | 2106 | 1.08 | 402.583 | нд
3.2.2.1 | Реконструкция ВЛ-10 кВ в Исетском РЭС (н.п. Рафайлово, н.п.Онуфриево, н.п.Шорохово, н.п.Сл-Бешкиль) (замена провода на СИП 61,788 км., замена опор на ж/б) | F_TP3300.VL.0068 | УНЦ КЛ 6-500 кВ (с алюминиевой жилой) | КЛ-10кВ к ПС 110/10кВ в Исетском РЭС | нд | С | 2023 | 10 | 120 мм2, алюминий | Приказ об утв. ПСД | 82-ТРС 07.11.2017 | Тюменская область | 1 | 0.177 | 1 км | К1-05-2 | 2106 | 1.08 | 402.583 | нд
3.2.2.1 | Реконструкция ВЛ-10 кВ в Исетском РЭС (н.п. Рафайлово, н.п.Онуфриево, н.п.Шорохово, н.п.Сл-Бешкиль) (замена провода на СИП 61,788 км., замена опор на ж/б) | F_TP3300.VL.0068 | УНЦ выполнения специального перехода кабельной линии методом ГНБ | КЛ-10кВ к ПС 110/10кВ в Исетском РЭС | нд | С | 2023 | 10 | Диаметр труб 90-140 мм | Приказ об утв. ПСД | 82-ТРС 07.11.2017 | Тюменская область | 1 | 0.177 | 1 км | Н1-03 | 23088 | 1.08 | 4413.5021 | нд
3.2.2.1 | Реконструкция ВЛ-10 кВ в Исетском РЭС (н.п. Рафайлово, н.п.Онуфриево, н.п.Шорохово, н.п.Сл-Бешкиль) (замена провода на СИП 61,788 км., замена опор на ж/б) | F_TP3300.VL.0068 | УНЦ КЛ 6-500 кВ (с алюминиевой жилой) | КЛ-10кВ к ПС 110/10кВ в Исетском РЭС | нд | С | 2023 | 10 | 70 мм2, алюминий | Приказ об утв. ПСД | 82-ТРС 07.11.2017 | Тюменская область | 1 | 1.001 | 1 км | К1-03-2 | 1934 | 1.08 | 2090.8087 | нд
3.2.2.1 | Реконструкция ВЛ-10 кВ в Исетском РЭС (н.п. Рафайлово, н.п.Онуфриево, н.п.Шорохово, н.п.Сл-Бешкиль) (замена провода на СИП 61,788 км., замена опор на ж/б) | F_TP3300.VL.0068 | Затраты на проектно-изыскательские работы по КЛ | КЛ-10кВ к ПС 110/10кВ в Исетском РЭС | нд | С | 2023 | 10 | 0,4-20 кВ | Приказ об утв. ПСД | 82-ТРС 07.11.2017 | Тюменская область | 1 | 1 | 1 км по трассе | П5-01 | 611 | 1 | 611 | нд
3.2.2.1 | Реконструкция ВЛ-10 кВ в Исетском РЭС (н.п. Рафайлово, н.п.Онуфриево, н.п.Шорохово, н.п.Сл-Бешкиль) (замена провода на СИП 61,788 км., замена опор на ж/б) | F_TP3300.VL.0068 | Итого объем финансовых потребностей по инвестиционному проекту, тыс. рублей | нд | нд | нд | нд | нд | нд | нд | нд | нд | нд | нд | нд | нд | нд | нд | 142025.7197 | нд
3.2.1.2 | Реконструкция ПС 110/10 кВ Пятково (восстановительные работы после пожара, замена КРУН-10 кВ) | L_TP3300.PS.0117 | УНЦ ячейки выключателя КРУ 6-35 кВ | ПС 110/10 кВ Пятково | нд | С | 2023 | 10 | Iном 1250 А, Iоткл 31,5 кА | техническое обоснование инвестиционного проекта | от 05.11.2021 | Тюменская область | 1 | 8 | 1 ячейка | В3-02-3 | 1270 | 1.03 | 10464.8 | нд
3.2.1.2 | Реконструкция ПС 110/10 кВ Пятково (восстановительные работы после пожара, замена КРУН-10 кВ) | L_TP3300.PS.0117 | УНЦ элементов ПС без устройства фундаментов | ПС 110/10 кВ Пятково | нд | С | 2023 | 10 | Ограничитель перенапряжения на три фазы | техническое обоснование инвестиционного проекта | от 05.11.2021 | Тюменская область | 1 | 1 | 1 ед | И10-04-1 | 18 | 1.03 | 18.54 | нд
3.2.1.2 | Реконструкция ПС 110/10 кВ Пятково (восстановительные работы после пожара, замена КРУН-10 кВ) | L_TP3300.PS.0117 | УНЦ РЗА | ПС 110/10 кВ Пятково | нд | С | 2023 | 110 | Резервная РЗА трансформатора и управления выключателем | техническое обоснование инвестиционного проекта | от 05.11.2021 | Тюменская область | 1 | 1 | 1 ед | И11-09-3 | 1086 | 1.04 | 1129.44 | нд
3.2.1.2 | Реконструкция ПС 110/10 кВ Пятково (восстановительные работы после пожара, замена КРУН-10 кВ) | L_TP3300.PS.0117 | УНЦ РЗА | ПС 110/10 кВ Пятково | нд | С | 2023 | 110 | РЗА трансформатора и АРН | техническое обоснование инвестиционного проекта | от 05.11.2021 | Тюменская область | 1 | 1 | 1 ед | И11-07-3 | 1483 | 1.04 | 1542.32 | нд
3.2.1.2 | Реконструкция ПС 110/10 кВ Пятково (восстановительные работы после пожара, замена КРУН-10 кВ) | L_TP3300.PS.0117 | УНЦ РЗА | ПС 110/10 кВ Пятково | нд | С | 2023 | 110 | РЗА линии (основная и резервные защиты) с работой по каналу ВОЛС | техническое обоснование инвестиционного проекта | от 05.11.2021 | Тюменская область | 1 | 1 | 1 ед | И11-19-3 | 1143 | 1.04 | 1188.72 | нд
3.2.1.2 | Реконструкция ПС 110/10 кВ Пятково (восстановительные работы после пожара, замена КРУН-10 кВ) | L_TP3300.PS.0117 | УНЦ систем АСУТП и ТМ | ПС 110/10 кВ Пятково | нд | С | 2023 | 110 | Шкаф гарантированного питания АСУТП и ТМ | техническое обоснование инвестиционного проекта | от 05.11.2021 | Тюменская область | 1 | 1 | 1 ед | А5-06 | 2418 | 1.04 | 2514.72 | нд
3.2.1.2 | Реконструкция ПС 110/10 кВ Пятково (восстановительные работы после пожара, замена КРУН-10 кВ) | L_TP3300.PS.0117 | УНЦ системы ВЧ связи 35-750 Кв | ПС 110/10 кВ Пятково | нд | С | 2023 | 110 | Комбинированная аппаратура по ВЧ (ВОЛС) | техническое обоснование инвестиционного проекта | от 05.11.2021 | Тюменская область | 1 | 1 | 1 ед | А6-07 | 1442 | 1.07 | 1542.94 | нд
3.2.1.2 | Реконструкция ПС 110/10 кВ Пятково (восстановительные работы после пожара, замена КРУН-10 кВ) | L_TP3300.PS.0117 | УНЦ системы оперативного постоянного токаи собственных нужд ПС | ПС 110/10 кВ Пятково | нд | С | 2023 | 110 | Шкаф распределения оперативного постоянного тока с АВ на 20 ед. отходящих линий | техническое обоснование инвестиционного проекта | от 05.11.2021 | Тюменская область | 1 | 1 | 1 ед | И13-03 | 1105 | 1.04 | 1149.2 | нд
3.2.1.2 | Реконструкция ПС 110/10 кВ Пятково (восстановительные работы после пожара, замена КРУН-10 кВ) | L_TP3300.PS.0117 | УНЦ системы оперативного постоянного токаи собственных нужд ПС | ПС 110/10 кВ Пятково | нд | С | 2023 | 110 | Шкаф ввода на постоянном токе с АВ | техническое обоснование инвестиционного проекта | от 05.11.2021 | Тюменская область | 1 | 1 | 1 ед | И13-01 | 510 | 1.04 | 530.4 | нд
3.2.1.2 | Реконструкция ПС 110/10 кВ Пятково (восстановительные работы после пожара, замена КРУН-10 кВ) | L_TP3300.PS.0117 | УНЦ комплекса систем безопасности ПС | ПС 110/10 кВ Пятково | нд | С | 2023 | нд | Система пожарной и охранной сигнализации | техническое обоснование инвестиционного проекта | от 05.11.2021 | Тюменская область | 1 | 24 | 1 м2 здания | И15-08 | 1.3 | 1.04 | 32.448 | нд
3.2.1.2 | Реконструкция ПС 110/10 кВ Пятково (восстановительные работы после пожара, замена КРУН-10 кВ) | L_TP3300.PS.0117 | УНЦ комплекса систем безопасности ПС | ПС 110/10 кВ Пятково | нд | С | 2023 | нд | Система охранного освещения | техническое обоснование инвестиционного проекта | от 05.11.2021 | Тюменская область | 1 | 25 | 1 м периметра ПС | И15-10 | 3.5 | 1.04 | 91 | нд
3.2.1.2 | Реконструкция ПС 110/10 кВ Пятково (восстановительные работы после пожара, замена КРУН-10 кВ) | L_TP3300.PS.0117 | Затраты на проектно-изыскательские работы для отдельных элементов электрических сетей | ПС 110/10 кВ Пятково | нд | С | 2023 | нд | от 11 до 20,9 млн. руб | техническое обоснование инвестиционного проекта | от 05.11.2021 | Тюменская область | 1 | 1 | 1 ед. | П6-08 | 1500 | 1 | 1500 | нд
3.2.1.2 | Реконструкция ПС 110/10 кВ Пятково (восстановительные работы после пожара, замена КРУН-10 кВ) | L_TP3300.PS.0117 | Итого объем финансовых потребностей по инвестиционному проекту, тыс. рублей | нд | нд | нд | нд | нд | нд | нд | нд | нд | нд | нд | нд | нд | нд | нд | 21704.528 | нд
3.2.2.2 | Модернизация ВЛ-10 кВ филиала АО «Тюменьэнерго» - «Тюменские распределительные сети» (установка ПКУЭ-10 кВ в количестве 835 шт.) филиал Тюменские электрические сети | I_TP3300.VL.0090 | УНЦ ИИК | 2 РЭС, ТЭС | нд | И | 2024 | 10 | ПКУ с ТТ и ТН | Приказ об утв. ПСД | 11-ТЭС 27.12.2021 | Тюменская область | 1 | 835 | 1 точка учета | А1-06 | 302 | 1.04 | 262256.8 | нд
3.2.2.2 | Модернизация ВЛ-10 кВ филиала АО «Тюменьэнерго» - «Тюменские распределительные сети» (установка ПКУЭ-10 кВ в количестве 835 шт.) филиал Тюменские электрические сети | I_TP3300.VL.0090 | Затраты на проектно-изыскательские работы для отдельных элементов электрических сетей | 2 РЭС, ТЭС | нд | И | 2024 | 10 | от 151 до 300,9 млн. руб | Приказ об утв. ПСД | 11-ТЭС 27.12.2021 | Тюменская область | 1 | 1 | 1 ед | П6-11 | 15000 | 1 | 15000 | нд
3.2.2.2 | Модернизация ВЛ-10 кВ филиала АО «Тюменьэнерго» - «Тюменские распределительные сети» (установка ПКУЭ-10 кВ в количестве 835 шт.) филиал Тюменские электрические сети | I_TP3300.VL.0090 | Итого объем финансовых потребностей по инвестиционному проекту, тыс. рублей | нд | нд | нд | нд | нд | нд | нд | нд | нд | нд | нд | нд | нд | нд | нд | 277256.8 | нд
3.1.1.3 | ЛЭП 10 кВ от ПС 110 кВ Червишево с установкой реклоузера 10 кВ для подключения ГАУ Тюменской области ОЦЗВС «Жемчужина Сибири» (новое строительство ЛЭП 10 кВ протяжённостью 1х15 км и установка реклоузера 10 кВ в количестве 1 шт.) | K_NS3300.VL.0053 | УНЦ ВЛ 0,4-750 кВ на строительно-монтажные работы без опор и провода | ЛЭП 10 кВ от ПС 110 кВ Червишево | нд | С | 2023 | 10 | одноцепная, все типы опор за исключением многогранных | Приказ об утв. ПСД | 6-ТЭС от 28.03.2022 | Тюменская область | 1 | 15 | 1 км | Л1-02-1 | 767 | 1.42 | 16337.1 | нд
3.1.1.3 | ЛЭП 10 кВ от ПС 110 кВ Червишево с установкой реклоузера 10 кВ для подключения ГАУ Тюменской области ОЦЗВС «Жемчужина Сибири» (новое строительство ЛЭП 10 кВ протяжённостью 1х15 км и установка реклоузера 10 кВ в количестве 1 шт.) | K_NS3300.VL.0053 | УНЦ опор ВЛ 0,4-750 кВ | ЛЭП 10 кВ от ПС 110 кВ Червишево | нд | С | 2023 | 10 | одноцепная, все типы опор за исключением многогранных | Приказ об утв. ПСД | 6-ТЭС от 28.03.2022 | Тюменская область | 1 | 15 | 1 км | Л3-02-1 | 699 | 1.04 | 10904.4 | нд
3.1.1.3 | ЛЭП 10 кВ от ПС 110 кВ Червишево с установкой реклоузера 10 кВ для подключения ГАУ Тюменской области ОЦЗВС «Жемчужина Сибири» (новое строительство ЛЭП 10 кВ протяжённостью 1х15 км и установка реклоузера 10 кВ в количестве 1 шт.) | K_NS3300.VL.0053 | УНЦ проводаСИП ВЛ 0,4-35кВ | ЛЭП 10 кВ от ПС 110 кВ Червишево | нд | С | 2023 | 10 | СИП-3, 95мм2 / -мм2 | Приказ об утв. ПСД | 6-ТЭС от 28.03.2022 | Тюменская область | 1 | 15 | 1 км | Л7-05-3 | 431 | 1.04 | 6723.6 | нд
3.1.1.3 | ЛЭП 10 кВ от ПС 110 кВ Червишево с установкой реклоузера 10 кВ для подключения ГАУ Тюменской области ОЦЗВС «Жемчужина Сибири» (новое строительство ЛЭП 10 кВ протяжённостью 1х15 км и установка реклоузера 10 кВ в количестве 1 шт.) | K_NS3300.VL.0053 | УНЦ на вырубку (расширение, расчистку) просеки ВЛ (для всех субъектов Российской Федерации) | ЛЭП 10 кВ от ПС 110 кВ Червишево | нд | С | 2023 | 10 | Расчистка кустарников и мелколесья, вырубка деревьев с диаметром ствола 12 см и более, вырубкадеревьев и корчевка пней с диаметром ствола до 11 см | Приказ об утв. ПСД | 6-ТЭС от 28.03.2022 | Тюменская область | 1 | 31.5 | 1га | Б7-02 | 187 | 1 | 5890.5 | нд
3.1.1.3 | ЛЭП 10 кВ от ПС 110 кВ Червишево с установкой реклоузера 10 кВ для подключения ГАУ Тюменской области ОЦЗВС «Жемчужина Сибири» (новое строительство ЛЭП 10 кВ протяжённостью 1х15 км и установка реклоузера 10 кВ в количестве 1 шт.) | K_NS3300.VL.0053 | Затраты на проектно-изыскательские работы по ВЛ | ЛЭП 10 кВ от ПС 110 кВ Червишево | нд | С | 2023 | 10 | Протяженность до 6 км | Приказ об утв. ПСД | 6-ТЭС от 28.03.2022 | Тюменская область | 1 | 1 | 1 ед. | П3-04 | 2319 | 1 | 2319 | нд
3.1.1.3 | ЛЭП 10 кВ от ПС 110 кВ Червишево с установкой реклоузера 10 кВ для подключения ГАУ Тюменской области ОЦЗВС «Жемчужина Сибири» (новое строительство ЛЭП 10 кВ протяжённостью 1х15 км и установка реклоузера 10 кВ в количестве 1 шт.) | K_NS3300.VL.0053 | УНЦ автоматического пункта секционирования (реклоузера)6-35 кВ с ПКУ иинтеграцией в АСУТП | Реклоузер на линию10 кВ от ПС 110 кВ Червишево | нд | С | 2023 | 10 | Реклоузер с ПКУ и интеграцией в АСУТП | Приказ об утв. ПСД | 6-ТЭС от 28.03.2022 | Тюменская область | 1 | 1 | 1 ячейка | В7-01 | 1663 | 1.07 | 1779.41 | нд
3.1.1.3 | ЛЭП 10 кВ от ПС 110 кВ Червишево с установкой реклоузера 10 кВ для подключения ГАУ Тюменской области ОЦЗВС «Жемчужина Сибири» (новое строительство ЛЭП 10 кВ протяжённостью 1х15 км и установка реклоузера 10 кВ в количестве 1 шт.) | K_NS3300.VL.0053 | Затраты на проектно-изыскательские работы для отдельных элементов электрических сетей | Реклоузер на линию10 кВ от ПС 110 кВ Червишево | нд | С | 2023 | 10 | от 1,1 до 5,9 млн. руб | Приказ об утв. ПСД | 6-ТЭС от 28.03.2022 | Тюменская область | 1 | 1 | 1 объект | П6-06 | 300 | 1 | 300 | нд
3.1.1.3 | ЛЭП 10 кВ от ПС 110 кВ Червишево с установкой реклоузера 10 кВ для подключения ГАУ Тюменской области ОЦЗВС «Жемчужина Сибири» (новое строительство ЛЭП 10 кВ протяжённостью 1х15 км и установка реклоузера 10 кВ в количестве 1 шт.) | K_NS3300.VL.0053 | Итого объем финансовых потребностей по инвестиционному проекту, тыс. рублей | нд | нд | нд | нд | нд | нд | нд | нд | нд | нд | нд | нд | нд | нд | нд | 44254.01 | нд
3.2.1.2 | Реконструкция ПС 110 кВ Граничная (замена ячеек 10 кВ - 41 шт, установка дугогасящих реакторов 10 кВ в количестве 2 шт, замена дугогасящих реакторов 10 кВ в количестве 2 шт, реконструкция молниезащиты, замена оборудования РЗА и АСУ ТП) | K_TP3300.PS.0098 | УНЦ ячейки выключателя НУ 6-35 кВ | ПС 110 кВ Граничная | нд | П | 2025 | 10 | Iном 1600 А, Iоткл 31,5 кА | техническое обоснование инвестиционного проекта | от 03.09.219 | Тюменская область | 1 | 41 | 1 ячейка | В2-03-2 | 2768 | 1.08 | 122567.04 | нд
3.2.1.2 | Реконструкция ПС 110 кВ Граничная (замена ячеек 10 кВ - 41 шт, установка дугогасящих реакторов 10 кВ в количестве 2 шт, замена дугогасящих реакторов 10 кВ в количестве 2 шт, реконструкция молниезащиты, замена оборудования РЗА и АСУ ТП) | K_TP3300.PS.0098 | УНЦ ячейки реактора ДГР 6-35 кВ | ПС 110 кВ Граничная | нд | П | 2025 | 10 | 485 кВА | техническое обоснование инвестиционного проекта | от 03.09.219 | Тюменская область | 1 | 4 | 1 ячейка | Р1-06-1 | 4349 | 1.05 | 18265.8 | нд
3.2.1.2 | Реконструкция ПС 110 кВ Граничная (замена ячеек 10 кВ - 41 шт, установка дугогасящих реакторов 10 кВ в количестве 2 шт, замена дугогасящих реакторов 10 кВ в количестве 2 шт, реконструкция молниезащиты, замена оборудования РЗА и АСУ ТП) | K_TP3300.PS.0098 | УНЦ ячейки трансформатора 6-35 кВ | ПС 110 кВ Граничная | нд | П | 2025 | 10 | масляный Т 6(10,15)/HH, 630 кВА | техническое обоснование инвестиционного проекта | от 03.09.219 | Тюменская область | 1 | 4 | 1 ячейка | Т5-17-1 | 532 | 1.05 | 2234.4 | нд
3.2.1.2 | Реконструкция ПС 110 кВ Граничная (замена ячеек 10 кВ - 41 шт, установка дугогасящих реакторов 10 кВ в количестве 2 шт, замена дугогасящих реакторов 10 кВ в количестве 2 шт, реконструкция молниезащиты, замена оборудования РЗА и АСУ ТП) | K_TP3300.PS.0098 | УНЦ ячейки трансформатора 6-35 кВ | ПС 110 кВ Граничная | нд | П | 2025 | 10 | масляный Т 6(10,15)/HH, 400 кВА | техническое обоснование инвестиционного проекта | от 03.09.219 | Тюменская область | 1 | 3 | 1 ячейка | Т5-14-1 | 395 | 1.05 | 1244.25 | нд
3.2.1.2 | Реконструкция ПС 110 кВ Граничная (замена ячеек 10 кВ - 41 шт, установка дугогасящих реакторов 10 кВ в количестве 2 шт, замена дугогасящих реакторов 10 кВ в количестве 2 шт, реконструкция молниезащиты, замена оборудования РЗА и АСУ ТП) | K_TP3300.PS.0098 | Затраты на проектно-изыскательские работы для элементов ПС (ЗПС) | ПС 110 кВ Граничная | нд | П | 2025 | нд | от 51 до 150,9 млн. руб | техническое обоснование инвестиционного проекта | от 03.09.219 | Тюменская область | 1 | 1 | 1 ед. | П6-10 | 7500 | 1 | 7500 | нд
3.2.1.2 | Реконструкция ПС 110 кВ Граничная (замена ячеек 10 кВ - 41 шт, установка дугогасящих реакторов 10 кВ в количестве 2 шт, замена дугогасящих реакторов 10 кВ в количестве 2 шт, реконструкция молниезащиты, замена оборудования РЗА и АСУ ТП) | K_TP3300.PS.0098 | Итого объем финансовых потребностей по инвестиционному проекту, тыс. рублей | нд | нд | нд | нд | нд | нд | нд | нд | нд | нд | нд | нд | нд | нд | нд | 151811.49 | нд
3.2.1.2 | Реконструкция ПС 110/10 кВ Щербаковская (замена ОДиКЗ-110 на элегазовый выключатель 110 кВ в количестве 3 шт., установка дугогасящих реакторов 10 кВ в количестве 2 шт и монтаж ячеек 10 кВ в количестве 2 шт, замена оборудования РЗА) | K_TP3300.PS.0111 | УНЦ ячейки выключателя НУ 110-750 кВ | ПС 110/10 кВ Щербаковская | нд | П | 2023 | 110 | Iном 3150 А, Iоткл 40 кА | техническое обоснование инвестиционного проекта | от 03.09.2019 | Тюменская область | 1 | 2 | 1 ячейка | В1-02-1 | 23135 | 1.08 | 49971.6 | нд
3.2.1.2 | Реконструкция ПС 110/10 кВ Щербаковская (замена ОДиКЗ-110 на элегазовый выключатель 110 кВ в количестве 3 шт., установка дугогасящих реакторов 10 кВ в количестве 2 шт и монтаж ячеек 10 кВ в количестве 2 шт, замена оборудования РЗА) | K_TP3300.PS.0111 | УНЦ ячейки выключателя НУ 6-35 кВ | ПС 110/10 кВ Щербаковская | нд | П | 2023 | 10 | Iном 1600 А, Iоткл 31,5 кА | техническое обоснование инвестиционного проекта | от 03.09.2019 | Тюменская область | 1 | 2 | 1 ячейка | В2-03-2 | 2768 | 1.08 | 5978.88 | нд
3.2.1.2 | Реконструкция ПС 110/10 кВ Щербаковская (замена ОДиКЗ-110 на элегазовый выключатель 110 кВ в количестве 3 шт., установка дугогасящих реакторов 10 кВ в количестве 2 шт и монтаж ячеек 10 кВ в количестве 2 шт, замена оборудования РЗА) | K_TP3300.PS.0111 | УНЦ ячейки реактора ДГР 6-35 кВ | ПС 110/10 кВ Щербаковская | нд | П | 2023 | 10 | 485 кВА | техническое обоснование инвестиционного проекта | от 03.09.2019 | Тюменская область | 1 | 2 | 1 ячейка | Р1-06-1 | 4349 | 1.05 | 9132.9 | нд
3.2.1.2 | Реконструкция ПС 110/10 кВ Щербаковская (замена ОДиКЗ-110 на элегазовый выключатель 110 кВ в количестве 3 шт., установка дугогасящих реакторов 10 кВ в количестве 2 шт и монтаж ячеек 10 кВ в количестве 2 шт, замена оборудования РЗА) | K_TP3300.PS.0111 | УНЦ ячейки трансформатора 6-35 кВ | ПС 110/10 кВ Щербаковская | нд | П | 2023 | 10 | масляный Т 6(10,15)/HH, 630 кВА | техническое обоснование инвестиционного проекта | от 03.09.2019 | Тюменская область | 1 | 2 | 1 ячейка | Т5-17-1 | 532 | 1.05 | 1117.2 | нд
3.2.1.2 | Реконструкция ПС 110/10 кВ Щербаковская (замена ОДиКЗ-110 на элегазовый выключатель 110 кВ в количестве 3 шт., установка дугогасящих реакторов 10 кВ в количестве 2 шт и монтаж ячеек 10 кВ в количестве 2 шт, замена оборудования РЗА) | K_TP3300.PS.0111 | УНЦ подготовки и устройства территории ПС (ЗПС) | ПС 110/10 кВ Щербаковская | нд | П | 2023 | нд | Тюменская область, Ханты-Мансийский автономный округ, Ямало-Ненецкий автономный округ | техническое обоснование инвестиционного проекта | от 03.09.2019 | Тюменская область | 1 | 1666 | 1 м2 | Б1-11 | 3.33 | 1 | 5547.78 | нд
3.2.1.2 | Реконструкция ПС 110/10 кВ Щербаковская (замена ОДиКЗ-110 на элегазовый выключатель 110 кВ в количестве 3 шт., установка дугогасящих реакторов 10 кВ в количестве 2 шт и монтаж ячеек 10 кВ в количестве 2 шт, замена оборудования РЗА) | K_TP3300.PS.0111 | Затраты на проектно-изыскательские работы для элементов ПС (ЗПС) | ПС 110/10 кВ Щербаковская | нд | П | 2023 | 110 | Ячейка выключателя | техническое обоснование инвестиционного проекта | от 03.09.2019 | Тюменская область | 1 | 1 | 1 ед. | П2-02 | 2320 | 1 | 2320 | нд
3.2.1.2 | Реконструкция ПС 110/10 кВ Щербаковская (замена ОДиКЗ-110 на элегазовый выключатель 110 кВ в количестве 3 шт., установка дугогасящих реакторов 10 кВ в количестве 2 шт и монтаж ячеек 10 кВ в количестве 2 шт, замена оборудования РЗА) | K_TP3300.PS.0111 | Затраты на проектно-изыскательские работы для элементов ПС (ЗПС) | ПС 110/10 кВ Щербаковская | нд | П | 2023 | 10 | от 11 до 20,9 млн. руб | техническое обоснование инвестиционного проекта | от 03.09.2019 | Тюменская область | 1 | 1 | 1 ед. | П6-08 | 1500 | 1 | 1500 | нд
3.2.1.2 | Реконструкция ПС 110/10 кВ Щербаковская (замена ОДиКЗ-110 на элегазовый выключатель 110 кВ в количестве 3 шт., установка дугогасящих реакторов 10 кВ в количестве 2 шт и монтаж ячеек 10 кВ в количестве 2 шт, замена оборудования РЗА) | K_TP3300.PS.0111 | Итого объем финансовых потребностей по инвестиционному проекту, тыс. рублей | нд | нд | нд | нд | нд | нд | нд | нд | нд | нд | нд | нд | нд | нд | нд | 75568.36 | нд
3.2.3.1 | Установка приборов учета в соответствии с Федеральным законом от 27.12.2018 № 522-ФЗ при истечении МПИ или срока эксплуатации, при отсутствии прибора учета у потребителя (10489 точек учета 0,2-0,4 кВ) филиал Тюменские электрические сети | K_TP3300.AS.0016 | УНЦ ИИК | 18 РЭС, ТЭС | нд | Н | 2027 | 0.4 | Прибор учета однофазный | техническое обоснование инвестиционного проекта | от 21.07.2022 | Тюменская область | 1 | 5012 | 1 точка учета | А1-01 | 14 | 1.04 | 72974.72 | нд
3.2.3.1 | Установка приборов учета в соответствии с Федеральным законом от 27.12.2018 № 522-ФЗ при истечении МПИ или срока эксплуатации, при отсутствии прибора учета у потребителя (10489 точек учета 0,2-0,4 кВ) филиал Тюменские электрические сети | K_TP3300.AS.0016 | УНЦ ИИК | 18 РЭС, ТЭС | нд | Н | 2027 | 0.4 | Прибор учета трехфазный | техническое обоснование инвестиционного проекта | от 21.07.2022 | Тюменская область | 1 | 4554 | 1 точка учета | А1-02 | 24 | 1.04 | 113667.84 | нд
3.2.3.1 | Установка приборов учета в соответствии с Федеральным законом от 27.12.2018 № 522-ФЗ при истечении МПИ или срока эксплуатации, при отсутствии прибора учета у потребителя (10489 точек учета 0,2-0,4 кВ) филиал Тюменские электрические сети | K_TP3300.AS.0016 | УНЦ ИИК | 18 РЭС, ТЭС | нд | Н | 2027 | 0.4 | Прибор учета трехфазный с ТТ | техническое обоснование инвестиционного проекта | от 21.07.2022 | Тюменская область | 1 | 312 | 1 точка учета | А1-03 | 27 | 1.04 | 8760.96 | нд
3.2.3.1 | Установка приборов учета в соответствии с Федеральным законом от 27.12.2018 № 522-ФЗ при истечении МПИ или срока эксплуатации, при отсутствии прибора учета у потребителя (10489 точек учета 0,2-0,4 кВ) филиал Тюменские электрические сети | K_TP3300.AS.0016 | УНЦ арматуры, крепления, защиты от перенапряжений ВЛ 0,4-35 кВ | 18 РЭС, ТЭС | нд | Н | 2027 | 0.4 | Арматура и устройство крепления провода СИП | техническое обоснование инвестиционного проекта | от 21.07.2022 | Тюменская область | 1 | 9878 | 1 ед | Л11-01 | 2.2 | 1.04 | 22600.864 | нд
3.2.3.1 | Установка приборов учета в соответствии с Федеральным законом от 27.12.2018 № 522-ФЗ при истечении МПИ или срока эксплуатации, при отсутствии прибора учета у потребителя (10489 точек учета 0,2-0,4 кВ) филиал Тюменские электрические сети | K_TP3300.AS.0016 | УНЦ проводаСИП ВЛ 0,4-35кВ | 18 РЭС, ТЭС | нд | Н | 2027 | 0.4 | СИП-4, 2х16мм2 | техническое обоснование инвестиционного проекта | от 21.07.2022 | Тюменская область | 1 | 120.288 | 1 км | Л7-11-4 | 120 | 1.04 | 15011.9424 | нд
3.2.3.1 | Установка приборов учета в соответствии с Федеральным законом от 27.12.2018 № 522-ФЗ при истечении МПИ или срока эксплуатации, при отсутствии прибора учета у потребителя (10489 точек учета 0,2-0,4 кВ) филиал Тюменские электрические сети | K_TP3300.AS.0016 | УНЦ проводаСИП ВЛ 0,4-35кВ | 18 РЭС, ТЭС | нд | Н | 2027 | 0.4 | СИП-4, 4х16мм3 | техническое обоснование инвестиционного проекта | от 21.07.2022 | Тюменская область | 1 | 109.296 | 1 км | Л7-32-4 | 146 | 1.04 | 16595.5046 | нд
3.2.3.1 | Установка приборов учета в соответствии с Федеральным законом от 27.12.2018 № 522-ФЗ при истечении МПИ или срока эксплуатации, при отсутствии прибора учета у потребителя (10489 точек учета 0,2-0,4 кВ) филиал Тюменские электрические сети | K_TP3300.AS.0016 | УНЦ проводаСИП ВЛ 0,4-35кВ | 18 РЭС, ТЭС | нд | Н | 2027 | 0.4 | СИП-2, 3х70мм3 | техническое обоснование инвестиционного проекта | от 21.07.2022 | Тюменская область | 1 | 7.488 | 1 км | Л7-24-2 | 291 | 1.04 | 2266.1683 | нд
3.2.3.1 | Установка приборов учета в соответствии с Федеральным законом от 27.12.2018 № 522-ФЗ при истечении МПИ или срока эксплуатации, при отсутствии прибора учета у потребителя (10489 точек учета 0,2-0,4 кВ) филиал Тюменские электрические сети | K_TP3300.AS.0016 | Затраты на проектно-изыскательские работы для отдельных элементов электрических сетей | 18 РЭС, ТЭС | нд | Н | 2027 | 0.4 | от 151 до 300,9 млн. руб | техническое обоснование инвестиционного проекта | от 21.07.2022 | Тюменская область | 1 | 1 | 1 объект | П6-11 | 15000 | 1 | 15000 | нд
3.2.3.1 | Установка приборов учета в соответствии с Федеральным законом от 27.12.2018 № 522-ФЗ при истечении МПИ или срока эксплуатации, при отсутствии прибора учета у потребителя (10489 точек учета 0,2-0,4 кВ) филиал Тюменские электрические сети | K_TP3300.AS.0016 | Итого объем финансовых потребностей по инвестиционному проекту, тыс. рублей | нд | нд | нд | нд | нд | нд | нд | нд | нд | нд | нд | нд | нд | нд | нд | 266877.9994 | нд
3.2.3.1 | Развитие коммерческого учета электроэнергии на объектах АО "Россети Тюмень" (41 767 точек учета 0,2-0,4 кВ) филиал Тюменские электрические сети | K_TP3300.AS.0017 | УНЦ ИИК | 2 РЭС, ТЭС | нд | Н | 2025 | 0.4 | Прибор учета однофазный | техническое обоснование инвестиционного проекта | от 21.07.2022 | Тюменская область | 1 | 24114 | 1 точка учета | А1-01 | 14 | 1.04 | 351099.84 | нд
3.2.3.1 | Развитие коммерческого учета электроэнергии на объектах АО "Россети Тюмень" (41 767 точек учета 0,2-0,4 кВ) филиал Тюменские электрические сети | K_TP3300.AS.0017 | УНЦ ИИК | 2 РЭС, ТЭС | нд | Н | 2025 | 0.4 | Прибор учета трехфазный | техническое обоснование инвестиционного проекта | от 21.07.2022 | Тюменская область | 1 | 15378 | 1 точка учета | А1-02 | 24 | 1.04 | 383834.88 | нд
3.2.3.1 | Развитие коммерческого учета электроэнергии на объектах АО "Россети Тюмень" (41 767 точек учета 0,2-0,4 кВ) филиал Тюменские электрические сети | K_TP3300.AS.0017 | УНЦ ИИК | 2 РЭС, ТЭС | нд | Н | 2025 | 0.4 | Прибор учета трехфазный с ТТ | техническое обоснование инвестиционного проекта | от 21.07.2022 | Тюменская область | 1 | 2275 | 1 точка учета | А1-03 | 27 | 1.04 | 63882 | нд
3.2.3.1 | Развитие коммерческого учета электроэнергии на объектах АО "Россети Тюмень" (41 767 точек учета 0,2-0,4 кВ) филиал Тюменские электрические сети | K_TP3300.AS.0017 | УНЦ арматуры, крепления, защиты от перенапряжений ВЛ 0,4-35 кВ | 2 РЭС, ТЭС | нд | Н | 2025 | 0.4 | Арматура и устройство крепления провода СИП | техническое обоснование инвестиционного проекта | от 21.07.2022 | Тюменская область | 1 | 41767 | 1 ед | Л11-01 | 2.2 | 1.04 | 95562.896 | нд
3.2.3.1 | Развитие коммерческого учета электроэнергии на объектах АО "Россети Тюмень" (41 767 точек учета 0,2-0,4 кВ) филиал Тюменские электрические сети | K_TP3300.AS.0017 | УНЦ проводаСИП ВЛ 0,4-35кВ | 2 РЭС, ТЭС | нд | Н | 2025 | 0.4 | СИП-4, 2х16мм2 | техническое обоснование инвестиционного проекта | от 21.07.2022 | Тюменская область | 1 | 578.736 | 1 км | Л7-11-4 | 120 | 1.04 | 72226.2528 | нд
3.2.3.1 | Развитие коммерческого учета электроэнергии на объектах АО "Россети Тюмень" (41 767 точек учета 0,2-0,4 кВ) филиал Тюменские электрические сети | K_TP3300.AS.0017 | УНЦ проводаСИП ВЛ 0,4-35кВ | 2 РЭС, ТЭС | нд | Н | 2025 | 0.4 | СИП-4, 4х16мм3 | техническое обоснование инвестиционного проекта | от 21.07.2022 | Тюменская область | 1 | 369.072 | 1 км | Л7-32-4 | 146 | 1.04 | 56039.8925 | нд
3.2.3.1 | Развитие коммерческого учета электроэнергии на объектах АО "Россети Тюмень" (41 767 точек учета 0,2-0,4 кВ) филиал Тюменские электрические сети | K_TP3300.AS.0017 | УНЦ проводаСИП ВЛ 0,4-35кВ | 2 РЭС, ТЭС | нд | Н | 2025 | 0.4 | СИП-2, 3х70мм3 | техническое обоснование инвестиционного проекта | от 21.07.2022 | Тюменская область | 1 | 54.6 | 1 км | Л7-24-2 | 291 | 1.04 | 16524.144 | нд
3.2.3.1 | Развитие коммерческого учета электроэнергии на объектах АО "Россети Тюмень" (41 767 точек учета 0,2-0,4 кВ) филиал Тюменские электрические сети | K_TP3300.AS.0017 | Затраты на проектно-изыскательские работы для отдельных элементов электрических сетей | 2 РЭС, ТЭС | нд | Н | 2025 | 0.4 | от 501 до 1000,9 млн. руб | техническое обоснование инвестиционного проекта | от 21.07.2022 | Тюменская область | 1 | 1 | 1 объект | П6-13 | 75000 | 1 | 75000 | нд
3.2.3.1 | Развитие коммерческого учета электроэнергии на объектах АО "Россети Тюмень" (41 767 точек учета 0,2-0,4 кВ) филиал Тюменские электрические сети | K_TP3300.AS.0017 | Итого объем финансовых потребностей по инвестиционному проекту, тыс. рублей | нд | нд | нд | нд | нд | нд | нд | нд | нд | нд | нд | нд | нд | нд | нд | 1114169.9053 | нд
3.2.4.2 | Реконструкция ПС 110/10 кВ Рафайлово, ПС 110/35/10 кВ Коммунар Тюменского ТПО ( в части ССПИ) | F_TP3300.PR.0051 | УНЦ ВОСП | ПС 110/10 кВ Рафайлово, ПС 110/35/10 кВ Коммунар | нд | С | 2022 | нд | Мультиплексор СЦИ транспортного уровня, 160 км | Приказ об утв. ПСД | от 17.03.2022 № 2-Э | Тюменская область | 1 | 6 | 1 ед. | А7-02 | 6886 | 1.04 | 42968.64 | нд
3.2.4.2 | Реконструкция ПС 110/10 кВ Рафайлово, ПС 110/35/10 кВ Коммунар Тюменского ТПО ( в части ССПИ) | F_TP3300.PR.0051 | УНЦ ОКСН | ПС 110/10 кВ Рафайлово, ПС 110/35/10 кВ Коммунар | нд | С | 2022 | нд | 48 ОВ, 25кН | Приказ об утв. ПСД | от 17.03.2022 № 2-Э | Тюменская область | 1 | 46.271 | 1км | О2-06-2 | 336 | 1.04 | 16168.9382 | нд
3.2.4.2 | Реконструкция ПС 110/10 кВ Рафайлово, ПС 110/35/10 кВ Коммунар Тюменского ТПО ( в части ССПИ) | F_TP3300.PR.0051 | УНЦ сети связи | ПС 110/10 кВ Рафайлово, ПС 110/35/10 кВ Коммунар | нд | С | 2022 | нд | ЛВС | Приказ об утв. ПСД | от 17.03.2022 № 2-Э | Тюменская область | 1 | 6 | 1 объект | И14-09 | 2687 | 1.04 | 16766.88 | нд
3.2.4.2 | Реконструкция ПС 110/10 кВ Рафайлово, ПС 110/35/10 кВ Коммунар Тюменского ТПО ( в части ССПИ) | F_TP3300.PR.0051 | УНЦ АСУТП ПС и ТМ | ПС 110/10 кВ Рафайлово, ПС 110/35/10 кВ Коммунар | нд | С | 2022 | 35 | 35 кВ и выше | Приказ об утв. ПСД | от 17.03.2022 № 2-Э | Тюменская область | 1 | 1 | 1 ед. | А3-02 | 23531 | 1.04 | 24472.24 | нд
3.2.4.2 | Реконструкция ПС 110/10 кВ Рафайлово, ПС 110/35/10 кВ Коммунар Тюменского ТПО ( в части ССПИ) | F_TP3300.PR.0051 | УНЦ АСУТП присоединения | ПС 110/10 кВ Рафайлово, ПС 110/35/10 кВ Коммунар | нд | С | 2022 | 110 | 35 кВ и выше | Приказ об утв. ПСД | от 17.03.2022 № 2-Э | Тюменская область | 1 | 1 | 1 ед. | А4-02 | 629 | 1.04 | 654.16 | нд
3.2.4.2 | Реконструкция ПС 110/10 кВ Рафайлово, ПС 110/35/10 кВ Коммунар Тюменского ТПО ( в части ССПИ) | F_TP3300.PR.0051 | УНЦ комплекса систем безопасности ПС | ПС 110/10 кВ Рафайлово, ПС 110/35/10 кВ Коммунар | нд | С | 2022 | нд | Шкаф ЦК комплекса систем безопасности | Приказ об утв. ПСД | от 17.03.2022 № 2-Э | Тюменская область | 1 | 1 | 1 ед. | И15-02 | 542 | 1.04 | 563.68 | нд
3.2.4.2 | Реконструкция ПС 110/10 кВ Рафайлово, ПС 110/35/10 кВ Коммунар Тюменского ТПО ( в части ССПИ) | F_TP3300.PR.0051 | УНЦ комплекса систем безопасности ПС | ПС 110/10 кВ Рафайлово, ПС 110/35/10 кВ Коммунар | нд | С | 2022 | нд | Система пожарной и охранной сигнализации | Приказ об утв. ПСД | от 17.03.2022 № 2-Э | Тюменская область | 1 | 460 | 1м2 здания | И15-08 | 1.3 | 1.04 | 621.92 | нд
3.2.4.2 | Реконструкция ПС 110/10 кВ Рафайлово, ПС 110/35/10 кВ Коммунар Тюменского ТПО ( в части ССПИ) | F_TP3300.PR.0051 | Затраты на проектно-изыскательские работы для отдельных элементов электрических сетей | ПС 110/10 кВ Рафайлово, ПС 110/35/10 кВ Коммунар | нд | С | 2022 | нд | от 51 до 150,9 млн. руб | Приказ об утв. ПСД | от 17.03.2022 № 2-Э | Тюменская область | 1 | 1 | 1 объект | П6-10 | 7500 | 1 | 7500 | нд
3.2.4.2 | Реконструкция ПС 110/10 кВ Рафайлово, ПС 110/35/10 кВ Коммунар Тюменского ТПО ( в части ССПИ) | F_TP3300.PR.0051 | УНЦ ИИК | ПС 110/10 кВ Рафайлово, ПС 110/35/10 кВ Коммунар | нд | С | 2022 | нд | Прибор учета трехфазный для ПС (ЗПС) | Приказ об утв. ПСД | от 17.03.2022 № 2-Э | Тюменская область | 1 | 25 | 1 ед. | А1-05 | 90 | 1.04 | 2340 | нд
3.2.4.2 | Реконструкция ПС 110/10 кВ Рафайлово, ПС 110/35/10 кВ Коммунар Тюменского ТПО ( в части ССПИ) | F_TP3300.PR.0051 | УНЦ ИВКЭ | ПС 110/10 кВ Рафайлово, ПС 110/35/10 кВ Коммунар | нд | С | 2022 | нд | ИВКЭ для ПС (ЗПС) 35 кВ и выше | Приказ об утв. ПСД | от 17.03.2022 № 2-Э | Тюменская область | 1 | 1 | 1 ед. | А2-02 | 588 | 1.04 | 611.52 | нд
3.2.4.2 | Реконструкция ПС 110/10 кВ Рафайлово, ПС 110/35/10 кВ Коммунар Тюменского ТПО ( в части ССПИ) | F_TP3300.PR.0051 | Затраты на проектно-изыскательские работы для отдельных элементов электрических сетей | ПС 110/10 кВ Рафайлово, ПС 110/35/10 кВ Коммунар | нд | С | 2022 | нд | от 1,1 до 5,9 млн. руб | Приказ об утв. ПСД | от 17.03.2022 № 2-Э | Тюменская область | 1 | 2 | 1 объект | П6-06 | 300 | 1 | 600 | нд
3.2.4.2 | Реконструкция ПС 110/10 кВ Рафайлово, ПС 110/35/10 кВ Коммунар Тюменского ТПО ( в части ССПИ) | F_TP3300.PR.0051 | Итого объем финансовых потребностей по инвестиционному проекту, тыс. рублей | нд | нд | нд | нд | нд | нд | нд | нд | нд | нд | нд | нд | нд | нд | нд | 113267.9782 | нд
3.6 | Строительство учебного полигона | L_NS3300.PH.0012 | УНЦ ячейки трансформатора 35-500 кВ | Учебный полигон Тюменский РЭС | нд | П | 2024 | 110 | Т 110/HH, 16 МВА | техническое обоснование инвестиционного проекта | от 25.03.2021 | Тюменская область | 1 | 1 | 1 ячейка | Т4-07-2 | 36657 | 1.05 | 38489.85 | нд
3.6 | Строительство учебного полигона | L_NS3300.PH.0012 | УНЦ ВЛ 0,4-750 кВ на строительно-монтажные работы без опор и провода | Учебный полигон Тюменский РЭС | нд | П | 2024 | 110 | одноцепная, все типы опор за исключением многогранных | техническое обоснование инвестиционного проекта | от 25.03.2021 | Тюменская область | 1 | 0.05 | 1 км | Л1-04-1 | 2267 | 1.58 | 179.093 | нд
3.6 | Строительство учебного полигона | L_NS3300.PH.0012 | УНЦ опор ВЛ 0,4-750 кВ | Учебный полигон Тюменский РЭС | нд | П | 2024 | 110 | одноцепная, все типы опор за исключением многогранных | техническое обоснование инвестиционного проекта | от 25.03.2021 | Тюменская область | 1 | 0.05 | 1 км | Л3-04-1 | 1944 | 1.06 | 103.032 | нд
3.6 | Строительство учебного полигона | L_NS3300.PH.0012 | УНЦ провода ВЛ 0,4-750 кВ сталеалюминиевого типа | Учебный полигон Тюменский РЭС | нд | П | 2024 | 110 | Сечение фазного провода 120 мм2 | техническое обоснование инвестиционного проекта | от 25.03.2021 | Тюменская область | 1 | 0.05 | 1 км | Л5-03 | 503 | 1.06 | 26.659 | нд
3.6 | Строительство учебного полигона | L_NS3300.PH.0012 | Итого объем финансовых потребностей по инвестиционному проекту, тыс. рублей | нд | нд | нд | нд | нд | нд | нд | нд | нд | нд | нд | нд | нд | нд | нд | 38798.634 | нд
3.1.1.3 | Строительство ВЛ 10 кВ от КВЛ 10 кВ Перевалово и подключение к сети ПКУ-10 кВ на вновь сооружаемой ВЛ 10 кВ от КВЛ 10 кВ Перевалово заявителя Варкентина Е. В. (0,03 км; 1 т.у.) | M_NS3300.VL.0059 | УНЦ ВЛ 0,4-750 кВ на строительно-монтажные работы без опор и провода | ВЛ 10 кВ от КВЛ 10 кВ Перевалов | нд | П | 2022 | 10 | одноцепная, все типы опор за исключением многогранных | техническое обоснование инвестиционного проекта | от 25.03.2021 | Тюменская область | 1 | 0.03 | 1 км | Л1-02-1 | 767 | 1.42 | 32.6742 | нд
3.1.1.3 | Строительство ВЛ 10 кВ от КВЛ 10 кВ Перевалово и подключение к сети ПКУ-10 кВ на вновь сооружаемой ВЛ 10 кВ от КВЛ 10 кВ Перевалово заявителя Варкентина Е. В. (0,03 км; 1 т.у.) | M_NS3300.VL.0059 | УНЦ опор ВЛ 0,4-750 кВ | ВЛ 10 кВ от КВЛ 10 кВ Перевалов | нд | П | 2022 | 10 | одноцепная, все типы опор за исключением многогранных | техническое обоснование инвестиционного проекта | от 25.03.2021 | Тюменская область | 1 | 0.03 | 1 км | Л3-02-1 | 699 | 1.04 | 21.8088 | нд
3.1.1.3 | Строительство ВЛ 10 кВ от КВЛ 10 кВ Перевалово и подключение к сети ПКУ-10 кВ на вновь сооружаемой ВЛ 10 кВ от КВЛ 10 кВ Перевалово заявителя Варкентина Е. В. (0,03 км; 1 т.у.) | M_NS3300.VL.0059 | УНЦ проводаСИП ВЛ 0,4-35кВ | ВЛ 10 кВ от КВЛ 10 кВ Перевалов | нд | П | 2022 | 10 | СИП-3, 50мм2 / -мм2 | техническое обоснование инвестиционного проекта | от 25.03.2021 | Тюменская область | 1 | 0.03 | 1 км | Л7-03-3 | 400 | 1.04 | 12.48 | нд
3.1.1.3 | Строительство ВЛ 10 кВ от КВЛ 10 кВ Перевалово и подключение к сети ПКУ-10 кВ на вновь сооружаемой ВЛ 10 кВ от КВЛ 10 кВ Перевалово заявителя Варкентина Е. В. (0,03 км; 1 т.у.) | M_NS3300.VL.0059 | УНЦ ИИК | ВЛ 10 кВ от КВЛ 10 кВ Перевалов | нд | П | 2022 | 10 | ПКУ с ТТ и ТН | техническое обоснование инвестиционного проекта | от 25.03.2021 | Тюменская область | 1 | 1 | 1 точка учета | А1-06 | 302 | 1.04 | 314.08 | нд
3.1.1.3 | Строительство ВЛ 10 кВ от КВЛ 10 кВ Перевалово и подключение к сети ПКУ-10 кВ на вновь сооружаемой ВЛ 10 кВ от КВЛ 10 кВ Перевалово заявителя Варкентина Е. В. (0,03 км; 1 т.у.) | M_NS3300.VL.0059 | Затраты на проектно-изыскательские работы по ВЛ | ВЛ 10 кВ от КВЛ 10 кВ Перевалов | нд | П | 2022 | 10 | Протяженность до 2 км | техническое обоснование инвестиционного проекта | от 25.03.2021 | Тюменская область | 1 | 1 | 1 ед. | П3-02 | 561 | 1 | 561 | нд
3.1.1.3 | Строительство ВЛ 10 кВ от КВЛ 10 кВ Перевалово и подключение к сети ПКУ-10 кВ на вновь сооружаемой ВЛ 10 кВ от КВЛ 10 кВ Перевалово заявителя Варкентина Е. В. (0,03 км; 1 т.у.) | M_NS3300.VL.0059 | Итого объем финансовых потребностей по инвестиционному проекту, тыс. рублей | нд | нд | нд | нд | нд | нд | нд | нд | нд | нд | нд | нд | нд | нд | нд | 942.043 | нд
3.1.1.3 | Установка средства коммерческого учета ВЛ 10 кВ ОПХ от ПС 110 кВ Утяшево отпайка на СНТ "Рябинка" для подключения энергопринимающих устройств АО "СУЭНКО" (ПКУ - 1 шт.) | M_NS3300.VL.0063 | УНЦ ИИК | ВЛ 10 кВ ОПХ от ПС 110 кВ Утяшево | нд | П | 2022 | 10 | ПКУ с ТТ и ТН | техническое обоснование инвестиционного проекта | от 15.10.2021 | Тюменская область | 1 | 1 | 1 точка учета | А1-06 | 302 | 1.04 | 314.08 | нд
3.1.1.3 | Установка средства коммерческого учета ВЛ 10 кВ ОПХ от ПС 110 кВ Утяшево отпайка на СНТ "Рябинка" для подключения энергопринимающих устройств АО "СУЭНКО" (ПКУ - 1 шт.) | M_NS3300.VL.0063 | Затраты на проектно-изыскательские работы для отдельных элементов электрических сетей | ВЛ 10 кВ ОПХ от ПС 110 кВ Утяшево | нд | П | 2022 | 10 | от 0,2 до 0,59 млн. руб | техническое обоснование инвестиционного проекта | от 15.10.2021 | Тюменская область | 1 | 1 | 1 объект | П6-04 | 40 | 1 | 40 | нд
3.1.1.3 | Установка средства коммерческого учета ВЛ 10 кВ ОПХ от ПС 110 кВ Утяшево отпайка на СНТ "Рябинка" для подключения энергопринимающих устройств АО "СУЭНКО" (ПКУ - 1 шт.) | M_NS3300.VL.0063 | Итого объем финансовых потребностей по инвестиционному проекту, тыс. рублей | нд | нд | нд | нд | нд | нд | нд | нд | нд | нд | нд | нд | нд | нд | нд | 354.08 | нд
3.1.1.3 | Строительство ВЛЗ 10 кВ от ВЛ 10 кВ Решетниково ПС 110 кВ Молчаново с установкой пункта коммерческого учета электроэнергии подключения энергопринимающих устройств ИП Гейн Роман Викторович (новое строительство ВЛ - 0,02 км, установка ПКУ - 1 шт.) | M_NS3300.VL.0064 | УНЦ ВЛ 0,4-750 кВ на строительно-монтажные работы без опор и провода | ВЛ 10 кВ Решетниково | нд | П | 2022 | 10 | одноцепная, все типы опор за исключением многогранных | техническое обоснование инвестиционного проекта | от 19.10.2021 | Тюменская область | 1 | 0.02 | 1 км | Л1-02-1 | 767 | 1.42 | 21.7828 | нд
3.1.1.3 | Строительство ВЛЗ 10 кВ от ВЛ 10 кВ Решетниково ПС 110 кВ Молчаново с установкой пункта коммерческого учета электроэнергии подключения энергопринимающих устройств ИП Гейн Роман Викторович (новое строительство ВЛ - 0,02 км, установка ПКУ - 1 шт.) | M_NS3300.VL.0064 | УНЦ опор ВЛ 0,4-750 кВ | ВЛ 10 кВ Решетниково | нд | П | 2022 | 10 | одноцепная, все типы опор за исключением многогранных | техническое обоснование инвестиционного проекта | от 19.10.2021 | Тюменская область | 1 | 0.02 | 1 км | Л3-02-1 | 699 | 1.04 | 14.5392 | нд
3.1.1.3 | Строительство ВЛЗ 10 кВ от ВЛ 10 кВ Решетниково ПС 110 кВ Молчаново с установкой пункта коммерческого учета электроэнергии подключения энергопринимающих устройств ИП Гейн Роман Викторович (новое строительство ВЛ - 0,02 км, установка ПКУ - 1 шт.) | M_NS3300.VL.0064 | УНЦ проводаСИП ВЛ 0,4-35кВ | ВЛ 10 кВ Решетниково | нд | П | 2022 | 10 | СИП-3, 50мм2 / -мм2 | техническое обоснование инвестиционного проекта | от 19.10.2021 | Тюменская область | 1 | 0.02 | 1 км | Л7-03-3 | 400 | 1.04 | 8.32 | нд
3.1.1.3 | Строительство ВЛЗ 10 кВ от ВЛ 10 кВ Решетниково ПС 110 кВ Молчаново с установкой пункта коммерческого учета электроэнергии подключения энергопринимающих устройств ИП Гейн Роман Викторович (новое строительство ВЛ - 0,02 км, установка ПКУ - 1 шт.) | M_NS3300.VL.0064 | УНЦ ИИК | в ТП 10/0,4кВ Решетниково | нд | П | 2022 | 10 | ПКУ с ТТ и ТН | техническое обоснование инвестиционного проекта | от 19.10.2021 | Тюменская область | 1 | 1 | 1 точка учета | А1-06 | 302 | 1.04 | 314.08 | нд
3.1.1.3 | Строительство ВЛЗ 10 кВ от ВЛ 10 кВ Решетниково ПС 110 кВ Молчаново с установкой пункта коммерческого учета электроэнергии подключения энергопринимающих устройств ИП Гейн Роман Викторович (новое строительство ВЛ - 0,02 км, установка ПКУ - 1 шт.) | M_NS3300.VL.0064 | Затраты на проектно-изыскательские работы по ВЛ | ВЛ 10 кВ Решетниково | нд | П | 2022 | 10 | Протяженность до 2 км | техническое обоснование инвестиционного проекта | от 19.10.2021 | Тюменская область | 1 | 1 | 1 ед. | П3-02 | 561 | 1 | 561 | нд
3.1.1.3 | Строительство ВЛЗ 10 кВ от ВЛ 10 кВ Решетниково ПС 110 кВ Молчаново с установкой пункта коммерческого учета электроэнергии подключения энергопринимающих устройств ИП Гейн Роман Викторович (новое строительство ВЛ - 0,02 км, установка ПКУ - 1 шт.) | M_NS3300.VL.0064 | Затраты на проектно-изыскательские работы для отдельных элементов электрических сетей | в ТП 10/0,4кВ Решетниково | нд | П | 2022 | 10 | от 0,2 до 0,59 млн. руб | техническое обоснование инвестиционного проекта | от 19.10.2021 | Тюменская область | 1 | 1 | 1 объект | П6-04 | 40 | 1 | 40 | нд
3.1.1.3 | Строительство ВЛЗ 10 кВ от ВЛ 10 кВ Решетниково ПС 110 кВ Молчаново с установкой пункта коммерческого учета электроэнергии подключения энергопринимающих устройств ИП Гейн Роман Викторович (новое строительство ВЛ - 0,02 км, установка ПКУ - 1 шт.) | M_NS3300.VL.0064 | Итого объем финансовых потребностей по инвестиционному проекту, тыс. рублей | нд | нд | нд | нд | нд | нд | нд | нд | нд | нд | нд | нд | нд | нд | нд | 959.722 | нд
3.1.1.3 | Строительство ВЛЗ 10 кВ от ВЛ 10 кВ Кулаково ПС 110 кВ Кулаково с установкой прибора коммерческого учета электрической энергии для подключения энергопринимающих устройств ИП Гейн Роман Викторович (новое строительство ВЛ - 0,005 км, установка ПКУ - 1 шт.) | M_NS3300.VL.0065 | УНЦ ВЛ 0,4-750 кВ на строительно-монтажные работы без опор и провода | ВЛ 10 кВ Кулаково | нд | П | 2022 | 10 | одноцепная, все типы опор за исключением многогранных | техническое обоснование инвестиционного проекта | от 03.11.2021 | Тюменская область | 1 | 0.005 | 1 км | Л1-02-1 | 767 | 1.42 | 5.4457 | нд
3.1.1.3 | Строительство ВЛЗ 10 кВ от ВЛ 10 кВ Кулаково ПС 110 кВ Кулаково с установкой прибора коммерческого учета электрической энергии для подключения энергопринимающих устройств ИП Гейн Роман Викторович (новое строительство ВЛ - 0,005 км, установка ПКУ - 1 шт.) | M_NS3300.VL.0065 | УНЦ опор ВЛ 0,4-750 кВ | ВЛ 10 кВ Кулаково | нд | П | 2022 | 10 | одноцепная, все типы опор за исключением многогранных | техническое обоснование инвестиционного проекта | от 03.11.2021 | Тюменская область | 1 | 0.005 | 1 км | Л3-02-1 | 699 | 1.04 | 3.6348 | нд
3.1.1.3 | Строительство ВЛЗ 10 кВ от ВЛ 10 кВ Кулаково ПС 110 кВ Кулаково с установкой прибора коммерческого учета электрической энергии для подключения энергопринимающих устройств ИП Гейн Роман Викторович (новое строительство ВЛ - 0,005 км, установка ПКУ - 1 шт.) | M_NS3300.VL.0065 | УНЦ проводаСИП ВЛ 0,4-35кВ | ВЛ 10 кВ Кулаково | нд | П | 2022 | 10 | СИП-3, 50мм2 / -мм2 | техническое обоснование инвестиционного проекта | от 03.11.2021 | Тюменская область | 1 | 0.005 | 1 км | Л7-03-3 | 400 | 1.04 | 2.08 | нд
3.1.1.3 | Строительство ВЛЗ 10 кВ от ВЛ 10 кВ Кулаково ПС 110 кВ Кулаково с установкой прибора коммерческого учета электрической энергии для подключения энергопринимающих устройств ИП Гейн Роман Викторович (новое строительство ВЛ - 0,005 км, установка ПКУ - 1 шт.) | M_NS3300.VL.0065 | УНЦ ИИК | ТП 10/04кВ Кулаково | нд | П | 2022 | 10 | ПКУ с ТТ и ТН | техническое обоснование инвестиционного проекта | от 03.11.2021 | Тюменская область | 1 | 1 | 1 точка учета | А1-06 | 302 | 1.04 | 314.08 | нд
3.1.1.3 | Строительство ВЛЗ 10 кВ от ВЛ 10 кВ Кулаково ПС 110 кВ Кулаково с установкой прибора коммерческого учета электрической энергии для подключения энергопринимающих устройств ИП Гейн Роман Викторович (новое строительство ВЛ - 0,005 км, установка ПКУ - 1 шт.) | M_NS3300.VL.0065 | Затраты на проектно-изыскательские работы по ВЛ | ВЛ 10 кВ Кулаково | нд | П | 2022 | 10 | Протяженность до 2 км | техническое обоснование инвестиционного проекта | от 03.11.2021 | Тюменская область | 1 | 1 | 1 ед. | П3-02 | 561 | 1 | 561 | нд
3.1.1.3 | Строительство ВЛЗ 10 кВ от ВЛ 10 кВ Кулаково ПС 110 кВ Кулаково с установкой прибора коммерческого учета электрической энергии для подключения энергопринимающих устройств ИП Гейн Роман Викторович (новое строительство ВЛ - 0,005 км, установка ПКУ - 1 шт.) | M_NS3300.VL.0065 | Затраты на проектно-изыскательские работы для отдельных элементов электрических сетей | ТП 10/04кВ Кулаково | нд | П | 2022 | 10 | от 0,2 до 0,59 млн. руб | техническое обоснование инвестиционного проекта | от 03.11.2021 | Тюменская область | 1 | 1 | 1 объект | П6-04 | 40 | 1 | 40 | нд
3.1.1.3 | Строительство ВЛЗ 10 кВ от ВЛ 10 кВ Кулаково ПС 110 кВ Кулаково с установкой прибора коммерческого учета электрической энергии для подключения энергопринимающих устройств ИП Гейн Роман Викторович (новое строительство ВЛ - 0,005 км, установка ПКУ - 1 шт.) | M_NS3300.VL.0065 | Итого объем финансовых потребностей по инвестиционному проекту, тыс. рублей | нд | нд | нд | нд | нд | нд | нд | нд | нд | нд | нд | нд | нд | нд | нд | 926.2405 | нд
3.6 | Проектирование модернизации ПС 220 кВ Ожогино (реализация проектов дистанционного управления оборудованием) | M_TP3300.PS.0122 | УНЦ систем АСУТП и ТМ | ПС 220 кВ Ожогино | нд | П | 2024 | 220 | Шкаф ЦК ПС | техническое обоснование инвестиционного проекта | от 14.12.2021 | Тюменская область | 1 | 4 | 1 ед. | А5-01 | 1356 | 1.04 | 5640.96 | нд
3.6 | Проектирование модернизации ПС 220 кВ Ожогино (реализация проектов дистанционного управления оборудованием) | M_TP3300.PS.0122 | УНЦ систем АСУТП и ТМ | ПС 220 кВ Ожогино | нд | П | 2024 | нд | Сервер АСУТП и ТМ (ССПТИ) | техническое обоснование инвестиционного проекта | от 14.12.2021 | Тюменская область | 1 | 1 | 1 ед. | А5-02 | 1571 | 1.04 | 1633.84 | нд
3.6 | Проектирование модернизации ПС 220 кВ Ожогино (реализация проектов дистанционного управления оборудованием) | M_TP3300.PS.0122 | УНЦ систем АСУТП и ТМ | ПС 220 кВ Ожогино | нд | П | 2024 | нд | Дублированный сервер АСУТП и ТМ (ССПТИ) | техническое обоснование инвестиционного проекта | от 14.12.2021 | Тюменская область | 1 | 1 | 1 ед. | А5-03 | 3141 | 1.04 | 3266.64 | нд
3.6 | Проектирование модернизации ПС 220 кВ Ожогино (реализация проектов дистанционного управления оборудованием) | M_TP3300.PS.0122 | УНЦ систем АСУТП и ТМ | ПС 220 кВ Ожогино | нд | П | 2024 | нд | Шкаф с 4 коммутаторами | техническое обоснование инвестиционного проекта | от 14.12.2021 | Тюменская область | 1 | 1 | 1 ед. | А5-04 | 2395 | 1.04 | 2490.8 | нд
3.6 | Проектирование модернизации ПС 220 кВ Ожогино (реализация проектов дистанционного управления оборудованием) | M_TP3300.PS.0122 | УНЦ систем АСУТП и ТМ | ПС 220 кВ Ожогино | нд | П | 2024 | нд | Шкаф гарантированного питания АСУТП и ТМ | техническое обоснование инвестиционного проекта | от 14.12.2021 | Тюменская область | 1 | 2 | 1 ед. | А5-06 | 2418 | 1.04 | 5029.44 | нд
3.6 | Проектирование модернизации ПС 220 кВ Ожогино (реализация проектов дистанционного управления оборудованием) | M_TP3300.PS.0122 | УНЦ систем АСУТП и ТМ | ПС 220 кВ Ожогино | нд | П | 2024 | нд | АРМ оперативного персонала | техническое обоснование инвестиционного проекта | от 14.12.2021 | Тюменская область | 1 | 1 | 1 ед. | А5-08 | 366 | 1.04 | 380.64 | нд
3.6 | Проектирование модернизации ПС 220 кВ Ожогино (реализация проектов дистанционного управления оборудованием) | M_TP3300.PS.0122 | УНЦ систем АСУТП и ТМ | ПС 220 кВ Ожогино | нд | П | 2024 | нд | АРМ персонала АСУТП (РЗА) | техническое обоснование инвестиционного проекта | от 14.12.2021 | Тюменская область | 1 | 1 | 1 ед. | А5-09 | 178 | 1.04 | 185.12 | нд
3.6 | Проектирование модернизации ПС 220 кВ Ожогино (реализация проектов дистанционного управления оборудованием) | M_TP3300.PS.0122 | УНЦ комплекса систем безопасности ПС | ПС 220 кВ Ожогино | нд | П | 2024 | нд | Поворотная камера охранного (технологического) видеонаблюдения | техническое обоснование инвестиционного проекта | от 14.12.2021 | Тюменская область | 1 | 16 | 1 ед. | И15-04 | 641 | 1.04 | 10666.24 | нд
3.6 | Проектирование модернизации ПС 220 кВ Ожогино (реализация проектов дистанционного управления оборудованием) | M_TP3300.PS.0122 | УНЦ комплекса систем безопасности ПС | ПС 220 кВ Ожогино | нд | П | 2024 | нд | Шкаф ЦК системы видеонаблюдения | техническое обоснование инвестиционного проекта | от 14.12.2021 | Тюменская область | 1 | 1 | 1 ед. | И15-01 | 2289 | 1.04 | 2380.56 | нд
3.6 | Проектирование модернизации ПС 220 кВ Ожогино (реализация проектов дистанционного управления оборудованием) | M_TP3300.PS.0122 | Затраты на проектно-изыскательские работы для отдельных элементов электрических сетей | ПС 220 кВ Ожогино | нд | П | 2024 | нд | от 301 до 500,9 млн. руб | техническое обоснование инвестиционного проекта | от 14.12.2021 | Тюменская область | 1 | 1 | 1 объект | П6-12 | 3000 | 1 | 3000 | нд
3.6 | Проектирование модернизации ПС 220 кВ Ожогино (реализация проектов дистанционного управления оборудованием) | M_TP3300.PS.0122 | Итого объем финансовых потребностей по инвестиционному проекту, тыс. рублей | нд | нд | нд | нд | нд | нд | нд | нд | нд | нд | нд | нд | нд | нд | нд | 34674.24 | нд
3.1.1.3 | Строительство линейного ответвления от ВЛ 10 кВ ф. Утяшево ПС 110 кВ Утяшево с установкой КТП для подключения энергопринимающих устройств ФГУП "Госкорпорация по ОРВД" расположенных по адресу: Тюменская область, г. Тюмень, район аэропорта Рощино, земельный участок с кадастровым номером 72:23:0538001:1248 (1,5 км, 0,63 МВА) | M_NS3300.VL.0058 | УНЦ КТП киоскового типа 6-20 кВ | ТП 10/0,4кВ Утяшево | нд | П | 2024 | 10 | 1 т-р 250 кВА | техническое обоснование инвестиционного проекта | от 23.09.2021 | Тюменская область | 1 | 1 | 1 ед | Э1-08-1 | 2153 | 1.05 | 2260.65 | нд
3.1.1.3 | Строительство линейного ответвления от ВЛ 10 кВ ф. Утяшево ПС 110 кВ Утяшево с установкой КТП для подключения энергопринимающих устройств ФГУП "Госкорпорация по ОРВД" расположенных по адресу: Тюменская область, г. Тюмень, район аэропорта Рощино, земельный участок с кадастровым номером 72:23:0538001:1248 (1,5 км, 0,63 МВА) | M_NS3300.VL.0058 | Затраты на проектно-изыскательские работы для отдельных элементов электрических сетей | ТП 10/0,4кВ Утяшево | нд | П | 2024 | 10 | от 1,1 до 5,9 млн. руб | техническое обоснование инвестиционного проекта | от 23.09.2021 | Тюменская область | 1 | 1 | 1 объект | П6-06 | 300 | 1 | 300 | нд
3.1.1.3 | Строительство линейного ответвления от ВЛ 10 кВ ф. Утяшево ПС 110 кВ Утяшево с установкой КТП для подключения энергопринимающих устройств ФГУП "Госкорпорация по ОРВД" расположенных по адресу: Тюменская область, г. Тюмень, район аэропорта Рощино, земельный участок с кадастровым номером 72:23:0538001:1248 (1,5 км, 0,63 МВА) | M_NS3300.VL.0058 | УНЦ опор ВЛ 0,4-750 кВ | ВЛ 10 кВ ф. Утяшево | нд | П | 2024 | 10 | одноцепная, все типы опор за исключением многогранных | техническое обоснование инвестиционного проекта | от 23.09.2021 | Тюменская область | 1 | 1.5 | 1 км | Л3-02-1 | 699 | 1.04 | 1090.44 | нд
3.1.1.3 | Строительство линейного ответвления от ВЛ 10 кВ ф. Утяшево ПС 110 кВ Утяшево с установкой КТП для подключения энергопринимающих устройств ФГУП "Госкорпорация по ОРВД" расположенных по адресу: Тюменская область, г. Тюмень, район аэропорта Рощино, земельный участок с кадастровым номером 72:23:0538001:1248 (1,5 км, 0,63 МВА) | M_NS3300.VL.0058 | УНЦ проводаСИП ВЛ 0,4-35кВ | ВЛ 10 кВ ф. Утяшево | нд | П | 2024 | 10 | СИП-3, 70мм2 / -мм2 | техническое обоснование инвестиционного проекта | от 23.09.2021 | Тюменская область | 1 | 1.5 | 1 км | Л7-04-3 | 413 | 1.04 | 644.28 | нд
3.1.1.3 | Строительство линейного ответвления от ВЛ 10 кВ ф. Утяшево ПС 110 кВ Утяшево с установкой КТП для подключения энергопринимающих устройств ФГУП "Госкорпорация по ОРВД" расположенных по адресу: Тюменская область, г. Тюмень, район аэропорта Рощино, земельный участок с кадастровым номером 72:23:0538001:1248 (1,5 км, 0,63 МВА) | M_NS3300.VL.0058 | Затраты на проектно-изыскательские работы по ВЛ | ВЛ 10 кВ ф. Утяшево | нд | П | 2024 | 10 | Протяженность до 2 км | техническое обоснование инвестиционного проекта | от 23.09.2021 | Тюменская область | 1 | 1 | 1 ед. | П3-02 | 561 | 1 | 561 | нд
3.1.1.3 | Строительство линейного ответвления от ВЛ 10 кВ ф. Утяшево ПС 110 кВ Утяшево с установкой КТП для подключения энергопринимающих устройств ФГУП "Госкорпорация по ОРВД" расположенных по адресу: Тюменская область, г. Тюмень, район аэропорта Рощино, земельный участок с кадастровым номером 72:23:0538001:1248 (1,5 км, 0,63 МВА) | M_NS3300.VL.0058 | Итого объем финансовых потребностей по инвестиционному проекту, тыс. рублей | нд | нд | нд | нд | нд | нд | нд | нд | нд | нд | нд | нд | нд | нд | нд | 4856.37 | нд
3.4 | Здание электрических сетей Каскаринского участка (новое строительство) | M_NS3300.PH.0013 | УНЦ зданий ЗРУ, ЗПС, ОПУ, РЩ, РПБ | Здание Каскаринского РЭС | нд | П | 2025 | нд | здание ремонтно-производственной базы Каскаринского участка | техническое обоснование инвестиционного проекта | от 30.09.2021 | Тюменская область | 1 | 236.78 | 1 м2 | З4-04 | 116 | 1.17 | 32135.7816 | нд
3.4 | Здание электрических сетей Каскаринского участка (новое строительство) | M_NS3300.PH.0013 | Затраты на проектно-изыскательские работы для отдельных элементов электрических сетей | Здание Каскаринского РЭС | нд | П | 2025 | нд | от 21 до 50,9 млн. руб | техническое обоснование инвестиционного проекта | от 30.09.2021 | Тюменская область | 1 | 1 | 1 объект | П6-09 | 3000 | 1 | 3000 | нд
3.4 | Здание электрических сетей Каскаринского участка (новое строительство) | M_NS3300.PH.0013 | Итого объем финансовых потребностей по инвестиционному проекту, тыс. рублей | нд | нд | нд | нд | нд | нд | нд | нд | нд | нд | нд | нд | нд | нд | нд | 35135.7816 | нд
3.6 | Проектирование модернизации ПС 110 кВ Граничная (реализация проектов дистанционного управления оборудованием) | M_TP3300.PS.0123 | УНЦ систем АСУТП и ТМ | ПС 110 кВ Граничная | нд | П | 2024 | 110 | Шкаф ЦК ПС | техническое обоснование инвестиционного проекта | от 13.02.2022 | Тюменская область | 1 | 4 | 1 ед. | А5-01 | 1356 | 1.04 | 5640.96 | нд
3.6 | Проектирование модернизации ПС 110 кВ Граничная (реализация проектов дистанционного управления оборудованием) | M_TP3300.PS.0123 | УНЦ систем АСУТП и ТМ | ПС 110 кВ Граничная | нд | П | 2024 | 110 | Сервер АСУТП и ТМ (ССПТИ) | техническое обоснование инвестиционного проекта | от 13.02.2022 | Тюменская область | 1 | 1 | 1 ед. | А5-02 | 1571 | 1.04 | 1633.84 | нд
3.6 | Проектирование модернизации ПС 110 кВ Граничная (реализация проектов дистанционного управления оборудованием) | M_TP3300.PS.0123 | УНЦ систем АСУТП и ТМ | ПС 110 кВ Граничная | нд | П | 2024 | 110 | Дублированный сервер АСУТП и ТМ (ССПТИ) | техническое обоснование инвестиционного проекта | от 13.02.2022 | Тюменская область | 1 | 1 | 1 ед. | А5-03 | 3141 | 1.04 | 3266.64 | нд
3.6 | Проектирование модернизации ПС 110 кВ Граничная (реализация проектов дистанционного управления оборудованием) | M_TP3300.PS.0123 | УНЦ систем АСУТП и ТМ | ПС 110 кВ Граничная | нд | П | 2024 | 110 | Шкаф с 4 коммутаторами | техническое обоснование инвестиционного проекта | от 13.02.2022 | Тюменская область | 1 | 1 | 1 ед. | А5-04 | 2395 | 1.04 | 2490.8 | нд
3.6 | Проектирование модернизации ПС 110 кВ Граничная (реализация проектов дистанционного управления оборудованием) | M_TP3300.PS.0123 | УНЦ систем АСУТП и ТМ | ПС 110 кВ Граничная | нд | П | 2024 | 110 | Шкаф гарантированного питания АСУТП и ТМ | техническое обоснование инвестиционного проекта | от 13.02.2022 | Тюменская область | 1 | 2 | 1 ед. | А5-06 | 2418 | 1.04 | 5029.44 | нд
3.6 | Проектирование модернизации ПС 110 кВ Граничная (реализация проектов дистанционного управления оборудованием) | M_TP3300.PS.0123 | УНЦ систем АСУТП и ТМ | ПС 110 кВ Граничная | нд | П | 2024 | 110 | АРМ оперативного персонала | техническое обоснование инвестиционного проекта | от 13.02.2022 | Тюменская область | 1 | 1 | 1 ед. | А5-08 | 366 | 1.04 | 380.64 | нд
3.6 | Проектирование модернизации ПС 110 кВ Граничная (реализация проектов дистанционного управления оборудованием) | M_TP3300.PS.0123 | УНЦ систем АСУТП и ТМ | ПС 110 кВ Граничная | нд | П | 2024 | 110 | АРМ персонала АСУТП (РЗА) | техническое обоснование инвестиционного проекта | от 13.02.2022 | Тюменская область | 1 | 1 | 1 ед. | А5-09 | 178 | 1.04 | 185.12 | нд
3.6 | Проектирование модернизации ПС 110 кВ Граничная (реализация проектов дистанционного управления оборудованием) | M_TP3300.PS.0123 | УНЦ комплекса систем безопасности ПС | ПС 110 кВ Граничная | нд | П | 2024 | 110 | Поворотная камера охранного (технологического) видеонаблюдения | техническое обоснование инвестиционного проекта | от 13.02.2022 | Тюменская область | 1 | 16 | 1 ед. | И15-04 | 641 | 1.04 | 10666.24 | нд
3.6 | Проектирование модернизации ПС 110 кВ Граничная (реализация проектов дистанционного управления оборудованием) | M_TP3300.PS.0123 | УНЦ комплекса систем безопасности ПС | ПС 110 кВ Граничная | нд | П | 2024 | 110 | Шкаф ЦК системы видеонаблюдения | техническое обоснование инвестиционного проекта | от 13.02.2022 | Тюменская область | 1 | 1 | 1 ед. | И15-01 | 2289 | 1.04 | 2380.56 | нд
3.6 | Проектирование модернизации ПС 110 кВ Граничная (реализация проектов дистанционного управления оборудованием) | M_TP3300.PS.0123 | Затраты на проектно-изыскательские работы для отдельных элементов электрических сетей | ПС 110 кВ Граничная | нд | П | 2024 | нд | от 301 до 500,9 млн. руб | техническое обоснование инвестиционного проекта | от 13.02.2022 | Тюменская область | 1 | 1 | 1 объект | П6-12 | 3000 | 1 | 3000 | нд
3.6 | Проектирование модернизации ПС 110 кВ Граничная (реализация проектов дистанционного управления оборудованием) | M_TP3300.PS.0123 | Итого объем финансовых потребностей по инвестиционному проекту, тыс. рублей | нд | нд | нд | нд | нд | нд | нд | нд | нд | нд | нд | нд | нд | нд | нд | 3000 | нд
3.6 | Приобретение ПС 110 кВ «Медик», собственник АО «ТЗМОИ-Инвест» (20 МВА) | M_PO3300.0026 | УНЦ ячейки выключателя НУ 110-750 кВ | ПС 110 кВ «Медик» | нд | Н | 2023 | 110 | Iном 3150 А, Iоткл 40 кА | Отчет об оценке недвижимого и движемого имущества | ИО-0721-12/1 от 01.06.2021 | Тюменская область | 1 | 2 | 1 ячейка | В1-02-1 | 23135 | 1.08 | 49971.6 | нд
3.6 | Приобретение ПС 110 кВ «Медик», собственник АО «ТЗМОИ-Инвест» (20 МВА) | M_PO3300.0026 | УНЦ ячейки выключателя КРУ 6-35 кВ | ПС 110 кВ «Медик» | нд | Н | 2023 | 10 | Iном 1250 А, Iоткл 20 кА | Отчет об оценке недвижимого и движемого имущества | ИО-0721-12/1 от 01.06.2021 | Тюменская область | 1 | 30 | 1 ячейка | В3-02-1 | 1270 | 1.03 | 39243 | нд
3.6 | Приобретение ПС 110 кВ «Медик», собственник АО «ТЗМОИ-Инвест» (20 МВА) | M_PO3300.0026 | УНЦ ячейки трансформатора 35-500 кВ | ПС 110 кВ «Медик» | нд | Н | 2023 | 110 | Т 110/HH, 10 МВА | Отчет об оценке недвижимого и движемого имущества | ИО-0721-12/1 от 01.06.2021 | Тюменская область | 1 | 2 | 1 ячейка | Т4-06-2 | 28252 | 1.05 | 59329.2 | нд
3.6 | Приобретение ПС 110 кВ «Медик», собственник АО «ТЗМОИ-Инвест» (20 МВА) | M_PO3300.0026 | УНЦ ячейки трансформатора 6-35 кВ | ПС 110 кВ «Медик» | нд | Н | 2023 | 10 | масляный Т 6(10,15)/HH, 63 кВА | Отчет об оценке недвижимого и движемого имущества | ИО-0721-12/1 от 01.06.2021 | Тюменская область | 1 | 2 | 1 ячейка | Т5-08-1 | 151 | 1.05 | 317.1 | нд
3.6 | Приобретение ПС 110 кВ «Медик», собственник АО «ТЗМОИ-Инвест» (20 МВА) | M_PO3300.0026 | УНЦ подготовки и устройства территории ПС (ЗПС) | ПС 110 кВ «Медик» | нд | Н | 2023 | нд | Тюменская область, Ханты-Мансийский автономный округ, Ямало-Ненецкий автономный округ | Отчет об оценке недвижимого и движемого имущества | ИО-0721-12/1 от 01.06.2021 | Тюменская область | 1 | 3086 | 1 м2 | Б1-11 | 3.33 | 1 | 10276.38 | нд
3.6 | Приобретение ПС 110 кВ «Медик», собственник АО «ТЗМОИ-Инвест» (20 МВА) | M_PO3300.0026 | Затраты на проектно-изыскательские работы для элементов ПС (ЗПС) | ПС 110 кВ «Медик» | нд | Н | 2023 | нд | Ячейка выключателя | Отчет об оценке недвижимого и движемого имущества | ИО-0721-12/1 от 01.06.2021 | Тюменская область | 1 | 1 | 1 ед. | П2-02 | 2320 | 1 | 2320 | нд
3.6 | Приобретение ПС 110 кВ «Медик», собственник АО «ТЗМОИ-Инвест» (20 МВА) | M_PO3300.0026 | Затраты на проектно-изыскательские работы для элементов ПС (ЗПС) | ПС 110 кВ «Медик» | нд | Н | 2023 | нд | Ячейка трансформатора, КРМ | Отчет об оценке недвижимого и движемого имущества | ИО-0721-12/1 от 01.06.2021 | Тюменская область | 1 | 1 | 1 ед. | П2-07 | 2900 | 1 | 2900 | нд
3.6 | Приобретение ПС 110 кВ «Медик», собственник АО «ТЗМОИ-Инвест» (20 МВА) | M_PO3300.0026 | УНЦ зданий ОПУ, РЩ | ПС 110 кВ «Медик» | нд | Н | 2023 | нд | ОПУ, РЩ (количество присоединений линий электропередачи к РУ до 2) | Отчет об оценке недвижимого и движемого имущества | ИО-0721-12/1 от 01.06.2021 | Тюменская область | 1 | 1 | 1 РУ | З3-01-1 | 5101 | 1.17 | 5968.17 | нд
3.6 | Приобретение ПС 110 кВ «Медик», собственник АО «ТЗМОИ-Инвест» (20 МВА) | M_PO3300.0026 | Затраты на проектно-изыскательские работы для отдельных элементов электрических сетей | ПС 110 кВ «Медик» | нд | Н | 2023 | нд | от 21 до 50,9 млн. руб | Отчет об оценке недвижимого и движемого имущества | ИО-0721-12/1 от 01.06.2021 | Тюменская область | 1 | 1 | 1 объект | П6-09 | 3000 | 1 | 3000 | нд
3.6 | Приобретение ПС 110 кВ «Медик», собственник АО «ТЗМОИ-Инвест» (20 МВА) | M_PO3300.0026 | Итого объем финансовых потребностей по инвестиционному проекту, тыс. рублей | нд | нд | нд | нд | нд | нд | нд | нд | нд | нд | нд | нд | нд | нд | нд | 173325.45 | нд
3.2.2.1 | Реконструкция электросетевого комплекса ВЛ-10 кВ ф.Московский от ПС 110/10 кВ «Утяшево для присоединения энергопринимающих устройств ООО "ИСК ЭНКО" | M_TP3300.VL.0099 | УНЦ ВЛ 0,4-750 кВ на строительно-монтажные работы без опор и провода | ВЛ-10 кВ ф.Московский | нд | С | 2022 | 10 | одноцепная, все типы опор за исключением многогранных | техническое обоснование инвестиционного проекта | от 23.08.2022 | Тюменская область | 1 | 4.8 | 1 тн опор | Л2-02-1 | 18 | 1.42 | 122.688 | нд
3.2.2.1 | Реконструкция электросетевого комплекса ВЛ-10 кВ ф.Московский от ПС 110/10 кВ «Утяшево для присоединения энергопринимающих устройств ООО "ИСК ЭНКО" | M_TP3300.VL.0099 | УНЦ опор ВЛ 0,4-750 кВ | ВЛ-10 кВ ф.Московский | нд | С | 2022 | 10 | все типы опор за исключением многогранных | техническое обоснование инвестиционного проекта | от 23.08.2022 | Тюменская область | 1 | 4.8 | 1 тн опор | Л4-02-1 | 17 | 1.04 | 84.864 | нд
3.2.2.1 | Реконструкция электросетевого комплекса ВЛ-10 кВ ф.Московский от ПС 110/10 кВ «Утяшево для присоединения энергопринимающих устройств ООО "ИСК ЭНКО" | M_TP3300.VL.0099 | УНЦ на демонтаж ВЛ 0,4-750 кВ | ВЛ-10 кВ ф.Московский | нд | С | 2022 | 10 | одна цепь | техническое обоснование инвестиционного проекта | от 23.08.2022 | Тюменская область | 1 | 2.2 | 1 км | М2-02-1 | 287 | 1.17 | 738.738 | нд
3.2.2.1 | Реконструкция электросетевого комплекса ВЛ-10 кВ ф.Московский от ПС 110/10 кВ «Утяшево для присоединения энергопринимающих устройств ООО "ИСК ЭНКО" | M_TP3300.VL.0099 | Затраты на проектно-изыскательские работы для отдельных элементов электрических сетей | ВЛ-10 кВ ф.Московский | нд | С | 2022 | 10 | от 1,1 до 5,9 млн. руб | техническое обоснование инвестиционного проекта | от 23.08.2022 | Тюменская область | 1 | 1 | 1 ед. | П6-06 | 300 | 1 | 300 | нд
3.2.2.1 | Реконструкция электросетевого комплекса ВЛ-10 кВ ф.Московский от ПС 110/10 кВ «Утяшево для присоединения энергопринимающих устройств ООО "ИСК ЭНКО" | M_TP3300.VL.0099 | УНЦ КЛ 6-500 кВ (с алюминиевой жилой) | КЛ-10кВ от ПС 110/10кВ Утяшево со тороны 10кВ | нд | С | 2022 | 10 | 240 мм2, алюминий | техническое обоснование инвестиционного проекта | от 23.08.2022 | Тюменская область | 1 | 1.16 | 1 км | К1-08-2 | 3055 | 1.08 | 3827.304 | нд
3.2.2.1 | Реконструкция электросетевого комплекса ВЛ-10 кВ ф.Московский от ПС 110/10 кВ «Утяшево для присоединения энергопринимающих устройств ООО "ИСК ЭНКО" | M_TP3300.VL.0099 | УНЦ КЛ 6-500 кВ (с алюминиевой жилой) | КЛ-10кВ от ПС 110/10кВ Утяшево со тороны 10кВ | нд | С | 2022 | 10 | 240 мм2, алюминий | техническое обоснование инвестиционного проекта | от 23.08.2022 | Тюменская область | 1 | 1.16 | 1 км | К1-08-2 | 3055 | 1.08 | 3827.304 | нд
3.2.2.1 | Реконструкция электросетевого комплекса ВЛ-10 кВ ф.Московский от ПС 110/10 кВ «Утяшево для присоединения энергопринимающих устройств ООО "ИСК ЭНКО" | M_TP3300.VL.0099 | УНЦ на устройство траншеи КЛ и восстановление благоустройства по трассе | КЛ-10кВ от ПС 110/10кВ Утяшево со тороны 10кВ | нд | С | 2022 | 10 | две цепи КЛ благоустройство по трассе без учета восстановления газонов | техническое обоснование инвестиционного проекта | от 23.08.2022 | Тюменская область | 1 | 1.16 | 1 км по трассе | Б2-02-2 | 1428 | 1 | 1656.48 | нд
3.2.2.1 | Реконструкция электросетевого комплекса ВЛ-10 кВ ф.Московский от ПС 110/10 кВ «Утяшево для присоединения энергопринимающих устройств ООО "ИСК ЭНКО" | M_TP3300.VL.0099 | Затраты на проектно-изыскательские работы по КЛ | КЛ-10кВ от ПС 110/10кВ Утяшево со тороны 10кВ | нд | С | 2022 | 10 | 0,4-20 кВ | техническое обоснование инвестиционного проекта | от 23.08.2022 | Тюменская область | 1 | 1.16 | 1 км по трассе | П5-01 | 611 | 1 | 708.76 | нд
3.2.2.1 | Реконструкция электросетевого комплекса ВЛ-10 кВ ф.Московский от ПС 110/10 кВ «Утяшево для присоединения энергопринимающих устройств ООО "ИСК ЭНКО" | M_TP3300.VL.0099 | Итого объем финансовых потребностей по инвестиционному проекту, тыс. рублей | нд | нд | нд | нд | нд | нд | нд | нд | нд | нд | нд | нд | нд | нд | нд | 11266.138 | нд
3.2.2.1 | Реконструкция РС 10/0,4 кВ Северного РЭС (в части реконструкции ВЛ 10 кВ - 46,71 км, КТП-10/0.4кВ - 37,390 МВА, ВЛ 0,4 кВ - 64,6 км) | M_TP3300.VL.0100 | УНЦ КТП киоскового типа 6-20 кВ | РС 10/0,4 кВ Северного РЭС | нд | П | 2026 | 10 | 1 т-р 630 кВА | техническое обоснование инвестиционного проекта | 29.11.2021 | Тюменская область | 1 | 4 | 1 ед | Э1-08-1 | 2153 | 1.05 | 9042.6 | нд
3.2.2.1 | Реконструкция РС 10/0,4 кВ Северного РЭС (в части реконструкции ВЛ 10 кВ - 46,71 км, КТП-10/0.4кВ - 37,390 МВА, ВЛ 0,4 кВ - 64,6 км) | M_TP3300.VL.0100 | УНЦ КТП киоскового типа 6-20 кВ | РС 10/0,4 кВ Северного РЭС | нд | П | 2026 | 10 | 1 т-р 400 кВА | техническое обоснование инвестиционного проекта | 29.11.2021 | Тюменская область | 1 | 16 | 1 ед | Э1-07-1 | 1025 | 1.05 | 17220 | нд
3.2.2.1 | Реконструкция РС 10/0,4 кВ Северного РЭС (в части реконструкции ВЛ 10 кВ - 46,71 км, КТП-10/0.4кВ - 37,390 МВА, ВЛ 0,4 кВ - 64,6 км) | M_TP3300.VL.0100 | УНЦ КТП киоскового типа 6-20 кВ | РС 10/0,4 кВ Северного РЭС | нд | П | 2026 | 10 | 1 т-р 400 кВА | техническое обоснование инвестиционного проекта | 29.11.2021 | Тюменская область | 1 | 10 | 1 ед | Э1-07-1 | 1025 | 1.05 | 10762.5 | нд
3.2.2.1 | Реконструкция РС 10/0,4 кВ Северного РЭС (в части реконструкции ВЛ 10 кВ - 46,71 км, КТП-10/0.4кВ - 37,390 МВА, ВЛ 0,4 кВ - 64,6 км) | M_TP3300.VL.0100 | УНЦ КТП киоскового типа 6-20 кВ | РС 10/0,4 кВ Северного РЭС | нд | П | 2026 | 10 | 1 т-р 630 кВА | техническое обоснование инвестиционного проекта | 29.11.2021 | Тюменская область | 1 | 14 | 1 ед | Э1-08-1 | 2153 | 1.05 | 31649.1 | нд
3.2.2.1 | Реконструкция РС 10/0,4 кВ Северного РЭС (в части реконструкции ВЛ 10 кВ - 46,71 км, КТП-10/0.4кВ - 37,390 МВА, ВЛ 0,4 кВ - 64,6 км) | M_TP3300.VL.0100 | УНЦ КТП киоскового типа 6-20 кВ | РС 10/0,4 кВ Северного РЭС | нд | П | 2026 | 10 | 1 т-р 400 кВА | техническое обоснование инвестиционного проекта | 29.11.2021 | Тюменская область | 1 | 19 | 1 ед | Э1-07-1 | 1025 | 1.05 | 20448.75 | нд
3.2.2.1 | Реконструкция РС 10/0,4 кВ Северного РЭС (в части реконструкции ВЛ 10 кВ - 46,71 км, КТП-10/0.4кВ - 37,390 МВА, ВЛ 0,4 кВ - 64,6 км) | M_TP3300.VL.0100 | УНЦ КТП киоскового типа 6-20 кВ | РС 10/0,4 кВ Северного РЭС | нд | П | 2026 | 10 | 1 т-р 250 кВА | техническое обоснование инвестиционного проекта | 29.11.2021 | Тюменская область | 1 | 20 | 1 ед | Э1-06-1 | 800 | 1.05 | 16800 | нд
3.2.2.1 | Реконструкция РС 10/0,4 кВ Северного РЭС (в части реконструкции ВЛ 10 кВ - 46,71 км, КТП-10/0.4кВ - 37,390 МВА, ВЛ 0,4 кВ - 64,6 км) | M_TP3300.VL.0100 | УНЦ КТП киоскового типа 6-20 кВ | РС 10/0,4 кВ Северного РЭС | нд | П | 2026 | 10 | 1 т-р 160 кВА | техническое обоснование инвестиционного проекта | 29.11.2021 | Тюменская область | 1 | 16 | 1 ед | Э1-05-1 | 750 | 1.05 | 12600 | нд
3.2.2.1 | Реконструкция РС 10/0,4 кВ Северного РЭС (в части реконструкции ВЛ 10 кВ - 46,71 км, КТП-10/0.4кВ - 37,390 МВА, ВЛ 0,4 кВ - 64,6 км) | M_TP3300.VL.0100 | УНЦ КТП киоскового типа 6-20 кВ | РС 10/0,4 кВ Северного РЭС | нд | П | 2026 | 10 | 1 т-р 100 кВА | техническое обоснование инвестиционного проекта | 29.11.2021 | Тюменская область | 1 | 6 | 1 ед | Э1-04-1 | 710 | 1.05 | 4473 | нд
3.2.2.1 | Реконструкция РС 10/0,4 кВ Северного РЭС (в части реконструкции ВЛ 10 кВ - 46,71 км, КТП-10/0.4кВ - 37,390 МВА, ВЛ 0,4 кВ - 64,6 км) | M_TP3300.VL.0100 | УНЦ КТП киоскового типа 6-20 кВ | РС 10/0,4 кВ Северного РЭС | нд | П | 2026 | 10 | 1 т-р 1000 кВА | техническое обоснование инвестиционного проекта | 29.11.2021 | Тюменская область | 1 | 16 | 1 ед | Э1-09-1 | 2297 | 1.05 | 38589.6 | нд
3.2.2.1 | Реконструкция РС 10/0,4 кВ Северного РЭС (в части реконструкции ВЛ 10 кВ - 46,71 км, КТП-10/0.4кВ - 37,390 МВА, ВЛ 0,4 кВ - 64,6 км) | M_TP3300.VL.0100 | Затраты на проектно-изыскательские работы для отдельных элементов электрических сетей | РС 10/0,4 кВ Северного РЭС | нд | П | 2026 | 10 | от 151 до 300,9 млн. руб | техническое обоснование инвестиционного проекта | 29.11.2021 | Тюменская область | 1 | 1 | 1 объект | П6-11 | 15000 | 1 | 15000 | нд
3.2.2.1 | Реконструкция РС 10/0,4 кВ Северного РЭС (в части реконструкции ВЛ 10 кВ - 46,71 км, КТП-10/0.4кВ - 37,390 МВА, ВЛ 0,4 кВ - 64,6 км) | M_TP3300.VL.0100 | УНЦ ВЛ 0,4-750 кВ на строительно-монтажные работы без опор и провода | РС 10/0,4 кВ Северного РЭС | нд | П | 2026 | 10 | одноцепная, все типы опор за исключением многогранных | техническое обоснование инвестиционного проекта | 29.11.2021 | Тюменская область | 1 | 49.71 | 1 км | Л1-02-1 | 767 | 1.42 | 54141.1494 | нд
3.2.2.1 | Реконструкция РС 10/0,4 кВ Северного РЭС (в части реконструкции ВЛ 10 кВ - 46,71 км, КТП-10/0.4кВ - 37,390 МВА, ВЛ 0,4 кВ - 64,6 км) | M_TP3300.VL.0100 | УНЦ опор ВЛ 0,4-750 кВ | РС 10/0,4 кВ Северного РЭС | нд | П | 2026 | 10 | одноцепная, все типы опор за исключением многогранных | техническое обоснование инвестиционного проекта | 29.11.2021 | Тюменская область | 1 | 49.71 | 1 км | Л3-01-1 | 699 | 1.04 | 36137.1816 | нд
3.2.2.1 | Реконструкция РС 10/0,4 кВ Северного РЭС (в части реконструкции ВЛ 10 кВ - 46,71 км, КТП-10/0.4кВ - 37,390 МВА, ВЛ 0,4 кВ - 64,6 км) | M_TP3300.VL.0100 | УНЦ проводаСИП ВЛ 0,4-35кВ | РС 10/0,4 кВ Северного РЭС | нд | П | 2026 | 10 | СИП-3, 95мм2 / -мм2 | техническое обоснование инвестиционного проекта | 29.11.2021 | Тюменская область | 1 | 28.31 | 1 км | Л7-05-3 | 431 | 1.04 | 12689.6744 | нд
3.2.2.1 | Реконструкция РС 10/0,4 кВ Северного РЭС (в части реконструкции ВЛ 10 кВ - 46,71 км, КТП-10/0.4кВ - 37,390 МВА, ВЛ 0,4 кВ - 64,6 км) | M_TP3300.VL.0100 | УНЦ проводаСИП ВЛ 0,4-35кВ | РС 10/0,4 кВ Северного РЭС | нд | П | 2026 | 10 | СИП-3, 70мм2 / -мм2 | техническое обоснование инвестиционного проекта | 29.11.2021 | Тюменская область | 1 | 21.4 | 1 км | Л7-04-3 | 413 | 1.04 | 9191.728 | нд
3.2.2.1 | Реконструкция РС 10/0,4 кВ Северного РЭС (в части реконструкции ВЛ 10 кВ - 46,71 км, КТП-10/0.4кВ - 37,390 МВА, ВЛ 0,4 кВ - 64,6 км) | M_TP3300.VL.0100 | УНЦ ВЛ 0,4-750 кВ на строительно-монтажные работы без опор и провода | РС 10/0,4 кВ Северного РЭС | нд | П | 2026 | 0.4 | одноцепная, все типы опор за исключением многогранных | техническое обоснование инвестиционного проекта | 29.11.2021 | Тюменская область | 1 | 64.6 | 1 км | Л1-01-1 | 499 | 1.66 | 53510.764 | нд
3.2.2.1 | Реконструкция РС 10/0,4 кВ Северного РЭС (в части реконструкции ВЛ 10 кВ - 46,71 км, КТП-10/0.4кВ - 37,390 МВА, ВЛ 0,4 кВ - 64,6 км) | M_TP3300.VL.0100 | УНЦ опор ВЛ 0,4-750 кВ | РС 10/0,4 кВ Северного РЭС | нд | П | 2026 | 0.4 | одноцепная, все типы опор за исключением многогранных | техническое обоснование инвестиционного проекта | 29.11.2021 | Тюменская область | 1 | 64.6 | 1 км | Л3-01-1 | 517 | 1.04 | 34734.128 | нд
3.2.2.1 | Реконструкция РС 10/0,4 кВ Северного РЭС (в части реконструкции ВЛ 10 кВ - 46,71 км, КТП-10/0.4кВ - 37,390 МВА, ВЛ 0,4 кВ - 64,6 км) | M_TP3300.VL.0100 | УНЦ проводаСИП ВЛ 0,4-35кВ | РС 10/0,4 кВ Северного РЭС | нд | П | 2026 | 0.4 | СИП-2, 70мм2 / 55мм2 | техническое обоснование инвестиционного проекта | 29.11.2021 | Тюменская область | 1 | 64.6 | 1 км | Л7-23-2 | 261 | 1.04 | 17535.024 | нд
3.2.2.1 | Реконструкция РС 10/0,4 кВ Северного РЭС (в части реконструкции ВЛ 10 кВ - 46,71 км, КТП-10/0.4кВ - 37,390 МВА, ВЛ 0,4 кВ - 64,6 км) | M_TP3300.VL.0100 | Затраты на проектно-изыскательские работы по ВЛ | РС 10/0,4 кВ Северного РЭС | нд | П | 2026 | нд | Протяженность до 6 км | техническое обоснование инвестиционного проекта | 29.11.2021 | Тюменская область | 1 | 1 | 1 ед. | П3-04 | 2319 | 1 | 2319 | нд
3.2.2.1 | Реконструкция РС 10/0,4 кВ Северного РЭС (в части реконструкции ВЛ 10 кВ - 46,71 км, КТП-10/0.4кВ - 37,390 МВА, ВЛ 0,4 кВ - 64,6 км) | M_TP3300.VL.0100 | Итого объем финансовых потребностей по инвестиционному проекту, тыс. рублей | нд | нд | нд | нд | нд | нд | нд | нд | нд | нд | нд | нд | нд | нд | нд | 396844.1994 | нд
3.2.2.1 | Реконструкция РС 10/0,4 кВ Южного РЭС (в части реконструкции ВЛ 10 кВ - 37,94 км, КТП-10/0.4кВ - 40,430 МВА, ВЛ 0,4 кВ - 54,8 км) | M_TP3300.VL.0101 | УНЦ КТП киоскового типа 6-20 кВ | РС 10/0,4 кВ Южного РЭС | нд | П | 2026 | 10 | 1 т-р 630 кВА | техническое обоснование инвестиционного проекта | 29.11.2021 | Тюменская область | 1 | 31 | 1 ед | Э1-08-1 | 2153 | 1.05 | 70080.15 | нд
3.2.2.1 | Реконструкция РС 10/0,4 кВ Южного РЭС (в части реконструкции ВЛ 10 кВ - 37,94 км, КТП-10/0.4кВ - 40,430 МВА, ВЛ 0,4 кВ - 54,8 км) | M_TP3300.VL.0101 | УНЦ КТП киоскового типа 6-20 кВ | РС 10/0,4 кВ Южного РЭС | нд | П | 2026 | 10 | 1 т-р 400 кВА | техническое обоснование инвестиционного проекта | 29.11.2021 | Тюменская область | 1 | 40 | 1 ед | Э1-07-1 | 1025 | 1.05 | 43050 | нд
3.2.2.1 | Реконструкция РС 10/0,4 кВ Южного РЭС (в части реконструкции ВЛ 10 кВ - 37,94 км, КТП-10/0.4кВ - 40,430 МВА, ВЛ 0,4 кВ - 54,8 км) | M_TP3300.VL.0101 | УНЦ КТП киоскового типа 6-20 кВ | РС 10/0,4 кВ Южного РЭС | нд | П | 2026 | 10 | 1 т-р 400 кВА | техническое обоснование инвестиционного проекта | 29.11.2021 | Тюменская область | 1 | 7 | 1 ед | Э1-07-1 | 1025 | 1.05 | 7533.75 | нд
3.2.2.1 | Реконструкция РС 10/0,4 кВ Южного РЭС (в части реконструкции ВЛ 10 кВ - 37,94 км, КТП-10/0.4кВ - 40,430 МВА, ВЛ 0,4 кВ - 54,8 км) | M_TP3300.VL.0101 | УНЦ КТП киоскового типа 6-20 кВ | РС 10/0,4 кВ Южного РЭС | нд | П | 2026 | 10 | 1 т-р 250 кВА | техническое обоснование инвестиционного проекта | 29.11.2021 | Тюменская область | 1 | 22 | 1 ед | Э1-06-1 | 800 | 1.05 | 18480 | нд
3.2.2.1 | Реконструкция РС 10/0,4 кВ Южного РЭС (в части реконструкции ВЛ 10 кВ - 37,94 км, КТП-10/0.4кВ - 40,430 МВА, ВЛ 0,4 кВ - 54,8 км) | M_TP3300.VL.0101 | УНЦ КТП киоскового типа 6-20 кВ | РС 10/0,4 кВ Южного РЭС | нд | П | 2026 | 10 | 1 т-р 160 кВА | техническое обоснование инвестиционного проекта | 29.11.2021 | Тюменская область | 1 | 1 | 1 ед | Э1-05-1 | 750 | 1.05 | 787.5 | нд
3.2.2.1 | Реконструкция РС 10/0,4 кВ Южного РЭС (в части реконструкции ВЛ 10 кВ - 37,94 км, КТП-10/0.4кВ - 40,430 МВА, ВЛ 0,4 кВ - 54,8 км) | M_TP3300.VL.0101 | УНЦ КТП киоскового типа 6-20 кВ | РС 10/0,4 кВ Южного РЭС | нд | П | 2026 | 10 | 1 т-р 1000 кВА | техническое обоснование инвестиционного проекта | 29.11.2021 | Тюменская область | 1 | 1 | 1 ед | Э1-09-1 | 2297 | 1.05 | 2411.85 | нд
3.2.2.1 | Реконструкция РС 10/0,4 кВ Южного РЭС (в части реконструкции ВЛ 10 кВ - 37,94 км, КТП-10/0.4кВ - 40,430 МВА, ВЛ 0,4 кВ - 54,8 км) | M_TP3300.VL.0101 | УНЦ КТП киоскового типа 6-20 кВ | РС 10/0,4 кВ Южного РЭС | нд | П | 2026 | 10 | 1 т-р 100 кВА | техническое обоснование инвестиционного проекта | 29.11.2021 | Тюменская область | 1 | 13 | 1 ед | Э1-04-1 | 710 | 1.05 | 9691.5 | нд
3.2.2.1 | Реконструкция РС 10/0,4 кВ Южного РЭС (в части реконструкции ВЛ 10 кВ - 37,94 км, КТП-10/0.4кВ - 40,430 МВА, ВЛ 0,4 кВ - 54,8 км) | M_TP3300.VL.0101 | Затраты на проектно-изыскательские работы для отдельных элементов электрических сетей | РС 10/0,4 кВ Южного РЭС | нд | П | 2026 | 10 | от 151 до 300,9 млн. руб | техническое обоснование инвестиционного проекта | 29.11.2021 | Тюменская область | 1 | 1 | 1 объект | П6-11 | 15000 | 1 | 15000 | нд
3.2.2.1 | Реконструкция РС 10/0,4 кВ Южного РЭС (в части реконструкции ВЛ 10 кВ - 37,94 км, КТП-10/0.4кВ - 40,430 МВА, ВЛ 0,4 кВ - 54,8 км) | M_TP3300.VL.0101 | УНЦ ВЛ 0,4-750 кВ на строительно-монтажные работы без опор и провода | РС 10/0,4 кВ Южного РЭС | нд | П | 2026 | 10 | одноцепная, все типы опор за исключением многогранных | техническое обоснование инвестиционного проекта | 29.11.2021 | Тюменская область | 1 | 37.94 | 1 км | Л1-02-1 | 767 | 1.42 | 41321.9716 | нд
3.2.2.1 | Реконструкция РС 10/0,4 кВ Южного РЭС (в части реконструкции ВЛ 10 кВ - 37,94 км, КТП-10/0.4кВ - 40,430 МВА, ВЛ 0,4 кВ - 54,8 км) | M_TP3300.VL.0101 | УНЦ опор ВЛ 0,4-750 кВ | РС 10/0,4 кВ Южного РЭС | нд | П | 2026 | 10 | одноцепная, все типы опор за исключением многогранных | техническое обоснование инвестиционного проекта | 29.11.2021 | Тюменская область | 1 | 37.94 | 1 км | Л3-01-1 | 699 | 1.04 | 27580.8624 | нд
3.2.2.1 | Реконструкция РС 10/0,4 кВ Южного РЭС (в части реконструкции ВЛ 10 кВ - 37,94 км, КТП-10/0.4кВ - 40,430 МВА, ВЛ 0,4 кВ - 54,8 км) | M_TP3300.VL.0101 | УНЦ проводаСИП ВЛ 0,4-35кВ | РС 10/0,4 кВ Южного РЭС | нд | П | 2026 | 10 | СИП-3, 95мм2 / -мм2 | техническое обоснование инвестиционного проекта | 29.11.2021 | Тюменская область | 1 | 19.74 | 1 км | Л7-05-3 | 431 | 1.04 | 8848.2576 | нд
3.2.2.1 | Реконструкция РС 10/0,4 кВ Южного РЭС (в части реконструкции ВЛ 10 кВ - 37,94 км, КТП-10/0.4кВ - 40,430 МВА, ВЛ 0,4 кВ - 54,8 км) | M_TP3300.VL.0101 | УНЦ проводаСИП ВЛ 0,4-35кВ | РС 10/0,4 кВ Южного РЭС | нд | П | 2026 | 10 | СИП-3, 70мм2 / -мм2 | техническое обоснование инвестиционного проекта | 29.11.2021 | Тюменская область | 1 | 18.2 | 1 км | Л7-04-3 | 413 | 1.04 | 7817.264 | нд
3.2.2.1 | Реконструкция РС 10/0,4 кВ Южного РЭС (в части реконструкции ВЛ 10 кВ - 37,94 км, КТП-10/0.4кВ - 40,430 МВА, ВЛ 0,4 кВ - 54,8 км) | M_TP3300.VL.0101 | УНЦ ВЛ 0,4-750 кВ на строительно-монтажные работы без опор и провода | РС 10/0,4 кВ Южного РЭС | нд | П | 2026 | 0.4 | одноцепная, все типы опор за исключением многогранных | техническое обоснование инвестиционного проекта | 29.11.2021 | Тюменская область | 1 | 54.8 | 1 км | Л1-01-1 | 499 | 1.66 | 45393.032 | нд
3.2.2.1 | Реконструкция РС 10/0,4 кВ Южного РЭС (в части реконструкции ВЛ 10 кВ - 37,94 км, КТП-10/0.4кВ - 40,430 МВА, ВЛ 0,4 кВ - 54,8 км) | M_TP3300.VL.0101 | УНЦ опор ВЛ 0,4-750 кВ | РС 10/0,4 кВ Южного РЭС | нд | П | 2026 | 0.4 | одноцепная, все типы опор за исключением многогранных | техническое обоснование инвестиционного проекта | 29.11.2021 | Тюменская область | 1 | 54.8 | 1 км | Л3-01-1 | 517 | 1.04 | 29464.864 | нд
3.2.2.1 | Реконструкция РС 10/0,4 кВ Южного РЭС (в части реконструкции ВЛ 10 кВ - 37,94 км, КТП-10/0.4кВ - 40,430 МВА, ВЛ 0,4 кВ - 54,8 км) | M_TP3300.VL.0101 | УНЦ проводаСИП ВЛ 0,4-35кВ | РС 10/0,4 кВ Южного РЭС | нд | П | 2026 | 0.4 | СИП-2, 70мм2 / 55мм2 | техническое обоснование инвестиционного проекта | 29.11.2021 | Тюменская область | 1 | 54.8 | 1 км | Л7-23-2 | 261 | 1.04 | 14874.912 | нд
3.2.2.1 | Реконструкция РС 10/0,4 кВ Южного РЭС (в части реконструкции ВЛ 10 кВ - 37,94 км, КТП-10/0.4кВ - 40,430 МВА, ВЛ 0,4 кВ - 54,8 км) | M_TP3300.VL.0101 | Затраты на проектно-изыскательские работы по ВЛ | РС 10/0,4 кВ Южного РЭС | нд | П | 2026 | 10 | Протяженность до 6 км | техническое обоснование инвестиционного проекта | 29.11.2021 | Тюменская область | 1 | 1 | 1 ед. | П3-04 | 2319 | 1 | 2319 | нд
3.2.2.1 | Реконструкция РС 10/0,4 кВ Южного РЭС (в части реконструкции ВЛ 10 кВ - 37,94 км, КТП-10/0.4кВ - 40,430 МВА, ВЛ 0,4 кВ - 54,8 км) | M_TP3300.VL.0101 | Итого объем финансовых потребностей по инвестиционному проекту, тыс. рублей | нд | нд | нд | нд | нд | нд | нд | нд | нд | нд | нд | нд | нд | нд | нд | 344654.9136 | нд
3.2.3.1 | Установка приборов учета в соответствии с Федеральным законом от 27.12.2018 № 522-ФЗ при выходе из строя (5 544 точки учета 0,2-0,4 кВ) филиал Тюменские электрические сети | M_TP3300.AS.0022 | УНЦ ИИК | 17 РЭС, ТЭС | нд | Н | 2025 | 0.4 | Прибор учета однофазный | техническое обоснование инвестиционного проекта | от 10.10.2022 | Тюменская область | 1 | 3016 | 1 точка учета | А1-01 | 14 | 1.04 | 43912.96 | нд
3.2.3.1 | Установка приборов учета в соответствии с Федеральным законом от 27.12.2018 № 522-ФЗ при выходе из строя (5 544 точки учета 0,2-0,4 кВ) филиал Тюменские электрические сети | M_TP3300.AS.0022 | УНЦ ИИК | 17 РЭС, ТЭС | нд | Н | 2025 | 0.4 | Прибор учета трехфазный | техническое обоснование инвестиционного проекта | от 10.10.2022 | Тюменская область | 1 | 2512 | 1 точка учета | А1-02 | 24 | 1.04 | 62699.52 | нд
3.2.3.1 | Установка приборов учета в соответствии с Федеральным законом от 27.12.2018 № 522-ФЗ при выходе из строя (5 544 точки учета 0,2-0,4 кВ) филиал Тюменские электрические сети | M_TP3300.AS.0022 | УНЦ ИИК | 17 РЭС, ТЭС | нд | Н | 2025 | 0.4 | Прибор учета трехфазный с ТТ | техническое обоснование инвестиционного проекта | от 10.10.2022 | Тюменская область | 1 | 16 | 1 точка учета | А1-03 | 27 | 1.04 | 449.28 | нд
3.2.3.1 | Установка приборов учета в соответствии с Федеральным законом от 27.12.2018 № 522-ФЗ при выходе из строя (5 544 точки учета 0,2-0,4 кВ) филиал Тюменские электрические сети | M_TP3300.AS.0022 | УНЦ арматуры, крепления, защиты от перенапряжений ВЛ 0,4-35 кВ | 17 РЭС, ТЭС | нд | Н | 2025 | 0.4 | Арматура и устройство крепления провода СИП | техническое обоснование инвестиционного проекта | от 10.10.2022 | Тюменская область | 1 | 5544 | 1 ед | Л11-01 | 2.2 | 1.04 | 12684.672 | нд
3.2.3.1 | Установка приборов учета в соответствии с Федеральным законом от 27.12.2018 № 522-ФЗ при выходе из строя (5 544 точки учета 0,2-0,4 кВ) филиал Тюменские электрические сети | M_TP3300.AS.0022 | УНЦ проводаСИП ВЛ 0,4-35кВ | 17 РЭС, ТЭС | нд | Н | 2025 | 0.4 | СИП-4, 2х16мм2 | техническое обоснование инвестиционного проекта | от 10.10.2022 | Тюменская область | 1 | 72.384 | 1 км | Л7-11-4 | 120 | 1.04 | 9033.5232 | нд
3.2.3.1 | Установка приборов учета в соответствии с Федеральным законом от 27.12.2018 № 522-ФЗ при выходе из строя (5 544 точки учета 0,2-0,4 кВ) филиал Тюменские электрические сети | M_TP3300.AS.0022 | УНЦ проводаСИП ВЛ 0,4-35кВ | 17 РЭС, ТЭС | нд | Н | 2025 | 0.4 | СИП-4, 4х16мм3 | техническое обоснование инвестиционного проекта | от 10.10.2022 | Тюменская область | 1 | 60.288 | 1 км | Л7-32-4 | 146 | 1.04 | 9154.1299 | нд
3.2.3.1 | Установка приборов учета в соответствии с Федеральным законом от 27.12.2018 № 522-ФЗ при выходе из строя (5 544 точки учета 0,2-0,4 кВ) филиал Тюменские электрические сети | M_TP3300.AS.0022 | УНЦ проводаСИП ВЛ 0,4-35кВ | 17 РЭС, ТЭС | нд | Н | 2025 | 0.4 | СИП-2, 3х70мм3 | техническое обоснование инвестиционного проекта | от 10.10.2022 | Тюменская область | 1 | 0.384 | 1 км | Л7-24-2 | 291 | 1.04 | 116.2138 | нд
3.2.3.1 | Установка приборов учета в соответствии с Федеральным законом от 27.12.2018 № 522-ФЗ при выходе из строя (5 544 точки учета 0,2-0,4 кВ) филиал Тюменские электрические сети | M_TP3300.AS.0022 | Затраты на проектно-изыскательские работы для отдельных элементов электрических сетей | 17 РЭС, ТЭС | нд | Н | 2025 | 0.4 | от 151 до 300,9 млн. руб | техническое обоснование инвестиционного проекта | от 10.10.2022 | Тюменская область | 1 | 1 | 1 объект | П6-11 | 7500 | 1 | 7500 | нд
3.2.3.1 | Установка приборов учета в соответствии с Федеральным законом от 27.12.2018 № 522-ФЗ при выходе из строя (5 544 точки учета 0,2-0,4 кВ) филиал Тюменские электрические сети | M_TP3300.AS.0022 | Итого объем финансовых потребностей по инвестиционному проекту, тыс. рублей | нд | нд | нд | нд | нд | нд | нд | нд | нд | нд | нд | нд | нд | нд | нд | 145550.2989 | нд
3.2.3.4 | Создание и модернизация системы учета электроэнергии с организацией удаленного сбора данных на объектах АО "Тюменьэнерго" (210 точек учета) филиал Тюменские электрические сети | H_TP3300.AS.0008 | УНЦ ИИК | 5 РЭС | нд | И | 2024 | 0.4 | Прибор учета трехфазный с ТТ | техническое обоснование инвестиционного проекта | 25.12.2016 | Тюменская область | 1 | 24 | 1 точка учета | А1-03 | 27 | 1.04 | 673.92 | нд
3.2.3.4 | Создание и модернизация системы учета электроэнергии с организацией удаленного сбора данных на объектах АО "Тюменьэнерго" (210 точек учета) филиал Тюменские электрические сети | H_TP3300.AS.0008 | УНЦ ИИК | 5 РЭС | нд | И | 2024 | 10 | Прибор учета трехфазный для РП (СП, ТП, РТП), ЗРУ 6-20 кВ | техническое обоснование инвестиционного проекта | 25.12.2016 | Тюменская область | 1 | 186 | 1 точка учета | А1-04 | 38 | 1.04 | 7350.72 | нд
3.2.3.4 | Создание и модернизация системы учета электроэнергии с организацией удаленного сбора данных на объектах АО "Тюменьэнерго" (210 точек учета) филиал Тюменские электрические сети | H_TP3300.AS.0008 | УНЦ ИВКЭ | 5 РЭС | нд | И | 2024 | 10 | ИВКЭ для ТП | техническое обоснование инвестиционного проекта | 25.12.2016 | Тюменская область | 1 | 186 | 1 ед. | А2-01 | 174 | 1.04 | 33658.56 | нд
3.2.3.4 | Создание и модернизация системы учета электроэнергии с организацией удаленного сбора данных на объектах АО "Тюменьэнерго" (210 точек учета) филиал Тюменские электрические сети | H_TP3300.AS.0008 | Итого объем финансовых потребностей по инвестиционному проекту, тыс. рублей | нд | нд | нд | нд | нд | нд | нд | нд | нд | нд | нд | нд | нд | нд | нд | 41683.2 | нд
3.6 | Проектирование технического перевооружения систем ВЧ связи в Тюменских ЭС | M_TP3300.PR.0098 | УНЦ системы ВЧ связи 35-750 Кв | ВЧ связь в Тюменских ЭС | нд | П | 2026 | 110 | Комбинированная аппаратура по ВЧ (ВОЛС) | техническое обоснование инвестиционного проекта | от 24.11.2021 | Тюменская область | 1 | 15 | 1 ед | А6-07 | 1442 | 1.07 | 23144.1 | нд
3.6 | Проектирование технического перевооружения систем ВЧ связи в Тюменских ЭС | M_TP3300.PR.0098 | УНЦ системы ВЧ связи 35-750 Кв | ВЧ связь в Тюменских ЭС | нд | П | 2026 | 110 | Устройства обработки и присоединения 110 кВ | техническое обоснование инвестиционного проекта | от 24.11.2021 | Тюменская область | 1 | 7 | 1 ед | А6-02 | 3354 | 1.07 | 25121.46 | нд
3.6 | Проектирование технического перевооружения систем ВЧ связи в Тюменских ЭС | M_TP3300.PR.0098 | Затраты на проектно-изыскательские работы для отдельных элементов электрических сетей | ВЧ связь в Тюменских ЭС | нд | П | 2026 | 110 | от 21 до 50,9 млн. руб | техническое обоснование инвестиционного проекта | от 24.11.2021 | Тюменская область | 1 | 1 | 1 объект | П6-09 | 3000 | 1 | 3000 | нд
3.6 | Проектирование технического перевооружения систем ВЧ связи в Тюменских ЭС | M_TP3300.PR.0098 | Итого объем финансовых потребностей по инвестиционному проекту, тыс. рублей | нд | нд | нд | нд | нд | нд | нд | нд | нд | нд | нд | нд | нд | нд | нд | 3000 | нд
3.6 | Проектирование реконструкции ПС 35 кВ Белинская (замена силового трансформатора с 1х10 МВА на 1х16 МВА, замена В-35 1 шт. на вакуумный, замена Р-35 в количестве 10 шт.) | M_TP3300.PS.0127 | УНЦ ячейки трансформатора 35-500 кВ | ПС 35 кВ Белинская | нд | П | 2025 | 35 | Т 110/35/HH, 16 МВА | техническое обоснование инвестиционного проекта | 29.11.2021 | Тюменская область | 1 | 2 | 1 ячейка | Т4-07-1 | 23169 | 1.05 | 48654.9 | нд
3.6 | Проектирование реконструкции ПС 35 кВ Белинская (замена силового трансформатора с 1х10 МВА на 1х16 МВА, замена В-35 1 шт. на вакуумный, замена Р-35 в количестве 10 шт.) | M_TP3300.PS.0127 | Затраты на проектно-изыскательские работы для элементов ПС (ЗПС) | ПС 35 кВ Белинская | нд | П | 2025 | 35 | Ячейка трансформатора мощностью от 2 МВА | техническое обоснование инвестиционного проекта | 29.11.2021 | Тюменская область | 1 | 2 | 1 ед. | П2-06 | 1360 | 1 | 2720 | нд
3.6 | Проектирование реконструкции ПС 35 кВ Белинская (замена силового трансформатора с 1х10 МВА на 1х16 МВА, замена В-35 1 шт. на вакуумный, замена Р-35 в количестве 10 шт.) | M_TP3300.PS.0127 | УНЦ ячейки реактора ДГР 6-35 кВ | ПС 35 кВ Белинская | нд | П | 2025 | 10 | Мощность 610 кВА | техническое обоснование инвестиционного проекта | 29.11.2021 | Тюменская область | 1 | 1 | 1 ед. | Р1-10-1 | 4625 | 1.05 | 4856.25 | нд
3.6 | Проектирование реконструкции ПС 35 кВ Белинская (замена силового трансформатора с 1х10 МВА на 1х16 МВА, замена В-35 1 шт. на вакуумный, замена Р-35 в количестве 10 шт.) | M_TP3300.PS.0127 | УНЦ ячейки выключателя НУ 6-35 кВ | ПС 35 кВ Белинская | нд | П | 2025 | 35 | Iном 1600 А, Iоткл 31,5 кА | техническое обоснование инвестиционного проекта | 29.11.2021 | Тюменская область | 1 | 1 | 1 ячейка | В2-03-2 | 2768 | 1.08 | 2989.44 | нд
3.6 | Проектирование реконструкции ПС 35 кВ Белинская (замена силового трансформатора с 1х10 МВА на 1х16 МВА, замена В-35 1 шт. на вакуумный, замена Р-35 в количестве 10 шт.) | M_TP3300.PS.0127 | УНЦ комплекса систем безопасности ПС | ПС 35 кВ Белинская | нд | П | 2025 | нд | Шкаф ЦК системы видеонаблюдения | техническое обоснование инвестиционного проекта | 29.11.2021 | Тюменская область | 1 | 1 | 1 ед. | И15-01 | 2289 | 1.04 | 2380.56 | нд
3.6 | Проектирование реконструкции ПС 35 кВ Белинская (замена силового трансформатора с 1х10 МВА на 1х16 МВА, замена В-35 1 шт. на вакуумный, замена Р-35 в количестве 10 шт.) | M_TP3300.PS.0127 | Затраты на проектно-изыскательские работы для отдельных элементов электрических сетей | ПС 35 кВ Белинская | нд | П | 2025 | нд | от 51 до 150,9 млн. руб | техническое обоснование инвестиционного проекта | 29.11.2021 | Тюменская область | 1 | 1 | 1 объект | П6-10 | 7500 | 1 | 7500 | нд
3.6 | Проектирование реконструкции ПС 35 кВ Белинская (замена силового трансформатора с 1х10 МВА на 1х16 МВА, замена В-35 1 шт. на вакуумный, замена Р-35 в количестве 10 шт.) | M_TP3300.PS.0127 | Итого объем финансовых потребностей по инвестиционному проекту, тыс. рублей | нд | нд | нд | нд | нд | нд | нд | нд | нд | нд | нд | нд | нд | нд | нд | 7500 | нд
3.1.1.3 | Строительство 4ТП 10/0,4 кВ на границе земельного участка заявителя и 2КЛ 10 кВ от ТП 10 кВ № 3486 КЛ 10 кВ Новатэк-1,2 от ПС 110 кВ Алебашево, заявителя ООО «НОВАТЭК НТЦ» (новое строительство ТП мощностью 4х1 МВА и КЛ протяженностью 0,48 км) | M_NS3300.KL.0045 | УНЦ КТП блочного типа (бетонные, сэндвич-панели) 6-20 кВ | ТП 10 кВ № 3486 ПС 110кВ Алебашево | нд | П | 2023 | 10 | 2 т-р 1000 кВА | техническое обоснование инвестиционного проекта | от 10.08.2021 | Тюменская область | 1 | 2 | 1 ед | Э3-09-2 | 7583 | 1.05 | 15924.3 | нд
3.1.1.3 | Строительство 4ТП 10/0,4 кВ на границе земельного участка заявителя и 2КЛ 10 кВ от ТП 10 кВ № 3486 КЛ 10 кВ Новатэк-1,2 от ПС 110 кВ Алебашево, заявителя ООО «НОВАТЭК НТЦ» (новое строительство ТП мощностью 4х1 МВА и КЛ протяженностью 0,48 км) | M_NS3300.KL.0045 | Затраты на проектно-изыскательские работы для отдельных элементов электрических сетей | ТП 10 кВ № 3486 ПС 110кВ Алебашево | нд | П | 2023 | 10 | от 11 до 20,9 млн. руб | техническое обоснование инвестиционного проекта | от 10.08.2021 | Тюменская область | 1 | 1 | 1 объект | П6-08 | 1500 | 1 | 1500 | нд
3.1.1.3 | Строительство 4ТП 10/0,4 кВ на границе земельного участка заявителя и 2КЛ 10 кВ от ТП 10 кВ № 3486 КЛ 10 кВ Новатэк-1,2 от ПС 110 кВ Алебашево, заявителя ООО «НОВАТЭК НТЦ» (новое строительство ТП мощностью 4х1 МВА и КЛ протяженностью 0,48 км) | M_NS3300.KL.0045 | УНЦ КЛ 6-500 кВ (с алюминиевой жилой) | КЛ 10 кВ от ТП 10 кВ № 3486 КЛ 10 кВ Новатэк-1,2 | нд | П | 2023 | 10 | 120 мм2, алюминий | техническое обоснование инвестиционного проекта | от 10.08.2021 | Тюменская область | 1 | 0.48 | 1 км | К1-05-1 | 2058 | 1.08 | 1066.8672 | нд
3.1.1.3 | Строительство 4ТП 10/0,4 кВ на границе земельного участка заявителя и 2КЛ 10 кВ от ТП 10 кВ № 3486 КЛ 10 кВ Новатэк-1,2 от ПС 110 кВ Алебашево, заявителя ООО «НОВАТЭК НТЦ» (новое строительство ТП мощностью 4х1 МВА и КЛ протяженностью 0,48 км) | M_NS3300.KL.0045 | УНЦ КЛ 6-500 кВ (с алюминиевой жилой) | КЛ 10 кВ от ТП 10 кВ № 3486 КЛ 10 кВ Новатэк-1,2 | нд | П | 2023 | 10 | 120 мм2, алюминий | техническое обоснование инвестиционного проекта | от 10.08.2021 | Тюменская область | 1 | 0.48 | 1 км | К1-05-1 | 2058 | 1.08 | 1066.8672 | нд
3.1.1.3 | Строительство 4ТП 10/0,4 кВ на границе земельного участка заявителя и 2КЛ 10 кВ от ТП 10 кВ № 3486 КЛ 10 кВ Новатэк-1,2 от ПС 110 кВ Алебашево, заявителя ООО «НОВАТЭК НТЦ» (новое строительство ТП мощностью 4х1 МВА и КЛ протяженностью 0,48 км) | M_NS3300.KL.0045 | УНЦ на устройство траншеи КЛ и восстановление благоустройства по трассе | КЛ 10 кВ от ТП 10 кВ № 3486 КЛ 10 кВ Новатэк-1,2 | нд | П | 2023 | 10 | одна цепь КЛ благоустройство по трассе без учета восстановления газонов | техническое обоснование инвестиционного проекта | от 10.08.2021 | Тюменская область | 1 | 0.48 | 1 км по трассе | Б2-02-1 | 1428 | 1 | 685.44 | нд
3.1.1.3 | Строительство 4ТП 10/0,4 кВ на границе земельного участка заявителя и 2КЛ 10 кВ от ТП 10 кВ № 3486 КЛ 10 кВ Новатэк-1,2 от ПС 110 кВ Алебашево, заявителя ООО «НОВАТЭК НТЦ» (новое строительство ТП мощностью 4х1 МВА и КЛ протяженностью 0,48 км) | M_NS3300.KL.0045 | УНЦ на устройство траншеи КЛ и восстановление благоустройства по трассе | КЛ 10 кВ от ТП 10 кВ № 3486 КЛ 10 кВ Новатэк-1,2 | нд | П | 2023 | 10 | одна цепь КЛ благоустройство по трассе без учета восстановления газонов | техническое обоснование инвестиционного проекта | от 10.08.2021 | Тюменская область | 1 | 0.48 | 1 км по трассе | Б2-02-1 | 1428 | 1 | 685.44 | нд
3.1.1.3 | Строительство 4ТП 10/0,4 кВ на границе земельного участка заявителя и 2КЛ 10 кВ от ТП 10 кВ № 3486 КЛ 10 кВ Новатэк-1,2 от ПС 110 кВ Алебашево, заявителя ООО «НОВАТЭК НТЦ» (новое строительство ТП мощностью 4х1 МВА и КЛ протяженностью 0,48 км) | M_NS3300.KL.0045 | Затраты на проектно-изыскательские работы по КЛ | КЛ 10 кВ от ТП 10 кВ № 3486 КЛ 10 кВ Новатэк-1,2 | нд | П | 2023 | 10 | 0,4-20 кВ | техническое обоснование инвестиционного проекта | от 10.08.2021 | Тюменская область | 1 | 0.96 | 1 км по трассе | П5-01 | 611 | 1 | 586.56 | нд
3.1.1.3 | Строительство 4ТП 10/0,4 кВ на границе земельного участка заявителя и 2КЛ 10 кВ от ТП 10 кВ № 3486 КЛ 10 кВ Новатэк-1,2 от ПС 110 кВ Алебашево, заявителя ООО «НОВАТЭК НТЦ» (новое строительство ТП мощностью 4х1 МВА и КЛ протяженностью 0,48 км) | M_NS3300.KL.0045 | Итого объем финансовых потребностей по инвестиционному проекту, тыс. рублей | нд | нд | нд | нд | нд | нд | нд | нд | нд | нд | нд | нд | нд | нд | нд | 21515.4744 | нд
3.1.1.3 | Строительство ТП, 2 ЛЭП 10 кВ, 7 ЛЭП 0,4 кВ и монтаж 7 приборов коммерческого учета для подключения энергопринимающих устройств ГКУ ТО "УКС" (дет.сад. Рп Богандинский; ТП 2*0,63 МВА, кабельная линия - 3,31 км., ПКУ - 7 шт.) | M_NS3300.KL.0051 | УНЦ КТП киоскового типа 6-20 кВ | ТП 10/0,4кВ Богандинский | нд | З | 2022 | 10 | 2 т-р 630 кВА | техническое обоснование инвестиционного проекта | от 01.11.2021 | Тюменская область | 1 | 1 | 1 ед | Э1-08-2 | 2944 | 1.05 | 3091.2 | Приказ об утверждении ПСД от 30.12.2022 №74-ТЭС
3.1.1.3 | Строительство ТП, 2 ЛЭП 10 кВ, 7 ЛЭП 0,4 кВ и монтаж 7 приборов коммерческого учета для подключения энергопринимающих устройств ГКУ ТО "УКС" (дет.сад. Рп Богандинский; ТП 2*0,63 МВА, кабельная линия - 3,31 км., ПКУ - 7 шт.) | M_NS3300.KL.0051 | УНЦ ИИК | ТП 10/0,4кВ Богандинский | нд | З | 2022 | 10 | Прибор учета трехфазный | техническое обоснование инвестиционного проекта | от 01.11.2021 | Тюменская область | 1 | 7 | 1 точка учета | А1-02 | 24 | 1.04 | 174.72 | Приказ об утверждении ПСД от 30.12.2022 №74-ТЭС
3.1.1.3 | Строительство ТП, 2 ЛЭП 10 кВ, 7 ЛЭП 0,4 кВ и монтаж 7 приборов коммерческого учета для подключения энергопринимающих устройств ГКУ ТО "УКС" (дет.сад. Рп Богандинский; ТП 2*0,63 МВА, кабельная линия - 3,31 км., ПКУ - 7 шт.) | M_NS3300.KL.0051 | УНЦ ВЛ 0,4-750 кВ на строительно-монтажные работы без опор и провода | ВЛ-10кВ к ТП 10/0,4кВ Богандинский | нд | З | 2022 | 10 | одноцепная, все типы опор за исключением многогранных | техническое обоснование инвестиционного проекта | от 01.11.2021 | Тюменская область | 1 | 0.008 | 1 км | Л1-02-1 | 767 | 1.42 | 8.7131 | Приказ об утверждении ПСД от 30.12.2022 №74-ТЭС
3.1.1.3 | Строительство ТП, 2 ЛЭП 10 кВ, 7 ЛЭП 0,4 кВ и монтаж 7 приборов коммерческого учета для подключения энергопринимающих устройств ГКУ ТО "УКС" (дет.сад. Рп Богандинский; ТП 2*0,63 МВА, кабельная линия - 3,31 км., ПКУ - 7 шт.) | M_NS3300.KL.0051 | УНЦ опор ВЛ 0,4-750 кВ | ВЛ-10кВ к ТП 10/0,4кВ Богандинский | нд | З | 2022 | 10 | одноцепная, все типы опор за исключением многогранных | техническое обоснование инвестиционного проекта | от 01.11.2021 | Тюменская область | 1 | 0.008 | 1 км | Л3-02-1 | 699 | 1.04 | 5.8157 | Приказ об утверждении ПСД от 30.12.2022 №74-ТЭС
3.1.1.3 | Строительство ТП, 2 ЛЭП 10 кВ, 7 ЛЭП 0,4 кВ и монтаж 7 приборов коммерческого учета для подключения энергопринимающих устройств ГКУ ТО "УКС" (дет.сад. Рп Богандинский; ТП 2*0,63 МВА, кабельная линия - 3,31 км., ПКУ - 7 шт.) | M_NS3300.KL.0051 | УНЦ провода СИП ВЛ 0,4-35 кВ | ВЛ-10кВ к ТП 10/0,4кВ Богандинский | нд | З | 2022 | 10 | Сечение фазного провода 70мм2 СИП-3 | техническое обоснование инвестиционного проекта | от 01.11.2021 | Тюменская область | 1 | 0.008 | 1 км | Л7-04-3 | 413 | 1.04 | 3.4362 | Приказ об утверждении ПСД от 30.12.2022 №74-ТЭС
3.1.1.3 | Строительство ТП, 2 ЛЭП 10 кВ, 7 ЛЭП 0,4 кВ и монтаж 7 приборов коммерческого учета для подключения энергопринимающих устройств ГКУ ТО "УКС" (дет.сад. Рп Богандинский; ТП 2*0,63 МВА, кабельная линия - 3,31 км., ПКУ - 7 шт.) | M_NS3300.KL.0051 | УНЦ КЛ 6-500 кВ (с алюминиевой жилой) | КЛ-10кВ к ТП 10/0,4кВ Богандинский | нд | З | 2022 | 10 | 185 мм2, алюминий | техническое обоснование инвестиционного проекта | от 01.11.2021 | Тюменская область | 1 | 1.172 | 1 км | К1-07-2 | 2394 | 1.08 | 3030.2294 | Приказ об утверждении ПСД от 30.12.2022 №74-ТЭС
3.1.1.3 | Строительство ТП, 2 ЛЭП 10 кВ, 7 ЛЭП 0,4 кВ и монтаж 7 приборов коммерческого учета для подключения энергопринимающих устройств ГКУ ТО "УКС" (дет.сад. Рп Богандинский; ТП 2*0,63 МВА, кабельная линия - 3,31 км., ПКУ - 7 шт.) | M_NS3300.KL.0051 | УНЦ КЛ 0,4 кВ | КЛ-0,4кВ к ТП 10/0,4кВ Богандинский | нд | З | 2022 | 0.4 | 240 мм2, алюминий, 4 жилы | техническое обоснование инвестиционного проекта | от 01.11.2021 | Тюменская область | 1 | 0.224 | 1 км | К3-10-1 | 1116 | 1.08 | 269.9827 | Приказ об утверждении ПСД от 30.12.2022 №74-ТЭС
3.1.1.3 | Строительство ТП, 2 ЛЭП 10 кВ, 7 ЛЭП 0,4 кВ и монтаж 7 приборов коммерческого учета для подключения энергопринимающих устройств ГКУ ТО "УКС" (дет.сад. Рп Богандинский; ТП 2*0,63 МВА, кабельная линия - 3,31 км., ПКУ - 7 шт.) | M_NS3300.KL.0051 | УНЦ КЛ 0,4 кВ | КЛ-0,4кВ к ТП 10/0,4кВ Богандинский | нд | З | 2022 | 0.4 | 120 мм2, алюминий, 4 жилы | техническое обоснование инвестиционного проекта | от 01.11.2021 | Тюменская область | 1 | 0.5 | 1 км | К3-07-1 | 618 | 1.08 | 333.72 | Приказ об утверждении ПСД от 30.12.2022 №74-ТЭС
3.1.1.3 | Строительство ТП, 2 ЛЭП 10 кВ, 7 ЛЭП 0,4 кВ и монтаж 7 приборов коммерческого учета для подключения энергопринимающих устройств ГКУ ТО "УКС" (дет.сад. Рп Богандинский; ТП 2*0,63 МВА, кабельная линия - 3,31 км., ПКУ - 7 шт.) | M_NS3300.KL.0051 | УНЦ КЛ 0,4 кВ | КЛ-0,4кВ к ТП 10/0,4кВ Богандинский | нд | З | 2022 | 0.4 | 50 мм2, алюминий, 4 жилы | техническое обоснование инвестиционного проекта | от 01.11.2021 | Тюменская область | 1 | 0.101 | 1 км | К3-042-1 | 398 | 1.08 | 43.4138 | Приказ об утверждении ПСД от 30.12.2022 №74-ТЭС
3.1.1.3 | Строительство ТП, 2 ЛЭП 10 кВ, 7 ЛЭП 0,4 кВ и монтаж 7 приборов коммерческого учета для подключения энергопринимающих устройств ГКУ ТО "УКС" (дет.сад. Рп Богандинский; ТП 2*0,63 МВА, кабельная линия - 3,31 км., ПКУ - 7 шт.) | M_NS3300.KL.0051 | УНЦ на устройство траншеи КЛ и восстановление благоустройства по трассе | КЛ-10кВ к ТП 10/0,4кВ Богандинский | нд | З | 2022 | 10 | две цепи КЛ благоустройство по трассе без учета восстановления газонов | техническое обоснование инвестиционного проекта | от 01.11.2021 | Тюменская область | 1 | 0.036 | 1 км по трассе | Б2-02-2 | 1428 | 1 | 51.408 | Приказ об утверждении ПСД от 30.12.2022 №74-ТЭС
3.1.1.3 | Строительство ТП, 2 ЛЭП 10 кВ, 7 ЛЭП 0,4 кВ и монтаж 7 приборов коммерческого учета для подключения энергопринимающих устройств ГКУ ТО "УКС" (дет.сад. Рп Богандинский; ТП 2*0,63 МВА, кабельная линия - 3,31 км., ПКУ - 7 шт.) | M_NS3300.KL.0051 | УНЦ на устройство траншеи КЛ и восстановление благоустройства по трассе | КЛ-0,4кВ к ТП 10/0,4кВ Богандинский | нд | З | 2022 | 0.4 | две цепи КЛ благоустройство по трассе без учета восстановления газонов | техническое обоснование инвестиционного проекта | от 01.11.2021 | Тюменская область | 1 | 0.023 | 1 км по трассе | Б2-01-2 | 496 | 1 | 11.408 | Приказ об утверждении ПСД от 30.12.2022 №74-ТЭС
3.1.1.3 | Строительство ТП, 2 ЛЭП 10 кВ, 7 ЛЭП 0,4 кВ и монтаж 7 приборов коммерческого учета для подключения энергопринимающих устройств ГКУ ТО "УКС" (дет.сад. Рп Богандинский; ТП 2*0,63 МВА, кабельная линия - 3,31 км., ПКУ - 7 шт.) | M_NS3300.KL.0051 | УНЦ выполнения специального перехода кабельной линии методом ГНБ | КЛ-10кВ к ТП 10/0,4кВ Богандинский | нд | З | 2022 | 10 | Диаметр труб 160-300 мм | техническое обоснование инвестиционного проекта | от 01.11.2021 | Тюменская область | 1 | 0.91 | 1 км | Н1-02 | 18517 | 1.08 | 18198.5076 | Приказ об утверждении ПСД от 30.12.2022 №74-ТЭС
3.1.1.3 | Строительство ТП, 2 ЛЭП 10 кВ, 7 ЛЭП 0,4 кВ и монтаж 7 приборов коммерческого учета для подключения энергопринимающих устройств ГКУ ТО "УКС" (дет.сад. Рп Богандинский; ТП 2*0,63 МВА, кабельная линия - 3,31 км., ПКУ - 7 шт.) | M_NS3300.KL.0051 | УНЦ выполнения специального перехода кабельной линии методом ГНБ | КЛ-0,4кВ к ТП 10/0,4кВ Богандинский | нд | З | 2022 | 0.4 | Диаметр труб 90-140 мм | техническое обоснование инвестиционного проекта | от 01.11.2021 | Тюменская область | 1 | 0.22 | 1 км | Н1-01 | 15329 | 1.08 | 3642.1704 | Приказ об утверждении ПСД от 30.12.2022 №74-ТЭС
3.1.1.3 | Строительство ТП, 2 ЛЭП 10 кВ, 7 ЛЭП 0,4 кВ и монтаж 7 приборов коммерческого учета для подключения энергопринимающих устройств ГКУ ТО "УКС" (дет.сад. Рп Богандинский; ТП 2*0,63 МВА, кабельная линия - 3,31 км., ПКУ - 7 шт.) | M_NS3300.KL.0051 | Затраты на проектно-изыскательские работы по ВЛ | ВЛ-10кВ к ТП 10/0,4кВ Богандинский | нд | З | 2022 | 10 | протяженность до 2 км | техническое обоснование инвестиционного проекта | от 01.11.2021 | Тюменская область | 1 | 1 | 1 ед. | П3-02 | 561 | 1 | 561 | Приказ об утверждении ПСД от 30.12.2022 №74-ТЭС
3.1.1.3 | Строительство ТП, 2 ЛЭП 10 кВ, 7 ЛЭП 0,4 кВ и монтаж 7 приборов коммерческого учета для подключения энергопринимающих устройств ГКУ ТО "УКС" (дет.сад. Рп Богандинский; ТП 2*0,63 МВА, кабельная линия - 3,31 км., ПКУ - 7 шт.) | M_NS3300.KL.0051 | Затраты на проектно-изыскательские работы по КЛ | КЛ-10/0,4кВ к ТП 10/0,4кВ Богандинский | нд | З | 2022 | 10 | 0,4-20 кВ | техническое обоснование инвестиционного проекта | от 01.11.2021 | Тюменская область | 1 | 1.172 | 1 км по трассе | П5-01 | 611 | 1 | 716.092 | Приказ об утверждении ПСД от 30.12.2022 №74-ТЭС
3.1.1.3 | Строительство ТП, 2 ЛЭП 10 кВ, 7 ЛЭП 0,4 кВ и монтаж 7 приборов коммерческого учета для подключения энергопринимающих устройств ГКУ ТО "УКС" (дет.сад. Рп Богандинский; ТП 2*0,63 МВА, кабельная линия - 3,31 км., ПКУ - 7 шт.) | M_NS3300.KL.0051 | Затраты на проектно-изыскательские работы по КЛ | КЛ-10/0,4кВ к ТП 10/0,4кВ Богандинский | нд | З | 2022 | 0.4 | 0,4-20 кВ | техническое обоснование инвестиционного проекта | от 01.11.2021 | Тюменская область | 1 | 1 | 1 км по трассе | П5-01 | 611 | 1 | 611 | Приказ об утверждении ПСД от 30.12.2022 №74-ТЭС
3.1.1.3 | Строительство ТП, 2 ЛЭП 10 кВ, 7 ЛЭП 0,4 кВ и монтаж 7 приборов коммерческого учета для подключения энергопринимающих устройств ГКУ ТО "УКС" (дет.сад. Рп Богандинский; ТП 2*0,63 МВА, кабельная линия - 3,31 км., ПКУ - 7 шт.) | M_NS3300.KL.0051 | Затраты на проектно-изыскательские работы для отдельных элементов электрических сетей | ТП 10/0,4кВ Богандинский | нд | З | 2022 | 10 | от 21 до 50,9 млн. руб | техническое обоснование инвестиционного проекта | от 01.11.2021 | Тюменская область | 1 | 1 | 1 объект | П6-09 | 3000 | 1 | 3000 | Приказ об утверждении ПСД от 30.12.2022 №74-ТЭС
3.1.1.3 | Строительство ТП, 2 ЛЭП 10 кВ, 7 ЛЭП 0,4 кВ и монтаж 7 приборов коммерческого учета для подключения энергопринимающих устройств ГКУ ТО "УКС" (дет.сад. Рп Богандинский; ТП 2*0,63 МВА, кабельная линия - 3,31 км., ПКУ - 7 шт.) | M_NS3300.KL.0051 | Итого объем финансовых потребностей по инвестиционному проекту, тыс. рублей | нд | нд | нд | нд | нд | нд | нд | нд | нд | нд | нд | нд | нд | нд | нд | 33752.817 | нд
3.1.1.3 | Строительство ЛЭП 10 кВ от ВЛ 10 кВ Металобаза-1 ПС 110 кВ Химфарм, ТП-10/0,4 кВ с установкой приборов коммерческого учета для подключения энергопринимающих устройств ООО «Далмато» | M_NS3300.VL.0077 | УНЦ ВЛ 0,4-750 кВ на строительно-монтажные работы без опор и провода | ВЛ 10 кВ Металобаза-1 ПС 110 кВ Химфарм | нд | П | 2022 | 10 | одноцепная, все типы опор за исключением многогранных | техническое обоснование инвестиционного проекта | от 12.10.2021 | Тюменская область | 1 | 0.3 | 1 км | Л1-02-1 | 767 | 1.42 | 326.742 | нд
3.1.1.3 | Строительство ЛЭП 10 кВ от ВЛ 10 кВ Металобаза-1 ПС 110 кВ Химфарм, ТП-10/0,4 кВ с установкой приборов коммерческого учета для подключения энергопринимающих устройств ООО «Далмато» | M_NS3300.VL.0077 | УНЦ опор ВЛ 0,4-750 кВ | ВЛ 10 кВ Металобаза-1 ПС 110 кВ Химфарм | нд | П | 2022 | 10 | одноцепная, все типы опор за исключением многогранных | техническое обоснование инвестиционного проекта | от 12.10.2021 | Тюменская область | 1 | 0.3 | 1 км | Л3-02-1 | 699 | 1.04 | 218.088 | нд
3.1.1.3 | Строительство ЛЭП 10 кВ от ВЛ 10 кВ Металобаза-1 ПС 110 кВ Химфарм, ТП-10/0,4 кВ с установкой приборов коммерческого учета для подключения энергопринимающих устройств ООО «Далмато» | M_NS3300.VL.0077 | УНЦ проводаСИП ВЛ 0,4-35кВ | ВЛ 10 кВ Металобаза-1 ПС 110 кВ Химфарм | нд | П | 2022 | 10 | СИП-3, 50мм2 / -мм2 | техническое обоснование инвестиционного проекта | от 12.10.2021 | Тюменская область | 1 | 0.3 | 1 км | Л7-03-3 | 400 | 1.04 | 124.8 | нд
3.1.1.3 | Строительство ЛЭП 10 кВ от ВЛ 10 кВ Металобаза-1 ПС 110 кВ Химфарм, ТП-10/0,4 кВ с установкой приборов коммерческого учета для подключения энергопринимающих устройств ООО «Далмато» | M_NS3300.VL.0077 | УНЦ автоматического пункта секционирования (реклоузера) 6-35 кВ с ПКУ и иинтеграцией в АСУТП | Реклоузер на линию ВЛ 10 кВ Металобаза-1 ПС 110 кВ Химфарм | нд | П | 2022 | 10 | Реклоузер с ПКУ и интеграцией в АСУТП | техническое обоснование инвестиционного проекта | от 12.10.2021 | Тюменская область | 1 | 1 | 1 ячейка | В7-01 | 1663 | 1.07 | 1779.41 | нд
3.1.1.3 | Строительство ЛЭП 10 кВ от ВЛ 10 кВ Металобаза-1 ПС 110 кВ Химфарм, ТП-10/0,4 кВ с установкой приборов коммерческого учета для подключения энергопринимающих устройств ООО «Далмато» | M_NS3300.VL.0077 | Затраты на проектно-изыскательские работы по ВЛ | ВЛ 10 кВ Металобаза-1 ПС 110 кВ Химфарм | нд | П | 2022 | 10 | Протяженность до 2 км | техническое обоснование инвестиционного проекта | от 12.10.2021 | Тюменская область | 1 | 1 | 1 ед. | П3-02 | 561 | 1 | 561 | нд
3.1.1.3 | Строительство ЛЭП 10 кВ от ВЛ 10 кВ Металобаза-1 ПС 110 кВ Химфарм, ТП-10/0,4 кВ с установкой приборов коммерческого учета для подключения энергопринимающих устройств ООО «Далмато» | M_NS3300.VL.0077 | Затраты на проектно-изыскательские работы для отдельных элементов электрических сетей | Реклоузер на линию ВЛ 10 кВ Металобаза-1 ПС 110 кВ Химфарм | нд | П | 2022 | 10 | от 1,1 до 5,9 млн. руб | техническое обоснование инвестиционного проекта | от 12.10.2021 | Тюменская область | 1 | 1 | 1 объект | П6-06 | 300 | 1 | 300 | нд
3.1.1.3 | Строительство ЛЭП 10 кВ от ВЛ 10 кВ Металобаза-1 ПС 110 кВ Химфарм, ТП-10/0,4 кВ с установкой приборов коммерческого учета для подключения энергопринимающих устройств ООО «Далмато» | M_NS3300.VL.0077 | Итого объем финансовых потребностей по инвестиционному проекту, тыс. рублей | нд | нд | нд | нд | нд | нд | нд | нд | нд | нд | нд | нд | нд | нд | нд | 3310.04 | нд
3.1.1.3 | Строительство ЛЭП 10 кВ от ВЛ 10 кВ Прокутка ПС 110 кВ Прокутка, ТП-10/0,4кВ, 3ЛЭП 0,4 кВ с установкой приборов коммерческого учета для подключения энергопринимающих устройств ИП Глава КФХ Осипов И.Н. (новое строительство ВЛ протяженностью 0,63 км и ТП мощностью 0,63 МВА) | M_NS3300.VL.0068 | УНЦ КТП киоскового типа 6-20 кВ | ТП 10/0,4кВ ф.Прокутка | нд | С | 2022 | 10 | 1 т-р 630 кВА | техническое обоснование инвестиционного проекта | от 26.10.2021 | Тюменская область | 1 | 1 | 1 ед | Э1-08-1 | 2153 | 1.05 | 2260.65 | нд
3.1.1.3 | Строительство ЛЭП 10 кВ от ВЛ 10 кВ Прокутка ПС 110 кВ Прокутка, ТП-10/0,4кВ, 3ЛЭП 0,4 кВ с установкой приборов коммерческого учета для подключения энергопринимающих устройств ИП Глава КФХ Осипов И.Н. (новое строительство ВЛ протяженностью 0,63 км и ТП мощностью 0,63 МВА) | M_NS3300.VL.0068 | Затраты на проектно-изыскательские работы для отдельных элементов электрических сетей | ТП 10/0,4кВ ф.Прокутка | нд | С | 2022 | 10 | от 1,1 до 5,9 млн. руб | техническое обоснование инвестиционного проекта | от 26.10.2021 | Тюменская область | 1 | 1 | 1 объект | П6-06 | 300 | 1 | 300 | нд
3.1.1.3 | Строительство ЛЭП 10 кВ от ВЛ 10 кВ Прокутка ПС 110 кВ Прокутка, ТП-10/0,4кВ, 3ЛЭП 0,4 кВ с установкой приборов коммерческого учета для подключения энергопринимающих устройств ИП Глава КФХ Осипов И.Н. (новое строительство ВЛ протяженностью 0,63 км и ТП мощностью 0,63 МВА) | M_NS3300.VL.0068 | УНЦ ВЛ 0,4-750 кВ на строительно-монтажные работы без опор и провода | ВЛ 10 кВ к ПС 110 кВ Прокутка | нд | С | 2022 | 10 | одноцепная, все типы опор за исключением многогранных | техническое обоснование инвестиционного проекта | от 26.10.2021 | Тюменская область | 1 | 0.03 | 1 км | Л1-01-1 | 499 | 1.66 | 24.8502 | нд
3.1.1.3 | Строительство ЛЭП 10 кВ от ВЛ 10 кВ Прокутка ПС 110 кВ Прокутка, ТП-10/0,4кВ, 3ЛЭП 0,4 кВ с установкой приборов коммерческого учета для подключения энергопринимающих устройств ИП Глава КФХ Осипов И.Н. (новое строительство ВЛ протяженностью 0,63 км и ТП мощностью 0,63 МВА) | M_NS3300.VL.0068 | УНЦ опор ВЛ 0,4-750 кВ | ВЛ 10 кВ к ПС 110 кВ Прокутка | нд | С | 2022 | 10 | одноцепная, все типы опор за исключением многогранных | техническое обоснование инвестиционного проекта | от 26.10.2021 | Тюменская область | 1 | 0.03 | 1 км | Л3-01-1 | 517 | 1.04 | 16.1304 | нд
3.1.1.3 | Строительство ЛЭП 10 кВ от ВЛ 10 кВ Прокутка ПС 110 кВ Прокутка, ТП-10/0,4кВ, 3ЛЭП 0,4 кВ с установкой приборов коммерческого учета для подключения энергопринимающих устройств ИП Глава КФХ Осипов И.Н. (новое строительство ВЛ протяженностью 0,63 км и ТП мощностью 0,63 МВА) | M_NS3300.VL.0068 | УНЦ проводаСИП ВЛ 0,4-35кВ | ВЛ 10 кВ к ПС 110 кВ Прокутка | нд | С | 2022 | 10 | СИП-2, 50мм2 / 70мм2 | техническое обоснование инвестиционного проекта | от 26.10.2021 | Тюменская область | 1 | 0.03 | 1 км | Л7-22-2 | 249 | 1.04 | 7.7688 | нд
3.1.1.3 | Строительство ЛЭП 10 кВ от ВЛ 10 кВ Прокутка ПС 110 кВ Прокутка, ТП-10/0,4кВ, 3ЛЭП 0,4 кВ с установкой приборов коммерческого учета для подключения энергопринимающих устройств ИП Глава КФХ Осипов И.Н. (новое строительство ВЛ протяженностью 0,63 км и ТП мощностью 0,63 МВА) | M_NS3300.VL.0068 | УНЦ ВЛ 0,4-750 кВ на строительно-монтажные работы без опор и провода | ВЛ 0,4 кВ к ПС 110 кВ Прокутка | нд | С | 2022 | 0.4 | одноцепная, все типы опор за исключением многогранных | техническое обоснование инвестиционного проекта | от 26.10.2021 | Тюменская область | 1 | 0.6 | 1 км | Л1-01-1 | 499 | 1.66 | 497.004 | нд
3.1.1.3 | Строительство ЛЭП 10 кВ от ВЛ 10 кВ Прокутка ПС 110 кВ Прокутка, ТП-10/0,4кВ, 3ЛЭП 0,4 кВ с установкой приборов коммерческого учета для подключения энергопринимающих устройств ИП Глава КФХ Осипов И.Н. (новое строительство ВЛ протяженностью 0,63 км и ТП мощностью 0,63 МВА) | M_NS3300.VL.0068 | УНЦ опор ВЛ 0,4-750 кВ | ВЛ 0,4 кВ к ПС 110 кВ Прокутка | нд | С | 2022 | 0.4 | одноцепная, все типы опор за исключением многогранных | техническое обоснование инвестиционного проекта | от 26.10.2021 | Тюменская область | 1 | 0.6 | 1 км | Л3-01-1 | 517 | 1.04 | 322.608 | нд
3.1.1.3 | Строительство ЛЭП 10 кВ от ВЛ 10 кВ Прокутка ПС 110 кВ Прокутка, ТП-10/0,4кВ, 3ЛЭП 0,4 кВ с установкой приборов коммерческого учета для подключения энергопринимающих устройств ИП Глава КФХ Осипов И.Н. (новое строительство ВЛ протяженностью 0,63 км и ТП мощностью 0,63 МВА) | M_NS3300.VL.0068 | УНЦ проводаСИП ВЛ 0,4-35кВ | ВЛ 0,4 кВ к ПС 110 кВ Прокутка | нд | С | 2022 | 0.4 | СИП-3, 185мм2 / -мм2 | техническое обоснование инвестиционного проекта | от 26.10.2021 | Тюменская область | 1 | 0.6 | 1 км | Л7-08-3 | 490 | 1.04 | 305.76 | нд
3.1.1.3 | Строительство ЛЭП 10 кВ от ВЛ 10 кВ Прокутка ПС 110 кВ Прокутка, ТП-10/0,4кВ, 3ЛЭП 0,4 кВ с установкой приборов коммерческого учета для подключения энергопринимающих устройств ИП Глава КФХ Осипов И.Н. (новое строительство ВЛ протяженностью 0,63 км и ТП мощностью 0,63 МВА) | M_NS3300.VL.0068 | УНЦ ИИК | ТП 10/0,4кВ ф.Прокутка | нд | С | 2022 | 0.4 | Прибор учета трехфазный | техническое обоснование инвестиционного проекта | от 26.10.2021 | Тюменская область | 1 | 1 | 1 точка учета | А1-02 | 24 | 1.04 | 24.96 | нд
3.1.1.3 | Строительство ЛЭП 10 кВ от ВЛ 10 кВ Прокутка ПС 110 кВ Прокутка, ТП-10/0,4кВ, 3ЛЭП 0,4 кВ с установкой приборов коммерческого учета для подключения энергопринимающих устройств ИП Глава КФХ Осипов И.Н. (новое строительство ВЛ протяженностью 0,63 км и ТП мощностью 0,63 МВА) | M_NS3300.VL.0068 | Затраты на проектно-изыскательские работы по ВЛ | ВЛ 10/0,4 кВ к ПС 110 кВ Прокутка | нд | С | 2022 | 10 | Протяженность до 2 км | техническое обоснование инвестиционного проекта | от 26.10.2021 | Тюменская область | 1 | 1 | 1 ед. | П3-02 | 561 | 1 | 561 | нд
3.1.1.3 | Строительство ЛЭП 10 кВ от ВЛ 10 кВ Прокутка ПС 110 кВ Прокутка, ТП-10/0,4кВ, 3ЛЭП 0,4 кВ с установкой приборов коммерческого учета для подключения энергопринимающих устройств ИП Глава КФХ Осипов И.Н. (новое строительство ВЛ протяженностью 0,63 км и ТП мощностью 0,63 МВА) | M_NS3300.VL.0068 | Итого объем финансовых потребностей по инвестиционному проекту, тыс. рублей | нд | нд | нд | нд | нд | нд | нд | нд | нд | нд | нд | нд | нд | нд | нд | 4320.7314 | нд
3.1.1.3 | Строительство 2ЛЭП-10кВ от ВЛ-10кВ Дербыши и от ВЛ-10кВ Плеханово ПС 110кВ Комарово, ТП-10/0,4кВ, 7ЛЭП-0,4кВ и семи приборов коммерческого учета для подключения энергопринимающих устройств ООО СЗ "Крылья" | M_NS3300.VL.0073 | УНЦ КТП киоскового типа 6-20 кВ | ТП 10/0,4кВ Плеханово | нд | П | 2022 | 10 | 2 т-р 400 кВА | техническое обоснование инвестиционного проекта | от 11.10.2021 | Тюменская область | 1 | 1 | 1 ед | Э1-07-2 | 2824 | 1.05 | 2965.2 | нд
3.1.1.3 | Строительство 2ЛЭП-10кВ от ВЛ-10кВ Дербыши и от ВЛ-10кВ Плеханово ПС 110кВ Комарово, ТП-10/0,4кВ, 7ЛЭП-0,4кВ и семи приборов коммерческого учета для подключения энергопринимающих устройств ООО СЗ "Крылья" | M_NS3300.VL.0073 | Затраты на проектно-изыскательские работы для отдельных элементов электрических сетей | ТП 10/0,4кВ Плеханово | нд | П | 2022 | 10 | от 6 до 10,9 млн. руб | техническое обоснование инвестиционного проекта | от 11.10.2021 | Тюменская область | 1 | 1 | 1 объект | П6-07 | 500 | 1 | 500 | нд
3.1.1.3 | Строительство 2ЛЭП-10кВ от ВЛ-10кВ Дербыши и от ВЛ-10кВ Плеханово ПС 110кВ Комарово, ТП-10/0,4кВ, 7ЛЭП-0,4кВ и семи приборов коммерческого учета для подключения энергопринимающих устройств ООО СЗ "Крылья" | M_NS3300.VL.0073 | УНЦ ВЛ 0,4-750 кВ на строительно-монтажные работы без опор и провода | ВЛ-10кВ Дербыши | нд | П | 2022 | 10 | одноцепная, все типы опор за исключением многогранных | техническое обоснование инвестиционного проекта | от 11.10.2021 | Тюменская область | 1 | 0.76 | 1 км | Л1-01-1 | 499 | 1.66 | 629.5384 | нд
3.1.1.3 | Строительство 2ЛЭП-10кВ от ВЛ-10кВ Дербыши и от ВЛ-10кВ Плеханово ПС 110кВ Комарово, ТП-10/0,4кВ, 7ЛЭП-0,4кВ и семи приборов коммерческого учета для подключения энергопринимающих устройств ООО СЗ "Крылья" | M_NS3300.VL.0073 | УНЦ опор ВЛ 0,4-750 кВ | ВЛ-10кВ Дербыши | нд | П | 2022 | 10 | одноцепная, все типы опор за исключением многогранных | техническое обоснование инвестиционного проекта | от 11.10.2021 | Тюменская область | 1 | 0.76 | 1 км | Л3-01-1 | 517 | 1.04 | 408.6368 | нд
3.1.1.3 | Строительство 2ЛЭП-10кВ от ВЛ-10кВ Дербыши и от ВЛ-10кВ Плеханово ПС 110кВ Комарово, ТП-10/0,4кВ, 7ЛЭП-0,4кВ и семи приборов коммерческого учета для подключения энергопринимающих устройств ООО СЗ "Крылья" | M_NS3300.VL.0073 | УНЦ проводаСИП ВЛ 0,4-35кВ | ВЛ-10кВ Дербыши | нд | П | 2022 | 10 | СИП-2, 50мм2 / 70мм2 | техническое обоснование инвестиционного проекта | от 11.10.2021 | Тюменская область | 1 | 0.76 | 1 км | Л7-22-2 | 249 | 1.04 | 196.8096 | нд
3.1.1.3 | Строительство 2ЛЭП-10кВ от ВЛ-10кВ Дербыши и от ВЛ-10кВ Плеханово ПС 110кВ Комарово, ТП-10/0,4кВ, 7ЛЭП-0,4кВ и семи приборов коммерческого учета для подключения энергопринимающих устройств ООО СЗ "Крылья" | M_NS3300.VL.0073 | УНЦ ИИК | ТП 10/0,4кВ Плеханово | нд | П | 2022 | 10 | Прибор учета трехфазный | техническое обоснование инвестиционного проекта | от 11.10.2021 | Тюменская область | 1 | 7 | 1 точка учета | А1-02 | 24 | 1.04 | 174.72 | нд
3.1.1.3 | Строительство 2ЛЭП-10кВ от ВЛ-10кВ Дербыши и от ВЛ-10кВ Плеханово ПС 110кВ Комарово, ТП-10/0,4кВ, 7ЛЭП-0,4кВ и семи приборов коммерческого учета для подключения энергопринимающих устройств ООО СЗ "Крылья" | M_NS3300.VL.0073 | Затраты на проектно-изыскательские работы по ВЛ | ВЛ-10кВ Дербыши | нд | П | 2022 | 10 | Протяженность до 2 км | техническое обоснование инвестиционного проекта | от 11.10.2021 | Тюменская область | 1 | 1 | 1 ед. | П3-02 | 561 | 1 | 561 | нд
3.1.1.3 | Строительство 2ЛЭП-10кВ от ВЛ-10кВ Дербыши и от ВЛ-10кВ Плеханово ПС 110кВ Комарово, ТП-10/0,4кВ, 7ЛЭП-0,4кВ и семи приборов коммерческого учета для подключения энергопринимающих устройств ООО СЗ "Крылья" | M_NS3300.VL.0073 | УНЦ КЛ 0,4 кВ | КЛ-0,4кВ к ТП 10/0,4кВ Комарово, Дербыши | нд | П | 2022 | 0.4 | сечение жилы 95 мм2, алюминий, количество жил 4 | техническое обоснование инвестиционного проекта | от 11.10.2021 | Тюменская область | 1 | 0.06 | 1 км | К3-06-1 | 539 | 1.08 | 34.9272 | нд
3.1.1.3 | Строительство 2ЛЭП-10кВ от ВЛ-10кВ Дербыши и от ВЛ-10кВ Плеханово ПС 110кВ Комарово, ТП-10/0,4кВ, 7ЛЭП-0,4кВ и семи приборов коммерческого учета для подключения энергопринимающих устройств ООО СЗ "Крылья" | M_NS3300.VL.0073 | УНЦ КЛ 0,4 кВ | КЛ-0,4кВ к ТП 10/0,4кВ Комарово, Дербыши | нд | П | 2022 | 0.4 | 150 мм2, алюминий, 4 жилы | техническое обоснование инвестиционного проекта | от 11.10.2021 | Тюменская область | 1 | 0.12 | 1 км | К3-08-1 | 722 | 1.08 | 93.5712 | нд
3.1.1.3 | Строительство 2ЛЭП-10кВ от ВЛ-10кВ Дербыши и от ВЛ-10кВ Плеханово ПС 110кВ Комарово, ТП-10/0,4кВ, 7ЛЭП-0,4кВ и семи приборов коммерческого учета для подключения энергопринимающих устройств ООО СЗ "Крылья" | M_NS3300.VL.0073 | УНЦ КЛ 0,4 кВ | КЛ-0,4кВ к ТП 10/0,4кВ Комарово, Дербыши | нд | П | 2022 | 0.4 | 75 мм2, алюминий, 4 жилы | техническое обоснование инвестиционного проекта | от 11.10.2021 | Тюменская область | 1 | 0.12 | 1 км | К3-05-1 | 448 | 1.08 | 58.0608 | нд
3.1.1.3 | Строительство 2ЛЭП-10кВ от ВЛ-10кВ Дербыши и от ВЛ-10кВ Плеханово ПС 110кВ Комарово, ТП-10/0,4кВ, 7ЛЭП-0,4кВ и семи приборов коммерческого учета для подключения энергопринимающих устройств ООО СЗ "Крылья" | M_NS3300.VL.0073 | УНЦ КЛ 0,4 кВ | КЛ-0,4кВ к ТП 10/0,4кВ Комарово, Дербыши | нд | П | 2022 | 0.4 | 50 мм2, алюминий, 4 жилы | техническое обоснование инвестиционного проекта | от 11.10.2021 | Тюменская область | 1 | 0.07 | 1 км | К3-04-1 | 398 | 1.08 | 30.0888 | нд
3.1.1.3 | Строительство 2ЛЭП-10кВ от ВЛ-10кВ Дербыши и от ВЛ-10кВ Плеханово ПС 110кВ Комарово, ТП-10/0,4кВ, 7ЛЭП-0,4кВ и семи приборов коммерческого учета для подключения энергопринимающих устройств ООО СЗ "Крылья" | M_NS3300.VL.0073 | УНЦ на устройство траншеи КЛ и восстановление благоустройства по трассе | КЛ-0,4кВ к ТП 10/0,4кВ Комарово, Дербыши | нд | П | 2022 | 0.4 | две цепи КЛ благоустройство по трассе без учета восстановления газонов | техническое обоснование инвестиционного проекта | от 11.10.2021 | Тюменская область | 1 | 0.3 | 1 км по трассе | Б2-01-2 | 496 | 1 | 148.8 | нд
3.1.1.3 | Строительство 2ЛЭП-10кВ от ВЛ-10кВ Дербыши и от ВЛ-10кВ Плеханово ПС 110кВ Комарово, ТП-10/0,4кВ, 7ЛЭП-0,4кВ и семи приборов коммерческого учета для подключения энергопринимающих устройств ООО СЗ "Крылья" | M_NS3300.VL.0073 | УНЦ выполнения специального перехода кабельной линии методом ГНБ | КЛ-0,4кВ к ТП 10/0,4кВ Комарово, Дербыши | нд | П | 2022 | 10 | Диаметр труб 90-140 мм | техническое обоснование инвестиционного проекта | от 11.10.2021 | Тюменская область | 1 | 0.03 | 1 км | Н1-01 | 15329 | 1.08 | 496.6596 | нд
3.1.1.3 | Строительство 2ЛЭП-10кВ от ВЛ-10кВ Дербыши и от ВЛ-10кВ Плеханово ПС 110кВ Комарово, ТП-10/0,4кВ, 7ЛЭП-0,4кВ и семи приборов коммерческого учета для подключения энергопринимающих устройств ООО СЗ "Крылья" | M_NS3300.VL.0073 | УНЦ выполнения специального перехода кабельной линии методом ГНБ | КЛ-0,4кВ к ТП 10/0,4кВ Комарово, Дербыши | нд | П | 2022 | 10 | Диаметр труб 90-140 мм | техническое обоснование инвестиционного проекта | от 11.10.2021 | Тюменская область | 1 | 0.3 | 1 км | Н1-01 | 15329 | 1.08 | 4966.596 | нд
3.1.1.3 | Строительство 2ЛЭП-10кВ от ВЛ-10кВ Дербыши и от ВЛ-10кВ Плеханово ПС 110кВ Комарово, ТП-10/0,4кВ, 7ЛЭП-0,4кВ и семи приборов коммерческого учета для подключения энергопринимающих устройств ООО СЗ "Крылья" | M_NS3300.VL.0073 | Затраты на проектно-изыскательские работы по КЛ | КЛ-0,4кВ к ТП 10/0,4кВ Комарово, Дербыши | нд | П | 2022 | 10 | 0,4-20 кВ | техническое обоснование инвестиционного проекта | от 11.10.2021 | Тюменская область | 1 | 1 | 1 км по трассе | П5-01 | 611 | 1 | 611 | нд
3.1.1.3 | Строительство 2ЛЭП-10кВ от ВЛ-10кВ Дербыши и от ВЛ-10кВ Плеханово ПС 110кВ Комарово, ТП-10/0,4кВ, 7ЛЭП-0,4кВ и семи приборов коммерческого учета для подключения энергопринимающих устройств ООО СЗ "Крылья" | M_NS3300.VL.0073 | Итого объем финансовых потребностей по инвестиционному проекту, тыс. рублей | нд | нд | нд | нд | нд | нд | нд | нд | нд | нд | нд | нд | нд | нд | нд | 11875.6084 | нд
3.2.2.1 | Реконструкция электросетевого комплекса ВЛ-10 кВ ф. Московский от ПС 110/10 кВ "Утяшево" (ООО СЗ Крылья, демонтаж ВЛ 0,4 кВ протяженностью 0,11 км, монтаж ВЛ 0,4 кВ - 0,11 км.) | M_TP3300.VL.0097 | УНЦ ВЛ 0,4-750 кВ на строительно-монтажные работы без опор и провода | ВЛ-10 кВ ф. Московский | нд | С | 2022 | 10 | одноцепная, все типы опор за исключением многогранных | техническое обоснование инвестиционного проекта | от 25.08.2021 | Тюменская область | 1 | 0.11 | 1 км | Л1-02-1 | 767 | 1.42 | 119.8054 | нд
3.2.2.1 | Реконструкция электросетевого комплекса ВЛ-10 кВ ф. Московский от ПС 110/10 кВ "Утяшево" (ООО СЗ Крылья, демонтаж ВЛ 0,4 кВ протяженностью 0,11 км, монтаж ВЛ 0,4 кВ - 0,11 км.) | M_TP3300.VL.0097 | УНЦ опор ВЛ 0,4-750 кВ | ВЛ-10 кВ ф. Московский | нд | С | 2022 | 10 | одноцепная, все типы опор за исключением многогранных | техническое обоснование инвестиционного проекта | от 25.08.2021 | Тюменская область | 1 | 0.11 | 1 км | Л3-02-1 | 699 | 1.04 | 79.9656 | нд
3.2.2.1 | Реконструкция электросетевого комплекса ВЛ-10 кВ ф. Московский от ПС 110/10 кВ "Утяшево" (ООО СЗ Крылья, демонтаж ВЛ 0,4 кВ протяженностью 0,11 км, монтаж ВЛ 0,4 кВ - 0,11 км.) | M_TP3300.VL.0097 | УНЦ проводаСИП ВЛ 0,4-35кВ | ВЛ-10 кВ ф. Московский | нд | С | 2022 | 10 | СИП-3, 70мм2 / -мм2 | техническое обоснование инвестиционного проекта | от 25.08.2021 | Тюменская область | 1 | 0.11 | 1 км | Л7-04-3 | 413 | 1.04 | 47.2472 | нд
3.2.2.1 | Реконструкция электросетевого комплекса ВЛ-10 кВ ф. Московский от ПС 110/10 кВ "Утяшево" (ООО СЗ Крылья, демонтаж ВЛ 0,4 кВ протяженностью 0,11 км, монтаж ВЛ 0,4 кВ - 0,11 км.) | M_TP3300.VL.0097 | Затраты на проектно-изыскательские работы для отдельных элементов электрических сетей | ВЛ-10 кВ ф. Московский | нд | С | 2022 | 10 | от 0,2 до 0,59 млн. руб | техническое обоснование инвестиционного проекта | от 25.08.2021 | Тюменская область | 1 | 1 | 1 объект | П6-04 | 40 | 1 | 40 | нд
3.2.2.1 | Реконструкция электросетевого комплекса ВЛ-10 кВ ф. Московский от ПС 110/10 кВ "Утяшево" (ООО СЗ Крылья, демонтаж ВЛ 0,4 кВ протяженностью 0,11 км, монтаж ВЛ 0,4 кВ - 0,11 км.) | M_TP3300.VL.0097 | Итого объем финансовых потребностей по инвестиционному проекту, тыс. рублей | нд | нд | нд | нд | нд | нд | нд | нд | нд | нд | нд | нд | нд | нд | нд | 287.0182 | нд
3.1.1.3 | Строительство ЛЭП-10кВ от ячейки 10 кВ №6 ЗРУ-10кВ ПС 110кВ Домостроительная и установка средства коммерческого учета для подключения энергопринимающих устройств ООО "Сибнефтехимтрейд" (Новое строительство КЛ протяженностью 0,75 км; ПУ – 1 шт.) | M_NS3300.KL.0052 | УНЦ ИИК | Ячейка 10 кВ №6 ЗРУ-10кВ ПС 110кВ Домостроительная | нд | С | 2023 | 10 | ПКУ с ТТ и ТН | техническое обоснование инвестиционного проекта | от 02.11.2021 | Тюменская область | 1 | 1 | 1 точка учета | А1-06 | 302 | 1.04 | 314.08 | нд
3.1.1.3 | Строительство ЛЭП-10кВ от ячейки 10 кВ №6 ЗРУ-10кВ ПС 110кВ Домостроительная и установка средства коммерческого учета для подключения энергопринимающих устройств ООО "Сибнефтехимтрейд" (Новое строительство КЛ протяженностью 0,75 км; ПУ – 1 шт.) | M_NS3300.KL.0052 | Затраты на проектно-изыскательские работы для отдельных элементов электрических сетей | Ячейка 10 кВ №6 ЗРУ-10кВ ПС 110кВ Домостроительная | нд | С | 2023 | 10 | от 0,2 до 0,59 млн. руб | техническое обоснование инвестиционного проекта | от 02.11.2021 | Тюменская область | 1 | 1 | 1 объект | П6-04 | 40 | 1 | 40 | нд
3.1.1.3 | Строительство ЛЭП-10кВ от ячейки 10 кВ №6 ЗРУ-10кВ ПС 110кВ Домостроительная и установка средства коммерческого учета для подключения энергопринимающих устройств ООО "Сибнефтехимтрейд" (Новое строительство КЛ протяженностью 0,75 км; ПУ – 1 шт.) | M_NS3300.KL.0052 | УНЦ КЛ 6-500 кВ (с алюминиевой жилой) | КЛ-10кВ к ЗРУ-10кВ ПС 110кВ Домостроительная | нд | С | 2023 | 10 | 120 мм2, алюминий | техническое обоснование инвестиционного проекта | от 02.11.2021 | Тюменская область | 1 | 0.7 | 1 км | К1-05-2 | 2106 | 1.08 | 1592.136 | нд
3.1.1.3 | Строительство ЛЭП-10кВ от ячейки 10 кВ №6 ЗРУ-10кВ ПС 110кВ Домостроительная и установка средства коммерческого учета для подключения энергопринимающих устройств ООО "Сибнефтехимтрейд" (Новое строительство КЛ протяженностью 0,75 км; ПУ – 1 шт.) | M_NS3300.KL.0052 | УНЦ на устройство траншеи КЛ и восстановление благоустройства по трассе | КЛ-10кВ к ЗРУ-10кВ ПС 110кВ Домостроительная | нд | С | 2023 | 10 | одна цепь КЛ благоустройство по трассе без учета восстановления газонов | техническое обоснование инвестиционного проекта | от 02.11.2021 | Тюменская область | 1 | 0.7 | км по трассе | Б2-02-1 | 1428 | 1 | 999.6 | нд
3.1.1.3 | Строительство ЛЭП-10кВ от ячейки 10 кВ №6 ЗРУ-10кВ ПС 110кВ Домостроительная и установка средства коммерческого учета для подключения энергопринимающих устройств ООО "Сибнефтехимтрейд" (Новое строительство КЛ протяженностью 0,75 км; ПУ – 1 шт.) | M_NS3300.KL.0052 | УНЦ выполнения специального перехода кабельной линии методом ГНБ | КЛ-10кВ к ЗРУ-10кВ ПС 110кВ Домостроительная | нд | С | 2023 | 10 | Диаметр труб 160-300 мм | техническое обоснование инвестиционного проекта | от 02.11.2021 | Тюменская область | 1 | 0.05 | 1 км | Н1-02 | 18517 | 1.08 | 999.918 | нд
3.1.1.3 | Строительство ЛЭП-10кВ от ячейки 10 кВ №6 ЗРУ-10кВ ПС 110кВ Домостроительная и установка средства коммерческого учета для подключения энергопринимающих устройств ООО "Сибнефтехимтрейд" (Новое строительство КЛ протяженностью 0,75 км; ПУ – 1 шт.) | M_NS3300.KL.0052 | Затраты на проектно-изыскательские работы по КЛ | КЛ-10кВ к ЗРУ-10кВ ПС 110кВ Домостроительная | нд | С | 2023 | 10 | 0,4-20 кВ | техническое обоснование инвестиционного проекта | от 02.11.2021 | Тюменская область | 1 | 0.75 | 1 км по трассе | П5-01 | 611 | 1 | 458.25 | нд
3.1.1.3 | Строительство ЛЭП-10кВ от ячейки 10 кВ №6 ЗРУ-10кВ ПС 110кВ Домостроительная и установка средства коммерческого учета для подключения энергопринимающих устройств ООО "Сибнефтехимтрейд" (Новое строительство КЛ протяженностью 0,75 км; ПУ – 1 шт.) | M_NS3300.KL.0052 | Итого объем финансовых потребностей по инвестиционному проекту, тыс. рублей | нд | нд | нд | нд | нд | нд | нд | нд | нд | нд | нд | нд | нд | нд | нд | 4403.984 | нд
3.1.1.3 | Установка прибора коммерческого учета электрической энергии на ВЛ-10кВ Н-Тарманский-2 от РП-10кВ Н-Тарманский для подключения энергопринимающих устройств АО "СУЭНКО" ( СНТ Иволга; реклоузер - 1 шт.; ПКУ 2 шт) | M_NS3300.VL.0069 | УНЦ ИИК | РП-10кВ Н-Тарманский | нд | П | 2024 | 10 | ПКУ с ТТ и ТН | техническое обоснование инвестиционного проекта | от 19.10.2022 | Тюменская область | 1 | 2 | 1 точка учета | А1-06 | 302 | 1.04 | 628.16 | нд
3.1.1.3 | Установка прибора коммерческого учета электрической энергии на ВЛ-10кВ Н-Тарманский-2 от РП-10кВ Н-Тарманский для подключения энергопринимающих устройств АО "СУЭНКО" ( СНТ Иволга; реклоузер - 1 шт.; ПКУ 2 шт) | M_NS3300.VL.0069 | Затраты на проектно-изыскательские работы для отдельных элементов электрических сетей | РП-10кВ Н-Тарманский | нд | П | 2024 | 10 | от 0,2 до 0,59 млн. руб | техническое обоснование инвестиционного проекта | от 19.10.2022 | Тюменская область | 1 | 1 | 1 объект | П6-04 | 70 | 1 | 70 | нд
3.1.1.3 | Установка прибора коммерческого учета электрической энергии на ВЛ-10кВ Н-Тарманский-2 от РП-10кВ Н-Тарманский для подключения энергопринимающих устройств АО "СУЭНКО" ( СНТ Иволга; реклоузер - 1 шт.; ПКУ 2 шт) | M_NS3300.VL.0069 | Итого объем финансовых потребностей по инвестиционному проекту, тыс. рублей | нд | нд | нд | нд | нд | нд | нд | нд | нд | нд | нд | нд | нд | нд | нд | 698.16 | нд
3.1.1.3 | Установка прибора коммерческого учета электрической энергии на ВЛ-10кВ Воронино от ПС 110кВ Сибжилстрой для подключения энергопринимающих устройств АО "СУЭНКО" | M_NS3300.VL.0078 | УНЦ ИИК | ВЛ-10кВ Воронино от ПС 110кВ Сибжилстрой | нд | П | 2022 | 10 | ПКУ с ТТ и ТН | техническое обоснование инвестиционного проекта | от 21.10.2022 | Тюменская область | 1 | 1 | 1 точка учета | А1-06 | 302 | 1.04 | 314.08 | нд
3.1.1.3 | Установка прибора коммерческого учета электрической энергии на ВЛ-10кВ Воронино от ПС 110кВ Сибжилстрой для подключения энергопринимающих устройств АО "СУЭНКО" | M_NS3300.VL.0078 | Затраты на проектно-изыскательские работы для отдельных элементов электрических сетей | ВЛ-10кВ Воронино от ПС 110кВ Сибжилстрой | нд | П | 2022 | 10 | от 0,2 до 0,59 млн. руб | техническое обоснование инвестиционного проекта | от 21.10.2022 | Тюменская область | 1 | 1 | 1 объект | П6-04 | 40 | 1 | 40 | нд
3.1.1.3 | Установка прибора коммерческого учета электрической энергии на ВЛ-10кВ Воронино от ПС 110кВ Сибжилстрой для подключения энергопринимающих устройств АО "СУЭНКО" | M_NS3300.VL.0078 | Итого объем финансовых потребностей по инвестиционному проекту, тыс. рублей | нд | нд | нд | нд | нд | нд | нд | нд | нд | нд | нд | нд | нд | нд | нд | 354.08 | нд
3.2.2.2 | Модернизация ЛЭП 0,4 кВ в Тюменском районе (установка вольтодобавочных транформаторов низкого напряжения) | M_TP3300.VL.0102 | УНЦ автоматического пункта секционирования (реклоузера) 6-35 кВ без ПКУ | ЛЭП 0,4 кВ в Тюменском районе | нд | П | 2026 | 10 | Реклоузер без ПКУ | техническое обоснование инвестиционного проекта | от 08.11.2021 | Тюменская область | 1 | 159 | 1 ячейка | В6-01 | 1358 | 1.07 | 231036.54 | нд
3.2.2.2 | Модернизация ЛЭП 0,4 кВ в Тюменском районе (установка вольтодобавочных транформаторов низкого напряжения) | M_TP3300.VL.0102 | Затраты на проектно-изыскательские работы для отдельных элементов электрических сетей | ЛЭП 0,4 кВ в Тюменском районе | нд | П | 2026 | 10 | от 1,1 до 5,9 млн. руб | техническое обоснование инвестиционного проекта | от 08.11.2021 | Тюменская область | 1 | 1 | 1 объект | П6-06 | 300 | 1 | 300 | нд
3.2.2.2 | Модернизация ЛЭП 0,4 кВ в Тюменском районе (установка вольтодобавочных транформаторов низкого напряжения) | M_TP3300.VL.0102 | Итого объем финансовых потребностей по инвестиционному проекту, тыс. рублей | нд | нд | нд | нд | нд | нд | нд | нд | нд | нд | нд | нд | нд | нд | нд | 231336.54 | нд
3.2.3.1 | Включение приборов учета в систему сбора и передачи данных (991 шт УСПД 0,4 кВ) филиала Тюменские электрические сети | M_TP3300.AS.0023 | УНЦ ИВКЭ | 4 РЭС, ТЭС | нд | Н | 2023 | 10 | УСПД | техническое обоснование инвестиционного проекта | от 23.01.2022 | Тюменская область | 1 | 991 | 1 точка учета | А2-01 | 174 | 1.04 | 179331.36 | нд
3.2.3.1 | Включение приборов учета в систему сбора и передачи данных (991 шт УСПД 0,4 кВ) филиала Тюменские электрические сети | M_TP3300.AS.0023 | Затраты на проектно-изыскательские работы для отдельных элементов электрических сетей | 4 РЭС, ТЭС | нд | Н | 2023 | 10 | от 151 до 300,9 млн. руб | техническое обоснование инвестиционного проекта | от 23.01.2022 | Тюменская область | 1 | 1 | 1 объект | П6-11 | 15000 | 1 | 15000 | нд
3.2.3.1 | Включение приборов учета в систему сбора и передачи данных (991 шт УСПД 0,4 кВ) филиала Тюменские электрические сети | M_TP3300.AS.0023 | Итого объем финансовых потребностей по инвестиционному проекту, тыс. рублей | нд | нд | нд | нд | нд | нд | нд | нд | нд | нд | нд | нд | нд | нд | нд | 194331.36 | нд
3.1.1.3 | Строительство 2ЛЭП 10 кВ от ВЛ 10 кВ Горьковка от ПС 110 кВ Перевалово и от ВЛ 10 кВ Школьный от ПС 110 кВ Горьковка с установкой двух приборов коммерческого учета для подключения энергопринимающих устройств СНТСН "Поселок Новокаменский" (новое строительство ВЛ 10 кВ протяженностью 0,01 км и установка ПКУ в количестве 2 шт.) | M_NS3300.VL.0076 | УНЦ ВЛ 0,4-750 кВ на строительно-монтажные работы без опор и провода | ВЛ 10 кВ Горьковка от ПС 110 кВ Перевалово ВЛ 10 кВ Школьный от ПС 110 кВ Горьковка | нд | П | 2023 | 10 | одноцепная, все типы опор за исключением многогранных | техническое обоснование инвестиционного проекта | от 15.10.2021 | Тюменская область | 1 | 0.01 | 1 км | Л1-02-1 | 767 | 1.42 | 10.8914 | нд
3.1.1.3 | Строительство 2ЛЭП 10 кВ от ВЛ 10 кВ Горьковка от ПС 110 кВ Перевалово и от ВЛ 10 кВ Школьный от ПС 110 кВ Горьковка с установкой двух приборов коммерческого учета для подключения энергопринимающих устройств СНТСН "Поселок Новокаменский" (новое строительство ВЛ 10 кВ протяженностью 0,01 км и установка ПКУ в количестве 2 шт.) | M_NS3300.VL.0076 | УНЦ опор ВЛ 0,4-750 кВ | ВЛ 10 кВ Горьковка от ПС 110 кВ Перевалово ВЛ 10 кВ Школьный от ПС 110 кВ Горьковка | нд | П | 2023 | 10 | одноцепная, все типы опор за исключением многогранных | техническое обоснование инвестиционного проекта | от 15.10.2021 | Тюменская область | 1 | 0.01 | 1 км | Л3-02-1 | 699 | 1.04 | 7.2696 | нд
3.1.1.3 | Строительство 2ЛЭП 10 кВ от ВЛ 10 кВ Горьковка от ПС 110 кВ Перевалово и от ВЛ 10 кВ Школьный от ПС 110 кВ Горьковка с установкой двух приборов коммерческого учета для подключения энергопринимающих устройств СНТСН "Поселок Новокаменский" (новое строительство ВЛ 10 кВ протяженностью 0,01 км и установка ПКУ в количестве 2 шт.) | M_NS3300.VL.0076 | УНЦ проводаСИП ВЛ 0,4-35кВ | ВЛ 10 кВ Горьковка от ПС 110 кВ Перевалово ВЛ 10 кВ Школьный от ПС 110 кВ Горьковка | нд | П | 2023 | 10 | СИП-3, 50мм2 / -мм2 | техническое обоснование инвестиционного проекта | от 15.10.2021 | Тюменская область | 1 | 0.01 | 1 км | Л7-03-3 | 1200 | 1.04 | 12.48 | нд
3.1.1.3 | Строительство 2ЛЭП 10 кВ от ВЛ 10 кВ Горьковка от ПС 110 кВ Перевалово и от ВЛ 10 кВ Школьный от ПС 110 кВ Горьковка с установкой двух приборов коммерческого учета для подключения энергопринимающих устройств СНТСН "Поселок Новокаменский" (новое строительство ВЛ 10 кВ протяженностью 0,01 км и установка ПКУ в количестве 2 шт.) | M_NS3300.VL.0076 | УНЦ элементов ПС без устройства фундаментов | ПС 110кВ Перевалово | нд | П | 2023 | 10 | Трансформатор тока на три фазы | техническое обоснование инвестиционного проекта | от 15.10.2021 | Тюменская область | 1 | 2 | 1 ед. | И10-01-1 | 99 | 1.03 | 203.94 | нд
3.1.1.3 | Строительство 2ЛЭП 10 кВ от ВЛ 10 кВ Горьковка от ПС 110 кВ Перевалово и от ВЛ 10 кВ Школьный от ПС 110 кВ Горьковка с установкой двух приборов коммерческого учета для подключения энергопринимающих устройств СНТСН "Поселок Новокаменский" (новое строительство ВЛ 10 кВ протяженностью 0,01 км и установка ПКУ в количестве 2 шт.) | M_NS3300.VL.0076 | УНЦ ИИК | ПС 110кВ Перевалово | нд | П | 2023 | 10 | ПКУ с ТТ и ТН | техническое обоснование инвестиционного проекта | от 15.10.2021 | Тюменская область | 1 | 2 | 1 точка учета | А1-06 | 302 | 1.04 | 628.16 | нд
3.1.1.3 | Строительство 2ЛЭП 10 кВ от ВЛ 10 кВ Горьковка от ПС 110 кВ Перевалово и от ВЛ 10 кВ Школьный от ПС 110 кВ Горьковка с установкой двух приборов коммерческого учета для подключения энергопринимающих устройств СНТСН "Поселок Новокаменский" (новое строительство ВЛ 10 кВ протяженностью 0,01 км и установка ПКУ в количестве 2 шт.) | M_NS3300.VL.0076 | Затраты на проектно-изыскательские работы для отдельных элементов электрических сетей | ВЛ 10 кВ Горьковка от ПС 110 кВ Перевалово ВЛ 10 кВ Школьный от ПС 110 кВ Горьковка | нд | П | 2023 | 0.4 | до 0,03 | техническое обоснование инвестиционного проекта | от 15.10.2021 | Тюменская область | 1 | 1 | 1 объект | П6-01 | 70 | 1 | 70 | нд
3.1.1.3 | Строительство 2ЛЭП 10 кВ от ВЛ 10 кВ Горьковка от ПС 110 кВ Перевалово и от ВЛ 10 кВ Школьный от ПС 110 кВ Горьковка с установкой двух приборов коммерческого учета для подключения энергопринимающих устройств СНТСН "Поселок Новокаменский" (новое строительство ВЛ 10 кВ протяженностью 0,01 км и установка ПКУ в количестве 2 шт.) | M_NS3300.VL.0076 | Итого объем финансовых потребностей по инвестиционному проекту, тыс. рублей | нд | нд | нд | нд | нд | нд | нд | нд | нд | нд | нд | нд | нд | нд | нд | 932.741 | нд
3.2.2.1 | Реконструкция Электросетевой комплекс ВЛ-10кВ ф. Учхоз с ВЛ-0,4кВ от ПС 110/10кВ "Утяшево" | M_TP3300.KL.0001 | УНЦ ВЛ 0,4-750 кВ на строительно-монтажные работы без опор и провода | ВЛ-10кВ ф. Учхоз с ВЛ-0,4кВ от ПС 110/10кВ "Утяшево" | нд | З | 2023 | 10 | одноцепная, все типы опор за исключением многогранных | Приказ об утв. ПСД | 7-ТЭС от 06.05.2022 | Тюменская область | 1 | 9.6 | 1 тн опор | Л2-02-1 | 18 | 1.42 | 245.376 | нд
3.2.2.1 | Реконструкция Электросетевой комплекс ВЛ-10кВ ф. Учхоз с ВЛ-0,4кВ от ПС 110/10кВ "Утяшево" | M_TP3300.KL.0001 | УНЦ опор ВЛ 0,4-750 кВ | ВЛ-10кВ ф. Учхоз с ВЛ-0,4кВ от ПС 110/10кВ "Утяшево" | нд | З | 2023 | 10 | все типы опор за исключением многогранных | Приказ об утв. ПСД | 7-ТЭС от 06.05.2022 | Тюменская область | 1 | 9.6 | 1 тн опор | Л4-02-1 | 17 | 1.04 | 169.728 | нд
3.2.2.1 | Реконструкция Электросетевой комплекс ВЛ-10кВ ф. Учхоз с ВЛ-0,4кВ от ПС 110/10кВ "Утяшево" | M_TP3300.KL.0001 | УНЦ на демонтаж ВЛ 0,4-750 кВ | ВЛ-10кВ ф. Учхоз с ВЛ-0,4кВ от ПС 110/10кВ "Утяшево" | нд | З | 2023 | 10 | одна цепь | Приказ об утв. ПСД | 7-ТЭС от 06.05.2022 | Тюменская область | 1 | 0.55 | 1 км | М2-02-1 | 287 | 1.17 | 184.6845 | нд
3.2.2.1 | Реконструкция Электросетевой комплекс ВЛ-10кВ ф. Учхоз с ВЛ-0,4кВ от ПС 110/10кВ "Утяшево" | M_TP3300.KL.0001 | Затраты на проектно-изыскательские работы для отдельных элементов электрических сетей | ВЛ-10кВ ф. Учхоз с ВЛ-0,4кВ от ПС 110/10кВ "Утяшево" | нд | З | 2023 | 10 | от 0,6 до 1,09 млн. руб | Приказ об утв. ПСД | 7-ТЭС от 06.05.2022 | Тюменская область | 1 | 1 | 1 ед. | П6-05 | 70 | 1 | 70 | нд
3.2.2.1 | Реконструкция Электросетевой комплекс ВЛ-10кВ ф. Учхоз с ВЛ-0,4кВ от ПС 110/10кВ "Утяшево" | M_TP3300.KL.0001 | УНЦ КЛ 6-500 кВ (с алюминиевой жилой) | КЛ-10кВ к ПС 110/10кВ Утяшево со стороны 10кВ | нд | З | 2023 | 10 | 120 мм2, алюминий | Приказ об утв. ПСД | 7-ТЭС от 06.05.2022 | Тюменская область | 1 | 1.366 | 1 км | К1-05-2 | 3055 | 1.08 | 4506.9804 | нд
3.2.2.1 | Реконструкция Электросетевой комплекс ВЛ-10кВ ф. Учхоз с ВЛ-0,4кВ от ПС 110/10кВ "Утяшево" | M_TP3300.KL.0001 | УНЦ на устройство траншеи КЛ и восстановление благоустройства по трассе | КЛ-10кВ к ПС 110/10кВ Утяшево со стороны 10кВ | нд | З | 2023 | 10 | две цепи КЛ благоустройство по трассе без учета восстановления газонов | Приказ об утв. ПСД | 7-ТЭС от 06.05.2022 | Тюменская область | 1 | 1.366 | 1 км по трассе | Б2-02-2 | 1428 | 1 | 1950.648 | нд
3.2.2.1 | Реконструкция Электросетевой комплекс ВЛ-10кВ ф. Учхоз с ВЛ-0,4кВ от ПС 110/10кВ "Утяшево" | M_TP3300.KL.0001 | УНЦ выполнения специального перехода кабельной линии методом ГНБ | КЛ-10кВ к ПС 110/10кВ Утяшево со стороны 10кВ | нд | З | 2023 | 10 | Диаметр труб 160-300 мм | Приказ об утв. ПСД | 7-ТЭС от 06.05.2022 | Тюменская область | 1 | 0.05 | 1 км | Н1-02 | 18517 | 1.08 | 999.918 | нд
3.2.2.1 | Реконструкция Электросетевой комплекс ВЛ-10кВ ф. Учхоз с ВЛ-0,4кВ от ПС 110/10кВ "Утяшево" | M_TP3300.KL.0001 | Затраты на проектно-изыскательские работы по КЛ | КЛ-10кВ к ПС 110/10кВ Утяшево со стороны 10кВ | нд | З | 2023 | 10 | 0,4-20 кВ | Приказ об утв. ПСД | 7-ТЭС от 06.05.2022 | Тюменская область | 1 | 1.366 | 1 км по трассе | П5-01 | 611 | 1 | 834.626 | нд
3.2.2.1 | Реконструкция Электросетевой комплекс ВЛ-10кВ ф. Учхоз с ВЛ-0,4кВ от ПС 110/10кВ "Утяшево" | M_TP3300.KL.0001 | Затраты на проектно-изыскательские работы для отдельных элементов электрических сетей | КЛ-10кВ к ПС 110/10кВ Утяшево со стороны 10кВ | нд | З | 2023 | 10 | от 0,6 до 1,09 млн. руб | Приказ об утв. ПСД | 7-ТЭС от 06.05.2022 | Тюменская область | 1 | 1 | 1 ед. | П6-05 | 70 | 1 | 70 | нд
3.2.2.1 | Реконструкция Электросетевой комплекс ВЛ-10кВ ф. Учхоз с ВЛ-0,4кВ от ПС 110/10кВ "Утяшево" | M_TP3300.KL.0001 | Итого объем финансовых потребностей по инвестиционному проекту, тыс. рублей | нд | нд | нд | нд | нд | нд | нд | нд | нд | нд | нд | нд | нд | нд | нд | 9031.9609 | нд
3.2.4.1 | Реконструкция ПС 110/10кВ Рафайлово, ПС 110/10кВ Червишево, ПС 220/110/10кВ Ожогино (установка основных защит ВЛ 110 кВ Рафайлово - Червишево - Ожогино) | F_TP3300.PS.0089 | УНЦ системы ВЧ связи 35-750 Кв | ПС 110/10кВ Рафайлово, ПС 110/10кВ Червишево, ПС 220/110/10кВ Ожогино | нд | З | 2023 | 110 | Устройства обработки и присоединения 110 кВ | Приказ об утв. ПСД | 27-Э 01.10.2019 | Тюменская область | 1 | 8 | 1 ед | А6-02 | 3354 | 1.07 | 28710.24 | нд
3.2.4.1 | Реконструкция ПС 110/10кВ Рафайлово, ПС 110/10кВ Червишево, ПС 220/110/10кВ Ожогино (установка основных защит ВЛ 110 кВ Рафайлово - Червишево - Ожогино) | F_TP3300.PS.0089 | УНЦ РЗА | ПС 110/10кВ Рафайлово, ПС 110/10кВ Червишево, ПС 220/110/10кВ Ожогино | нд | З | 2023 | 110 | РЗА линии (основная и резервные защиты) с работой по ВЧ каналу (без приемопередатчика) | Приказ об утв. ПСД | 27-Э 01.10.2019 | Тюменская область | 1 | 4 | 1 ед | И11-17-3 | 1049 | 1.04 | 4363.84 | нд
3.2.4.1 | Реконструкция ПС 110/10кВ Рафайлово, ПС 110/10кВ Червишево, ПС 220/110/10кВ Ожогино (установка основных защит ВЛ 110 кВ Рафайлово - Червишево - Ожогино) | F_TP3300.PS.0089 | УНЦ РЗА и прочие шкафы (панели) | ПС 110/10кВ Рафайлово, ПС 110/10кВ Червишево, ПС 220/110/10кВ Ожогино | нд | З | 2023 | нд | Шкаф с одним устройством ОМП | Приказ об утв. ПСД | 27-Э 01.10.2019 | Тюменская область | 1 | 3 | 1 ед | И12-04 | 366 | 1.04 | 1141.92 | нд
3.2.4.1 | Реконструкция ПС 110/10кВ Рафайлово, ПС 110/10кВ Червишево, ПС 220/110/10кВ Ожогино (установка основных защит ВЛ 110 кВ Рафайлово - Червишево - Ожогино) | F_TP3300.PS.0089 | УНЦ РЗА и прочие шкафы (панели) | ПС 110/10кВ Рафайлово, ПС 110/10кВ Червишево, ПС 220/110/10кВ Ожогино | нд | З | 2023 | нд | Приемопередатчик ВЧ защиты РЗА | Приказ об утв. ПСД | 27-Э 01.10.2019 | Тюменская область | 1 | 4 | 1 ед | И12-05 | 491 | 1.04 | 2042.56 | нд
3.2.4.1 | Реконструкция ПС 110/10кВ Рафайлово, ПС 110/10кВ Червишево, ПС 220/110/10кВ Ожогино (установка основных защит ВЛ 110 кВ Рафайлово - Червишево - Ожогино) | F_TP3300.PS.0089 | УНЦ РЗА и прочие шкафы (панели) | ПС 110/10кВ Рафайлово, ПС 110/10кВ Червишево, ПС 220/110/10кВ Ожогино | нд | З | 2023 | нд | Прочие шкафы (панели) | Приказ об утв. ПСД | 27-Э 01.10.2019 | Тюменская область | 1 | 2 | 1 ед | И12-06 | 162 | 1.04 | 336.96 | нд
3.2.4.1 | Реконструкция ПС 110/10кВ Рафайлово, ПС 110/10кВ Червишево, ПС 220/110/10кВ Ожогино (установка основных защит ВЛ 110 кВ Рафайлово - Червишево - Ожогино) | F_TP3300.PS.0089 | УНЦ элементов ПС без устройства фундаментов | ПС 110/10кВ Рафайлово, ПС 110/10кВ Червишево, ПС 220/110/10кВ Ожогино | нд | З | 2023 | 110 | Трансформатор тока на три фазы | Приказ об утв. ПСД | 27-Э 01.10.2019 | Тюменская область | 1 | 1 | 1 ед | И10-01-3 | 2665 | 1.03 | 2744.95 | нд
3.2.4.1 | Реконструкция ПС 110/10кВ Рафайлово, ПС 110/10кВ Червишево, ПС 220/110/10кВ Ожогино (установка основных защит ВЛ 110 кВ Рафайлово - Червишево - Ожогино) | F_TP3300.PS.0089 | УНЦ элементов ПС без устройства фундаментов | ПС 110/10кВ Рафайлово, ПС 110/10кВ Червишево, ПС 220/110/10кВ Ожогино | нд | З | 2023 | 110 | Трансформатор напряжения на три фазы, до трех вторичных обмоток | Приказ об утв. ПСД | 27-Э 01.10.2019 | Тюменская область | 1 | 2 | 1 ед | И10-02-3 | 2490 | 1.03 | 5129.4 | нд
3.2.4.1 | Реконструкция ПС 110/10кВ Рафайлово, ПС 110/10кВ Червишево, ПС 220/110/10кВ Ожогино (установка основных защит ВЛ 110 кВ Рафайлово - Червишево - Ожогино) | F_TP3300.PS.0089 | Затраты на проектно изыскательские работы для отдельных элементов электрических сетей | ПС 110/10кВ Рафайлово, ПС 110/10кВ Червишево, ПС 220/110/10кВ Ожогино | нд | З | 2023 | 110 | от 21 до 50,9 млн. руб | Приказ об утв. ПСД | 27-Э 01.10.2019 | Тюменская область | 1 | 1 | 1 объект | П6-09 | 3000 | 1 | 3000 | нд
3.2.4.1 | Реконструкция ПС 110/10кВ Рафайлово, ПС 110/10кВ Червишево, ПС 220/110/10кВ Ожогино (установка основных защит ВЛ 110 кВ Рафайлово - Червишево - Ожогино) | F_TP3300.PS.0089 | Итого объем финансовых потребностей по инвестиционному проекту, тыс. рублей | нд | нд | нд | нд | нд | нд | нд | нд | нд | нд | нд | нд | нд | нд | нд | 47469.87 | нд
3.2.4.1 | Реконструкция ПС 110/10 кВ Торгили (устройство дополнительного противоподкопного ограждения по программе «Антитеррор») | J_TP3300.PR.0077 | УНЦ защитных ограждений ПС | ПС 110/10 кВ Торгили | нд | С | 2022 | нд | Ограждение наружное | Приказ об утв. ПСД | 64-ТРС 27.11.2019 | Тюменская область | 1 | 506.5 | 1 м периметра ПС | У4-01 | 11 | 1.06 | 5905.79 | нд
3.2.4.1 | Реконструкция ПС 110/10 кВ Торгили (устройство дополнительного противоподкопного ограждения по программе «Антитеррор») | J_TP3300.PR.0077 | УНЦ защитных ограждений ПС | ПС 110/10 кВ Торгили | нд | С | 2022 | нд | Ограждение предупредительное сетчатое | Приказ об утв. ПСД | 64-ТРС 27.11.2019 | Тюменская область | 1 | 506.5 | 1 м периметра ПС | У4-02 | 6 | 1.06 | 3221.34 | нд
3.2.4.1 | Реконструкция ПС 110/10 кВ Торгили (устройство дополнительного противоподкопного ограждения по программе «Антитеррор») | J_TP3300.PR.0077 | Затраты на проектно-изыскательские работы для отдельных элементов электрических сетей | ПС 110/10 кВ Торгили | нд | С | 2022 | нд | от 6 до 10,9 млн. руб | Приказ об утв. ПСД | 64-ТРС 27.11.2019 | Тюменская область | 1 | 1 | 1 объект | П6-07 | 500 | 1 | 500 | нд
3.2.4.1 | Реконструкция ПС 110/10 кВ Торгили (устройство дополнительного противоподкопного ограждения по программе «Антитеррор») | J_TP3300.PR.0077 | Итого объем финансовых потребностей по инвестиционному проекту, тыс. рублей | нд | нд | нд | нд | нд | нд | нд | нд | нд | нд | нд | нд | нд | нд | нд | 9627.13 | нд
3.4 | РС-0,4-10кВ объектов Тюменского ТПО для развития электроэнергетики Тюменской области (1 этап: Салаирское МО, Онохинское МО, Мальковское МО, Московского МО, Ярковский муниципальный район, Нижнетавдинский муниципальный район) (новое строительство) ВЛ 0,4 кВ – 18,63 км, ВЛ 10 кВ – 7,7 км, ТП10/0,4 кВ – 6 шт. | F_NS3300.VL.0020 | УНЦ КТП киоскового типа 6-20 кВ | РС-0,4-10кВ объектов Тюменского ТПО ТП-10/0,4кВ Салаирское МО, Ярковский МО, Мальковское МО, Московское МО, Нижнетавдинское МО, Онохинское МО | нд | П | 2026 | 10 | 1 т-р 400 кВА | Приказ об утв. ПСД | 154-ТРС 26.12.2017 | Тюменская область | 1 | 4 | 1 ед. | Э1-07-1 | 1025 | 1.05 | 4305 | нд
3.4 | РС-0,4-10кВ объектов Тюменского ТПО для развития электроэнергетики Тюменской области (1 этап: Салаирское МО, Онохинское МО, Мальковское МО, Московского МО, Ярковский муниципальный район, Нижнетавдинский муниципальный район) (новое строительство) ВЛ 0,4 кВ – 18,63 км, ВЛ 10 кВ – 7,7 км, ТП10/0,4 кВ – 6 шт. | F_NS3300.VL.0020 | УНЦ КТП киоскового типа 6-20 кВ | РС-0,4-10кВ объектов Тюменского ТПО ТП-10/0,4кВ Салаирское МО, Ярковский МО, Мальковское МО, Московское МО, Нижнетавдинское МО, Онохинское МО | нд | П | 2026 | 10 | 1 т-р 250 кВА | Приказ об утв. ПСД | 154-ТРС 26.12.2017 | Тюменская область | 1 | 7 | 1 ед. | Э1-06-1 | 800 | 1.05 | 5880 | нд
3.4 | РС-0,4-10кВ объектов Тюменского ТПО для развития электроэнергетики Тюменской области (1 этап: Салаирское МО, Онохинское МО, Мальковское МО, Московского МО, Ярковский муниципальный район, Нижнетавдинский муниципальный район) (новое строительство) ВЛ 0,4 кВ – 18,63 км, ВЛ 10 кВ – 7,7 км, ТП10/0,4 кВ – 6 шт. | F_NS3300.VL.0020 | УНЦ КТП киоскового типа 6-20 кВ | РС-0,4-10кВ объектов Тюменского ТПО ТП-10/0,4кВ Салаирское МО, Ярковский МО, Мальковское МО, Московское МО, Нижнетавдинское МО, Онохинское МО | нд | П | 2026 | 10 | 1 т-р 160 кВА | Приказ об утв. ПСД | 154-ТРС 26.12.2017 | Тюменская область | 1 | 1 | 1 ед. | Э1-05-1 | 750 | 1.05 | 787.5 | нд
3.4 | РС-0,4-10кВ объектов Тюменского ТПО для развития электроэнергетики Тюменской области (1 этап: Салаирское МО, Онохинское МО, Мальковское МО, Московского МО, Ярковский муниципальный район, Нижнетавдинский муниципальный район) (новое строительство) ВЛ 0,4 кВ – 18,63 км, ВЛ 10 кВ – 7,7 км, ТП10/0,4 кВ – 6 шт. | F_NS3300.VL.0020 | УНЦ КТП киоскового типа 6-20 кВ | РС-0,4-10кВ объектов Тюменского ТПО ТП-10/0,4кВ Салаирское МО, Ярковский МО, Мальковское МО, Московское МО, Нижнетавдинское МО, Онохинское МО | нд | П | 2026 | 10 | 1 т-р 630 кВА | Приказ об утв. ПСД | 154-ТРС 26.12.2017 | Тюменская область | 1 | 2 | 1 ед. | Э1-08-1 | 2153 | 1.05 | 4521.3 | нд
3.4 | РС-0,4-10кВ объектов Тюменского ТПО для развития электроэнергетики Тюменской области (1 этап: Салаирское МО, Онохинское МО, Мальковское МО, Московского МО, Ярковский муниципальный район, Нижнетавдинский муниципальный район) (новое строительство) ВЛ 0,4 кВ – 18,63 км, ВЛ 10 кВ – 7,7 км, ТП10/0,4 кВ – 6 шт. | F_NS3300.VL.0020 | Затраты на проектно-изыскательские работы для отдельных элементов электрических сетей | РС-0,4-10кВ объектов Тюменского ТПО ТП-10/0,4кВ Салаирское МО, Ярковский МО, Мальковское МО, Московское МО, Нижнетавдинское МО, Онохинское МО | нд | П | 2026 | 10 | от 6 до 10,9 млн. руб | Приказ об утв. ПСД | 154-ТРС 26.12.2017 | Тюменская область | 1 | 1 | 1 объект | П6-07 | 500 | 1 | 500 | нд
3.4 | РС-0,4-10кВ объектов Тюменского ТПО для развития электроэнергетики Тюменской области (1 этап: Салаирское МО, Онохинское МО, Мальковское МО, Московского МО, Ярковский муниципальный район, Нижнетавдинский муниципальный район) (новое строительство) ВЛ 0,4 кВ – 18,63 км, ВЛ 10 кВ – 7,7 км, ТП10/0,4 кВ – 6 шт. | F_NS3300.VL.0020 | УНЦ ВЛ 0,4-750 кВ на строительно-монтажные работы без опор и провода | РС-0,4-10кВ объектов Тюменского ТПО ВЛ-10кВ Салаирское МО, Ярковский МО, Мальковское МО, Московское МО, Нижнетавдинское МО, Онохинское МО | нд | П | 2026 | 10 | одноцепная, все типы опор за исключением многогранных | Приказ об утв. ПСД | 154-ТРС 26.12.2017 | Тюменская область | 1 | 10.39 | 1 км | Л1-02-1 | 767 | 1.42 | 11316.1646 | нд
3.4 | РС-0,4-10кВ объектов Тюменского ТПО для развития электроэнергетики Тюменской области (1 этап: Салаирское МО, Онохинское МО, Мальковское МО, Московского МО, Ярковский муниципальный район, Нижнетавдинский муниципальный район) (новое строительство) ВЛ 0,4 кВ – 18,63 км, ВЛ 10 кВ – 7,7 км, ТП10/0,4 кВ – 6 шт. | F_NS3300.VL.0020 | УНЦ ВЛ 0,4-750 кВ на строительно-монтажные работы без опор и провода | РС-0,4-10кВ объектов Тюменского ТПО ВЛ-0,4кВ Салаирское МО, Ярковский МО, Мальковское МО, Московское МО, Нижнетавдинское МО, Онохинское МО | нд | П | 2026 | 0.4 | одноцепная, все типы опор за исключением многогранных | Приказ об утв. ПСД | 154-ТРС 26.12.2017 | Тюменская область | 1 | 2.233 | 1 км | Л1-01-1 | 499 | 1.66 | 1849.6832 | нд
3.4 | РС-0,4-10кВ объектов Тюменского ТПО для развития электроэнергетики Тюменской области (1 этап: Салаирское МО, Онохинское МО, Мальковское МО, Московского МО, Ярковский муниципальный район, Нижнетавдинский муниципальный район) (новое строительство) ВЛ 0,4 кВ – 18,63 км, ВЛ 10 кВ – 7,7 км, ТП10/0,4 кВ – 6 шт. | F_NS3300.VL.0020 | УНЦ опор ВЛ 0,4-750 кВ | РС-0,4-10кВ объектов Тюменского ТПО ВЛ-10кВ Салаирское МО, Ярковский МО, Мальковское МО, Московское МО, Нижнетавдинское МО, Онохинское МО | нд | П | 2026 | 10 | одноцепная, все типы опор за исключением многогранных | Приказ об утв. ПСД | 154-ТРС 26.12.2017 | Тюменская область | 1 | 10.39 | 1 км | Л3-02-1 | 699 | 1.04 | 7553.1144 | нд
3.4 | РС-0,4-10кВ объектов Тюменского ТПО для развития электроэнергетики Тюменской области (1 этап: Салаирское МО, Онохинское МО, Мальковское МО, Московского МО, Ярковский муниципальный район, Нижнетавдинский муниципальный район) (новое строительство) ВЛ 0,4 кВ – 18,63 км, ВЛ 10 кВ – 7,7 км, ТП10/0,4 кВ – 6 шт. | F_NS3300.VL.0020 | УНЦ опор ВЛ 0,4-750 кВ | РС-0,4-10кВ объектов Тюменского ТПО ВЛ-0,4кВ Салаирское МО, Ярковский МО, Мальковское МО, Московское МО, Нижнетавдинское МО, Онохинское МО | нд | П | 2026 | 0.4 | одноцепная, все типы опор за исключением многогранных | Приказ об утв. ПСД | 154-ТРС 26.12.2017 | Тюменская область | 1 | 2.233 | 1 км | Л3-01-1 | 517 | 1.04 | 1200.6394 | нд
3.4 | РС-0,4-10кВ объектов Тюменского ТПО для развития электроэнергетики Тюменской области (1 этап: Салаирское МО, Онохинское МО, Мальковское МО, Московского МО, Ярковский муниципальный район, Нижнетавдинский муниципальный район) (новое строительство) ВЛ 0,4 кВ – 18,63 км, ВЛ 10 кВ – 7,7 км, ТП10/0,4 кВ – 6 шт. | F_NS3300.VL.0020 | УНЦ проводаСИП ВЛ 0,4-35кВ | РС-0,4-10кВ объектов Тюменского ТПО ВЛ-10кВ Салаирское МО, Ярковский МО, Мальковское МО, Московское МО, Нижнетавдинское МО, Онохинское МО | нд | П | 2026 | 10 | СИП-3, 70мм2 / -мм2 | Приказ об утв. ПСД | 154-ТРС 26.12.2017 | Тюменская область | 3 | 10.39 | 1 км | Л7-04-3 | 413 | 1.04 | 13388.1384 | нд
3.4 | РС-0,4-10кВ объектов Тюменского ТПО для развития электроэнергетики Тюменской области (1 этап: Салаирское МО, Онохинское МО, Мальковское МО, Московского МО, Ярковский муниципальный район, Нижнетавдинский муниципальный район) (новое строительство) ВЛ 0,4 кВ – 18,63 км, ВЛ 10 кВ – 7,7 км, ТП10/0,4 кВ – 6 шт. | F_NS3300.VL.0020 | УНЦ проводаСИП ВЛ 0,4-35кВ | РС-0,4-10кВ объектов Тюменского ТПО ВЛ-0,4кВ Салаирское МО, Ярковский МО, Мальковское МО, Московское МО, Нижнетавдинское МО, Онохинское МО | нд | П | 2026 | 0.4 | СИП-2, мм2 | Приказ об утв. ПСД | 154-ТРС 26.12.2017 | Тюменская область | 1 | 2.233 | 1 км | Л7-20-2 | 235 | 1.04 | 545.7452 | нд
3.4 | РС-0,4-10кВ объектов Тюменского ТПО для развития электроэнергетики Тюменской области (1 этап: Салаирское МО, Онохинское МО, Мальковское МО, Московского МО, Ярковский муниципальный район, Нижнетавдинский муниципальный район) (новое строительство) ВЛ 0,4 кВ – 18,63 км, ВЛ 10 кВ – 7,7 км, ТП10/0,4 кВ – 6 шт. | F_NS3300.VL.0020 | Затраты на проектно-изыскательские работы по ВЛ | РС-0,4-10кВ объектов Тюменского ТПО ВЛ-10кВ Салаирское МО, Ярковский МО, Мальковское МО, Московское МО, Нижнетавдинское МО, Онохинское МО | нд | П | 2026 | 10 | Протяженность до 6 км | Приказ об утв. ПСД | 154-ТРС 26.12.2017 | Тюменская область | 1 | 1 | 1 ед. | П3-04 | 2319 | 1 | 2319 | нд
3.4 | РС-0,4-10кВ объектов Тюменского ТПО для развития электроэнергетики Тюменской области (1 этап: Салаирское МО, Онохинское МО, Мальковское МО, Московского МО, Ярковский муниципальный район, Нижнетавдинский муниципальный район) (новое строительство) ВЛ 0,4 кВ – 18,63 км, ВЛ 10 кВ – 7,7 км, ТП10/0,4 кВ – 6 шт. | F_NS3300.VL.0020 | Затраты на проектно-изыскательские работы по ВЛ | РС-0,4-10кВ объектов Тюменского ТПО ВЛ-0,4кВ Салаирское МО, Ярковский МО, Мальковское МО, Московское МО, Нижнетавдинское МО, Онохинское МО | нд | П | 2026 | 0.4 | Протяженность до 6 км | Приказ об утв. ПСД | 154-ТРС 26.12.2017 | Тюменская область | 1 | 1 | 1 ед. | П3-04 | 2319 | 1 | 2319 | нд
3.4 | РС-0,4-10кВ объектов Тюменского ТПО для развития электроэнергетики Тюменской области (1 этап: Салаирское МО, Онохинское МО, Мальковское МО, Московского МО, Ярковский муниципальный район, Нижнетавдинский муниципальный район) (новое строительство) ВЛ 0,4 кВ – 18,63 км, ВЛ 10 кВ – 7,7 км, ТП10/0,4 кВ – 6 шт. | F_NS3300.VL.0020 | УНЦ автоматического пункта секционирования (реклоузера)6-35 кВ с ПКУ иинтеграцией в АСУТП | реклоузер на линию ВЛ-10кВ РС-0,4-10кВ объектов Тюменского ТПО | нд | П | 2026 | 10 | Реклоузер с ПКУ и интеграцией в АСУТП | Приказ об утв. ПСД | 154-ТРС 26.12.2017 | Тюменская область | 1 | 8 | 1 ячейка | В7-01 | 1663 | 1.07 | 14235.28 | нд
3.4 | РС-0,4-10кВ объектов Тюменского ТПО для развития электроэнергетики Тюменской области (1 этап: Салаирское МО, Онохинское МО, Мальковское МО, Московского МО, Ярковский муниципальный район, Нижнетавдинский муниципальный район) (новое строительство) ВЛ 0,4 кВ – 18,63 км, ВЛ 10 кВ – 7,7 км, ТП10/0,4 кВ – 6 шт. | F_NS3300.VL.0020 | Итого объем финансовых потребностей по инвестиционному проекту, тыс. рублей | нд | нд | нд | нд | нд | нд | нд | нд | нд | нд | нд | нд | нд | нд | нд | 70720.5653 | нд
3.4 | РС-0,4-10кВ объектов Тюменского ТПО для развития электроэнергетики Тюменской области (2 этап: Червишевское МО, Чикчинское МО, Мальковское МО, Ярковский муниципальный район, Нижнетавдинский муниципальный район) (новое строительство) ВЛ 0,4 кВ – 10,03 км, ВЛ 10 кВ – 7,03 км, ТП10/0,4 кВ – 7 шт. | F_NS3300.VL.0021 | УНЦ КТП киоскового типа 6-20 кВ | РС-0,4-10кВ объектов Тюменского ТПО ТП-10/0,4кВ Червишевское МО, Чикчинское МО, Мальковское МО, Ярковский муниципальный район, Нижнетавдинский муниципальный район | нд | С | 2023 | 10 | 1 т-р 400 кВА | Приказ об утв. ПСД | 58-ТРС 21.11.2019 | Тюменская область | 1 | 3 | 1 ед. | Э1-07-1 | 1025 | 1.05 | 3228.75 | нд
3.4 | РС-0,4-10кВ объектов Тюменского ТПО для развития электроэнергетики Тюменской области (2 этап: Червишевское МО, Чикчинское МО, Мальковское МО, Ярковский муниципальный район, Нижнетавдинский муниципальный район) (новое строительство) ВЛ 0,4 кВ – 10,03 км, ВЛ 10 кВ – 7,03 км, ТП10/0,4 кВ – 7 шт. | F_NS3300.VL.0021 | УНЦ КТП киоскового типа 6-20 кВ | РС-0,4-10кВ объектов Тюменского ТПО ТП-10/0,4кВ Червишевское МО, Чикчинское МО, Мальковское МО, Ярковский муниципальный район, Нижнетавдинский муниципальный район | нд | С | 2023 | 10 | 1 т-р 250 кВА | Приказ об утв. ПСД | 58-ТРС 21.11.2019 | Тюменская область | 1 | 2 | 1 ед. | Э1-06-1 | 800 | 1.05 | 1680 | нд
3.4 | РС-0,4-10кВ объектов Тюменского ТПО для развития электроэнергетики Тюменской области (2 этап: Червишевское МО, Чикчинское МО, Мальковское МО, Ярковский муниципальный район, Нижнетавдинский муниципальный район) (новое строительство) ВЛ 0,4 кВ – 10,03 км, ВЛ 10 кВ – 7,03 км, ТП10/0,4 кВ – 7 шт. | F_NS3300.VL.0021 | УНЦ КТП киоскового типа 6-20 кВ | РС-0,4-10кВ объектов Тюменского ТПО ТП-10/0,4кВ Червишевское МО, Чикчинское МО, Мальковское МО, Ярковский муниципальный район, Нижнетавдинский муниципальный район | нд | С | 2023 | 10 | 1 т-р 630 кВА | Приказ об утв. ПСД | 58-ТРС 21.11.2019 | Тюменская область | 1 | 1 | 1 ед. | Э1-08-1 | 2153 | 1.05 | 2260.65 | нд
3.4 | РС-0,4-10кВ объектов Тюменского ТПО для развития электроэнергетики Тюменской области (2 этап: Червишевское МО, Чикчинское МО, Мальковское МО, Ярковский муниципальный район, Нижнетавдинский муниципальный район) (новое строительство) ВЛ 0,4 кВ – 10,03 км, ВЛ 10 кВ – 7,03 км, ТП10/0,4 кВ – 7 шт. | F_NS3300.VL.0021 | УНЦ ВЛ 0,4-750 кВ на строительно-монтажные работы без опор и провода | РС-0,4-10кВ объектов Тюменского ТПО ВЛ-10кВ Червишевское МО, Чикчинское МО, Мальковское МО, Ярковский муниципальный район, Нижнетавдинский муниципальный район | нд | С | 2023 | 10 | одноцепная, все типы опор за исключением многогранных | Приказ об утв. ПСД | 58-ТРС 21.11.2019 | Тюменская область | 1 | 16.702 | 1 км | Л1-02-1 | 767 | 1.42 | 18190.8163 | нд
3.4 | РС-0,4-10кВ объектов Тюменского ТПО для развития электроэнергетики Тюменской области (2 этап: Червишевское МО, Чикчинское МО, Мальковское МО, Ярковский муниципальный район, Нижнетавдинский муниципальный район) (новое строительство) ВЛ 0,4 кВ – 10,03 км, ВЛ 10 кВ – 7,03 км, ТП10/0,4 кВ – 7 шт. | F_NS3300.VL.0021 | УНЦ опор ВЛ 0,4-750 кВ | РС-0,4-10кВ объектов Тюменского ТПО ВЛ-10кВ Червишевское МО, Чикчинское МО, Мальковское МО, Ярковский муниципальный район, Нижнетавдинский муниципальный район | нд | С | 2023 | 10 | одноцепная, все типы опор за исключением многогранных | Приказ об утв. ПСД | 58-ТРС 21.11.2019 | Тюменская область | 1 | 16.702 | 1 км | Л3-02-1 | 699 | 1.04 | 12141.6859 | нд
3.4 | РС-0,4-10кВ объектов Тюменского ТПО для развития электроэнергетики Тюменской области (2 этап: Червишевское МО, Чикчинское МО, Мальковское МО, Ярковский муниципальный район, Нижнетавдинский муниципальный район) (новое строительство) ВЛ 0,4 кВ – 10,03 км, ВЛ 10 кВ – 7,03 км, ТП10/0,4 кВ – 7 шт. | F_NS3300.VL.0021 | УНЦ проводаСИП ВЛ 0,4-35кВ | РС-0,4-10кВ объектов Тюменского ТПО ВЛ-10кВ Червишевское МО, Чикчинское МО, Мальковское МО, Ярковский муниципальный район, Нижнетавдинский муниципальный район | нд | С | 2023 | 10 | СИП-3, 95мм2 / -мм2 | Приказ об утв. ПСД | 58-ТРС 21.11.2019 | Тюменская область | 3 | 16.702 | 1 км | Л7-05-3 | 431 | 1.04 | 22459.5134 | нд
3.4 | РС-0,4-10кВ объектов Тюменского ТПО для развития электроэнергетики Тюменской области (2 этап: Червишевское МО, Чикчинское МО, Мальковское МО, Ярковский муниципальный район, Нижнетавдинский муниципальный район) (новое строительство) ВЛ 0,4 кВ – 10,03 км, ВЛ 10 кВ – 7,03 км, ТП10/0,4 кВ – 7 шт. | F_NS3300.VL.0021 | Затраты на проектно-изыскательские работы по ВЛ | РС-0,4-10кВ объектов Тюменского ТПО ВЛ-10кВ Червишевское МО, Чикчинское МО, Мальковское МО, Ярковский муниципальный район, Нижнетавдинский муниципальный район | нд | С | 2023 | 10 | Протяженность до 6 км | Приказ об утв. ПСД | 58-ТРС 21.11.2019 | Тюменская область | 1 | 1 | 1 ед. | П3-04 | 2319 | 1 | 2319 | нд
3.4 | РС-0,4-10кВ объектов Тюменского ТПО для развития электроэнергетики Тюменской области (2 этап: Червишевское МО, Чикчинское МО, Мальковское МО, Ярковский муниципальный район, Нижнетавдинский муниципальный район) (новое строительство) ВЛ 0,4 кВ – 10,03 км, ВЛ 10 кВ – 7,03 км, ТП10/0,4 кВ – 7 шт. | F_NS3300.VL.0021 | УНЦ ВЛ 0,4-750 кВ на строительно-монтажные работы без опор и провода | РС-0,4-10кВ объектов Тюменского ТПО ВЛ-0,4кВ Червишевское МО, Чикчинское МО, Мальковское МО, Ярковский муниципальный район, Нижнетавдинский муниципальный район | нд | С | 2023 | 0.4 | одноцепная, все типы опор за исключением многогранных | Приказ об утв. ПСД | 58-ТРС 21.11.2019 | Тюменская область | 1 | 14.121 | 1 км | Л1-01-1 | 499 | 1.66 | 11696.9891 | нд
3.4 | РС-0,4-10кВ объектов Тюменского ТПО для развития электроэнергетики Тюменской области (2 этап: Червишевское МО, Чикчинское МО, Мальковское МО, Ярковский муниципальный район, Нижнетавдинский муниципальный район) (новое строительство) ВЛ 0,4 кВ – 10,03 км, ВЛ 10 кВ – 7,03 км, ТП10/0,4 кВ – 7 шт. | F_NS3300.VL.0021 | УНЦ опор ВЛ 0,4-750 кВ | РС-0,4-10кВ объектов Тюменского ТПО ВЛ-0,4кВ Червишевское МО, Чикчинское МО, Мальковское МО, Ярковский муниципальный район, Нижнетавдинский муниципальный район | нд | С | 2023 | 0.4 | одноцепная, все типы опор за исключением многогранных | Приказ об утв. ПСД | 58-ТРС 21.11.2019 | Тюменская область | 1 | 12.482 | 1 км | Л3-01-1 | 517 | 1.04 | 6711.3218 | нд
3.4 | РС-0,4-10кВ объектов Тюменского ТПО для развития электроэнергетики Тюменской области (2 этап: Червишевское МО, Чикчинское МО, Мальковское МО, Ярковский муниципальный район, Нижнетавдинский муниципальный район) (новое строительство) ВЛ 0,4 кВ – 10,03 км, ВЛ 10 кВ – 7,03 км, ТП10/0,4 кВ – 7 шт. | F_NS3300.VL.0021 | УНЦ проводаСИП ВЛ 0,4-35кВ | РС-0,4-10кВ объектов Тюменского ТПО ВЛ-0,4кВ Червишевское МО, Чикчинское МО, Мальковское МО, Ярковский муниципальный район, Нижнетавдинский муниципальный район | нд | С | 2023 | 0.4 | СИП-2, 70мм2 / 70мм2 | Приказ об утв. ПСД | 58-ТРС 21.11.2019 | Тюменская область | 1 | 4.466 | 1 км | Л7-24-2 | 291 | 1.04 | 1351.5902 | нд
3.4 | РС-0,4-10кВ объектов Тюменского ТПО для развития электроэнергетики Тюменской области (2 этап: Червишевское МО, Чикчинское МО, Мальковское МО, Ярковский муниципальный район, Нижнетавдинский муниципальный район) (новое строительство) ВЛ 0,4 кВ – 10,03 км, ВЛ 10 кВ – 7,03 км, ТП10/0,4 кВ – 7 шт. | F_NS3300.VL.0021 | УНЦ проводаСИП ВЛ 0,4-35кВ | РС-0,4-10кВ объектов Тюменского ТПО ВЛ-0,4кВ Червишевское МО, Чикчинское МО, Мальковское МО, Ярковский муниципальный район, Нижнетавдинский муниципальный район | нд | С | 2023 | 0.4 | СИП-2, 95мм2 / 95мм2 | Приказ об утв. ПСД | 58-ТРС 21.11.2019 | Тюменская область | 1 | 5.305 | 1 км | Л7-27-2 | 358 | 1.04 | 1975.1576 | нд
3.4 | РС-0,4-10кВ объектов Тюменского ТПО для развития электроэнергетики Тюменской области (2 этап: Червишевское МО, Чикчинское МО, Мальковское МО, Ярковский муниципальный район, Нижнетавдинский муниципальный район) (новое строительство) ВЛ 0,4 кВ – 10,03 км, ВЛ 10 кВ – 7,03 км, ТП10/0,4 кВ – 7 шт. | F_NS3300.VL.0021 | УНЦ проводаСИП ВЛ 0,4-35кВ | РС-0,4-10кВ объектов Тюменского ТПО ВЛ-0,4кВ Червишевское МО, Чикчинское МО, Мальковское МО, Ярковский муниципальный район, Нижнетавдинский муниципальный район | нд | С | 2023 | 0.4 | СИП-4, 16мм2 / -мм2 | Приказ об утв. ПСД | 58-ТРС 21.11.2019 | Тюменская область | 1 | 4.35 | 1 км | Л7-32-4 | 146 | 1.04 | 660.504 | нд
3.4 | РС-0,4-10кВ объектов Тюменского ТПО для развития электроэнергетики Тюменской области (2 этап: Червишевское МО, Чикчинское МО, Мальковское МО, Ярковский муниципальный район, Нижнетавдинский муниципальный район) (новое строительство) ВЛ 0,4 кВ – 10,03 км, ВЛ 10 кВ – 7,03 км, ТП10/0,4 кВ – 7 шт. | F_NS3300.VL.0021 | Затраты на проектно-изыскательские работы по ВЛ | РС-0,4-10кВ объектов Тюменского ТПО ВЛ-0,4кВ Червишевское МО, Чикчинское МО, Мальковское МО, Ярковский муниципальный район, Нижнетавдинский муниципальный район | нд | С | 2023 | 0.4 | Протяженность до 6 км | Приказ об утв. ПСД | 58-ТРС 21.11.2019 | Тюменская область | 1 | 1 | 1 ед. | П3-04 | 2319 | 1 | 2319 | нд
3.4 | РС-0,4-10кВ объектов Тюменского ТПО для развития электроэнергетики Тюменской области (2 этап: Червишевское МО, Чикчинское МО, Мальковское МО, Ярковский муниципальный район, Нижнетавдинский муниципальный район) (новое строительство) ВЛ 0,4 кВ – 10,03 км, ВЛ 10 кВ – 7,03 км, ТП10/0,4 кВ – 7 шт. | F_NS3300.VL.0021 | УНЦ автоматического пункта секционирования (реклоузера)6-35 кВ с ПКУ иинтеграцией в АСУТП | реклоузер на линию ВЛ-10кВ РС-0,4-10кВ объектов Тюменского ТПО | нд | С | 2023 | 10 | Реклоузер с ПКУ и интеграцией в АСУТП | Приказ об утв. ПСД | 58-ТРС 21.11.2019 | Тюменская область | 1 | 13 | 1 ячейка | В7-01 | 1663 | 1.07 | 23132.33 | нд
3.4 | РС-0,4-10кВ объектов Тюменского ТПО для развития электроэнергетики Тюменской области (2 этап: Червишевское МО, Чикчинское МО, Мальковское МО, Ярковский муниципальный район, Нижнетавдинский муниципальный район) (новое строительство) ВЛ 0,4 кВ – 10,03 км, ВЛ 10 кВ – 7,03 км, ТП10/0,4 кВ – 7 шт. | F_NS3300.VL.0021 | УНЦ автоматического пункта секционирования (реклоузера)6-35 кВ с ПКУ иинтеграцией в АСУТП | реклоузер на линию ВЛ-10кВ РС-0,4-10кВ объектов Тюменского ТПО | нд | С | 2023 | 10 | Реклоузер без ПКУ | Приказ об утв. ПСД | 58-ТРС 21.11.2019 | Тюменская область | 1 | 3 | 1 ячейка | В6-01 | 1358 | 1.07 | 4359.18 | нд
3.4 | РС-0,4-10кВ объектов Тюменского ТПО для развития электроэнергетики Тюменской области (2 этап: Червишевское МО, Чикчинское МО, Мальковское МО, Ярковский муниципальный район, Нижнетавдинский муниципальный район) (новое строительство) ВЛ 0,4 кВ – 10,03 км, ВЛ 10 кВ – 7,03 км, ТП10/0,4 кВ – 7 шт. | F_NS3300.VL.0021 | Затраты на проектно-изыскательские работы для отдельных элементов электрических сетей | реклоузер на линию ВЛ-10кВ РС-0,4-10кВ объектов Тюменского ТПО | нд | С | 2023 | 10 | от 21 до 50,9 млн. руб | Приказ об утв. ПСД | 58-ТРС 21.11.2019 | Тюменская область | 1 | 1 | 1 объект | П6-09 | 3000 | 1 | 3000 | нд
3.4 | РС-0,4-10кВ объектов Тюменского ТПО для развития электроэнергетики Тюменской области (2 этап: Червишевское МО, Чикчинское МО, Мальковское МО, Ярковский муниципальный район, Нижнетавдинский муниципальный район) (новое строительство) ВЛ 0,4 кВ – 10,03 км, ВЛ 10 кВ – 7,03 км, ТП10/0,4 кВ – 7 шт. | F_NS3300.VL.0021 | УНЦ на вырубку (расширение, расчистку) просеки ВЛ (для всех субъектов Российской Федерации) | РС-0,4-10кВ объектов Тюменского ТПО ВЛ-10/0,4кВ Червишевское МО, Чикчинское МО, Мальковское МО, Ярковский муниципальный район, Нижнетавдинский муниципальный район | нд | С | 2023 | 10 | Расчистка кустарников и мелколесья, вырубка деревьев с диаметром ствола 12 см и более, вырубкадеревьев и корчевка пней с диаметром ствола до 11 см | Приказ об утв. ПСД | 58-ТРС 21.11.2019 | Тюменская область | 1 | 2.636 | 1 га | Б7-02 | 187 | 1 | 492.932 | нд
3.4 | РС-0,4-10кВ объектов Тюменского ТПО для развития электроэнергетики Тюменской области (2 этап: Червишевское МО, Чикчинское МО, Мальковское МО, Ярковский муниципальный район, Нижнетавдинский муниципальный район) (новое строительство) ВЛ 0,4 кВ – 10,03 км, ВЛ 10 кВ – 7,03 км, ТП10/0,4 кВ – 7 шт. | F_NS3300.VL.0021 | УНЦ КЛ 6-500 кВ (с медной жилой) | КЛ-10 кВ к ТП 10/0,4кВ Червишевское МО, Чикчинское МО, Мальковское МО, Ярковский муниципальный район, Нижнетавдинский муниципальный район | нд | С | 2023 | 10 | 120 мм2, медь | Приказ об утв. ПСД | 58-ТРС 21.11.2019 | Тюменская область | 1 | 1.126 | 1 км | К2-05-2 | 3766 | 1.08 | 4579.7573 | нд
3.4 | РС-0,4-10кВ объектов Тюменского ТПО для развития электроэнергетики Тюменской области (2 этап: Червишевское МО, Чикчинское МО, Мальковское МО, Ярковский муниципальный район, Нижнетавдинский муниципальный район) (новое строительство) ВЛ 0,4 кВ – 10,03 км, ВЛ 10 кВ – 7,03 км, ТП10/0,4 кВ – 7 шт. | F_NS3300.VL.0021 | УНЦ КЛ 6-500 кВ (с медной жилой) | КЛ-10 кВ к ТП 10/0,4кВ Червишевское МО, Чикчинское МО, Мальковское МО, Ярковский муниципальный район, Нижнетавдинский муниципальный район | нд | С | 2023 | 10 | 120 мм2, медь | Приказ об утв. ПСД | 58-ТРС 21.11.2019 | Тюменская область | 1 | 1.126 | 1 км | К2-05-2 | 3766 | 1.08 | 4579.7573 | нд
3.4 | РС-0,4-10кВ объектов Тюменского ТПО для развития электроэнергетики Тюменской области (2 этап: Червишевское МО, Чикчинское МО, Мальковское МО, Ярковский муниципальный район, Нижнетавдинский муниципальный район) (новое строительство) ВЛ 0,4 кВ – 10,03 км, ВЛ 10 кВ – 7,03 км, ТП10/0,4 кВ – 7 шт. | F_NS3300.VL.0021 | УНЦ выполнения специального перехода кабельной линии методом ГНБ | КЛ-10 кВ к ТП 10/0,4кВ Червишевское МО, Чикчинское МО, Мальковское МО, Ярковский муниципальный район, Нижнетавдинский муниципальный район | нд | С | 2023 | 10 | Диаметр труб 90-140 мм | Приказ об утв. ПСД | 58-ТРС 21.11.2019 | Тюменская область | 1 | 1.126 | км по трассе | Н1-03 | 23088 | 1.08 | 28076.855 | нд
3.4 | РС-0,4-10кВ объектов Тюменского ТПО для развития электроэнергетики Тюменской области (2 этап: Червишевское МО, Чикчинское МО, Мальковское МО, Ярковский муниципальный район, Нижнетавдинский муниципальный район) (новое строительство) ВЛ 0,4 кВ – 10,03 км, ВЛ 10 кВ – 7,03 км, ТП10/0,4 кВ – 7 шт. | F_NS3300.VL.0021 | Затраты на проектно-изыскательские работы по КЛ | КЛ-10 кВ к ТП 10/0,4кВ Червишевское МО, Чикчинское МО, Мальковское МО, Ярковский муниципальный район, Нижнетавдинский муниципальный район | нд | С | 2023 | 10 | 0,4-20 кВ | Приказ об утв. ПСД | 58-ТРС 21.11.2019 | Тюменская область | 1 | 1.126 | 1 км по трассе | П5-01 | 611 | 1 | 687.986 | нд
3.4 | РС-0,4-10кВ объектов Тюменского ТПО для развития электроэнергетики Тюменской области (2 этап: Червишевское МО, Чикчинское МО, Мальковское МО, Ярковский муниципальный район, Нижнетавдинский муниципальный район) (новое строительство) ВЛ 0,4 кВ – 10,03 км, ВЛ 10 кВ – 7,03 км, ТП10/0,4 кВ – 7 шт. | F_NS3300.VL.0021 | Итого объем финансовых потребностей по инвестиционному проекту, тыс. рублей | нд | нд | нд | нд | нд | нд | нд | нд | нд | нд | нд | нд | нд | нд | нд | 155903.776 | нд
3.2.4.1 | Выполнение работ по доведению просек трассы ВЛ 10 кВ до нормативной ширины в границах охранной зоны филиала АО "Тюменьэнерго" - "Тюменские распределительные сети" 463,8 Га (ВЛ 10кВ "Соколовка" 9.66га, ВЛ 10кВ "Калиновка" 8.44га, ВЛ 10кВ "Подхоз 2" отп. на ТП 79 (Тюнево) 8.97га, ВЛ 10кВ "Подхоз 2" отп. на ТП 92 (Тюнево) 12.6га, ВЛ 10кВ "Подхоз 2" (Тюнево) 23.81га, ВЛ 10кВ "Подхоз 1" (Тюнево) 31.82га, ВЛ 10кВ Усалка 2 6.11га, ВЛ 10кВ Щучье отп.ТП 512 5.67га, ВЛ 10кВ Кордон 4.9га, ВЛ 10кВ Тараскуль 2.06га, ВЛ 10кВ Нариманово 4.2га, ВЛ 10кВ Мальково 1.5га, ВЛ 10кВ Воронино 1.89га, ВЛ 10кВ Птичник 2 0.88га, ВЛ 10кВ Акияры 0.25га, ВЛ 10кВ Якорь 1.76га, ВЛ 10кВ Червишево 2 2.26га, ВЛ 10кВ Комплекс 0.63га, ВЛ 10кВ Торфяник 1.5га, ВЛ 10кВ ОПХ 15.5га, ВЛ 10кВ Перевалово 3.78га, ВЛ 10кВ Муллаши 2.5га, ВЛ 10кВ Быт от РП 10 Щетково 12.14га, ВЛ 10кВ "Антропово" 9.03га, ВЛ 10кВ "Девятково" 3.78га, ВЛ 10кВ Пальяновка 13.07га, ВЛ 10кВ Денисово 0.88га, ВЛ 10кВ "Морозовка" 10.88га, ВЛ 10кВ Салаирка отп. на ТП 726 11.97га, ВЛ 10кВ Казанка 9.85га, ВЛ 10кВ "Велижаны" 1.89га, ВЛ 10кВ Усалка 1 6.48га, ВЛ 10кВ Тарханы 10.9га, ВЛ 10кВ Чеганово 6.72га, ВЛ 10кВ Ульяновка 4.5га, ВЛ 10кВ Аксарино 4.9га, ВЛ 10кВ Матуши 1 10га, ВЛ 10кВ Гилево 2.4га, ВЛ 10кВ Быт от ПС КС 10 12.3га, ВЛ 10кВ Мияги 11.63га, ВЛ 10кВ Труфаново 0.38га, ВЛ 10кВ Школьный 0.63га, ВЛ 10кВ ЖБИ 1,2 2.52га, ВЛ 10кВ Тюлькино 0.76га, ВЛ 10кВ Тахтаир от ПС Байкалово 16.7га, ВЛ 10кВ Тюнево 2.35га, ВЛ 10кВ Мияссы отп. на ТП798 6.17га, ВЛ 10кВ Аракчино 6.21га, ВЛ 10кВ Александровка 4.12га, ВЛ 10кВ Н Никольск 16.8га, ВЛ 10кВ "Троицк" 6.57га, ВЛ 10кВ Заречный 1.25га, ВЛ 10кВ Юрты 12.37га, ВЛ 10кВ Яр 1.11га, ВЛ 10кВ Молчаново 1.26га, ВЛ 10кВ Насосная 3.28га, ВЛ 10кВ ПТУ 0.25га, ВЛ 10кВ РП 2 0.13га, ВЛ 10кВ Салаирка 2.39га, ВЛ 10кВ Чикча (ЮРЭС) 2.21га, ВЛ 10кВ Чикча (СРЭС) 0.18га, ВЛ 10кВ Зайково 0.25га, ВЛ 10кВ Мальково отпайка на КТП №242 3.53га, ВЛ 10кВ Антипино отпайка на КТП № 3.4га, ВЛ 10кВ Насосная 2.65га, ВЛ 10 Решетниково 24.06га, ВЛ 10кВ Янтык 6.14га, ВЛ 10кВ В. Бор 0.84га, ВЛ 10кВ Дружба 1.14га, ВЛ 10кВ Учхоз 7.32га, ВЛ 10кВ Перевалово отпайка на С/О Москвичка 0.63га, ВЛ 10кВ Комарово 0.5га, ВЛ 10кВ КРС 1 0.25га, ВЛ 10кВ Перевалово отпайка на ТП №16 0.25га, ВЛ 10кВ Перевалово отпайка на ТП №259 0.5га, ВЛ 10кВ Падерино 0.38га, ВЛ 10кВ Перевалово 3.91га, ВЛ 10кВ Луговая 3.91га, ВЛ 10кВ Перевалово отпайка на КТП №448 0.13га, ВЛ 10кВ Перевалово 3.28га, ВЛ 10кВ Успенка 1.13га, ВЛ 10кВ Ушаково 0.25га, ВЛ 10кВ Сибирь ТП 1 4.07га, ВЛ 10кВ Сибирь ТП 2 0.13га, ВЛ 10кВ Каменка 3.65га, ВЛ 10кВ Речкино 8.57га, ВЛ 10кВ Зырянка отп. на ТП 3061 0.3га, ВЛ 10кВ Зырянка 0.96га. ) | I_TP3300.VL.0086 | УНЦ на вырубку (расширение, расчистку) просеки ВЛ (для всех субъектов Российской Федерации) | Охранные зоны филиала АО "Тюменьэнерго" | нд | П | 2024 | 10 | Расчистка кустарников и мелколесья, вырубка деревьев и корчевка пней с диаметром ствола 12 см и более, вырубка деревьев и корчевка пней с диаметром ствола до 11 см | техническое обоснование инвестиционного проекта | от 15.06.2019 | Тюменская область | 1 | 463.8 | 1 га | Б7-03 | 261 | 1 | 121051.8 | нд
3.2.4.1 | Выполнение работ по доведению просек трассы ВЛ 10 кВ до нормативной ширины в границах охранной зоны филиала АО "Тюменьэнерго" - "Тюменские распределительные сети" 463,8 Га (ВЛ 10кВ "Соколовка" 9.66га, ВЛ 10кВ "Калиновка" 8.44га, ВЛ 10кВ "Подхоз 2" отп. на ТП 79 (Тюнево) 8.97га, ВЛ 10кВ "Подхоз 2" отп. на ТП 92 (Тюнево) 12.6га, ВЛ 10кВ "Подхоз 2" (Тюнево) 23.81га, ВЛ 10кВ "Подхоз 1" (Тюнево) 31.82га, ВЛ 10кВ Усалка 2 6.11га, ВЛ 10кВ Щучье отп.ТП 512 5.67га, ВЛ 10кВ Кордон 4.9га, ВЛ 10кВ Тараскуль 2.06га, ВЛ 10кВ Нариманово 4.2га, ВЛ 10кВ Мальково 1.5га, ВЛ 10кВ Воронино 1.89га, ВЛ 10кВ Птичник 2 0.88га, ВЛ 10кВ Акияры 0.25га, ВЛ 10кВ Якорь 1.76га, ВЛ 10кВ Червишево 2 2.26га, ВЛ 10кВ Комплекс 0.63га, ВЛ 10кВ Торфяник 1.5га, ВЛ 10кВ ОПХ 15.5га, ВЛ 10кВ Перевалово 3.78га, ВЛ 10кВ Муллаши 2.5га, ВЛ 10кВ Быт от РП 10 Щетково 12.14га, ВЛ 10кВ "Антропово" 9.03га, ВЛ 10кВ "Девятково" 3.78га, ВЛ 10кВ Пальяновка 13.07га, ВЛ 10кВ Денисово 0.88га, ВЛ 10кВ "Морозовка" 10.88га, ВЛ 10кВ Салаирка отп. на ТП 726 11.97га, ВЛ 10кВ Казанка 9.85га, ВЛ 10кВ "Велижаны" 1.89га, ВЛ 10кВ Усалка 1 6.48га, ВЛ 10кВ Тарханы 10.9га, ВЛ 10кВ Чеганово 6.72га, ВЛ 10кВ Ульяновка 4.5га, ВЛ 10кВ Аксарино 4.9га, ВЛ 10кВ Матуши 1 10га, ВЛ 10кВ Гилево 2.4га, ВЛ 10кВ Быт от ПС КС 10 12.3га, ВЛ 10кВ Мияги 11.63га, ВЛ 10кВ Труфаново 0.38га, ВЛ 10кВ Школьный 0.63га, ВЛ 10кВ ЖБИ 1,2 2.52га, ВЛ 10кВ Тюлькино 0.76га, ВЛ 10кВ Тахтаир от ПС Байкалово 16.7га, ВЛ 10кВ Тюнево 2.35га, ВЛ 10кВ Мияссы отп. на ТП798 6.17га, ВЛ 10кВ Аракчино 6.21га, ВЛ 10кВ Александровка 4.12га, ВЛ 10кВ Н Никольск 16.8га, ВЛ 10кВ "Троицк" 6.57га, ВЛ 10кВ Заречный 1.25га, ВЛ 10кВ Юрты 12.37га, ВЛ 10кВ Яр 1.11га, ВЛ 10кВ Молчаново 1.26га, ВЛ 10кВ Насосная 3.28га, ВЛ 10кВ ПТУ 0.25га, ВЛ 10кВ РП 2 0.13га, ВЛ 10кВ Салаирка 2.39га, ВЛ 10кВ Чикча (ЮРЭС) 2.21га, ВЛ 10кВ Чикча (СРЭС) 0.18га, ВЛ 10кВ Зайково 0.25га, ВЛ 10кВ Мальково отпайка на КТП №242 3.53га, ВЛ 10кВ Антипино отпайка на КТП № 3.4га, ВЛ 10кВ Насосная 2.65га, ВЛ 10 Решетниково 24.06га, ВЛ 10кВ Янтык 6.14га, ВЛ 10кВ В. Бор 0.84га, ВЛ 10кВ Дружба 1.14га, ВЛ 10кВ Учхоз 7.32га, ВЛ 10кВ Перевалово отпайка на С/О Москвичка 0.63га, ВЛ 10кВ Комарово 0.5га, ВЛ 10кВ КРС 1 0.25га, ВЛ 10кВ Перевалово отпайка на ТП №16 0.25га, ВЛ 10кВ Перевалово отпайка на ТП №259 0.5га, ВЛ 10кВ Падерино 0.38га, ВЛ 10кВ Перевалово 3.91га, ВЛ 10кВ Луговая 3.91га, ВЛ 10кВ Перевалово отпайка на КТП №448 0.13га, ВЛ 10кВ Перевалово 3.28га, ВЛ 10кВ Успенка 1.13га, ВЛ 10кВ Ушаково 0.25га, ВЛ 10кВ Сибирь ТП 1 4.07га, ВЛ 10кВ Сибирь ТП 2 0.13га, ВЛ 10кВ Каменка 3.65га, ВЛ 10кВ Речкино 8.57га, ВЛ 10кВ Зырянка отп. на ТП 3061 0.3га, ВЛ 10кВ Зырянка 0.96га. ) | I_TP3300.VL.0086 | УНЦ на трелевкухлыстов древесины при вырубке (расширении) просеки ВЛ | Охранные зоны филиала АО "Тюменьэнерго" | нд | П | 2024 | 10 | при вырубке (расширении) просеки ВЛ (за 100 м) | техническое обоснование инвестиционного проекта | от 15.06.2019 | Тюменская область | 1 | 2208.58 | 100 м | М4-01 | 6.9 | 1.17 | 17829.8663 | нд
3.2.4.1 | Выполнение работ по доведению просек трассы ВЛ 10 кВ до нормативной ширины в границах охранной зоны филиала АО "Тюменьэнерго" - "Тюменские распределительные сети" 463,8 Га (ВЛ 10кВ "Соколовка" 9.66га, ВЛ 10кВ "Калиновка" 8.44га, ВЛ 10кВ "Подхоз 2" отп. на ТП 79 (Тюнево) 8.97га, ВЛ 10кВ "Подхоз 2" отп. на ТП 92 (Тюнево) 12.6га, ВЛ 10кВ "Подхоз 2" (Тюнево) 23.81га, ВЛ 10кВ "Подхоз 1" (Тюнево) 31.82га, ВЛ 10кВ Усалка 2 6.11га, ВЛ 10кВ Щучье отп.ТП 512 5.67га, ВЛ 10кВ Кордон 4.9га, ВЛ 10кВ Тараскуль 2.06га, ВЛ 10кВ Нариманово 4.2га, ВЛ 10кВ Мальково 1.5га, ВЛ 10кВ Воронино 1.89га, ВЛ 10кВ Птичник 2 0.88га, ВЛ 10кВ Акияры 0.25га, ВЛ 10кВ Якорь 1.76га, ВЛ 10кВ Червишево 2 2.26га, ВЛ 10кВ Комплекс 0.63га, ВЛ 10кВ Торфяник 1.5га, ВЛ 10кВ ОПХ 15.5га, ВЛ 10кВ Перевалово 3.78га, ВЛ 10кВ Муллаши 2.5га, ВЛ 10кВ Быт от РП 10 Щетково 12.14га, ВЛ 10кВ "Антропово" 9.03га, ВЛ 10кВ "Девятково" 3.78га, ВЛ 10кВ Пальяновка 13.07га, ВЛ 10кВ Денисово 0.88га, ВЛ 10кВ "Морозовка" 10.88га, ВЛ 10кВ Салаирка отп. на ТП 726 11.97га, ВЛ 10кВ Казанка 9.85га, ВЛ 10кВ "Велижаны" 1.89га, ВЛ 10кВ Усалка 1 6.48га, ВЛ 10кВ Тарханы 10.9га, ВЛ 10кВ Чеганово 6.72га, ВЛ 10кВ Ульяновка 4.5га, ВЛ 10кВ Аксарино 4.9га, ВЛ 10кВ Матуши 1 10га, ВЛ 10кВ Гилево 2.4га, ВЛ 10кВ Быт от ПС КС 10 12.3га, ВЛ 10кВ Мияги 11.63га, ВЛ 10кВ Труфаново 0.38га, ВЛ 10кВ Школьный 0.63га, ВЛ 10кВ ЖБИ 1,2 2.52га, ВЛ 10кВ Тюлькино 0.76га, ВЛ 10кВ Тахтаир от ПС Байкалово 16.7га, ВЛ 10кВ Тюнево 2.35га, ВЛ 10кВ Мияссы отп. на ТП798 6.17га, ВЛ 10кВ Аракчино 6.21га, ВЛ 10кВ Александровка 4.12га, ВЛ 10кВ Н Никольск 16.8га, ВЛ 10кВ "Троицк" 6.57га, ВЛ 10кВ Заречный 1.25га, ВЛ 10кВ Юрты 12.37га, ВЛ 10кВ Яр 1.11га, ВЛ 10кВ Молчаново 1.26га, ВЛ 10кВ Насосная 3.28га, ВЛ 10кВ ПТУ 0.25га, ВЛ 10кВ РП 2 0.13га, ВЛ 10кВ Салаирка 2.39га, ВЛ 10кВ Чикча (ЮРЭС) 2.21га, ВЛ 10кВ Чикча (СРЭС) 0.18га, ВЛ 10кВ Зайково 0.25га, ВЛ 10кВ Мальково отпайка на КТП №242 3.53га, ВЛ 10кВ Антипино отпайка на КТП № 3.4га, ВЛ 10кВ Насосная 2.65га, ВЛ 10 Решетниково 24.06га, ВЛ 10кВ Янтык 6.14га, ВЛ 10кВ В. Бор 0.84га, ВЛ 10кВ Дружба 1.14га, ВЛ 10кВ Учхоз 7.32га, ВЛ 10кВ Перевалово отпайка на С/О Москвичка 0.63га, ВЛ 10кВ Комарово 0.5га, ВЛ 10кВ КРС 1 0.25га, ВЛ 10кВ Перевалово отпайка на ТП №16 0.25га, ВЛ 10кВ Перевалово отпайка на ТП №259 0.5га, ВЛ 10кВ Падерино 0.38га, ВЛ 10кВ Перевалово 3.91га, ВЛ 10кВ Луговая 3.91га, ВЛ 10кВ Перевалово отпайка на КТП №448 0.13га, ВЛ 10кВ Перевалово 3.28га, ВЛ 10кВ Успенка 1.13га, ВЛ 10кВ Ушаково 0.25га, ВЛ 10кВ Сибирь ТП 1 4.07га, ВЛ 10кВ Сибирь ТП 2 0.13га, ВЛ 10кВ Каменка 3.65га, ВЛ 10кВ Речкино 8.57га, ВЛ 10кВ Зырянка отп. на ТП 3061 0.3га, ВЛ 10кВ Зырянка 0.96га. ) | I_TP3300.VL.0086 | Итого объем финансовых потребностей по инвестиционному проекту, тыс. рублей | нд | нд | нд | нд | нд | нд | нд | нд | нд | нд | нд | нд | нд | нд | нд | 138881.6663 | нд
3.2.1.2 | Реконструкция ПС 110/35/10 кВ. Выполнение мероприятий по ликвидации травмоопасного оборудования Южного ТПО (ПС 110 кВ Упорово, Емуртла, Буньково, Ингалинка, Плетнёво, Юрга, Красный Яр) | H_TP3400.PS.0020 | УНЦ ячейки выключателя НУ 6-35 кВ | ПС 110 кВ Упорово, Емуртла, Буньково, Ингалинка, Плетнёво, Юрга, Красный Яр | нд | И | 2028 | 10 | Iном 1000(1250) А, Iоткл 25 кА | Приказ об утв. ПСД | от 25.12.2019 № 67-ТРС | Тюменская область | 1 | 112 | 1 ячейка | В2-02-1 | 2619 | 1.08 | 316794.24 | нд
3.2.1.2 | Реконструкция ПС 110/35/10 кВ. Выполнение мероприятий по ликвидации травмоопасного оборудования Южного ТПО (ПС 110 кВ Упорово, Емуртла, Буньково, Ингалинка, Плетнёво, Юрга, Красный Яр) | H_TP3400.PS.0020 | УНЦ выключателя 35 кВ с устройством фундаментов | ПС 110 кВ Упорово, Емуртла, Буньково, Ингалинка, Плетнёво, Юрга, Красный Яр | нд | И | 2028 | 35 | Iном 2500 А, Iоткл 25 кА | Приказ об утв. ПСД | от 25.12.2019 № 67-ТРС | Тюменская область | 1 | 23 | 1 ед | И2-01-1 | 1060 | 1.07 | 26086.6 | нд
3.2.1.2 | Реконструкция ПС 110/35/10 кВ. Выполнение мероприятий по ликвидации травмоопасного оборудования Южного ТПО (ПС 110 кВ Упорово, Емуртла, Буньково, Ингалинка, Плетнёво, Юрга, Красный Яр) | H_TP3400.PS.0020 | УНЦэлементов ПС с устройством фундаментов | ПС 110 кВ Упорово, Емуртла, Буньково, Ингалинка, Плетнёво, Юрга, Красный Яр | нд | И | 2028 | 35 | Разъединитель на три полюса | Приказ об утв. ПСД | от 25.12.2019 № 67-ТРС | Тюменская область | 1 | 57 | 1 ед. | И5-06-2 | 1273 | 1.07 | 77640.27 | нд
3.2.1.2 | Реконструкция ПС 110/35/10 кВ. Выполнение мероприятий по ликвидации травмоопасного оборудования Южного ТПО (ПС 110 кВ Упорово, Емуртла, Буньково, Ингалинка, Плетнёво, Юрга, Красный Яр) | H_TP3400.PS.0020 | УНЦэлементов ПС с устройством фундаментов | ПС 110 кВ Упорово, Емуртла, Буньково, Ингалинка, Плетнёво, Юрга, Красный Яр | нд | И | 2028 | 35 | Трансформатор напряжения на три фазы, до трех вторичных обмоток | Приказ об утв. ПСД | от 25.12.2019 № 67-ТРС | Тюменская область | 1 | 11 | 1 ед. | И5-02-2 | 609 | 1.07 | 7167.93 | нд
3.2.1.2 | Реконструкция ПС 110/35/10 кВ. Выполнение мероприятий по ликвидации травмоопасного оборудования Южного ТПО (ПС 110 кВ Упорово, Емуртла, Буньково, Ингалинка, Плетнёво, Юрга, Красный Яр) | H_TP3400.PS.0020 | УНЦэлементов ПС с устройством фундаментов | ПС 110 кВ Упорово, Емуртла, Буньково, Ингалинка, Плетнёво, Юрга, Красный Яр | нд | И | 2028 | 35 | Ограничитель перенапряжения на три фазы | Приказ об утв. ПСД | от 25.12.2019 № 67-ТРС | Тюменская область | 1 | 30 | 1 ед. | И5-04-2 | 69 | 1.07 | 2214.9 | нд
3.2.1.2 | Реконструкция ПС 110/35/10 кВ. Выполнение мероприятий по ликвидации травмоопасного оборудования Южного ТПО (ПС 110 кВ Упорово, Емуртла, Буньково, Ингалинка, Плетнёво, Юрга, Красный Яр) | H_TP3400.PS.0020 | УНЦ системы ВЧ связи 35-750 Кв | ПС 110 кВ Упорово, Емуртла, Буньково, Ингалинка, Плетнёво, Юрга, Красный Яр | нд | И | 2028 | 35 | Комбинированная аппаратура по ВЧ (ВОЛС) | Приказ об утв. ПСД | от 25.12.2019 № 67-ТРС | Тюменская область | 1 | 21 | 1 ед. | А6-07 | 1442 | 1.07 | 32401.74 | нд
3.2.1.2 | Реконструкция ПС 110/35/10 кВ. Выполнение мероприятий по ликвидации травмоопасного оборудования Южного ТПО (ПС 110 кВ Упорово, Емуртла, Буньково, Ингалинка, Плетнёво, Юрга, Красный Яр) | H_TP3400.PS.0020 | УНЦ системы ВЧ связи 35-750 Кв | ПС 110 кВ Упорово, Емуртла, Буньково, Ингалинка, Плетнёво, Юрга, Красный Яр | нд | И | 2028 | 35 | Устройства обработки и присоединения 35 кВ | Приказ об утв. ПСД | от 25.12.2019 № 67-ТРС | Тюменская область | 1 | 7 | 1 ед. | А6-01 | 1908 | 1.07 | 14290.92 | нд
3.2.1.2 | Реконструкция ПС 110/35/10 кВ. Выполнение мероприятий по ликвидации травмоопасного оборудования Южного ТПО (ПС 110 кВ Упорово, Емуртла, Буньково, Ингалинка, Плетнёво, Юрга, Красный Яр) | H_TP3400.PS.0020 | УНЦ системы ВЧ связи 35-750 Кв | ПС 110 кВ Упорово, Емуртла, Буньково, Ингалинка, Плетнёво, Юрга, Красный Яр | нд | И | 2028 | 35 | Устройства обработки и присоединения 110 кВ | Приказ об утв. ПСД | от 25.12.2019 № 67-ТРС | Тюменская область | 1 | 14 | 1 ед. | А6-02 | 3354 | 1.07 | 50242.92 | нд
3.2.1.2 | Реконструкция ПС 110/35/10 кВ. Выполнение мероприятий по ликвидации травмоопасного оборудования Южного ТПО (ПС 110 кВ Упорово, Емуртла, Буньково, Ингалинка, Плетнёво, Юрга, Красный Яр) | H_TP3400.PS.0020 | УНЦ АСУТП ПС и ТМ | ПС 110 кВ Упорово, Емуртла, Буньково, Ингалинка, Плетнёво, Юрга, Красный Яр | нд | И | 2028 | 35 | 35 кВ и выше | Приказ об утв. ПСД | от 25.12.2019 № 67-ТРС | Тюменская область | 1 | 14 | 1 ед. | А3-02 | 23531 | 1.04 | 342611.36 | нд
3.2.1.2 | Реконструкция ПС 110/35/10 кВ. Выполнение мероприятий по ликвидации травмоопасного оборудования Южного ТПО (ПС 110 кВ Упорово, Емуртла, Буньково, Ингалинка, Плетнёво, Юрга, Красный Яр) | H_TP3400.PS.0020 | Затраты на проектно-изыскательские работы для отдельных элементов электрических сетей | ПС 110 кВ Упорово, Емуртла, Буньково, Ингалинка, Плетнёво, Юрга, Красный Яр | нд | И | 2028 | нд | от 501 до 1000,9 млн. руб | Приказ об утв. ПСД | от 25.12.2019 № 67-ТРС | Тюменская область | 1 | 1 | 1 объект | П6-13 | 50000 | 1 | 50000 | нд
3.2.1.2 | Реконструкция ПС 110/35/10 кВ. Выполнение мероприятий по ликвидации травмоопасного оборудования Южного ТПО (ПС 110 кВ Упорово, Емуртла, Буньково, Ингалинка, Плетнёво, Юрга, Красный Яр) | H_TP3400.PS.0020 | Итого объем финансовых потребностей по инвестиционному проекту, тыс. рублей | нд | нд | нд | нд | нд | нд | нд | нд | нд | нд | нд | нд | нд | нд | нд | 919450.88 | нд
3.2.4.1 | Выполнение работ по доведению просек трассы ВЛ 10 кВ до нормативной ширины в границах охранной зоны Южного ТПО - 85.73 га | I_TP3400.VL.0066 | УНЦ на вырубку (расширение, расчистку) просеки ВЛ (для всех субъектов Российской Федерации) | Охранная зона Южного ТПО | нд | П | 2025 | 10 | Расчистка кустарников и мелколесья, вырубка деревьев и корчевка пней с диаметром ствола 12 см и более, вырубка деревьев и корчевка пней с диаметром ствола до 11 см | техническое обоснование инвестиционного проекта | от 30.11.2017 | Тюменская область | 1 | 336.45 | 1 га | Б7-03 | 261 | 1 | 87813.45 | нд
3.2.4.1 | Выполнение работ по доведению просек трассы ВЛ 10 кВ до нормативной ширины в границах охранной зоны Южного ТПО - 85.73 га | I_TP3400.VL.0066 | УНЦ на трелевкухлыстов древесины при вырубке (расширении) просеки ВЛ | Охранная зона Южного ТПО | нд | П | 2025 | 10 | при вырубке (расширении) просеки ВЛ (за 100 м) | техническое обоснование инвестиционного проекта | от 30.11.2017 | Тюменская область | 1 | 1602.14 | 100 м | М4-01 | 6.9 | 1.17 | 12934.0762 | нд
3.2.4.1 | Выполнение работ по доведению просек трассы ВЛ 10 кВ до нормативной ширины в границах охранной зоны Южного ТПО - 85.73 га | I_TP3400.VL.0066 | УНЦ устройства лежневых дорог | Охранная зона Южного ТПО | нд | П | 2025 | 10 | устройство лежневых площадок м2 | техническое обоснование инвестиционного проекта | от 30.11.2017 | Тюменская область | 1 | 11735 | 1 м2 | Л9-02 | 2 | 1.04 | 24408.8 | нд
3.2.4.1 | Выполнение работ по доведению просек трассы ВЛ 10 кВ до нормативной ширины в границах охранной зоны Южного ТПО - 85.73 га | I_TP3400.VL.0066 | Итого объем финансовых потребностей по инвестиционному проекту, тыс. рублей | нд | нд | нд | нд | нд | нд | нд | нд | нд | нд | нд | нд | нд | нд | нд | 125156.3262 | нд
3.2.1.2 | Реконструкция ПС 35/10 кВ. Выполнение мероприятий по ликвидации травмоопасного оборудования Южного ТПО (ПС 35 кВ Ситниково, Жданово, Коркино, Масали, Иваново, Нефтяник, Арболитовая) | H_TP3400.PS.0021 | УНЦ ячейки выключателя НУ 6-35 кВ | ПС 35 кВ Ситниково, Жданово, Коркино, Масали, Иваново, Нефтяник, Арболитовая | нд | И | 2028 | 10 | Iном 1000(1250) А, Iоткл 25 кА | Приказ об утв. ПСД | от 25.12.2019 № 68-ТРС | Тюменская область | 1 | 89 | 1 ячейка | В2-02-1 | 2619 | 1.08 | 251738.28 | нд
3.2.1.2 | Реконструкция ПС 35/10 кВ. Выполнение мероприятий по ликвидации травмоопасного оборудования Южного ТПО (ПС 35 кВ Ситниково, Жданово, Коркино, Масали, Иваново, Нефтяник, Арболитовая) | H_TP3400.PS.0021 | УНЦ выключателя 35 кВ с устройством фундаментов | ПС 35 кВ Ситниково, Жданово, Коркино, Масали, Иваново, Нефтяник, Арболитовая | нд | И | 2028 | 35 | Iном 2500 А, Iоткл 25 кА | Приказ об утв. ПСД | от 25.12.2019 № 68-ТРС | Тюменская область | 1 | 17 | 1 ед | И2-01-1 | 1060 | 1.07 | 19281.4 | нд
3.2.1.2 | Реконструкция ПС 35/10 кВ. Выполнение мероприятий по ликвидации травмоопасного оборудования Южного ТПО (ПС 35 кВ Ситниково, Жданово, Коркино, Масали, Иваново, Нефтяник, Арболитовая) | H_TP3400.PS.0021 | УНЦэлементов ПС с устройством фундаментов | ПС 35 кВ Ситниково, Жданово, Коркино, Масали, Иваново, Нефтяник, Арболитовая | нд | И | 2028 | 35 | Разъединитель на три полюса | Приказ об утв. ПСД | от 25.12.2019 № 68-ТРС | Тюменская область | 1 | 30 | 1 ед. | И5-06-2 | 1273 | 1.07 | 40863.3 | нд
3.2.1.2 | Реконструкция ПС 35/10 кВ. Выполнение мероприятий по ликвидации травмоопасного оборудования Южного ТПО (ПС 35 кВ Ситниково, Жданово, Коркино, Масали, Иваново, Нефтяник, Арболитовая) | H_TP3400.PS.0021 | УНЦэлементов ПС с устройством фундаментов | ПС 35 кВ Ситниково, Жданово, Коркино, Масали, Иваново, Нефтяник, Арболитовая | нд | И | 2028 | 35 | Трансформатор напряжения на три фазы, до трех вторичных обмоток | Приказ об утв. ПСД | от 25.12.2019 № 68-ТРС | Тюменская область | 1 | 1 | 1 ед. | И5-02-2 | 609 | 1.07 | 651.63 | нд
3.2.1.2 | Реконструкция ПС 35/10 кВ. Выполнение мероприятий по ликвидации травмоопасного оборудования Южного ТПО (ПС 35 кВ Ситниково, Жданово, Коркино, Масали, Иваново, Нефтяник, Арболитовая) | H_TP3400.PS.0021 | УНЦэлементов ПС с устройством фундаментов | ПС 35 кВ Ситниково, Жданово, Коркино, Масали, Иваново, Нефтяник, Арболитовая | нд | И | 2028 | 35 | Ограничитель перенапряжения на три фазы | Приказ об утв. ПСД | от 25.12.2019 № 68-ТРС | Тюменская область | 1 | 25 | 1 ед. | И5-04-2 | 69 | 1.07 | 1845.75 | нд
3.2.1.2 | Реконструкция ПС 35/10 кВ. Выполнение мероприятий по ликвидации травмоопасного оборудования Южного ТПО (ПС 35 кВ Ситниково, Жданово, Коркино, Масали, Иваново, Нефтяник, Арболитовая) | H_TP3400.PS.0021 | УНЦ системы ВЧ связи 35-750 Кв | ПС 35 кВ Ситниково, Жданово, Коркино, Масали, Иваново, Нефтяник, Арболитовая | нд | И | 2028 | 35 | Комбинированная аппаратура по ВЧ (ВОЛС) | Приказ об утв. ПСД | от 25.12.2019 № 68-ТРС | Тюменская область | 1 | 21 | 1 ед. | А6-07 | 1442 | 1.07 | 32401.74 | нд
3.2.1.2 | Реконструкция ПС 35/10 кВ. Выполнение мероприятий по ликвидации травмоопасного оборудования Южного ТПО (ПС 35 кВ Ситниково, Жданово, Коркино, Масали, Иваново, Нефтяник, Арболитовая) | H_TP3400.PS.0021 | УНЦ системы ВЧ связи 35-750 Кв | ПС 35 кВ Ситниково, Жданово, Коркино, Масали, Иваново, Нефтяник, Арболитовая | нд | И | 2028 | 35 | Устройства обработки и присоединения 35 кВ | Приказ об утв. ПСД | от 25.12.2019 № 68-ТРС | Тюменская область | 1 | 7 | 1 ед. | А6-01 | 1908 | 1.07 | 14290.92 | нд
3.2.1.2 | Реконструкция ПС 35/10 кВ. Выполнение мероприятий по ликвидации травмоопасного оборудования Южного ТПО (ПС 35 кВ Ситниково, Жданово, Коркино, Масали, Иваново, Нефтяник, Арболитовая) | H_TP3400.PS.0021 | УНЦ системы ВЧ связи 35-750 Кв | ПС 35 кВ Ситниково, Жданово, Коркино, Масали, Иваново, Нефтяник, Арболитовая | нд | И | 2028 | 35 | Устройства обработки и присоединения 110 кВ | Приказ об утв. ПСД | от 25.12.2019 № 68-ТРС | Тюменская область | 1 | 14 | 1 ед. | А6-02 | 3354 | 1.07 | 50242.92 | нд
3.2.1.2 | Реконструкция ПС 35/10 кВ. Выполнение мероприятий по ликвидации травмоопасного оборудования Южного ТПО (ПС 35 кВ Ситниково, Жданово, Коркино, Масали, Иваново, Нефтяник, Арболитовая) | H_TP3400.PS.0021 | УНЦ АСУТП ПС и ТМ | ПС 35 кВ Ситниково, Жданово, Коркино, Масали, Иваново, Нефтяник, Арболитовая | нд | И | 2028 | 35 | 35 кВ и выше | Приказ об утв. ПСД | от 25.12.2019 № 68-ТРС | Тюменская область | 1 | 14 | 1 ед. | А3-02 | 23531 | 1.04 | 342611.36 | нд
3.2.1.2 | Реконструкция ПС 35/10 кВ. Выполнение мероприятий по ликвидации травмоопасного оборудования Южного ТПО (ПС 35 кВ Ситниково, Жданово, Коркино, Масали, Иваново, Нефтяник, Арболитовая) | H_TP3400.PS.0021 | Затраты на проектно-изыскательские работы для отдельных элементов электрических сетей | ПС 35 кВ Ситниково, Жданово, Коркино, Масали, Иваново, Нефтяник, Арболитовая | нд | И | 2028 | нд | от 501 до 1000,9 млн. руб | Приказ об утв. ПСД | от 25.12.2019 № 68-ТРС | Тюменская область | 1 | 1 | 1 объект | П6-13 | 50000 | 1 | 50000 | нд
3.2.1.2 | Реконструкция ПС 35/10 кВ. Выполнение мероприятий по ликвидации травмоопасного оборудования Южного ТПО (ПС 35 кВ Ситниково, Жданово, Коркино, Масали, Иваново, Нефтяник, Арболитовая) | H_TP3400.PS.0021 | Итого объем финансовых потребностей по инвестиционному проекту, тыс. рублей | нд | нд | нд | нд | нд | нд | нд | нд | нд | нд | нд | нд | нд | нд | нд | 803927.3 | нд
3.2.4.1 | Реконструкция ПС 110/10 кВ Зиново Южного ТПО ( установка защит и автоматики) | F_TP3400.PS.0013 | УНЦ РЗА | ПС 110/10 кВ Зиново Южного ТПО | нд | С | 2024 | 110 | РЗА линии (основная и резервные защиты) с работой по ВЧ каналу (без приемопередатчика) | Приказ об утв. ПСД | 12.12.2018 №19-Э | Тюменская область | 1 | 3 | 1 ед | И11-17-3 | 1049 | 1.04 | 3272.88 | нд
3.2.4.1 | Реконструкция ПС 110/10 кВ Зиново Южного ТПО ( установка защит и автоматики) | F_TP3400.PS.0013 | УНЦ РЗА | ПС 110/10 кВ Зиново Южного ТПО | нд | С | 2024 | 110 | РЗА шин до 12 присоединений | Приказ об утв. ПСД | 12.12.2018 №19-Э | Тюменская область | 1 | 2 | 1 ед | И11-01-3 | 2250 | 1.04 | 4680 | нд
3.2.4.1 | Реконструкция ПС 110/10 кВ Зиново Южного ТПО ( установка защит и автоматики) | F_TP3400.PS.0013 | УНЦ РЗА | ПС 110/10 кВ Зиново Южного ТПО | нд | С | 2024 | 110 | РЗА трансформатора и АРН | Приказ об утв. ПСД | 12.12.2018 №19-Э | Тюменская область | 1 | 2 | 1 ед | И11-07-3 | 1483 | 1.04 | 3084.64 | нд
3.2.4.1 | Реконструкция ПС 110/10 кВ Зиново Южного ТПО ( установка защит и автоматики) | F_TP3400.PS.0013 | УНЦ РЗА и прочие шкафы (панели) | ПС 110/10 кВ Зиново Южного ТПО | нд | С | 2024 | нд | Шкаф ТН 6-35 кВ | Приказ об утв. ПСД | 12.12.2018 №19-Э | Тюменская область | 1 | 1 | 1 ед | И12-03 | 1223 | 1.04 | 1271.92 | нд
3.2.4.1 | Реконструкция ПС 110/10 кВ Зиново Южного ТПО ( установка защит и автоматики) | F_TP3400.PS.0013 | УНЦ РЗА и прочие шкафы (панели) | ПС 110/10 кВ Зиново Южного ТПО | нд | С | 2024 | нд | Шкаф РАС ПС 110 кВ и выше | Приказ об утв. ПСД | 12.12.2018 №19-Э | Тюменская область | 1 | 1 | 1 ед | И12-01 | 1467 | 1.04 | 1525.68 | нд
3.2.4.1 | Реконструкция ПС 110/10 кВ Зиново Южного ТПО ( установка защит и автоматики) | F_TP3400.PS.0013 | УНЦ РЗА и прочие шкафы (панели) | ПС 110/10 кВ Зиново Южного ТПО | нд | С | 2024 | нд | Шкаф центральной сигнализации ПС 110 кВ и выше | Приказ об утв. ПСД | 12.12.2018 №19-Э | Тюменская область | 1 | 1 | 1 ед | И12-02 | 1016 | 1.04 | 1056.64 | нд
3.2.4.1 | Реконструкция ПС 110/10 кВ Зиново Южного ТПО ( установка защит и автоматики) | F_TP3400.PS.0013 | УНЦ системы оперативного постоянного токаи собственных нужд ПС | ПС 110/10 кВ Зиново Южного ТПО | нд | С | 2024 | нд | Шкаф распределения оперативного постоянного тока с АВ на 20 ед. отходящих линий | Приказ об утв. ПСД | 12.12.2018 №19-Э | Тюменская область | 1 | 2 | 1 ед | И13-03 | 1105 | 1.04 | 2298.4 | нд
3.2.4.1 | Реконструкция ПС 110/10 кВ Зиново Южного ТПО ( установка защит и автоматики) | F_TP3400.PS.0013 | УНЦ РЗА и прочие шкафы (панели) | ПС 110/10 кВ Зиново Южного ТПО | нд | С | 2024 | нд | Прочие шкафы (панели) | Приказ об утв. ПСД | 12.12.2018 №19-Э | Тюменская область | 1 | 5 | 1 ед | И12-06 | 162 | 1.04 | 842.4 | нд
3.2.4.1 | Реконструкция ПС 110/10 кВ Зиново Южного ТПО ( установка защит и автоматики) | F_TP3400.PS.0013 | УНЦ РЗА и прочие шкафы (панели) | ПС 110/10 кВ Зиново Южного ТПО | нд | С | 2024 | нд | Приемопередатчик ВЧ защиты РЗА | Приказ об утв. ПСД | 12.12.2018 №19-Э | Тюменская область | 1 | 3 | 1 ед | И12-05 | 491 | 1.04 | 1531.92 | нд
3.2.4.1 | Реконструкция ПС 110/10 кВ Зиново Южного ТПО ( установка защит и автоматики) | F_TP3400.PS.0013 | УНЦ РЗА | ПС 110/10 кВ Зиново Южного ТПО | нд | С | 2024 | 110 | Автоматика управления выключателем присоединения | Приказ об утв. ПСД | 12.12.2018 №19-Э | Тюменская область | 1 | 7 | 1 ед | И11-16-3 | 717 | 1.04 | 5219.76 | нд
3.2.4.1 | Реконструкция ПС 110/10 кВ Зиново Южного ТПО ( установка защит и автоматики) | F_TP3400.PS.0013 | УНЦ РЗА | ПС 110/10 кВ Зиново Южного ТПО | нд | С | 2024 | 110 | Резервная РЗА трансформатора и управления выключателем | Приказ об утв. ПСД | 12.12.2018 №19-Э | Тюменская область | 1 | 2 | 1 ед | И11-09-3 | 1086 | 1.04 | 2258.88 | нд
3.2.4.1 | Реконструкция ПС 110/10 кВ Зиново Южного ТПО ( установка защит и автоматики) | F_TP3400.PS.0013 | УНЦ системы оперативного постоянного токаи собственных нужд ПС | ПС 110/10 кВ Зиново Южного ТПО | нд | С | 2024 | нд | Шкаф с зарядно-подзарядными устройствами | Приказ об утв. ПСД | 12.12.2018 №19-Э | Тюменская область | 1 | 2 | 1 ед | И13-05 | 1996 | 1.04 | 4151.68 | нд
3.2.4.1 | Реконструкция ПС 110/10 кВ Зиново Южного ТПО ( установка защит и автоматики) | F_TP3400.PS.0013 | УНЦ системы оперативного постоянного токаи собственных нужд ПС | ПС 110/10 кВ Зиново Южного ТПО | нд | С | 2024 | нд | Шкаф ввода на постоянном токе с АВ | Приказ об утв. ПСД | 12.12.2018 №19-Э | Тюменская область | 1 | 2 | 1 ед | И13-01 | 510 | 1.04 | 1060.8 | нд
3.2.4.1 | Реконструкция ПС 110/10 кВ Зиново Южного ТПО ( установка защит и автоматики) | F_TP3400.PS.0013 | УНЦ системы оперативного постоянного токаи собственных нужд ПС | ПС 110/10 кВ Зиново Южного ТПО | нд | С | 2024 | нд | Шкаф ввода на переменном токе с АВ | Приказ об утв. ПСД | 12.12.2018 №19-Э | Тюменская область | 1 | 3 | 1 ед | И13-06 | 2124 | 1.04 | 6626.88 | нд
3.2.4.1 | Реконструкция ПС 110/10 кВ Зиново Южного ТПО ( установка защит и автоматики) | F_TP3400.PS.0013 | УНЦ системы оперативного постоянного токаи собственных нужд ПС | ПС 110/10 кВ Зиново Южного ТПО | нд | С | 2024 | нд | Шкаф отходящих линий (12 ед.) на переменном токе с АВ | Приказ об утв. ПСД | 12.12.2018 №19-Э | Тюменская область | 1 | 4 | 1 ед | И13-07 | 1416 | 1.04 | 5890.56 | нд
3.2.4.1 | Реконструкция ПС 110/10 кВ Зиново Южного ТПО ( установка защит и автоматики) | F_TP3400.PS.0013 | УНЦ РЗА и прочие шкафы (панели) | ПС 110/10 кВ Зиново Южного ТПО | нд | С | 2024 | нд | Прочие шкафы (панели) | Приказ об утв. ПСД | 12.12.2018 №19-Э | Тюменская область | 1 | 27 | 1 ед | И12-06 | 162 | 1.04 | 4548.96 | нд
3.2.4.1 | Реконструкция ПС 110/10 кВ Зиново Южного ТПО ( установка защит и автоматики) | F_TP3400.PS.0013 | УНЦ РЗА | ПС 110/10 кВ Зиново Южного ТПО | нд | С | 2024 | 110 | Резервная РЗА линии (РЗА электрической сети) | Приказ об утв. ПСД | 12.12.2018 №19-Э | Тюменская область | 1 | 5 | 1 ед | И11-18-3 | 1086 | 1.04 | 5647.2 | нд
3.2.4.1 | Реконструкция ПС 110/10 кВ Зиново Южного ТПО ( установка защит и автоматики) | F_TP3400.PS.0013 | Затраты на проектно-изыскательские работы для отдельных элементов электрических сетей | ПС 110/10 кВ Зиново Южного ТПО | нд | С | 2024 | нд | от 51 до 150,9 млн. руб | Приказ об утв. ПСД | 12.12.2018 №19-Э | Тюменская область | 1 | 1 | 1 объект | П6-10 | 7500 | 1 | 7500 | нд
3.2.4.1 | Реконструкция ПС 110/10 кВ Зиново Южного ТПО ( установка защит и автоматики) | F_TP3400.PS.0013 | Итого объем финансовых потребностей по инвестиционному проекту, тыс. рублей | нд | нд | нд | нд | нд | нд | нд | нд | нд | нд | нд | нд | нд | нд | нд | 62469.2 | нд
3.2.4.1 | Реконструкция ограждений на ПС 110/35 кВ Южного ТПО (ПС 110/10 Новая Заимка, ПС 35/10 Колос, ПС 35/10 Лыбаево, ПС 35/10 Масали, ПС 110/10 Пятково, ПС 35/10 Тумашово, ПС 35/10 Иваново, ПС 110/10 Орлово, ПС 110/10 Раздолье, ПС 110/10 Зоново, ПС 35/10 Нефтяник - установка ограждений) | F_TP3400.PR.0016 | УНЦ защитных ограждений ПС | ПС 110/10 Новая Заимка, ПС 35/10 Колос, ПС 35/10 Лыбаево, ПС 35/10 Масали, ПС 110/10 Пятково, ПС 35/10 Тумашово, ПС 35/10 Иваново, ПС 110/10 Орлово, ПС 110/10 Раздолье, ПС 110/10 Зоново, ПС 35/10 Нефтяник | нд | П | 2022 | нд | Ограждение предупредительное сетчатое | Приказ об утв. ПСД | 13.11.2017 №85-ТРС | Тюменская область | 1 | 1699.85 | 1 м периметра ПС | У4-02 | 6 | 1.06 | 10811.046 | нд
3.2.4.1 | Реконструкция ограждений на ПС 110/35 кВ Южного ТПО (ПС 110/10 Новая Заимка, ПС 35/10 Колос, ПС 35/10 Лыбаево, ПС 35/10 Масали, ПС 110/10 Пятково, ПС 35/10 Тумашово, ПС 35/10 Иваново, ПС 110/10 Орлово, ПС 110/10 Раздолье, ПС 110/10 Зоново, ПС 35/10 Нефтяник - установка ограждений) | F_TP3400.PR.0016 | УНЦ защитных ограждений ПС | ПС 110/10 Новая Заимка, ПС 35/10 Колос, ПС 35/10 Лыбаево, ПС 35/10 Масали, ПС 110/10 Пятково, ПС 35/10 Тумашово, ПС 35/10 Иваново, ПС 110/10 Орлово, ПС 110/10 Раздолье, ПС 110/10 Зоново, ПС 35/10 Нефтяник | нд | П | 2022 | нд | Ограждение наружное | Приказ об утв. ПСД | 13.11.2017 №85-ТРС | Тюменская область | 1 | 1699.85 | 1 м периметра ПС | У4-01 | 11 | 1.06 | 19820.251 | нд
3.2.4.1 | Реконструкция ограждений на ПС 110/35 кВ Южного ТПО (ПС 110/10 Новая Заимка, ПС 35/10 Колос, ПС 35/10 Лыбаево, ПС 35/10 Масали, ПС 110/10 Пятково, ПС 35/10 Тумашово, ПС 35/10 Иваново, ПС 110/10 Орлово, ПС 110/10 Раздолье, ПС 110/10 Зоново, ПС 35/10 Нефтяник - установка ограждений) | F_TP3400.PR.0016 | Затраты на проектно-изыскательские работы для отдельных элементов электрических сетей | ПС 110/10 Новая Заимка, ПС 35/10 Колос, ПС 35/10 Лыбаево, ПС 35/10 Масали, ПС 110/10 Пятково, ПС 35/10 Тумашово, ПС 35/10 Иваново, ПС 110/10 Орлово, ПС 110/10 Раздолье, ПС 110/10 Зоново, ПС 35/10 Нефтяник | нд | П | 2022 | нд | от 21 до 50,9 млн. руб | Приказ об утв. ПСД | 13.11.2017 №85-ТРС | Тюменская область | 1 | 1 | 1 объект | П6-09 | 3000 | 1 | 3000 | нд
3.2.4.1 | Реконструкция ограждений на ПС 110/35 кВ Южного ТПО (ПС 110/10 Новая Заимка, ПС 35/10 Колос, ПС 35/10 Лыбаево, ПС 35/10 Масали, ПС 110/10 Пятково, ПС 35/10 Тумашово, ПС 35/10 Иваново, ПС 110/10 Орлово, ПС 110/10 Раздолье, ПС 110/10 Зоново, ПС 35/10 Нефтяник - установка ограждений) | F_TP3400.PR.0016 | Итого объем финансовых потребностей по инвестиционному проекту, тыс. рублей | нд | нд | нд | нд | нд | нд | нд | нд | нд | нд | нд | нд | нд | нд | нд | 33631.297 | нд
3.2.4.1 | Реконструкция ПС 110/10 кВ Пятково, 110/35/10 кВ Армизон, 110/10 кВ Калмак (установка основных быстродействующих защит ВЛ 110 кВ: Пятково - Армизон, Армизон - Калмак, Калмак-Бердюжье) | F_TP3400.PS.0019 | УНЦ РЗА и прочие шкафы (панели) | ПС 110/10 кВ Пятково, 110/35/10 кВ Армизон, 110/10 кВ Калмак | нд | С | 2024 | 110 | Шкаф с одним устройством ОМП | Приказ об утв. ПСД | 30.12.2020 №37-Э | Тюменская область | 1 | 1 | 1 ед | И12-04 | 366 | 1.04 | 380.64 | нд
3.2.4.1 | Реконструкция ПС 110/10 кВ Пятково, 110/35/10 кВ Армизон, 110/10 кВ Калмак (установка основных быстродействующих защит ВЛ 110 кВ: Пятково - Армизон, Армизон - Калмак, Калмак-Бердюжье) | F_TP3400.PS.0019 | УНЦ РЗА | ПС 110/10 кВ Пятково, 110/35/10 кВ Армизон, 110/10 кВ Калмак | нд | С | 2024 | 110 | РЗА линии (основная и резервные защиты) с работой по каналу ВОЛС | Приказ об утв. ПСД | 30.12.2020 №37-Э | Тюменская область | 1 | 1 | 1 ед | И11-19-3 | 1143 | 1.04 | 1188.72 | нд
3.2.4.1 | Реконструкция ПС 110/10 кВ Пятково, 110/35/10 кВ Армизон, 110/10 кВ Калмак (установка основных быстродействующих защит ВЛ 110 кВ: Пятково - Армизон, Армизон - Калмак, Калмак-Бердюжье) | F_TP3400.PS.0019 | УНЦ РЗА и прочие шкафы (панели) | ПС 110/10 кВ Пятково, 110/35/10 кВ Армизон, 110/10 кВ Калмак | нд | С | 2024 | 110 | Шкаф центральной сигнализации ПС 110 кВ и выше | Приказ об утв. ПСД | 30.12.2020 №37-Э | Тюменская область | 1 | 1 | 1 ед | И12-02 | 1016 | 1.04 | 1056.64 | нд
3.2.4.1 | Реконструкция ПС 110/10 кВ Пятково, 110/35/10 кВ Армизон, 110/10 кВ Калмак (установка основных быстродействующих защит ВЛ 110 кВ: Пятково - Армизон, Армизон - Калмак, Калмак-Бердюжье) | F_TP3400.PS.0019 | УНЦ РЗА и прочие шкафы (панели) | ПС 110/10 кВ Пятково, 110/35/10 кВ Армизон, 110/10 кВ Калмак | нд | С | 2024 | 35 | Шкаф ТН 6-35 кВ | Приказ об утв. ПСД | 30.12.2020 №37-Э | Тюменская область | 1 | 1 | 1 ед | И12-03 | 1223 | 1.04 | 1271.92 | нд
3.2.4.1 | Реконструкция ПС 110/10 кВ Пятково, 110/35/10 кВ Армизон, 110/10 кВ Калмак (установка основных быстродействующих защит ВЛ 110 кВ: Пятково - Армизон, Армизон - Калмак, Калмак-Бердюжье) | F_TP3400.PS.0019 | УНЦ РЗА и прочие шкафы (панели) | ПС 110/10 кВ Пятково, 110/35/10 кВ Армизон, 110/10 кВ Калмак | нд | С | 2024 | нд | Прочие шкафы (панели) | Приказ об утв. ПСД | 30.12.2020 №37-Э | Тюменская область | 1 | 2 | 1 ед | И12-06 | 162 | 1.04 | 336.96 | нд
3.2.4.1 | Реконструкция ПС 110/10 кВ Пятково, 110/35/10 кВ Армизон, 110/10 кВ Калмак (установка основных быстродействующих защит ВЛ 110 кВ: Пятково - Армизон, Армизон - Калмак, Калмак-Бердюжье) | F_TP3400.PS.0019 | УНЦ РЗА | ПС 110/10 кВ Пятково, 110/35/10 кВ Армизон, 110/10 кВ Калмак | нд | С | 2024 | 110 | РЗА трансформатора и АРН | Приказ об утв. ПСД | 30.12.2020 №37-Э | Тюменская область | 1 | 2 | 1 ед | И11-07-3 | 1483 | 1.04 | 3084.64 | нд
3.2.4.1 | Реконструкция ПС 110/10 кВ Пятково, 110/35/10 кВ Армизон, 110/10 кВ Калмак (установка основных быстродействующих защит ВЛ 110 кВ: Пятково - Армизон, Армизон - Калмак, Калмак-Бердюжье) | F_TP3400.PS.0019 | УНЦ РЗА | ПС 110/10 кВ Пятково, 110/35/10 кВ Армизон, 110/10 кВ Калмак | нд | С | 2024 | 110 | РЗА линии (основная и резервные защиты) с работой по каналу ВОЛС | Приказ об утв. ПСД | 30.12.2020 №37-Э | Тюменская область | 1 | 2 | 1 ед | И11-19-3 | 1143 | 1.04 | 2377.44 | нд
3.2.4.1 | Реконструкция ПС 110/10 кВ Пятково, 110/35/10 кВ Армизон, 110/10 кВ Калмак (установка основных быстродействующих защит ВЛ 110 кВ: Пятково - Армизон, Армизон - Калмак, Калмак-Бердюжье) | F_TP3400.PS.0019 | УНЦ РЗА | ПС 110/10 кВ Пятково, 110/35/10 кВ Армизон, 110/10 кВ Калмак | нд | С | 2024 | 110 | Резервная РЗА линии (РЗА электрической сети) | Приказ об утв. ПСД | 30.12.2020 №37-Э | Тюменская область | 1 | 2 | 1 ед | И11-18-3 | 1086 | 1.04 | 2258.88 | нд
3.2.4.1 | Реконструкция ПС 110/10 кВ Пятково, 110/35/10 кВ Армизон, 110/10 кВ Калмак (установка основных быстродействующих защит ВЛ 110 кВ: Пятково - Армизон, Армизон - Калмак, Калмак-Бердюжье) | F_TP3400.PS.0019 | УНЦ РЗА | ПС 110/10 кВ Пятково, 110/35/10 кВ Армизон, 110/10 кВ Калмак | нд | С | 2024 | 35 | Автоматика управления выключателем присоединения | Приказ об утв. ПСД | 30.12.2020 №37-Э | Тюменская область | 1 | 1 | 1 ед | И11-16-2 | 717 | 1.04 | 745.68 | нд
3.2.4.1 | Реконструкция ПС 110/10 кВ Пятково, 110/35/10 кВ Армизон, 110/10 кВ Калмак (установка основных быстродействующих защит ВЛ 110 кВ: Пятково - Армизон, Армизон - Калмак, Калмак-Бердюжье) | F_TP3400.PS.0019 | УНЦ системы оперативного постоянного токаи собственных нужд ПС | ПС 110/10 кВ Пятково, 110/35/10 кВ Армизон, 110/10 кВ Калмак | нд | С | 2024 | 110 | Шкаф с зарядно-подзарядными устройствами | Приказ об утв. ПСД | 30.12.2020 №37-Э | Тюменская область | 1 | 1 | 1 ед | И13-04 | 1388 | 1.04 | 1443.52 | нд
3.2.4.1 | Реконструкция ПС 110/10 кВ Пятково, 110/35/10 кВ Армизон, 110/10 кВ Калмак (установка основных быстродействующих защит ВЛ 110 кВ: Пятково - Армизон, Армизон - Калмак, Калмак-Бердюжье) | F_TP3400.PS.0019 | УНЦ РЗА и прочие шкафы (панели) | ПС 110/10 кВ Пятково, 110/35/10 кВ Армизон, 110/10 кВ Калмак | нд | С | 2024 | нд | Аккумуляторная батарея емкостью 350 А*ч | Приказ об утв. ПСД | 30.12.2020 №37-Э | Тюменская область | 1 | 17 | 1 ед | И12-09 | 29 | 1.04 | 512.72 | нд
3.2.4.1 | Реконструкция ПС 110/10 кВ Пятково, 110/35/10 кВ Армизон, 110/10 кВ Калмак (установка основных быстродействующих защит ВЛ 110 кВ: Пятково - Армизон, Армизон - Калмак, Калмак-Бердюжье) | F_TP3400.PS.0019 | УНЦ систем АСУТП и ТМ | ПС 110/10 кВ Пятково, 110/35/10 кВ Армизон, 110/10 кВ Калмак | нд | С | 2024 | нд | Сервер АСУТП и ТМ (ССПТИ) | Приказ об утв. ПСД | 30.12.2020 №37-Э | Тюменская область | 1 | 1 | 1 ед. | А5-02 | 1571 | 1.04 | 1633.84 | нд
3.2.4.1 | Реконструкция ПС 110/10 кВ Пятково, 110/35/10 кВ Армизон, 110/10 кВ Калмак (установка основных быстродействующих защит ВЛ 110 кВ: Пятково - Армизон, Армизон - Калмак, Калмак-Бердюжье) | F_TP3400.PS.0019 | УНЦ РЗА | ПС 110/10 кВ Пятково, 110/35/10 кВ Армизон, 110/10 кВ Калмак | нд | С | 2024 | 110 | РЗА линии (основная и резервные защиты) с работой по каналу ВОЛС | Приказ об утв. ПСД | 30.12.2020 №37-Э | Тюменская область | 1 | 2 | 1 ед | И11-19-3 | 1143 | 1.04 | 2377.44 | нд
3.2.4.1 | Реконструкция ПС 110/10 кВ Пятково, 110/35/10 кВ Армизон, 110/10 кВ Калмак (установка основных быстродействующих защит ВЛ 110 кВ: Пятково - Армизон, Армизон - Калмак, Калмак-Бердюжье) | F_TP3400.PS.0019 | УНЦ РЗА | ПС 110/10 кВ Пятково, 110/35/10 кВ Армизон, 110/10 кВ Калмак | нд | С | 2024 | 110 | Резервная РЗА линии (РЗА электрической сети) | Приказ об утв. ПСД | 30.12.2020 №37-Э | Тюменская область | 1 | 2 | 1 ед | И11-18-3 | 1086 | 1.04 | 2258.88 | нд
3.2.4.1 | Реконструкция ПС 110/10 кВ Пятково, 110/35/10 кВ Армизон, 110/10 кВ Калмак (установка основных быстродействующих защит ВЛ 110 кВ: Пятково - Армизон, Армизон - Калмак, Калмак-Бердюжье) | F_TP3400.PS.0019 | УНЦ РЗА | ПС 110/10 кВ Пятково, 110/35/10 кВ Армизон, 110/10 кВ Калмак | нд | С | 2024 | 110 | РЗА ошиновки | Приказ об утв. ПСД | 30.12.2020 №37-Э | Тюменская область | 1 | 1 | 1 ед | И11-04-3 | 1280 | 1.04 | 1331.2 | нд
3.2.4.1 | Реконструкция ПС 110/10 кВ Пятково, 110/35/10 кВ Армизон, 110/10 кВ Калмак (установка основных быстродействующих защит ВЛ 110 кВ: Пятково - Армизон, Армизон - Калмак, Калмак-Бердюжье) | F_TP3400.PS.0019 | УНЦ РЗА и прочие шкафы (панели) | ПС 110/10 кВ Пятково, 110/35/10 кВ Армизон, 110/10 кВ Калмак | нд | С | 2024 | нд | Шкаф центральной сигнализации ПС 110 кВ и выше | Приказ об утв. ПСД | 30.12.2020 №37-Э | Тюменская область | 1 | 1 | 1 ед | И12-02 | 1016 | 1.04 | 1056.64 | нд
3.2.4.1 | Реконструкция ПС 110/10 кВ Пятково, 110/35/10 кВ Армизон, 110/10 кВ Калмак (установка основных быстродействующих защит ВЛ 110 кВ: Пятково - Армизон, Армизон - Калмак, Калмак-Бердюжье) | F_TP3400.PS.0019 | УНЦ РЗА | ПС 110/10 кВ Пятково, 110/35/10 кВ Армизон, 110/10 кВ Калмак | нд | С | 2024 | 110 | РЗА трансформатора и АРН | Приказ об утв. ПСД | 30.12.2020 №37-Э | Тюменская область | 1 | 1 | 1 ед | И11-07-3 | 1483 | 1.04 | 1542.32 | нд
3.2.4.1 | Реконструкция ПС 110/10 кВ Пятково, 110/35/10 кВ Армизон, 110/10 кВ Калмак (установка основных быстродействующих защит ВЛ 110 кВ: Пятково - Армизон, Армизон - Калмак, Калмак-Бердюжье) | F_TP3400.PS.0019 | УНЦ РЗА и прочие шкафы (панели) | ПС 110/10 кВ Пятково, 110/35/10 кВ Армизон, 110/10 кВ Калмак | нд | С | 2024 | 6 | Шкаф ТН 6-35 кВ | Приказ об утв. ПСД | 30.12.2020 №37-Э | Тюменская область | 1 | 1 | 1 ед | И12-03 | 1223 | 1.04 | 1271.92 | нд
3.2.4.1 | Реконструкция ПС 110/10 кВ Пятково, 110/35/10 кВ Армизон, 110/10 кВ Калмак (установка основных быстродействующих защит ВЛ 110 кВ: Пятково - Армизон, Армизон - Калмак, Калмак-Бердюжье) | F_TP3400.PS.0019 | УНЦ РЗА и прочие шкафы (панели) | ПС 110/10 кВ Пятково, 110/35/10 кВ Армизон, 110/10 кВ Калмак | нд | С | 2024 | нд | Шкаф с одним устройством ОМП | Приказ об утв. ПСД | 30.12.2020 №37-Э | Тюменская область | 1 | 1 | 1 ед | И12-04 | 366 | 1.04 | 380.64 | нд
3.2.4.1 | Реконструкция ПС 110/10 кВ Пятково, 110/35/10 кВ Армизон, 110/10 кВ Калмак (установка основных быстродействующих защит ВЛ 110 кВ: Пятково - Армизон, Армизон - Калмак, Калмак-Бердюжье) | F_TP3400.PS.0019 | УНЦ РЗА и прочие шкафы (панели) | ПС 110/10 кВ Пятково, 110/35/10 кВ Армизон, 110/10 кВ Калмак | нд | С | 2024 | нд | Прочие устройства (аппаратура) | Приказ об утв. ПСД | 30.12.2020 №37-Э | Тюменская область | 1 | 1 | 1 ед | И12-08 | 56 | 1.04 | 58.24 | нд
3.2.4.1 | Реконструкция ПС 110/10 кВ Пятково, 110/35/10 кВ Армизон, 110/10 кВ Калмак (установка основных быстродействующих защит ВЛ 110 кВ: Пятково - Армизон, Армизон - Калмак, Калмак-Бердюжье) | F_TP3400.PS.0019 | УНЦ системы оперативного постоянного токаи собственных нужд ПС | ПС 110/10 кВ Пятково, 110/35/10 кВ Армизон, 110/10 кВ Калмак | нд | С | 2024 | нд | Шкаф с зарядно-подзарядными устройствами | Приказ об утв. ПСД | 30.12.2020 №37-Э | Тюменская область | 1 | 1 | 1 ед | И13-04 | 1388 | 1.04 | 1443.52 | нд
3.2.4.1 | Реконструкция ПС 110/10 кВ Пятково, 110/35/10 кВ Армизон, 110/10 кВ Калмак (установка основных быстродействующих защит ВЛ 110 кВ: Пятково - Армизон, Армизон - Калмак, Калмак-Бердюжье) | F_TP3400.PS.0019 | УНЦ РЗА и прочие шкафы (панели) | ПС 110/10 кВ Пятково, 110/35/10 кВ Армизон, 110/10 кВ Калмак | нд | С | 2024 | нд | Аккумуляторная батарея емкостью 350 А*ч | Приказ об утв. ПСД | 30.12.2020 №37-Э | Тюменская область | 1 | 17 | 1 ед | И12-09 | 29 | 1.04 | 512.72 | нд
3.2.4.1 | Реконструкция ПС 110/10 кВ Пятково, 110/35/10 кВ Армизон, 110/10 кВ Калмак (установка основных быстродействующих защит ВЛ 110 кВ: Пятково - Армизон, Армизон - Калмак, Калмак-Бердюжье) | F_TP3400.PS.0019 | УНЦ системы оперативного постоянного токаи собственных нужд ПС | ПС 110/10 кВ Пятково, 110/35/10 кВ Армизон, 110/10 кВ Калмак | нд | С | 2024 | нд | Шкаф ввода на переменном токе с АВ | Приказ об утв. ПСД | 30.12.2020 №37-Э | Тюменская область | 1 | 9 | 1 ед | И13-06 | 2124 | 1.04 | 19880.64 | нд
3.2.4.1 | Реконструкция ПС 110/10 кВ Пятково, 110/35/10 кВ Армизон, 110/10 кВ Калмак (установка основных быстродействующих защит ВЛ 110 кВ: Пятково - Армизон, Армизон - Калмак, Калмак-Бердюжье) | F_TP3400.PS.0019 | УНЦ системы оперативного постоянного токаи собственных нужд ПС | ПС 110/10 кВ Пятково, 110/35/10 кВ Армизон, 110/10 кВ Калмак | нд | С | 2024 | нд | Шкаф отходящих линий (12 ед.) на переменном токе с АВ | Приказ об утв. ПСД | 30.12.2020 №37-Э | Тюменская область | 1 | 6 | 1 ед | И13-07 | 1416 | 1.04 | 8835.84 | нд
3.2.4.1 | Реконструкция ПС 110/10 кВ Пятково, 110/35/10 кВ Армизон, 110/10 кВ Калмак (установка основных быстродействующих защит ВЛ 110 кВ: Пятково - Армизон, Армизон - Калмак, Калмак-Бердюжье) | F_TP3400.PS.0019 | УНЦ системы оперативного постоянного токаи собственных нужд ПС | ПС 110/10 кВ Пятково, 110/35/10 кВ Армизон, 110/10 кВ Калмак | нд | С | 2024 | нд | Шкаф ввода на постоянном токе с АВ | Приказ об утв. ПСД | 30.12.2020 №37-Э | Тюменская область | 1 | 2 | 1 ед | И13-01 | 510 | 1.04 | 1060.8 | нд
3.2.4.1 | Реконструкция ПС 110/10 кВ Пятково, 110/35/10 кВ Армизон, 110/10 кВ Калмак (установка основных быстродействующих защит ВЛ 110 кВ: Пятково - Армизон, Армизон - Калмак, Калмак-Бердюжье) | F_TP3400.PS.0019 | УНЦ системы оперативного постоянного токаи собственных нужд ПС | ПС 110/10 кВ Пятково, 110/35/10 кВ Армизон, 110/10 кВ Калмак | нд | С | 2024 | нд | Шкаф с зарядно-подзарядными устройствами | Приказ об утв. ПСД | 30.12.2020 №37-Э | Тюменская область | 1 | 2 | 1 ед | И13-05 | 1996 | 1.04 | 4151.68 | нд
3.2.4.1 | Реконструкция ПС 110/10 кВ Пятково, 110/35/10 кВ Армизон, 110/10 кВ Калмак (установка основных быстродействующих защит ВЛ 110 кВ: Пятково - Армизон, Армизон - Калмак, Калмак-Бердюжье) | F_TP3400.PS.0019 | УНЦ системы оперативного постоянного токаи собственных нужд ПС | ПС 110/10 кВ Пятково, 110/35/10 кВ Армизон, 110/10 кВ Калмак | нд | С | 2024 | нд | Шкаф отходящих линий (12 ед.) на постоянном токе с АВ (в том числе с применением предохранителей) | Приказ об утв. ПСД | 30.12.2020 №37-Э | Тюменская область | 1 | 3 | 1 ед | И13-02 | 1671 | 1.04 | 5213.52 | нд
3.2.4.1 | Реконструкция ПС 110/10 кВ Пятково, 110/35/10 кВ Армизон, 110/10 кВ Калмак (установка основных быстродействующих защит ВЛ 110 кВ: Пятково - Армизон, Армизон - Калмак, Калмак-Бердюжье) | F_TP3400.PS.0019 | Затраты на проектно-изыскательские работы для отдельных элементов электрических сетей | ПС 110/10 кВ Пятково, 110/35/10 кВ Армизон, 110/10 кВ Калмак | нд | С | 2024 | 110 | от 51 до 150,9 млн. руб | Приказ об утв. ПСД | 30.12.2020 №37-Э | Тюменская область | 1 | 1 | 1 объект | П6-10 | 7500 | 1 | 7500 | нд
3.2.4.1 | Реконструкция ПС 110/10 кВ Пятково, 110/35/10 кВ Армизон, 110/10 кВ Калмак (установка основных быстродействующих защит ВЛ 110 кВ: Пятково - Армизон, Армизон - Калмак, Калмак-Бердюжье) | F_TP3400.PS.0019 | Итого объем финансовых потребностей по инвестиционному проекту, тыс. рублей | нд | нд | нд | нд | нд | нд | нд | нд | нд | нд | нд | нд | нд | нд | нд | 75167.6 | нд
3.2.2.2 | Модернизация реклоузеров 10 кВ Южного ТПО (установка модем-коммуникаторов в количестве 60 шт., установка трансформаторов собственных нужд в количестве 3 шт.) | K_TP3400.VL.0067 | УНЦ автоматического пункта секционирования (реклоузера) 6-35 кВ с ПКУ и интеграцией в АСУТП | Реклозуеры 10 кВ Южного ТПО | нд | С | 2023 | 10 | Реклоузер с ПКУ и интеграцией в АСУТП | техническое обоснование инвестиционного проекта | от 25.12.2019 | Тюменская область | 1 | 60 | 1 ячейка | В7-01 | 1663 | 1.07 | 106764.6 | нд
3.2.2.2 | Модернизация реклоузеров 10 кВ Южного ТПО (установка модем-коммуникаторов в количестве 60 шт., установка трансформаторов собственных нужд в количестве 3 шт.) | K_TP3400.VL.0067 | Затраты на проектно-изыскательские работы для отдельных элементов электрических сетей | Реклозуеры 10 кВ Южного ТПО | нд | С | 2023 | 10 | от 51 до 150,9 млн. руб | техническое обоснование инвестиционного проекта | от 25.12.2019 | Тюменская область | 1 | 1 | 1 объект | П6-10 | 7500 | 1 | 7500 | нд
3.2.2.2 | Модернизация реклоузеров 10 кВ Южного ТПО (установка модем-коммуникаторов в количестве 60 шт., установка трансформаторов собственных нужд в количестве 3 шт.) | K_TP3400.VL.0067 | Итого объем финансовых потребностей по инвестиционному проекту, тыс. рублей | нд | нд | нд | нд | нд | нд | нд | нд | нд | нд | нд | нд | нд | нд | нд | 114264.6 | нд
3.1.1.3 | ЛЭП 10 кВ от ВЛ 10 кВ Комплекс ПС 110 кВ Ингалинка с установкой реклоузера 10 кВ с функцией коммерческого учета для подключения энергопринимающих устройств ООО Агрофирма "КРиММ" (строительство ЛЭП 10 кВ - 0.05 км, установка реклоузера 1 шт.) | L_NS3400.VL.0018 | УНЦ ВЛ 0,4-750 кВ на строительно-монтажные работы без опор и провода | ВЛ 10 кВ Комплекс ПС 110 кВ Ингалинка | нд | П | 2022 | 10 | одноцепная, все типы опор за исключением многогранных | техническое обоснование инвестиционного проекта | от 15.12.2020 | Тюменская область | 1 | 0.05 | 1 км | Л1-02-1 | 767 | 1.42 | 54.457 | нд
3.1.1.3 | ЛЭП 10 кВ от ВЛ 10 кВ Комплекс ПС 110 кВ Ингалинка с установкой реклоузера 10 кВ с функцией коммерческого учета для подключения энергопринимающих устройств ООО Агрофирма "КРиММ" (строительство ЛЭП 10 кВ - 0.05 км, установка реклоузера 1 шт.) | L_NS3400.VL.0018 | УНЦ опор ВЛ 0,4-750 кВ | ВЛ 10 кВ Комплекс ПС 110 кВ Ингалинка | нд | П | 2022 | 10 | одноцепная, все типы опор за исключением многогранных | техническое обоснование инвестиционного проекта | от 15.12.2020 | Тюменская область | 1 | 0.05 | 1 км | Л3-02-1 | 699 | 1.04 | 36.348 | нд
3.1.1.3 | ЛЭП 10 кВ от ВЛ 10 кВ Комплекс ПС 110 кВ Ингалинка с установкой реклоузера 10 кВ с функцией коммерческого учета для подключения энергопринимающих устройств ООО Агрофирма "КРиММ" (строительство ЛЭП 10 кВ - 0.05 км, установка реклоузера 1 шт.) | L_NS3400.VL.0018 | УНЦ проводаСИП ВЛ 0,4-35кВ | ВЛ 10 кВ Комплекс ПС 110 кВ Ингалинка | нд | П | 2022 | 10 | СИП-3, 50мм2 / -мм2 | техническое обоснование инвестиционного проекта | от 15.12.2020 | Тюменская область | 1 | 0.05 | 1 км | Л7-03-3 | 400 | 1.04 | 20.8 | нд
3.1.1.3 | ЛЭП 10 кВ от ВЛ 10 кВ Комплекс ПС 110 кВ Ингалинка с установкой реклоузера 10 кВ с функцией коммерческого учета для подключения энергопринимающих устройств ООО Агрофирма "КРиММ" (строительство ЛЭП 10 кВ - 0.05 км, установка реклоузера 1 шт.) | L_NS3400.VL.0018 | УНЦ автоматического пункта секционирования (реклоузера)6-35 кВ с ПКУ иинтеграцией в АСУТП | Реклоузеры на линию ВЛ 10 кВ Комплекс ПС 110 кВ Ингалинка | нд | П | 2022 | 10 | Реклоузер с ПКУ и интеграцией в АСУТП | техническое обоснование инвестиционного проекта | от 15.12.2020 | Тюменская область | 1 | 1 | 1 ячейка | В7-01 | 1663 | 1.07 | 1779.41 | нд
3.1.1.3 | ЛЭП 10 кВ от ВЛ 10 кВ Комплекс ПС 110 кВ Ингалинка с установкой реклоузера 10 кВ с функцией коммерческого учета для подключения энергопринимающих устройств ООО Агрофирма "КРиММ" (строительство ЛЭП 10 кВ - 0.05 км, установка реклоузера 1 шт.) | L_NS3400.VL.0018 | Затраты на проектно-изыскательские работы по ВЛ | ВЛ 10 кВ Комплекс ПС 110 кВ Ингалинка | нд | П | 2022 | 10 | Протяженность до 2 км | техническое обоснование инвестиционного проекта | от 15.12.2020 | Тюменская область | 1 | 1 | 1 ед. | П3-02 | 561 | 1 | 561 | нд
3.1.1.3 | ЛЭП 10 кВ от ВЛ 10 кВ Комплекс ПС 110 кВ Ингалинка с установкой реклоузера 10 кВ с функцией коммерческого учета для подключения энергопринимающих устройств ООО Агрофирма "КРиММ" (строительство ЛЭП 10 кВ - 0.05 км, установка реклоузера 1 шт.) | L_NS3400.VL.0018 | Итого объем финансовых потребностей по инвестиционному проекту, тыс. рублей | нд | нд | нд | нд | нд | нд | нд | нд | нд | нд | нд | нд | нд | нд | нд | 2452.015 | нд
3.1.1.3 | Строительство линейного ответвления от ВЛ 10 кВ Свинокомплекс - ПС Омутинка до границ земельного участка заявителя; ТПнов. 10 кВ на границе земельного участка заявителя ООО «Шабановское МПО», расположенного по адресу: Тюменская область, Омутинский район, с. Шабаново, ул. Шабановская, 43 А, земельный участок с кадастровым номером 72:13:0000000:476 (0,05 км; 0,16 МВА) | L_NS3400.VL.0019 | УНЦ КТП киоскового типа 6-20 кВ | ТП 10/0,4кВ ПС Омутинка | нд | П | 2022 | 10 | 1 т-р 160 кВА | техническое обоснование инвестиционного проекта | от 15.12.2020 | Тюменская область | 1 | 1 | 1 ед | Э1-05-1 | 750 | 1.05 | 787.5 | нд
3.1.1.3 | Строительство линейного ответвления от ВЛ 10 кВ Свинокомплекс - ПС Омутинка до границ земельного участка заявителя; ТПнов. 10 кВ на границе земельного участка заявителя ООО «Шабановское МПО», расположенного по адресу: Тюменская область, Омутинский район, с. Шабаново, ул. Шабановская, 43 А, земельный участок с кадастровым номером 72:13:0000000:476 (0,05 км; 0,16 МВА) | L_NS3400.VL.0019 | Затраты на проектно-изыскательские работы для отдельных элементов электрических сетей | ТП 10/0,4кВ ПС Омутинка | нд | П | 2022 | 10 | от 0,6 до 1,09 млн. руб | техническое обоснование инвестиционного проекта | от 15.12.2020 | Тюменская область | 1 | 1 | 1 объект | П6-05 | 70 | 1 | 70 | нд
3.1.1.3 | Строительство линейного ответвления от ВЛ 10 кВ Свинокомплекс - ПС Омутинка до границ земельного участка заявителя; ТПнов. 10 кВ на границе земельного участка заявителя ООО «Шабановское МПО», расположенного по адресу: Тюменская область, Омутинский район, с. Шабаново, ул. Шабановская, 43 А, земельный участок с кадастровым номером 72:13:0000000:476 (0,05 км; 0,16 МВА) | L_NS3400.VL.0019 | УНЦ ВЛ 0,4-750 кВ на строительно-монтажные работы без опор и провода | ТП 10/0,4кВ ПС Омутинка | нд | П | 2022 | 10 | одноцепная, все типы опор за исключением многогранных | техническое обоснование инвестиционного проекта | от 15.12.2020 | Тюменская область | 1 | 0.05 | 1 км | Л1-02-1 | 767 | 1.42 | 54.457 | нд
3.1.1.3 | Строительство линейного ответвления от ВЛ 10 кВ Свинокомплекс - ПС Омутинка до границ земельного участка заявителя; ТПнов. 10 кВ на границе земельного участка заявителя ООО «Шабановское МПО», расположенного по адресу: Тюменская область, Омутинский район, с. Шабаново, ул. Шабановская, 43 А, земельный участок с кадастровым номером 72:13:0000000:476 (0,05 км; 0,16 МВА) | L_NS3400.VL.0019 | УНЦ опор ВЛ 0,4-750 кВ | ТП 10/0,4кВ ПС Омутинка | нд | П | 2022 | 10 | одноцепная, все типы опор за исключением многогранных | техническое обоснование инвестиционного проекта | от 15.12.2020 | Тюменская область | 1 | 0.05 | 1 км | Л3-02-1 | 699 | 1.04 | 36.348 | нд
3.1.1.3 | Строительство линейного ответвления от ВЛ 10 кВ Свинокомплекс - ПС Омутинка до границ земельного участка заявителя; ТПнов. 10 кВ на границе земельного участка заявителя ООО «Шабановское МПО», расположенного по адресу: Тюменская область, Омутинский район, с. Шабаново, ул. Шабановская, 43 А, земельный участок с кадастровым номером 72:13:0000000:476 (0,05 км; 0,16 МВА) | L_NS3400.VL.0019 | УНЦ проводаСИП ВЛ 0,4-35кВ | ТП 10/0,4кВ ПС Омутинка | нд | П | 2022 | 10 | СИП-3, 50мм2 / -мм2 | техническое обоснование инвестиционного проекта | от 15.12.2020 | Тюменская область | 1 | 0.05 | 1 км | Л7-03-3 | 400 | 1.04 | 20.8 | нд
3.1.1.3 | Строительство линейного ответвления от ВЛ 10 кВ Свинокомплекс - ПС Омутинка до границ земельного участка заявителя; ТПнов. 10 кВ на границе земельного участка заявителя ООО «Шабановское МПО», расположенного по адресу: Тюменская область, Омутинский район, с. Шабаново, ул. Шабановская, 43 А, земельный участок с кадастровым номером 72:13:0000000:476 (0,05 км; 0,16 МВА) | L_NS3400.VL.0019 | Итого объем финансовых потребностей по инвестиционному проекту, тыс. рублей | нд | нд | нд | нд | нд | нд | нд | нд | нд | нд | нд | нд | нд | нд | нд | 969.105 | нд
3.2.4.2 | Модернизация ССПИ ПС 110 кВ Ингалинка (установка шкафов ЦК ПС, гарантированного питания АСУТП и ТМ, 4-хкоммутаторных, общеподстанционных контроллеров ПС - 7 шт., трансформаторов тока на три фазы – 3 шт.) | L_TP3400.PR.0028 | УНЦ систем АСУТП и ТМ | ПС 110 кВ Ингалинка | нд | П | 2023 | 110 | Шкаф ЦК ПС | техническое обоснование инвестиционного проекта | от 30.11.2020 | Тюменская область | 1 | 2 | 1 ед | А5-01 | 1356 | 1.04 | 2820.48 | нд
3.2.4.2 | Модернизация ССПИ ПС 110 кВ Ингалинка (установка шкафов ЦК ПС, гарантированного питания АСУТП и ТМ, 4-хкоммутаторных, общеподстанционных контроллеров ПС - 7 шт., трансформаторов тока на три фазы – 3 шт.) | L_TP3400.PR.0028 | УНЦ систем АСУТП и ТМ | ПС 110 кВ Ингалинка | нд | П | 2023 | 110 | Сервер АСУТП и ТМ (ССПТИ) | техническое обоснование инвестиционного проекта | от 30.11.2020 | Тюменская область | 1 | 1 | 1 ед. | А5-02 | 1571 | 1.04 | 1633.84 | нд
3.2.4.2 | Модернизация ССПИ ПС 110 кВ Ингалинка (установка шкафов ЦК ПС, гарантированного питания АСУТП и ТМ, 4-хкоммутаторных, общеподстанционных контроллеров ПС - 7 шт., трансформаторов тока на три фазы – 3 шт.) | L_TP3400.PR.0028 | УНЦ систем АСУТП и ТМ | ПС 110 кВ Ингалинка | нд | П | 2023 | 110 | Дублированный сервер АСУТП и ТМ (ССПТИ) | техническое обоснование инвестиционного проекта | от 30.11.2020 | Тюменская область | 1 | 1 | 1 ед | А5-03 | 3141 | 1.04 | 3266.64 | нд
3.2.4.2 | Модернизация ССПИ ПС 110 кВ Ингалинка (установка шкафов ЦК ПС, гарантированного питания АСУТП и ТМ, 4-хкоммутаторных, общеподстанционных контроллеров ПС - 7 шт., трансформаторов тока на три фазы – 3 шт.) | L_TP3400.PR.0028 | УНЦ систем АСУТП и ТМ | ПС 110 кВ Ингалинка | нд | П | 2023 | 110 | Шкаф с 4 коммутаторами | техническое обоснование инвестиционного проекта | от 30.11.2020 | Тюменская область | 1 | 2 | 1 ед | А5-04 | 2395 | 1.04 | 4981.6 | нд
3.2.4.2 | Модернизация ССПИ ПС 110 кВ Ингалинка (установка шкафов ЦК ПС, гарантированного питания АСУТП и ТМ, 4-хкоммутаторных, общеподстанционных контроллеров ПС - 7 шт., трансформаторов тока на три фазы – 3 шт.) | L_TP3400.PR.0028 | УНЦ систем АСУТП и ТМ | ПС 110 кВ Ингалинка | нд | П | 2023 | 110 | Шкаф гарантированного питания АСУТП и ТМ | техническое обоснование инвестиционного проекта | от 30.11.2020 | Тюменская область | 1 | 1 | 1 ед | А5-06 | 2418 | 1.04 | 2514.72 | нд
3.2.4.2 | Модернизация ССПИ ПС 110 кВ Ингалинка (установка шкафов ЦК ПС, гарантированного питания АСУТП и ТМ, 4-хкоммутаторных, общеподстанционных контроллеров ПС - 7 шт., трансформаторов тока на три фазы – 3 шт.) | L_TP3400.PR.0028 | УНЦ систем АСУТП и ТМ | ПС 110 кВ Ингалинка | нд | П | 2023 | 110 | Шкаф общеподстанционных контроллеров ПС | техническое обоснование инвестиционного проекта | от 30.11.2020 | Тюменская область | 1 | 2 | 1 ед | А5-07 | 180 | 1.04 | 374.4 | нд
3.2.4.2 | Модернизация ССПИ ПС 110 кВ Ингалинка (установка шкафов ЦК ПС, гарантированного питания АСУТП и ТМ, 4-хкоммутаторных, общеподстанционных контроллеров ПС - 7 шт., трансформаторов тока на три фазы – 3 шт.) | L_TP3400.PR.0028 | УНЦ систем АСУТП и ТМ | ПС 110 кВ Ингалинка | нд | П | 2023 | нд | АРМ оперативного персонала | техническое обоснование инвестиционного проекта | от 30.11.2020 | Тюменская область | 1 | 1 | 1 ед | А5-08 | 366 | 1.04 | 380.64 | нд
3.2.4.2 | Модернизация ССПИ ПС 110 кВ Ингалинка (установка шкафов ЦК ПС, гарантированного питания АСУТП и ТМ, 4-хкоммутаторных, общеподстанционных контроллеров ПС - 7 шт., трансформаторов тока на три фазы – 3 шт.) | L_TP3400.PR.0028 | УНЦ систем АСУТП и ТМ | ПС 110 кВ Ингалинка | нд | П | 2023 | нд | АРМ персонала АСУТП (РЗА) | техническое обоснование инвестиционного проекта | от 30.11.2020 | Тюменская область | 1 | 1 | 1 ед. | А5-09 | 178 | 1.04 | 185.12 | нд
3.2.4.2 | Модернизация ССПИ ПС 110 кВ Ингалинка (установка шкафов ЦК ПС, гарантированного питания АСУТП и ТМ, 4-хкоммутаторных, общеподстанционных контроллеров ПС - 7 шт., трансформаторов тока на три фазы – 3 шт.) | L_TP3400.PR.0028 | УНЦ элементов ПС без устройства фундаментов | ПС 110 кВ Ингалинка | нд | П | 2023 | 110 | Трансформатор тока на три фазы | техническое обоснование инвестиционного проекта | от 30.11.2020 | Тюменская область | 1 | 3 | 1 ед. | И10-01-3 | 2665 | 1.03 | 8234.85 | нд
3.2.4.2 | Модернизация ССПИ ПС 110 кВ Ингалинка (установка шкафов ЦК ПС, гарантированного питания АСУТП и ТМ, 4-хкоммутаторных, общеподстанционных контроллеров ПС - 7 шт., трансформаторов тока на три фазы – 3 шт.) | L_TP3400.PR.0028 | Затраты на проектно-изыскательские работы для отдельных элементов электрических сетей | ПС 110 кВ Ингалинка | нд | П | 2023 | 110 | от 21 до 50,9 млн. руб | техническое обоснование инвестиционного проекта | от 30.11.2020 | Тюменская область | 1 | 1 | 1 объект | П6-09 | 3000 | 1 | 3000 | нд
3.2.4.2 | Модернизация ССПИ ПС 110 кВ Ингалинка (установка шкафов ЦК ПС, гарантированного питания АСУТП и ТМ, 4-хкоммутаторных, общеподстанционных контроллеров ПС - 7 шт., трансформаторов тока на три фазы – 3 шт.) | L_TP3400.PR.0028 | Итого объем финансовых потребностей по инвестиционному проекту, тыс. рублей | нд | нд | нд | нд | нд | нд | нд | нд | нд | нд | нд | нд | нд | нд | нд | 27392.29 | нд
3.1.1.3 | Строительство ВЛ 10 кВ от ВЛ 10 кВ Красногорка до ТП-10/0,4 кВ заявителя ООО «Племенная индейка» (0010) с установкой реклоузера 10 кВ (новое строительство ВЛ 10 кВ протяженностью 0,31 км и установка реклоузера в количестве 1 шт.) | M_NS3400.VL.0020 | УНЦ ВЛ 0,4-750 кВ на строительно-монтажные работы без опор и провода | ВЛ 10 кВ от ВЛ 10 кВ Красногорка до ТП-10/0,4 кВ | нд | З | 2023 | 10 | одноцепная, все типы опор за исключением многогранных | техническое обоснование инвестиционного проекта | от 30.11.2021 | Тюменская область | 1 | 0.31 | 1 км | Л1-02-1 | 767 | 1.42 | 337.6334 | Приказ об утв. ПСД от 17.11.2022 №60-ТЭС
3.1.1.3 | Строительство ВЛ 10 кВ от ВЛ 10 кВ Красногорка до ТП-10/0,4 кВ заявителя ООО «Племенная индейка» (0010) с установкой реклоузера 10 кВ (новое строительство ВЛ 10 кВ протяженностью 0,31 км и установка реклоузера в количестве 1 шт.) | M_NS3400.VL.0020 | УНЦ опор ВЛ 0,4-750 кВ | ВЛ 10 кВ от ВЛ 10 кВ Красногорка до ТП-10/0,4 кВ | нд | З | 2023 | 10 | одноцепная, все типы опор за исключением многогранных | техническое обоснование инвестиционного проекта | от 30.11.2021 | Тюменская область | 1 | 0.31 | 1 км | Л3-02-1 | 699 | 1.04 | 225.3576 | Приказ об утв. ПСД от 17.11.2022 №60-ТЭС
3.1.1.3 | Строительство ВЛ 10 кВ от ВЛ 10 кВ Красногорка до ТП-10/0,4 кВ заявителя ООО «Племенная индейка» (0010) с установкой реклоузера 10 кВ (новое строительство ВЛ 10 кВ протяженностью 0,31 км и установка реклоузера в количестве 1 шт.) | M_NS3400.VL.0020 | УНЦ проводаСИП ВЛ 0,4-35кВ | ВЛ 10 кВ от ВЛ 10 кВ Красногорка до ТП-10/0,4 кВ | нд | З | 2023 | 10 | СИП-3, 50мм2 / -мм2 | техническое обоснование инвестиционного проекта | от 30.11.2021 | Тюменская область | 1 | 0.31 | 1 км | Л7-03-3 | 400 | 1.04 | 128.96 | Приказ об утв. ПСД от 17.11.2022 №60-ТЭС
3.1.1.3 | Строительство ВЛ 10 кВ от ВЛ 10 кВ Красногорка до ТП-10/0,4 кВ заявителя ООО «Племенная индейка» (0010) с установкой реклоузера 10 кВ (новое строительство ВЛ 10 кВ протяженностью 0,31 км и установка реклоузера в количестве 1 шт.) | M_NS3400.VL.0020 | УНЦ автоматического пункта секционирования (реклоузера)6-35 кВ с ПКУ иинтеграцией в АСУТП | Реклоузер на линию ВЛ 10 кВ от ВЛ 10 кВ Красногорка до ТП-10/0,4 кВ | нд | З | 2023 | 10 | Реклоузер с ПКУ и интеграцией в АСУТП | техническое обоснование инвестиционного проекта | от 30.11.2021 | Тюменская область | 1 | 1 | 1 ячейка | В7-01 | 1663 | 1.07 | 1779.41 | Приказ об утв. ПСД от 17.11.2022 №60-ТЭС
3.1.1.3 | Строительство ВЛ 10 кВ от ВЛ 10 кВ Красногорка до ТП-10/0,4 кВ заявителя ООО «Племенная индейка» (0010) с установкой реклоузера 10 кВ (новое строительство ВЛ 10 кВ протяженностью 0,31 км и установка реклоузера в количестве 1 шт.) | M_NS3400.VL.0020 | Затраты на проектно-изыскательские работы по ВЛ | ВЛ 10 кВ от ВЛ 10 кВ Красногорка до ТП-10/0,4 кВ | нд | З | 2023 | 10 | Протяженность до 2 км | техническое обоснование инвестиционного проекта | от 30.11.2021 | Тюменская область | 1 | 1 | 1 ед. | П3-02 | 561 | 1 | 561 | Приказ об утв. ПСД от 17.11.2022 №60-ТЭС
3.1.1.3 | Строительство ВЛ 10 кВ от ВЛ 10 кВ Красногорка до ТП-10/0,4 кВ заявителя ООО «Племенная индейка» (0010) с установкой реклоузера 10 кВ (новое строительство ВЛ 10 кВ протяженностью 0,31 км и установка реклоузера в количестве 1 шт.) | M_NS3400.VL.0020 | Затраты на проектно-изыскательские работы для отдельных элементов электрических сетей | Реклоузер на линию ВЛ 10 кВ от ВЛ 10 кВ Красногорка до ТП-10/0,4 кВ | нд | З | 2023 | 10 | от 1,1 до 5,9 млн. руб | техническое обоснование инвестиционного проекта | от 30.11.2021 | Тюменская область | 1 | 1 | 1 объект | П6-06 | 300 | 1 | 300 | Приказ об утв. ПСД от 17.11.2022 №60-ТЭС
3.1.1.3 | Строительство ВЛ 10 кВ от ВЛ 10 кВ Красногорка до ТП-10/0,4 кВ заявителя ООО «Племенная индейка» (0010) с установкой реклоузера 10 кВ (новое строительство ВЛ 10 кВ протяженностью 0,31 км и установка реклоузера в количестве 1 шт.) | M_NS3400.VL.0020 | Итого объем финансовых потребностей по инвестиционному проекту, тыс. рублей | нд | нд | нд | нд | нд | нд | нд | нд | нд | нд | нд | нд | нд | нд | нд | 3332.361 | нд
3.1.1.3 | Строительство ВЛ 10 кВ от ВЛ 10 кВ Ишимский ПС 35 кВ Краснова до ТП-10/0,4 кВ заявителя ООО «Племенная индейка» (4785) с установкой реклоузера 10 кВ (новое строительство ВЛ 10 кВ протяженностью 0,15 км и установка реклоузера в количестве 1 шт.) | M_NS3400.VL.0021 | УНЦ ВЛ 0,4-750 кВ на строительно-монтажные работы без опор и провода | ВЛ 10 кВ от ВЛ 10 кВ Ишимский ПС 35 кВ Краснова до ТП-10/0,4 кВ | нд | З | 2023 | 10 | одноцепная, все типы опор за исключением многогранных | техническое обоснование инвестиционного проекта | от 30.11.2021 | Тюменская область | 1 | 0.15 | 1 км | Л1-02-1 | 767 | 1.42 | 163.371 | Приказ об утв. ПСД от 17.11.2022 №67-ТЭС
3.1.1.3 | Строительство ВЛ 10 кВ от ВЛ 10 кВ Ишимский ПС 35 кВ Краснова до ТП-10/0,4 кВ заявителя ООО «Племенная индейка» (4785) с установкой реклоузера 10 кВ (новое строительство ВЛ 10 кВ протяженностью 0,15 км и установка реклоузера в количестве 1 шт.) | M_NS3400.VL.0021 | УНЦ опор ВЛ 0,4-750 кВ | ВЛ 10 кВ от ВЛ 10 кВ Ишимский ПС 35 кВ Краснова до ТП-10/0,4 кВ | нд | З | 2023 | 10 | одноцепная, все типы опор за исключением многогранных | техническое обоснование инвестиционного проекта | от 30.11.2021 | Тюменская область | 1 | 0.15 | 1 км | Л3-02-1 | 699 | 1.04 | 109.044 | Приказ об утв. ПСД от 17.11.2022 №67-ТЭС
3.1.1.3 | Строительство ВЛ 10 кВ от ВЛ 10 кВ Ишимский ПС 35 кВ Краснова до ТП-10/0,4 кВ заявителя ООО «Племенная индейка» (4785) с установкой реклоузера 10 кВ (новое строительство ВЛ 10 кВ протяженностью 0,15 км и установка реклоузера в количестве 1 шт.) | M_NS3400.VL.0021 | УНЦ проводаСИП ВЛ 0,4-35кВ | ВЛ 10 кВ от ВЛ 10 кВ Ишимский ПС 35 кВ Краснова до ТП-10/0,4 кВ | нд | З | 2023 | 10 | СИП-3, 50мм2 / -мм2 | техническое обоснование инвестиционного проекта | от 30.11.2021 | Тюменская область | 1 | 0.15 | 1 км | Л7-03-3 | 400 | 1.04 | 62.4 | Приказ об утв. ПСД от 17.11.2022 №67-ТЭС
3.1.1.3 | Строительство ВЛ 10 кВ от ВЛ 10 кВ Ишимский ПС 35 кВ Краснова до ТП-10/0,4 кВ заявителя ООО «Племенная индейка» (4785) с установкой реклоузера 10 кВ (новое строительство ВЛ 10 кВ протяженностью 0,15 км и установка реклоузера в количестве 1 шт.) | M_NS3400.VL.0021 | УНЦ автоматического пункта секционирования (реклоузера)6-35 кВ с ПКУ иинтеграцией в АСУТП | Реклоузер на линию ВЛ 10 кВ от ВЛ 10 кВ Ишимский ПС 35 кВ Краснова до ТП-10/0,4 кВ | нд | З | 2023 | 10 | Реклоузер с ПКУ и интеграцией в АСУТП | техническое обоснование инвестиционного проекта | от 30.11.2021 | Тюменская область | 1 | 1 | 1 ячейка | В7-01 | 1663 | 1.07 | 1779.41 | Приказ об утв. ПСД от 17.11.2022 №67-ТЭС
3.1.1.3 | Строительство ВЛ 10 кВ от ВЛ 10 кВ Ишимский ПС 35 кВ Краснова до ТП-10/0,4 кВ заявителя ООО «Племенная индейка» (4785) с установкой реклоузера 10 кВ (новое строительство ВЛ 10 кВ протяженностью 0,15 км и установка реклоузера в количестве 1 шт.) | M_NS3400.VL.0021 | Затраты на проектно-изыскательские работы по ВЛ | ВЛ 10 кВ от ВЛ 10 кВ Ишимский ПС 35 кВ Краснова до ТП-10/0,4 кВ | нд | З | 2023 | 10 | Протяженность до 2 км | техническое обоснование инвестиционного проекта | от 30.11.2021 | Тюменская область | 1 | 1 | 1 ед. | П3-02 | 561 | 1 | 561 | Приказ об утв. ПСД от 17.11.2022 №67-ТЭС
3.1.1.3 | Строительство ВЛ 10 кВ от ВЛ 10 кВ Ишимский ПС 35 кВ Краснова до ТП-10/0,4 кВ заявителя ООО «Племенная индейка» (4785) с установкой реклоузера 10 кВ (новое строительство ВЛ 10 кВ протяженностью 0,15 км и установка реклоузера в количестве 1 шт.) | M_NS3400.VL.0021 | Затраты на проектно-изыскательские работы для отдельных элементов электрических сетей | Реклоузер на линию ВЛ 10 кВ от ВЛ 10 кВ Ишимский ПС 35 кВ Краснова до ТП-10/0,4 кВ | нд | З | 2023 | 10 | от 1,1 до 5,9 млн. руб | техническое обоснование инвестиционного проекта | от 30.11.2021 | Тюменская область | 1 | 1 | 1 объект | П6-06 | 300 | 1 | 300 | Приказ об утв. ПСД от 17.11.2022 №67-ТЭС
3.1.1.3 | Строительство ВЛ 10 кВ от ВЛ 10 кВ Ишимский ПС 35 кВ Краснова до ТП-10/0,4 кВ заявителя ООО «Племенная индейка» (4785) с установкой реклоузера 10 кВ (новое строительство ВЛ 10 кВ протяженностью 0,15 км и установка реклоузера в количестве 1 шт.) | M_NS3400.VL.0021 | Итого объем финансовых потребностей по инвестиционному проекту, тыс. рублей | нд | нд | нд | нд | нд | нд | нд | нд | нд | нд | нд | нд | нд | нд | нд | 2975.225 | нд
3.1.1.3 | Строительство ВЛ 10 кВ от ВЛ 10 кВ Денисово ПС 110 кВ Шорохово до ТП-10/0,4 кВ заявителя ООО «Племенная индейка» (4786) с установкой реклоузера 10 кВ (новое строительство ВЛ 10 кВ протяженностью 0,78 км и установка реклоузера в количестве 1 шт.) | M_NS3400.VL.0022 | УНЦ ВЛ 0,4-750 кВ на строительно-монтажные работы без опор и провода | ВЛ 10 кВ от ВЛ 10 кВ Денисово ПС 110 кВ Шорохово до ТП-10/0,4 кВ | нд | З | 2023 | 10 | одноцепная, все типы опор за исключением многогранных | техническое обоснование инвестиционного проекта | от 30.11.2021 | Тюменская область | 1 | 0.78 | 1 км | Л1-02-1 | 767 | 1.42 | 849.5292 | Приказ об утв. ПСД от 17.11.2022 №68-ТЭС
3.1.1.3 | Строительство ВЛ 10 кВ от ВЛ 10 кВ Денисово ПС 110 кВ Шорохово до ТП-10/0,4 кВ заявителя ООО «Племенная индейка» (4786) с установкой реклоузера 10 кВ (новое строительство ВЛ 10 кВ протяженностью 0,78 км и установка реклоузера в количестве 1 шт.) | M_NS3400.VL.0022 | УНЦ опор ВЛ 0,4-750 кВ | ВЛ 10 кВ от ВЛ 10 кВ Денисово ПС 110 кВ Шорохово до ТП-10/0,4 кВ | нд | З | 2023 | 10 | одноцепная, все типы опор за исключением многогранных | техническое обоснование инвестиционного проекта | от 30.11.2021 | Тюменская область | 1 | 0.78 | 1 км | Л3-02-1 | 699 | 1.04 | 567.0288 | Приказ об утв. ПСД от 17.11.2022 №68-ТЭС
3.1.1.3 | Строительство ВЛ 10 кВ от ВЛ 10 кВ Денисово ПС 110 кВ Шорохово до ТП-10/0,4 кВ заявителя ООО «Племенная индейка» (4786) с установкой реклоузера 10 кВ (новое строительство ВЛ 10 кВ протяженностью 0,78 км и установка реклоузера в количестве 1 шт.) | M_NS3400.VL.0022 | УНЦ проводаСИП ВЛ 0,4-35кВ | ВЛ 10 кВ от ВЛ 10 кВ Денисово ПС 110 кВ Шорохово до ТП-10/0,4 кВ | нд | З | 2023 | 10 | СИП-3, 50мм2 / -мм2 | техническое обоснование инвестиционного проекта | от 30.11.2021 | Тюменская область | 1 | 0.78 | 1 км | Л7-03-3 | 400 | 1.04 | 324.48 | Приказ об утв. ПСД от 17.11.2022 №68-ТЭС
3.1.1.3 | Строительство ВЛ 10 кВ от ВЛ 10 кВ Денисово ПС 110 кВ Шорохово до ТП-10/0,4 кВ заявителя ООО «Племенная индейка» (4786) с установкой реклоузера 10 кВ (новое строительство ВЛ 10 кВ протяженностью 0,78 км и установка реклоузера в количестве 1 шт.) | M_NS3400.VL.0022 | УНЦ автоматического пункта секционирования (реклоузера)6-35 кВ с ПКУ иинтеграцией в АСУТП | Реклоузер на линию ВЛ 10 кВ от ВЛ 10 кВ Денисово ПС 110 кВ Шорохово до ТП-10/0,4 кВ | нд | З | 2023 | 10 | Реклоузер с ПКУ и интеграцией в АСУТП | техническое обоснование инвестиционного проекта | от 30.11.2021 | Тюменская область | 1 | 1 | 1 ячейка | В7-01 | 1663 | 1.07 | 1779.41 | Приказ об утв. ПСД от 17.11.2022 №68-ТЭС
3.1.1.3 | Строительство ВЛ 10 кВ от ВЛ 10 кВ Денисово ПС 110 кВ Шорохово до ТП-10/0,4 кВ заявителя ООО «Племенная индейка» (4786) с установкой реклоузера 10 кВ (новое строительство ВЛ 10 кВ протяженностью 0,78 км и установка реклоузера в количестве 1 шт.) | M_NS3400.VL.0022 | Затраты на проектно-изыскательские работы по ВЛ | ВЛ 10 кВ от ВЛ 10 кВ Денисово ПС 110 кВ Шорохово до ТП-10/0,4 кВ | нд | З | 2023 | 10 | Протяженность до 2 км | техническое обоснование инвестиционного проекта | от 30.11.2021 | Тюменская область | 1 | 1 | 1 ед. | П3-02 | 561 | 1 | 561 | Приказ об утв. ПСД от 17.11.2022 №68-ТЭС
3.1.1.3 | Строительство ВЛ 10 кВ от ВЛ 10 кВ Денисово ПС 110 кВ Шорохово до ТП-10/0,4 кВ заявителя ООО «Племенная индейка» (4786) с установкой реклоузера 10 кВ (новое строительство ВЛ 10 кВ протяженностью 0,78 км и установка реклоузера в количестве 1 шт.) | M_NS3400.VL.0022 | Затраты на проектно-изыскательские работы для отдельных элементов электрических сетей | Реклоузер на линию ВЛ 10 кВ от ВЛ 10 кВ Денисово ПС 110 кВ Шорохово до ТП-10/0,4 кВ | нд | З | 2023 | 10 | от 1,1 до 5,9 млн. руб | техническое обоснование инвестиционного проекта | от 30.11.2021 | Тюменская область | 1 | 1 | 1 объект | П6-06 | 300 | 1 | 300 | Приказ об утв. ПСД от 17.11.2022 №68-ТЭС
3.1.1.3 | Строительство ВЛ 10 кВ от ВЛ 10 кВ Денисово ПС 110 кВ Шорохово до ТП-10/0,4 кВ заявителя ООО «Племенная индейка» (4786) с установкой реклоузера 10 кВ (новое строительство ВЛ 10 кВ протяженностью 0,78 км и установка реклоузера в количестве 1 шт.) | M_NS3400.VL.0022 | Итого объем финансовых потребностей по инвестиционному проекту, тыс. рублей | нд | нд | нд | нд | нд | нд | нд | нд | нд | нд | нд | нд | нд | нд | нд | 4381.448 | нд
3.1.1.3 | Строительство ВЛ 10 кВ от ВЛ 10 кВ Денисово ПС 110 кВ Шорохово до ТП-10/0,4 кВ заявителя ООО «Племенная индейка» (4787) с установкой реклоузера 10 кВ (новое строительство ВЛ 10 кВ протяженностью 0,18 км и установка реклоузера в количестве 1 шт.) | M_NS3400.VL.0023 | УНЦ ВЛ 0,4-750 кВ на строительно-монтажные работы без опор и провода | ВЛ 10 кВ от ВЛ 10 кВ Денисово ПС 110 кВ Шорохово до ТП-10/0,4 кВ | нд | З | 2023 | 10 | одноцепная, все типы опор за исключением многогранных | техническое обоснование инвестиционного проекта | от 30.11.2021 | Тюменская область | 1 | 0.18 | 1 км | Л1-02-1 | 767 | 1.42 | 196.0452 | Приказ об утв. ПСД от 17.11.2022 №63-ТЭС
3.1.1.3 | Строительство ВЛ 10 кВ от ВЛ 10 кВ Денисово ПС 110 кВ Шорохово до ТП-10/0,4 кВ заявителя ООО «Племенная индейка» (4787) с установкой реклоузера 10 кВ (новое строительство ВЛ 10 кВ протяженностью 0,18 км и установка реклоузера в количестве 1 шт.) | M_NS3400.VL.0023 | УНЦ опор ВЛ 0,4-750 кВ | ВЛ 10 кВ от ВЛ 10 кВ Денисово ПС 110 кВ Шорохово до ТП-10/0,4 кВ | нд | З | 2023 | 10 | одноцепная, все типы опор за исключением многогранных | техническое обоснование инвестиционного проекта | от 30.11.2021 | Тюменская область | 1 | 0.18 | 1 км | Л3-02-1 | 699 | 1.04 | 130.8528 | Приказ об утв. ПСД от 17.11.2022 №63-ТЭС
3.1.1.3 | Строительство ВЛ 10 кВ от ВЛ 10 кВ Денисово ПС 110 кВ Шорохово до ТП-10/0,4 кВ заявителя ООО «Племенная индейка» (4787) с установкой реклоузера 10 кВ (новое строительство ВЛ 10 кВ протяженностью 0,18 км и установка реклоузера в количестве 1 шт.) | M_NS3400.VL.0023 | УНЦ проводаСИП ВЛ 0,4-35кВ | ВЛ 10 кВ от ВЛ 10 кВ Денисово ПС 110 кВ Шорохово до ТП-10/0,4 кВ | нд | З | 2023 | 10 | СИП-3, 50мм2 / -мм2 | техническое обоснование инвестиционного проекта | от 30.11.2021 | Тюменская область | 1 | 0.18 | 1 км | Л7-03-3 | 400 | 1.04 | 74.88 | Приказ об утв. ПСД от 17.11.2022 №63-ТЭС
3.1.1.3 | Строительство ВЛ 10 кВ от ВЛ 10 кВ Денисово ПС 110 кВ Шорохово до ТП-10/0,4 кВ заявителя ООО «Племенная индейка» (4787) с установкой реклоузера 10 кВ (новое строительство ВЛ 10 кВ протяженностью 0,18 км и установка реклоузера в количестве 1 шт.) | M_NS3400.VL.0023 | УНЦ автоматического пункта секционирования (реклоузера)6-35 кВ с ПКУ иинтеграцией в АСУТП | Реклоузер на линию ВЛ 10 кВ от ВЛ 10 кВ Денисово ПС 110 кВ Шорохово до ТП-10/0,4 кВ | нд | З | 2023 | 10 | Реклоузер с ПКУ и интеграцией в АСУТП | техническое обоснование инвестиционного проекта | от 30.11.2021 | Тюменская область | 1 | 1 | 1 ячейка | В7-01 | 1663 | 1.07 | 1779.41 | Приказ об утв. ПСД от 17.11.2022 №63-ТЭС
3.1.1.3 | Строительство ВЛ 10 кВ от ВЛ 10 кВ Денисово ПС 110 кВ Шорохово до ТП-10/0,4 кВ заявителя ООО «Племенная индейка» (4787) с установкой реклоузера 10 кВ (новое строительство ВЛ 10 кВ протяженностью 0,18 км и установка реклоузера в количестве 1 шт.) | M_NS3400.VL.0023 | Затраты на проектно-изыскательские работы по ВЛ | ВЛ 10 кВ от ВЛ 10 кВ Денисово ПС 110 кВ Шорохово до ТП-10/0,4 кВ | нд | З | 2023 | 10 | Протяженность до 2 км | техническое обоснование инвестиционного проекта | от 30.11.2021 | Тюменская область | 1 | 1 | 1 ед. | П3-02 | 561 | 1 | 561 | Приказ об утв. ПСД от 17.11.2022 №63-ТЭС
3.1.1.3 | Строительство ВЛ 10 кВ от ВЛ 10 кВ Денисово ПС 110 кВ Шорохово до ТП-10/0,4 кВ заявителя ООО «Племенная индейка» (4787) с установкой реклоузера 10 кВ (новое строительство ВЛ 10 кВ протяженностью 0,18 км и установка реклоузера в количестве 1 шт.) | M_NS3400.VL.0023 | Затраты на проектно-изыскательские работы для отдельных элементов электрических сетей | Реклоузер на линию ВЛ 10 кВ от ВЛ 10 кВ Денисово ПС 110 кВ Шорохово до ТП-10/0,4 кВ | нд | З | 2023 | 10 | от 1,1 до 5,9 млн. руб | техническое обоснование инвестиционного проекта | от 30.11.2021 | Тюменская область | 1 | 1 | 1 объект | П6-06 | 300 | 1 | 300 | Приказ об утв. ПСД от 17.11.2022 №63-ТЭС
3.1.1.3 | Строительство ВЛ 10 кВ от ВЛ 10 кВ Денисово ПС 110 кВ Шорохово до ТП-10/0,4 кВ заявителя ООО «Племенная индейка» (4787) с установкой реклоузера 10 кВ (новое строительство ВЛ 10 кВ протяженностью 0,18 км и установка реклоузера в количестве 1 шт.) | M_NS3400.VL.0023 | Итого объем финансовых потребностей по инвестиционному проекту, тыс. рублей | нд | нд | нд | нд | нд | нд | нд | нд | нд | нд | нд | нд | нд | нд | нд | 3042.188 | нд
3.1.1.3 | Строительство ВЛ 10 кВ от ВЛ 10 кВ КРС ПС 110 кВ Слобода-Бешкиль до ТП-10/0,4 кВ заявителя ООО «Племенная индейка» (4788) с установкой реклоузера 10 кВ (новое строительство ВЛ 10 кВ протяженностью 7,55 км и установка реклоузера в количестве 1 шт.) | M_NS3400.VL.0024 | УНЦ ВЛ 0,4-750 кВ на строительно-монтажные работы без опор и провода | ВЛ 10 кВ от ВЛ 10 кВ КРС ПС 110 кВ Слобода-Бешкиль до ТП-10/0,4 кВ | нд | З | 2023 | 10 | одноцепная, все типы опор за исключением многогранных | техническое обоснование инвестиционного проекта | от 30.11.2021 | Тюменская область | 1 | 7.55 | 1 км | Л1-02-1 | 767 | 1.42 | 8223.007 | Приказ об утв. ПСД от 17.11.2022 №69-ТЭС
3.1.1.3 | Строительство ВЛ 10 кВ от ВЛ 10 кВ КРС ПС 110 кВ Слобода-Бешкиль до ТП-10/0,4 кВ заявителя ООО «Племенная индейка» (4788) с установкой реклоузера 10 кВ (новое строительство ВЛ 10 кВ протяженностью 7,55 км и установка реклоузера в количестве 1 шт.) | M_NS3400.VL.0024 | УНЦ опор ВЛ 0,4-750 кВ | ВЛ 10 кВ от ВЛ 10 кВ КРС ПС 110 кВ Слобода-Бешкиль до ТП-10/0,4 кВ | нд | З | 2023 | 10 | одноцепная, все типы опор за исключением многогранных | техническое обоснование инвестиционного проекта | от 30.11.2021 | Тюменская область | 1 | 7.55 | 1 км | Л3-02-1 | 699 | 1.04 | 5488.548 | Приказ об утв. ПСД от 17.11.2022 №69-ТЭС
3.1.1.3 | Строительство ВЛ 10 кВ от ВЛ 10 кВ КРС ПС 110 кВ Слобода-Бешкиль до ТП-10/0,4 кВ заявителя ООО «Племенная индейка» (4788) с установкой реклоузера 10 кВ (новое строительство ВЛ 10 кВ протяженностью 7,55 км и установка реклоузера в количестве 1 шт.) | M_NS3400.VL.0024 | УНЦ проводаСИП ВЛ 0,4-35кВ | ВЛ 10 кВ от ВЛ 10 кВ КРС ПС 110 кВ Слобода-Бешкиль до ТП-10/0,4 кВ | нд | З | 2023 | 10 | СИП-3, 50мм2 / -мм2 | техническое обоснование инвестиционного проекта | от 30.11.2021 | Тюменская область | 1 | 7.55 | 1 км | Л7-03-3 | 400 | 1.04 | 3140.8 | Приказ об утв. ПСД от 17.11.2022 №69-ТЭС
3.1.1.3 | Строительство ВЛ 10 кВ от ВЛ 10 кВ КРС ПС 110 кВ Слобода-Бешкиль до ТП-10/0,4 кВ заявителя ООО «Племенная индейка» (4788) с установкой реклоузера 10 кВ (новое строительство ВЛ 10 кВ протяженностью 7,55 км и установка реклоузера в количестве 1 шт.) | M_NS3400.VL.0024 | УНЦ автоматического пункта секционирования (реклоузера)6-35 кВ с ПКУ иинтеграцией в АСУТП | Реклоузер на линию ВЛ 10 кВ от ВЛ 10 кВ КРС ПС 110 кВ Слобода-Бешкиль до ТП-10/0,4 кВ | нд | З | 2023 | 10 | Реклоузер с ПКУ и интеграцией в АСУТП | техническое обоснование инвестиционного проекта | от 30.11.2021 | Тюменская область | 1 | 1 | 1 ячейка | В7-01 | 1663 | 1.07 | 1779.41 | Приказ об утв. ПСД от 17.11.2022 №69-ТЭС
3.1.1.3 | Строительство ВЛ 10 кВ от ВЛ 10 кВ КРС ПС 110 кВ Слобода-Бешкиль до ТП-10/0,4 кВ заявителя ООО «Племенная индейка» (4788) с установкой реклоузера 10 кВ (новое строительство ВЛ 10 кВ протяженностью 7,55 км и установка реклоузера в количестве 1 шт.) | M_NS3400.VL.0024 | Затраты на проектно-изыскательские работы по ВЛ | ВЛ 10 кВ от ВЛ 10 кВ КРС ПС 110 кВ Слобода-Бешкиль до ТП-10/0,4 кВ | нд | З | 2023 | 10 | Протяженность до 6 км | техническое обоснование инвестиционного проекта | от 30.11.2021 | Тюменская область | 1 | 1 | 1 ед. | П3-04 | 2319 | 1 | 2319 | Приказ об утв. ПСД от 17.11.2022 №69-ТЭС
3.1.1.3 | Строительство ВЛ 10 кВ от ВЛ 10 кВ КРС ПС 110 кВ Слобода-Бешкиль до ТП-10/0,4 кВ заявителя ООО «Племенная индейка» (4788) с установкой реклоузера 10 кВ (новое строительство ВЛ 10 кВ протяженностью 7,55 км и установка реклоузера в количестве 1 шт.) | M_NS3400.VL.0024 | Затраты на проектно-изыскательские работы для отдельных элементов электрических сетей | Реклоузер на линию ВЛ 10 кВ от ВЛ 10 кВ КРС ПС 110 кВ Слобода-Бешкиль до ТП-10/0,4 кВ | нд | З | 2023 | 10 | от 1,1 до 5,9 млн. руб | техническое обоснование инвестиционного проекта | от 30.11.2021 | Тюменская область | 1 | 1 | 1 объект | П6-06 | 300 | 1 | 300 | Приказ об утв. ПСД от 17.11.2022 №69-ТЭС
3.1.1.3 | Строительство ВЛ 10 кВ от ВЛ 10 кВ КРС ПС 110 кВ Слобода-Бешкиль до ТП-10/0,4 кВ заявителя ООО «Племенная индейка» (4788) с установкой реклоузера 10 кВ (новое строительство ВЛ 10 кВ протяженностью 7,55 км и установка реклоузера в количестве 1 шт.) | M_NS3400.VL.0024 | Итого объем финансовых потребностей по инвестиционному проекту, тыс. рублей | нд | нд | нд | нд | нд | нд | нд | нд | нд | нд | нд | нд | нд | нд | нд | 21250.765 | нд
3.1.1.3 | Строительство ВЛ 10 кВ от ВЛ 10 кВ Таловка ПС 110 кВ Коммунар до ТП-10/0,4 кВ заявителя ООО «Племенная индейка» (4789) с установкой реклоузера 10 кВ (новое строительство ВЛ 10 кВ протяженностью 1,85 км и установка реклоузера в количестве 1 шт.) | M_NS3400.VL.0025 | УНЦ ВЛ 0,4-750 кВ на строительно-монтажные работы без опор и провода | ВЛ 10 кВ от ВЛ 10 кВ Таловка ПС 110 кВ Коммунар до ТП-10/0,4 кВ | нд | З | 2023 | 10 | одноцепная, все типы опор за исключением многогранных | техническое обоснование инвестиционного проекта | от 30.11.2021 | Тюменская область | 1 | 1.85 | 1 км | Л1-02-1 | 767 | 1.42 | 2014.909 | Приказ об утв. ПСД от 17.11.2022 №64-ТЭС
3.1.1.3 | Строительство ВЛ 10 кВ от ВЛ 10 кВ Таловка ПС 110 кВ Коммунар до ТП-10/0,4 кВ заявителя ООО «Племенная индейка» (4789) с установкой реклоузера 10 кВ (новое строительство ВЛ 10 кВ протяженностью 1,85 км и установка реклоузера в количестве 1 шт.) | M_NS3400.VL.0025 | УНЦ опор ВЛ 0,4-750 кВ | ВЛ 10 кВ от ВЛ 10 кВ Таловка ПС 110 кВ Коммунар до ТП-10/0,4 кВ | нд | З | 2023 | 10 | одноцепная, все типы опор за исключением многогранных | техническое обоснование инвестиционного проекта | от 30.11.2021 | Тюменская область | 1 | 1.85 | 1 км | Л3-02-1 | 699 | 1.04 | 1344.876 | Приказ об утв. ПСД от 17.11.2022 №64-ТЭС
3.1.1.3 | Строительство ВЛ 10 кВ от ВЛ 10 кВ Таловка ПС 110 кВ Коммунар до ТП-10/0,4 кВ заявителя ООО «Племенная индейка» (4789) с установкой реклоузера 10 кВ (новое строительство ВЛ 10 кВ протяженностью 1,85 км и установка реклоузера в количестве 1 шт.) | M_NS3400.VL.0025 | УНЦ проводаСИП ВЛ 0,4-35кВ | ВЛ 10 кВ от ВЛ 10 кВ Таловка ПС 110 кВ Коммунар до ТП-10/0,4 кВ | нд | З | 2023 | 10 | СИП-3, 50мм2 / -мм2 | техническое обоснование инвестиционного проекта | от 30.11.2021 | Тюменская область | 1 | 1.85 | 1 км | Л7-03-3 | 400 | 1.04 | 769.6 | Приказ об утв. ПСД от 17.11.2022 №64-ТЭС
3.1.1.3 | Строительство ВЛ 10 кВ от ВЛ 10 кВ Таловка ПС 110 кВ Коммунар до ТП-10/0,4 кВ заявителя ООО «Племенная индейка» (4789) с установкой реклоузера 10 кВ (новое строительство ВЛ 10 кВ протяженностью 1,85 км и установка реклоузера в количестве 1 шт.) | M_NS3400.VL.0025 | УНЦ автоматического пункта секционирования (реклоузера)6-35 кВ с ПКУ иинтеграцией в АСУТП | Реклоузер на линию ВЛ 10 кВ от ВЛ 10 кВ Таловка ПС 110 кВ Коммунар до ТП-10/0,4 кВ | нд | З | 2023 | 10 | Реклоузер с ПКУ и интеграцией в АСУТП | техническое обоснование инвестиционного проекта | от 30.11.2021 | Тюменская область | 1 | 1 | 1 ячейка | В7-01 | 1663 | 1.07 | 1779.41 | Приказ об утв. ПСД от 17.11.2022 №64-ТЭС
3.1.1.3 | Строительство ВЛ 10 кВ от ВЛ 10 кВ Таловка ПС 110 кВ Коммунар до ТП-10/0,4 кВ заявителя ООО «Племенная индейка» (4789) с установкой реклоузера 10 кВ (новое строительство ВЛ 10 кВ протяженностью 1,85 км и установка реклоузера в количестве 1 шт.) | M_NS3400.VL.0025 | Затраты на проектно-изыскательские работы по ВЛ | ВЛ 10 кВ от ВЛ 10 кВ Таловка ПС 110 кВ Коммунар до ТП-10/0,4 кВ | нд | З | 2023 | 10 | Протяженность до 2 км | техническое обоснование инвестиционного проекта | от 30.11.2021 | Тюменская область | 1 | 1 | 1 ед. | П3-02 | 561 | 1 | 561 | Приказ об утв. ПСД от 17.11.2022 №64-ТЭС
3.1.1.3 | Строительство ВЛ 10 кВ от ВЛ 10 кВ Таловка ПС 110 кВ Коммунар до ТП-10/0,4 кВ заявителя ООО «Племенная индейка» (4789) с установкой реклоузера 10 кВ (новое строительство ВЛ 10 кВ протяженностью 1,85 км и установка реклоузера в количестве 1 шт.) | M_NS3400.VL.0025 | Затраты на проектно-изыскательские работы для отдельных элементов электрических сетей | Реклоузер на линию ВЛ 10 кВ от ВЛ 10 кВ Таловка ПС 110 кВ Коммунар до ТП-10/0,4 кВ | нд | З | 2023 | 10 | от 1,1 до 5,9 млн. руб | техническое обоснование инвестиционного проекта | от 30.11.2021 | Тюменская область | 1 | 1 | 1 объект | П6-06 | 300 | 1 | 300 | Приказ об утв. ПСД от 17.11.2022 №64-ТЭС
3.1.1.3 | Строительство ВЛ 10 кВ от ВЛ 10 кВ Таловка ПС 110 кВ Коммунар до ТП-10/0,4 кВ заявителя ООО «Племенная индейка» (4789) с установкой реклоузера 10 кВ (новое строительство ВЛ 10 кВ протяженностью 1,85 км и установка реклоузера в количестве 1 шт.) | M_NS3400.VL.0025 | Итого объем финансовых потребностей по инвестиционному проекту, тыс. рублей | нд | нд | нд | нд | нд | нд | нд | нд | нд | нд | нд | нд | нд | нд | нд | 6769.795 | нд
3.1.1.3 | Строительство ВЛ 10 кВ от ВЛ 10 кВ Заречный ПС 35 кВ Минино до ТП-10/0,4 кВ заявителя ООО «Племенная индейка» (4790) с установкой реклоузера 10 кВ (новое строительство ВЛ 10 кВ протяженностью 1,2 км и установка реклоузера в количестве 1 шт.) | M_NS3400.VL.0026 | УНЦ ВЛ 0,4-750 кВ на строительно-монтажные работы без опор и провода | ВЛ 10 кВ от ВЛ 10 кВ Заречный ПС 35 кВ Минино до ТП-10/0,4 кВ | нд | З | 2023 | 10 | одноцепная, все типы опор за исключением многогранных | техническое обоснование инвестиционного проекта | от 30.11.2021 | Тюменская область | 1 | 1.2 | 1 км | Л1-02-1 | 767 | 1.42 | 1306.968 | Приказ об утв. ПСД от 17.11.2022 №65-ТЭС
3.1.1.3 | Строительство ВЛ 10 кВ от ВЛ 10 кВ Заречный ПС 35 кВ Минино до ТП-10/0,4 кВ заявителя ООО «Племенная индейка» (4790) с установкой реклоузера 10 кВ (новое строительство ВЛ 10 кВ протяженностью 1,2 км и установка реклоузера в количестве 1 шт.) | M_NS3400.VL.0026 | УНЦ опор ВЛ 0,4-750 кВ | ВЛ 10 кВ от ВЛ 10 кВ Заречный ПС 35 кВ Минино до ТП-10/0,4 кВ | нд | З | 2023 | 10 | одноцепная, все типы опор за исключением многогранных | техническое обоснование инвестиционного проекта | от 30.11.2021 | Тюменская область | 1 | 1.2 | 1 км | Л3-02-1 | 699 | 1.04 | 872.352 | Приказ об утв. ПСД от 17.11.2022 №65-ТЭС
3.1.1.3 | Строительство ВЛ 10 кВ от ВЛ 10 кВ Заречный ПС 35 кВ Минино до ТП-10/0,4 кВ заявителя ООО «Племенная индейка» (4790) с установкой реклоузера 10 кВ (новое строительство ВЛ 10 кВ протяженностью 1,2 км и установка реклоузера в количестве 1 шт.) | M_NS3400.VL.0026 | УНЦ проводаСИП ВЛ 0,4-35кВ | ВЛ 10 кВ от ВЛ 10 кВ Заречный ПС 35 кВ Минино до ТП-10/0,4 кВ | нд | З | 2023 | 10 | СИП-3, 50мм2 / -мм2 | техническое обоснование инвестиционного проекта | от 30.11.2021 | Тюменская область | 1 | 1.2 | 1 км | Л7-03-3 | 400 | 1.04 | 499.2 | Приказ об утв. ПСД от 17.11.2022 №65-ТЭС
3.1.1.3 | Строительство ВЛ 10 кВ от ВЛ 10 кВ Заречный ПС 35 кВ Минино до ТП-10/0,4 кВ заявителя ООО «Племенная индейка» (4790) с установкой реклоузера 10 кВ (новое строительство ВЛ 10 кВ протяженностью 1,2 км и установка реклоузера в количестве 1 шт.) | M_NS3400.VL.0026 | УНЦ автоматического пункта секционирования (реклоузера)6-35 кВ с ПКУ иинтеграцией в АСУТП | Реклоузер на линию ВЛ 10 кВ от ВЛ 10 кВ Заречный ПС 35 кВ Минино до ТП-10/0,4 кВ | нд | З | 2023 | 10 | Реклоузер с ПКУ и интеграцией в АСУТП | техническое обоснование инвестиционного проекта | от 30.11.2021 | Тюменская область | 1 | 1 | 1 ячейка | В7-01 | 1663 | 1.07 | 1779.41 | Приказ об утв. ПСД от 17.11.2022 №65-ТЭС
3.1.1.3 | Строительство ВЛ 10 кВ от ВЛ 10 кВ Заречный ПС 35 кВ Минино до ТП-10/0,4 кВ заявителя ООО «Племенная индейка» (4790) с установкой реклоузера 10 кВ (новое строительство ВЛ 10 кВ протяженностью 1,2 км и установка реклоузера в количестве 1 шт.) | M_NS3400.VL.0026 | Затраты на проектно-изыскательские работы по ВЛ | ВЛ 10 кВ от ВЛ 10 кВ Заречный ПС 35 кВ Минино до ТП-10/0,4 кВ | нд | З | 2023 | 10 | Протяженность до 2 км | техническое обоснование инвестиционного проекта | от 30.11.2021 | Тюменская область | 1 | 1 | 1 ед. | П3-02 | 561 | 1 | 561 | Приказ об утв. ПСД от 17.11.2022 №65-ТЭС
3.1.1.3 | Строительство ВЛ 10 кВ от ВЛ 10 кВ Заречный ПС 35 кВ Минино до ТП-10/0,4 кВ заявителя ООО «Племенная индейка» (4790) с установкой реклоузера 10 кВ (новое строительство ВЛ 10 кВ протяженностью 1,2 км и установка реклоузера в количестве 1 шт.) | M_NS3400.VL.0026 | Затраты на проектно-изыскательские работы для отдельных элементов электрических сетей | Реклоузер на линию ВЛ 10 кВ от ВЛ 10 кВ Заречный ПС 35 кВ Минино до ТП-10/0,4 кВ | нд | З | 2023 | 10 | от 1,1 до 5,9 млн. руб | техническое обоснование инвестиционного проекта | от 30.11.2021 | Тюменская область | 1 | 1 | 1 объект | П6-06 | 300 | 1 | 300 | Приказ об утв. ПСД от 17.11.2022 №65-ТЭС
3.1.1.3 | Строительство ВЛ 10 кВ от ВЛ 10 кВ Заречный ПС 35 кВ Минино до ТП-10/0,4 кВ заявителя ООО «Племенная индейка» (4790) с установкой реклоузера 10 кВ (новое строительство ВЛ 10 кВ протяженностью 1,2 км и установка реклоузера в количестве 1 шт.) | M_NS3400.VL.0026 | Итого объем финансовых потребностей по инвестиционному проекту, тыс. рублей | нд | нд | нд | нд | нд | нд | нд | нд | нд | нд | нд | нд | нд | нд | нд | 5318.93 | нд
3.1.1.3 | Строительство ВЛ 10 кВ от ВЛ 10 кВ Пастухово ПС 35 кВ В.Бешкиль до ТП-10/0,4 кВ заявителя ООО «Племенная индейка» (4791) с установкой реклоузера 10 кВ (новое строительство ВЛ 10 кВ протяженностью 0,93 км и установка реклоузера в количестве 1 шт.) | M_NS3400.VL.0027 | УНЦ ВЛ 0,4-750 кВ на строительно-монтажные работы без опор и провода | ВЛ 10 кВ от ВЛ 10 кВ Пастухово ПС 35 кВ В.Бешкиль до ТП-10/0,4 кВ | нд | З | 2023 | 10 | одноцепная, все типы опор за исключением многогранных | техническое обоснование инвестиционного проекта | от 30.11.2021 | Тюменская область | 1 | 0.93 | 1 км | Л1-02-1 | 767 | 1.42 | 1012.9002 | Приказ об утв. ПСД от 17.11.2022 №66-ТЭС
3.1.1.3 | Строительство ВЛ 10 кВ от ВЛ 10 кВ Пастухово ПС 35 кВ В.Бешкиль до ТП-10/0,4 кВ заявителя ООО «Племенная индейка» (4791) с установкой реклоузера 10 кВ (новое строительство ВЛ 10 кВ протяженностью 0,93 км и установка реклоузера в количестве 1 шт.) | M_NS3400.VL.0027 | УНЦ опор ВЛ 0,4-750 кВ | ВЛ 10 кВ от ВЛ 10 кВ Пастухово ПС 35 кВ В.Бешкиль до ТП-10/0,4 кВ | нд | З | 2023 | 10 | одноцепная, все типы опор за исключением многогранных | техническое обоснование инвестиционного проекта | от 30.11.2021 | Тюменская область | 1 | 0.93 | 1 км | Л3-02-1 | 699 | 1.04 | 676.0728 | Приказ об утв. ПСД от 17.11.2022 №66-ТЭС
3.1.1.3 | Строительство ВЛ 10 кВ от ВЛ 10 кВ Пастухово ПС 35 кВ В.Бешкиль до ТП-10/0,4 кВ заявителя ООО «Племенная индейка» (4791) с установкой реклоузера 10 кВ (новое строительство ВЛ 10 кВ протяженностью 0,93 км и установка реклоузера в количестве 1 шт.) | M_NS3400.VL.0027 | УНЦ проводаСИП ВЛ 0,4-35кВ | ВЛ 10 кВ от ВЛ 10 кВ Пастухово ПС 35 кВ В.Бешкиль до ТП-10/0,4 кВ | нд | З | 2023 | 10 | СИП-3, 50мм2 / -мм2 | техническое обоснование инвестиционного проекта | от 30.11.2021 | Тюменская область | 1 | 0.93 | 1 км | Л7-03-3 | 400 | 1.04 | 386.88 | Приказ об утв. ПСД от 17.11.2022 №66-ТЭС
3.1.1.3 | Строительство ВЛ 10 кВ от ВЛ 10 кВ Пастухово ПС 35 кВ В.Бешкиль до ТП-10/0,4 кВ заявителя ООО «Племенная индейка» (4791) с установкой реклоузера 10 кВ (новое строительство ВЛ 10 кВ протяженностью 0,93 км и установка реклоузера в количестве 1 шт.) | M_NS3400.VL.0027 | УНЦ автоматического пункта секционирования (реклоузера)6-35 кВ с ПКУ иинтеграцией в АСУТП | Реклоузер на линию ВЛ 10 кВ от ВЛ 10 кВ Пастухово ПС 35 кВ В.Бешкиль до ТП-10/0,4 кВ | нд | З | 2023 | 10 | Реклоузер с ПКУ и интеграцией в АСУТП | техническое обоснование инвестиционного проекта | от 30.11.2021 | Тюменская область | 1 | 1 | 1 ячейка | В7-01 | 1663 | 1.07 | 1779.41 | Приказ об утв. ПСД от 17.11.2022 №66-ТЭС
3.1.1.3 | Строительство ВЛ 10 кВ от ВЛ 10 кВ Пастухово ПС 35 кВ В.Бешкиль до ТП-10/0,4 кВ заявителя ООО «Племенная индейка» (4791) с установкой реклоузера 10 кВ (новое строительство ВЛ 10 кВ протяженностью 0,93 км и установка реклоузера в количестве 1 шт.) | M_NS3400.VL.0027 | Затраты на проектно-изыскательские работы по ВЛ | ВЛ 10 кВ от ВЛ 10 кВ Пастухово ПС 35 кВ В.Бешкиль до ТП-10/0,4 кВ | нд | З | 2023 | 10 | Протяженность до 2 км | техническое обоснование инвестиционного проекта | от 30.11.2021 | Тюменская область | 1 | 1 | 1 ед. | П3-02 | 561 | 1 | 561 | Приказ об утв. ПСД от 17.11.2022 №66-ТЭС
3.1.1.3 | Строительство ВЛ 10 кВ от ВЛ 10 кВ Пастухово ПС 35 кВ В.Бешкиль до ТП-10/0,4 кВ заявителя ООО «Племенная индейка» (4791) с установкой реклоузера 10 кВ (новое строительство ВЛ 10 кВ протяженностью 0,93 км и установка реклоузера в количестве 1 шт.) | M_NS3400.VL.0027 | Затраты на проектно-изыскательские работы для отдельных элементов электрических сетей | Реклоузер на линию ВЛ 10 кВ от ВЛ 10 кВ Пастухово ПС 35 кВ В.Бешкиль до ТП-10/0,4 кВ | нд | З | 2023 | 10 | от 1,1 до 5,9 млн. руб | техническое обоснование инвестиционного проекта | от 30.11.2021 | Тюменская область | 1 | 1 | 1 объект | П6-06 | 300 | 1 | 300 | Приказ об утв. ПСД от 17.11.2022 №66-ТЭС
3.1.1.3 | Строительство ВЛ 10 кВ от ВЛ 10 кВ Пастухово ПС 35 кВ В.Бешкиль до ТП-10/0,4 кВ заявителя ООО «Племенная индейка» (4791) с установкой реклоузера 10 кВ (новое строительство ВЛ 10 кВ протяженностью 0,93 км и установка реклоузера в количестве 1 шт.) | M_NS3400.VL.0027 | Итого объем финансовых потребностей по инвестиционному проекту, тыс. рублей | нд | нд | нд | нд | нд | нд | нд | нд | нд | нд | нд | нд | нд | нд | нд | 4716.263 | нд
3.1.1.3 | Строительство ВЛ 10 кВ от ВЛ 10 кВ Ёршино ПС 35 кВ Красново до ТП-10/0,4 кВ заявителя ООО «Племенная индейка» (4796) с установкой реклоузера 10 кВ (новое строительство ВЛ 10 кВ протяженностью 0,52 км и установка реклоузера в количестве 1 шт.) | M_NS3400.VL.0028 | УНЦ ВЛ 0,4-750 кВ на строительно-монтажные работы без опор и провода | ВЛ 10 кВ от ВЛ 10 кВ Ёршино ПС 35 кВ Красново до ТП-10/0,4 кВ | нд | З | 2023 | 10 | одноцепная, все типы опор за исключением многогранных | техническое обоснование инвестиционного проекта | от 30.11.2021 | Тюменская область | 1 | 0.52 | 1 км | Л1-02-1 | 767 | 1.42 | 566.3528 | Приказ об утв. ПСД от 17.11.2022 №62-ТЭС
3.1.1.3 | Строительство ВЛ 10 кВ от ВЛ 10 кВ Ёршино ПС 35 кВ Красново до ТП-10/0,4 кВ заявителя ООО «Племенная индейка» (4796) с установкой реклоузера 10 кВ (новое строительство ВЛ 10 кВ протяженностью 0,52 км и установка реклоузера в количестве 1 шт.) | M_NS3400.VL.0028 | УНЦ опор ВЛ 0,4-750 кВ | ВЛ 10 кВ от ВЛ 10 кВ Ёршино ПС 35 кВ Красново до ТП-10/0,4 кВ | нд | З | 2023 | 10 | одноцепная, все типы опор за исключением многогранных | техническое обоснование инвестиционного проекта | от 30.11.2021 | Тюменская область | 1 | 0.52 | 1 км | Л3-02-1 | 699 | 1.04 | 378.0192 | Приказ об утв. ПСД от 17.11.2022 №62-ТЭС
3.1.1.3 | Строительство ВЛ 10 кВ от ВЛ 10 кВ Ёршино ПС 35 кВ Красново до ТП-10/0,4 кВ заявителя ООО «Племенная индейка» (4796) с установкой реклоузера 10 кВ (новое строительство ВЛ 10 кВ протяженностью 0,52 км и установка реклоузера в количестве 1 шт.) | M_NS3400.VL.0028 | УНЦ проводаСИП ВЛ 0,4-35кВ | ВЛ 10 кВ от ВЛ 10 кВ Ёршино ПС 35 кВ Красново до ТП-10/0,4 кВ | нд | З | 2023 | 10 | СИП-3, 50мм2 / -мм2 | техническое обоснование инвестиционного проекта | от 30.11.2021 | Тюменская область | 1 | 0.52 | 1 км | Л7-03-3 | 400 | 1.04 | 216.32 | Приказ об утв. ПСД от 17.11.2022 №62-ТЭС
3.1.1.3 | Строительство ВЛ 10 кВ от ВЛ 10 кВ Ёршино ПС 35 кВ Красново до ТП-10/0,4 кВ заявителя ООО «Племенная индейка» (4796) с установкой реклоузера 10 кВ (новое строительство ВЛ 10 кВ протяженностью 0,52 км и установка реклоузера в количестве 1 шт.) | M_NS3400.VL.0028 | УНЦ автоматического пункта секционирования (реклоузера)6-35 кВ с ПКУ иинтеграцией в АСУТП | Реклоузер на линию ВЛ 10 кВ от ВЛ 10 кВ Ёршино ПС 35 кВ Красново до ТП-10/0,4 кВ | нд | З | 2023 | 10 | Реклоузер с ПКУ и интеграцией в АСУТП | техническое обоснование инвестиционного проекта | от 30.11.2021 | Тюменская область | 1 | 1 | 1 ячейка | В7-01 | 1663 | 1.07 | 1779.41 | Приказ об утв. ПСД от 17.11.2022 №62-ТЭС
3.1.1.3 | Строительство ВЛ 10 кВ от ВЛ 10 кВ Ёршино ПС 35 кВ Красново до ТП-10/0,4 кВ заявителя ООО «Племенная индейка» (4796) с установкой реклоузера 10 кВ (новое строительство ВЛ 10 кВ протяженностью 0,52 км и установка реклоузера в количестве 1 шт.) | M_NS3400.VL.0028 | Затраты на проектно-изыскательские работы по ВЛ | ВЛ 10 кВ от ВЛ 10 кВ Ёршино ПС 35 кВ Красново до ТП-10/0,4 кВ | нд | З | 2023 | 10 | Протяженность до 2 км | техническое обоснование инвестиционного проекта | от 30.11.2021 | Тюменская область | 1 | 1 | 1 ед. | П3-02 | 561 | 1 | 561 | Приказ об утв. ПСД от 17.11.2022 №62-ТЭС
3.1.1.3 | Строительство ВЛ 10 кВ от ВЛ 10 кВ Ёршино ПС 35 кВ Красново до ТП-10/0,4 кВ заявителя ООО «Племенная индейка» (4796) с установкой реклоузера 10 кВ (новое строительство ВЛ 10 кВ протяженностью 0,52 км и установка реклоузера в количестве 1 шт.) | M_NS3400.VL.0028 | Затраты на проектно-изыскательские работы для отдельных элементов электрических сетей | Реклоузер на линию ВЛ 10 кВ от ВЛ 10 кВ Ёршино ПС 35 кВ Красново до ТП-10/0,4 кВ | нд | З | 2023 | 10 | от 1,1 до 5,9 млн. руб | техническое обоснование инвестиционного проекта | от 30.11.2021 | Тюменская область | 1 | 1 | 1 объект | П6-06 | 300 | 1 | 300 | Приказ об утв. ПСД от 17.11.2022 №62-ТЭС
3.1.1.3 | Строительство ВЛ 10 кВ от ВЛ 10 кВ Ёршино ПС 35 кВ Красново до ТП-10/0,4 кВ заявителя ООО «Племенная индейка» (4796) с установкой реклоузера 10 кВ (новое строительство ВЛ 10 кВ протяженностью 0,52 км и установка реклоузера в количестве 1 шт.) | M_NS3400.VL.0028 | Итого объем финансовых потребностей по инвестиционному проекту, тыс. рублей | нд | нд | нд | нд | нд | нд | нд | нд | нд | нд | нд | нд | нд | нд | нд | 3801.102 | нд
3.1.1.3 | Строительство ВЛ 10 кВ от ВЛ 10 кВ Ферма ПС 110 кВ Солобоево до ТП-10/0,4 кВ заявителя ООО «Племенная индейка» (4975) с установкой реклоузера 10 кВ (новое строительство ВЛ 10 кВ протяженностью 0,73 км и установка реклоузера в количестве 1 шт.) | M_NS3400.VL.0029 | УНЦ ВЛ 0,4-750 кВ на строительно-монтажные работы без опор и провода | ВЛ 10 кВ от ВЛ 10 кВ Ферма ПС 110 кВ Солобоево до ТП-10/0,4 кВ | нд | З | 2023 | 10 | одноцепная, все типы опор за исключением многогранных | техническое обоснование инвестиционного проекта | от 30.11.2021 | Тюменская область | 1 | 0.73 | 1 км | Л1-02-1 | 767 | 1.42 | 795.0722 | Приказ об утв. ПСД от 17.11.2022 №61-ТЭС
3.1.1.3 | Строительство ВЛ 10 кВ от ВЛ 10 кВ Ферма ПС 110 кВ Солобоево до ТП-10/0,4 кВ заявителя ООО «Племенная индейка» (4975) с установкой реклоузера 10 кВ (новое строительство ВЛ 10 кВ протяженностью 0,73 км и установка реклоузера в количестве 1 шт.) | M_NS3400.VL.0029 | УНЦ опор ВЛ 0,4-750 кВ | ВЛ 10 кВ от ВЛ 10 кВ Ферма ПС 110 кВ Солобоево до ТП-10/0,4 кВ | нд | З | 2023 | 10 | одноцепная, все типы опор за исключением многогранных | техническое обоснование инвестиционного проекта | от 30.11.2021 | Тюменская область | 1 | 0.73 | 1 км | Л3-02-1 | 699 | 1.04 | 530.6808 | Приказ об утв. ПСД от 17.11.2022 №61-ТЭС
3.1.1.3 | Строительство ВЛ 10 кВ от ВЛ 10 кВ Ферма ПС 110 кВ Солобоево до ТП-10/0,4 кВ заявителя ООО «Племенная индейка» (4975) с установкой реклоузера 10 кВ (новое строительство ВЛ 10 кВ протяженностью 0,73 км и установка реклоузера в количестве 1 шт.) | M_NS3400.VL.0029 | УНЦ проводаСИП ВЛ 0,4-35кВ | ВЛ 10 кВ от ВЛ 10 кВ Ферма ПС 110 кВ Солобоево до ТП-10/0,4 кВ | нд | З | 2023 | 10 | СИП-3, 50мм2 / -мм2 | техническое обоснование инвестиционного проекта | от 30.11.2021 | Тюменская область | 1 | 0.73 | 1 км | Л7-03-3 | 400 | 1.04 | 303.68 | Приказ об утв. ПСД от 17.11.2022 №61-ТЭС
3.1.1.3 | Строительство ВЛ 10 кВ от ВЛ 10 кВ Ферма ПС 110 кВ Солобоево до ТП-10/0,4 кВ заявителя ООО «Племенная индейка» (4975) с установкой реклоузера 10 кВ (новое строительство ВЛ 10 кВ протяженностью 0,73 км и установка реклоузера в количестве 1 шт.) | M_NS3400.VL.0029 | УНЦ автоматического пункта секционирования (реклоузера)6-35 кВ с ПКУ иинтеграцией в АСУТП | Реклоузер на линию ВЛ 10 кВ от ВЛ 10 кВ Ферма ПС 110 кВ Солобоево до ТП-10/0,4 кВ | нд | З | 2023 | 10 | Реклоузер с ПКУ и интеграцией в АСУТП | техническое обоснование инвестиционного проекта | от 30.11.2021 | Тюменская область | 1 | 1 | 1 ячейка | В7-01 | 1663 | 1.07 | 1779.41 | Приказ об утв. ПСД от 17.11.2022 №61-ТЭС
3.1.1.3 | Строительство ВЛ 10 кВ от ВЛ 10 кВ Ферма ПС 110 кВ Солобоево до ТП-10/0,4 кВ заявителя ООО «Племенная индейка» (4975) с установкой реклоузера 10 кВ (новое строительство ВЛ 10 кВ протяженностью 0,73 км и установка реклоузера в количестве 1 шт.) | M_NS3400.VL.0029 | Затраты на проектно-изыскательские работы по ВЛ | ВЛ 10 кВ от ВЛ 10 кВ Ферма ПС 110 кВ Солобоево до ТП-10/0,4 кВ | нд | З | 2023 | 10 | Протяженность до 2 км | техническое обоснование инвестиционного проекта | от 30.11.2021 | Тюменская область | 1 | 1 | 1 ед. | П3-02 | 561 | 1 | 561 | Приказ об утв. ПСД от 17.11.2022 №61-ТЭС
3.1.1.3 | Строительство ВЛ 10 кВ от ВЛ 10 кВ Ферма ПС 110 кВ Солобоево до ТП-10/0,4 кВ заявителя ООО «Племенная индейка» (4975) с установкой реклоузера 10 кВ (новое строительство ВЛ 10 кВ протяженностью 0,73 км и установка реклоузера в количестве 1 шт.) | M_NS3400.VL.0029 | Затраты на проектно-изыскательские работы для отдельных элементов электрических сетей | Реклоузер на линию ВЛ 10 кВ от ВЛ 10 кВ Ферма ПС 110 кВ Солобоево до ТП-10/0,4 кВ | нд | З | 2023 | 10 | от 1,1 до 5,9 млн. руб | техническое обоснование инвестиционного проекта | от 30.11.2021 | Тюменская область | 1 | 1 | 1 объект | П6-06 | 300 | 1 | 300 | Приказ об утв. ПСД от 17.11.2022 №61-ТЭС
3.1.1.3 | Строительство ВЛ 10 кВ от ВЛ 10 кВ Ферма ПС 110 кВ Солобоево до ТП-10/0,4 кВ заявителя ООО «Племенная индейка» (4975) с установкой реклоузера 10 кВ (новое строительство ВЛ 10 кВ протяженностью 0,73 км и установка реклоузера в количестве 1 шт.) | M_NS3400.VL.0029 | Итого объем финансовых потребностей по инвестиционному проекту, тыс. рублей | нд | нд | нд | нд | нд | нд | нд | нд | нд | нд | нд | нд | нд | нд | нд | 4269.843 | нд
3.2.2.1 | Реконструкция ВЛ-0.4кВ н.п.Антипино Нижнетавдинского РЭС Южного ТПО (реконструкция ВЛИ-0,4 кВ - 2.7км) | M_TP3400.VL.0070 | УНЦ ВЛ 0,4-750 кВ на строительно-монтажные работы без опор и провода | ВЛ-0.4кВ н.п.Антипино Нижнетавдинского РЭС Южного ТПО | нд | П | 2026 | 0.4 | одноцепная, все типы опор за исключением многогранных | техническое обоснование инвестиционного проекта | от 27.12.2021 | Тюменская область | 1 | 2.7 | 1 км | Л1-01-1 | 499 | 1.66 | 2236.518 | нд
3.2.2.1 | Реконструкция ВЛ-0.4кВ н.п.Антипино Нижнетавдинского РЭС Южного ТПО (реконструкция ВЛИ-0,4 кВ - 2.7км) | M_TP3400.VL.0070 | УНЦ опор ВЛ 0,4-750 кВ | ВЛ-0.4кВ н.п.Антипино Нижнетавдинского РЭС Южного ТПО | нд | П | 2026 | 0.4 | одноцепная, все типы опор за исключением многогранных | техническое обоснование инвестиционного проекта | от 27.12.2021 | Тюменская область | 1 | 2.7 | 1 км | Л3-01-1 | 517 | 1.04 | 1451.736 | нд
3.2.2.1 | Реконструкция ВЛ-0.4кВ н.п.Антипино Нижнетавдинского РЭС Южного ТПО (реконструкция ВЛИ-0,4 кВ - 2.7км) | M_TP3400.VL.0070 | УНЦ проводаСИП ВЛ 0,4-35кВ | ВЛ-0.4кВ н.п.Антипино Нижнетавдинского РЭС Южного ТПО | нд | П | 2026 | 0.4 | СИП-3, 185мм2 / -мм2 | техническое обоснование инвестиционного проекта | от 27.12.2021 | Тюменская область | 1 | 2.7 | 1 км | Л7-08-3 | 490 | 1.04 | 1375.92 | нд
3.2.2.1 | Реконструкция ВЛ-0.4кВ н.п.Антипино Нижнетавдинского РЭС Южного ТПО (реконструкция ВЛИ-0,4 кВ - 2.7км) | M_TP3400.VL.0070 | Затраты на проектно-изыскательские работы по ВЛ | ВЛ-0.4кВ н.п.Антипино Нижнетавдинского РЭС Южного ТПО | нд | П | 2026 | 0.4 | Протяженность до 2 км | техническое обоснование инвестиционного проекта | от 27.12.2021 | Тюменская область | 1 | 1 | 1 ед. | П3-02 | 561 | 1 | 561 | нд
3.2.2.1 | Реконструкция ВЛ-0.4кВ н.п.Антипино Нижнетавдинского РЭС Южного ТПО (реконструкция ВЛИ-0,4 кВ - 2.7км) | M_TP3400.VL.0070 | Итого объем финансовых потребностей по инвестиционному проекту, тыс. рублей | нд | нд | нд | нд | нд | нд | нд | нд | нд | нд | нд | нд | нд | нд | нд | 5625.174 | нд
3.2.2.1 | Реконструкция ВЛ-0.4кВ н.п.Аслана Ялуторовского РЭС Южного ТПО (реконструкция ВЛИ-0,4 кВ - 5.42км) | M_TP3400.VL.0074 | УНЦ ВЛ 0,4-750 кВ на строительно-монтажные работы без опор и провода | ВЛ-0.4кВ н.п.Аслана Ялуторовского РЭС Южного ТПО | нд | П | 2027 | 0.4 | одноцепная, все типы опор за исключением многогранных | техническое обоснование инвестиционного проекта | от 27.12.2021 | Тюменская область | 1 | 5.42 | 1 км | Л1-01-1 | 499 | 1.66 | 4489.6028 | нд
3.2.2.1 | Реконструкция ВЛ-0.4кВ н.п.Аслана Ялуторовского РЭС Южного ТПО (реконструкция ВЛИ-0,4 кВ - 5.42км) | M_TP3400.VL.0074 | УНЦ опор ВЛ 0,4-750 кВ | ВЛ-0.4кВ н.п.Аслана Ялуторовского РЭС Южного ТПО | нд | П | 2027 | 0.4 | одноцепная, все типы опор за исключением многогранных | техническое обоснование инвестиционного проекта | от 27.12.2021 | Тюменская область | 1 | 5.42 | 1 км | Л3-01-1 | 517 | 1.04 | 2914.2256 | нд
3.2.2.1 | Реконструкция ВЛ-0.4кВ н.п.Аслана Ялуторовского РЭС Южного ТПО (реконструкция ВЛИ-0,4 кВ - 5.42км) | M_TP3400.VL.0074 | УНЦ проводаСИП ВЛ 0,4-35кВ | ВЛ-0.4кВ н.п.Аслана Ялуторовского РЭС Южного ТПО | нд | П | 2027 | 0.4 | СИП-2, 50мм2 / 55мм2 | техническое обоснование инвестиционного проекта | от 27.12.2021 | Тюменская область | 1 | 5.42 | 1 км | Л7-21-2 | 225 | 1.04 | 1268.28 | нд
3.2.2.1 | Реконструкция ВЛ-0.4кВ н.п.Аслана Ялуторовского РЭС Южного ТПО (реконструкция ВЛИ-0,4 кВ - 5.42км) | M_TP3400.VL.0074 | Затраты на проектно-изыскательские работы по ВЛ | ВЛ-0.4кВ н.п.Аслана Ялуторовского РЭС Южного ТПО | нд | П | 2027 | 0.4 | Протяженность до 5 км | техническое обоснование инвестиционного проекта | от 27.12.2021 | Тюменская область | 1 | 1 | 1 ед. | П3-03 | 561 | 1 | 561 | нд
3.2.2.1 | Реконструкция ВЛ-0.4кВ н.п.Аслана Ялуторовского РЭС Южного ТПО (реконструкция ВЛИ-0,4 кВ - 5.42км) | M_TP3400.VL.0074 | Итого объем финансовых потребностей по инвестиционному проекту, тыс. рублей | нд | нд | нд | нд | нд | нд | нд | нд | нд | нд | нд | нд | нд | нд | нд | 9233.1084 | нд
3.2.2.1 | Реконструкция ВЛ-0.4кВ н.п.Заводоуковск Заводоуковского РЭС Южного ТПО (реконструкция ВЛИ-0,4 кВ - 8.72км) | M_TP3400.VL.0071 | УНЦ ВЛ 0,4-750 кВ на строительно-монтажные работы без опор и провода | ВЛ-0.4кВ н.п.Заводоуковск Заводоуковского РЭС Южного ТПО | нд | П | 2027 | 0.4 | одноцепная, все типы опор за исключением многогранных | техническое обоснование инвестиционного проекта | от 27.12.2021 | Тюменская область | 1 | 8.72 | 1 км | Л1-01-1 | 499 | 1.66 | 7223.1248 | нд
3.2.2.1 | Реконструкция ВЛ-0.4кВ н.п.Заводоуковск Заводоуковского РЭС Южного ТПО (реконструкция ВЛИ-0,4 кВ - 8.72км) | M_TP3400.VL.0071 | УНЦ опор ВЛ 0,4-750 кВ | ВЛ-0.4кВ н.п.Заводоуковск Заводоуковского РЭС Южного ТПО | нд | П | 2027 | 0.4 | одноцепная, все типы опор за исключением многогранных | техническое обоснование инвестиционного проекта | от 27.12.2021 | Тюменская область | 1 | 8.72 | 1 км | Л3-01-1 | 517 | 1.04 | 4688.5696 | нд
3.2.2.1 | Реконструкция ВЛ-0.4кВ н.п.Заводоуковск Заводоуковского РЭС Южного ТПО (реконструкция ВЛИ-0,4 кВ - 8.72км) | M_TP3400.VL.0071 | УНЦ проводаСИП ВЛ 0,4-35кВ | ВЛ-0.4кВ н.п.Заводоуковск Заводоуковского РЭС Южного ТПО | нд | П | 2027 | 0.4 | СИП-3, 185мм2 / -мм2 | техническое обоснование инвестиционного проекта | от 27.12.2021 | Тюменская область | 1 | 8.72 | 1 км | Л7-08-3 | 490 | 1.04 | 4443.712 | нд
3.2.2.1 | Реконструкция ВЛ-0.4кВ н.п.Заводоуковск Заводоуковского РЭС Южного ТПО (реконструкция ВЛИ-0,4 кВ - 8.72км) | M_TP3400.VL.0071 | Затраты на проектно-изыскательские работы по ВЛ | ВЛ-0.4кВ н.п.Заводоуковск Заводоуковского РЭС Южного ТПО | нд | П | 2027 | 0.4 | Протяженность до 2 км | техническое обоснование инвестиционного проекта | от 27.12.2021 | Тюменская область | 1 | 1 | 1 ед. | П3-02 | 561 | 1 | 561 | нд
3.2.2.1 | Реконструкция ВЛ-0.4кВ н.п.Заводоуковск Заводоуковского РЭС Южного ТПО (реконструкция ВЛИ-0,4 кВ - 8.72км) | M_TP3400.VL.0071 | Итого объем финансовых потребностей по инвестиционному проекту, тыс. рублей | нд | нд | нд | нд | нд | нд | нд | нд | нд | нд | нд | нд | нд | нд | нд | 16916.4064 | нд
3.2.2.1 | Реконструкция ВЛ-0.4кВ н.п.Новоатьялово Ялуторовского РЭС Южного ТПО (реконструкция ВЛИ-0,4 кВ - 6.16км) | M_TP3400.VL.0075 | УНЦ ВЛ 0,4-750 кВ на строительно-монтажные работы без опор и провода | ВЛ-0.4кВ н.п.Новоатьялово Ялуторовского РЭС Южного ТПО | нд | П | 2027 | 0.4 | одноцепная, все типы опор за исключением многогранных | техническое обоснование инвестиционного проекта | от 27.12.2021 | Тюменская область | 1 | 6.16 | 1 км | Л1-01-1 | 499 | 1.66 | 5102.5744 | нд
3.2.2.1 | Реконструкция ВЛ-0.4кВ н.п.Новоатьялово Ялуторовского РЭС Южного ТПО (реконструкция ВЛИ-0,4 кВ - 6.16км) | M_TP3400.VL.0075 | УНЦ опор ВЛ 0,4-750 кВ | ВЛ-0.4кВ н.п.Новоатьялово Ялуторовского РЭС Южного ТПО | нд | П | 2027 | 0.4 | одноцепная, все типы опор за исключением многогранных | техническое обоснование инвестиционного проекта | от 27.12.2021 | Тюменская область | 1 | 6.16 | 1 км | Л3-01-1 | 517 | 1.04 | 3312.1088 | нд
3.2.2.1 | Реконструкция ВЛ-0.4кВ н.п.Новоатьялово Ялуторовского РЭС Южного ТПО (реконструкция ВЛИ-0,4 кВ - 6.16км) | M_TP3400.VL.0075 | УНЦ проводаСИП ВЛ 0,4-35кВ | ВЛ-0.4кВ н.п.Новоатьялово Ялуторовского РЭС Южного ТПО | нд | П | 2027 | 0.4 | СИП-2, 50мм2 / 55мм2 | техническое обоснование инвестиционного проекта | от 27.12.2021 | Тюменская область | 1 | 6.16 | 1 км | Л7-21-2 | 225 | 1.04 | 1441.44 | нд
3.2.2.1 | Реконструкция ВЛ-0.4кВ н.п.Новоатьялово Ялуторовского РЭС Южного ТПО (реконструкция ВЛИ-0,4 кВ - 6.16км) | M_TP3400.VL.0075 | Затраты на проектно-изыскательские работы по ВЛ | ВЛ-0.4кВ н.п.Новоатьялово Ялуторовского РЭС Южного ТПО | нд | П | 2027 | 0.4 | Протяженность до 6 км | техническое обоснование инвестиционного проекта | от 27.12.2021 | Тюменская область | 1 | 1 | 1 ед. | П3-04 | 2319 | 1 | 2319 | нд
3.2.2.1 | Реконструкция ВЛ-0.4кВ н.п.Новоатьялово Ялуторовского РЭС Южного ТПО (реконструкция ВЛИ-0,4 кВ - 6.16км) | M_TP3400.VL.0075 | Итого объем финансовых потребностей по инвестиционному проекту, тыс. рублей | нд | нд | нд | нд | нд | нд | нд | нд | нд | нд | нд | нд | нд | нд | нд | 12175.1232 | нд
3.2.2.1 | Реконструкция ВЛ-0.4кВ н.п.Осиново Ялуторовского РЭС Южного ТПО (реконструкция ВЛИ-0,4 кВ - 2.19км) | M_TP3400.VL.0076 | УНЦ ВЛ 0,4-750 кВ на строительно-монтажные работы без опор и провода | ВЛ-0.4кВ н.п.Осиново Ялуторовского РЭС Южного ТПО | нд | П | 2027 | 0.4 | одноцепная, все типы опор за исключением многогранных | техническое обоснование инвестиционного проекта | от 27.12.2021 | Тюменская область | 1 | 2.19 | 1 км | Л1-01-1 | 499 | 1.66 | 1814.0646 | нд
3.2.2.1 | Реконструкция ВЛ-0.4кВ н.п.Осиново Ялуторовского РЭС Южного ТПО (реконструкция ВЛИ-0,4 кВ - 2.19км) | M_TP3400.VL.0076 | УНЦ опор ВЛ 0,4-750 кВ | ВЛ-0.4кВ н.п.Осиново Ялуторовского РЭС Южного ТПО | нд | П | 2027 | 0.4 | одноцепная, все типы опор за исключением многогранных | техническое обоснование инвестиционного проекта | от 27.12.2021 | Тюменская область | 1 | 2.19 | 1 км | Л3-01-1 | 517 | 1.04 | 1177.5192 | нд
3.2.2.1 | Реконструкция ВЛ-0.4кВ н.п.Осиново Ялуторовского РЭС Южного ТПО (реконструкция ВЛИ-0,4 кВ - 2.19км) | M_TP3400.VL.0076 | УНЦ проводаСИП ВЛ 0,4-35кВ | ВЛ-0.4кВ н.п.Осиново Ялуторовского РЭС Южного ТПО | нд | П | 2027 | 0.4 | СИП-2, 50мм2 / 55мм2 | техническое обоснование инвестиционного проекта | от 27.12.2021 | Тюменская область | 1 | 2.19 | 1 км | Л7-21-2 | 225 | 1.04 | 512.46 | нд
3.2.2.1 | Реконструкция ВЛ-0.4кВ н.п.Осиново Ялуторовского РЭС Южного ТПО (реконструкция ВЛИ-0,4 кВ - 2.19км) | M_TP3400.VL.0076 | Затраты на проектно-изыскательские работы по ВЛ | ВЛ-0.4кВ н.п.Осиново Ялуторовского РЭС Южного ТПО | нд | П | 2027 | 0.4 | Протяженность до 2 км | техническое обоснование инвестиционного проекта | от 27.12.2021 | Тюменская область | 1 | 1 | 1 ед. | П3-02 | 561 | 1 | 561 | нд
3.2.2.1 | Реконструкция ВЛ-0.4кВ н.п.Осиново Ялуторовского РЭС Южного ТПО (реконструкция ВЛИ-0,4 кВ - 2.19км) | M_TP3400.VL.0076 | Итого объем финансовых потребностей по инвестиционному проекту, тыс. рублей | нд | нд | нд | нд | нд | нд | нд | нд | нд | нд | нд | нд | нд | нд | нд | 4065.0438 | нд
3.2.2.1 | Реконструкция ВЛ-0.4кВ н.п.Старая Заимка Заводоуковского РЭС Южного ТПО (реконструкция ВЛИ-0,4 кВ - 8.49км) | M_TP3400.VL.0072 | УНЦ ВЛ 0,4-750 кВ на строительно-монтажные работы без опор и провода | ВЛ-0.4кВ н.п.Старая Заимка Заводоуковского РЭС Южного ТПО | нд | П | 2027 | 0.4 | одноцепная, все типы опор за исключением многогранных | техническое обоснование инвестиционного проекта | от 27.12.2021 | Тюменская область | 1 | 8.49 | 1 км | Л1-01-1 | 499 | 1.66 | 7032.6066 | нд
3.2.2.1 | Реконструкция ВЛ-0.4кВ н.п.Старая Заимка Заводоуковского РЭС Южного ТПО (реконструкция ВЛИ-0,4 кВ - 8.49км) | M_TP3400.VL.0072 | УНЦ опор ВЛ 0,4-750 кВ | ВЛ-0.4кВ н.п.Старая Заимка Заводоуковского РЭС Южного ТПО | нд | П | 2027 | 0.4 | одноцепная, все типы опор за исключением многогранных | техническое обоснование инвестиционного проекта | от 27.12.2021 | Тюменская область | 1 | 8.49 | 1 км | Л3-01-1 | 517 | 1.04 | 4564.9032 | нд
3.2.2.1 | Реконструкция ВЛ-0.4кВ н.п.Старая Заимка Заводоуковского РЭС Южного ТПО (реконструкция ВЛИ-0,4 кВ - 8.49км) | M_TP3400.VL.0072 | УНЦ проводаСИП ВЛ 0,4-35кВ | ВЛ-0.4кВ н.п.Старая Заимка Заводоуковского РЭС Южного ТПО | нд | П | 2027 | 0.4 | СИП-3, 185мм2 / -мм2 | техническое обоснование инвестиционного проекта | от 27.12.2021 | Тюменская область | 1 | 8.49 | 1 км | Л7-08-3 | 490 | 1.04 | 4326.504 | нд
3.2.2.1 | Реконструкция ВЛ-0.4кВ н.п.Старая Заимка Заводоуковского РЭС Южного ТПО (реконструкция ВЛИ-0,4 кВ - 8.49км) | M_TP3400.VL.0072 | Затраты на проектно-изыскательские работы по ВЛ | ВЛ-0.4кВ н.п.Старая Заимка Заводоуковского РЭС Южного ТПО | нд | П | 2027 | 0.4 | Протяженность до 2 км | техническое обоснование инвестиционного проекта | от 27.12.2021 | Тюменская область | 1 | 1 | 1 ед. | П3-02 | 561 | 1 | 561 | нд
3.2.2.1 | Реконструкция ВЛ-0.4кВ н.п.Старая Заимка Заводоуковского РЭС Южного ТПО (реконструкция ВЛИ-0,4 кВ - 8.49км) | M_TP3400.VL.0072 | Итого объем финансовых потребностей по инвестиционному проекту, тыс. рублей | нд | нд | нд | нд | нд | нд | нд | нд | нд | нд | нд | нд | нд | нд | нд | 16485.0138 | нд
3.2.2.1 | Реконструкция ВЛ-0.4кВ н.п.Тумашово Заводоуковского РЭС Южного ТПО (реконструкция ВЛИ-0,4 кВ - 8.52км) | M_TP3400.VL.0073 | УНЦ ВЛ 0,4-750 кВ на строительно-монтажные работы без опор и провода | ВЛ-0.4кВ н.п.Тумашово Заводоуковского РЭС Южного ТПО | нд | П | 2027 | 0.4 | одноцепная, все типы опор за исключением многогранных | техническое обоснование инвестиционного проекта | от 27.12.2021 | Тюменская область | 1 | 1.6 | 1 км | Л1-01-1 | 499 | 1.66 | 1325.344 | нд
3.2.2.1 | Реконструкция ВЛ-0.4кВ н.п.Тумашово Заводоуковского РЭС Южного ТПО (реконструкция ВЛИ-0,4 кВ - 8.52км) | M_TP3400.VL.0073 | УНЦ опор ВЛ 0,4-750 кВ | ВЛ-0.4кВ н.п.Тумашово Заводоуковского РЭС Южного ТПО | нд | П | 2027 | 0.4 | одноцепная, все типы опор за исключением многогранных | техническое обоснование инвестиционного проекта | от 27.12.2021 | Тюменская область | 1 | 1.6 | 1 км | Л3-01-1 | 517 | 1.04 | 860.288 | нд
3.2.2.1 | Реконструкция ВЛ-0.4кВ н.п.Тумашово Заводоуковского РЭС Южного ТПО (реконструкция ВЛИ-0,4 кВ - 8.52км) | M_TP3400.VL.0073 | УНЦ проводаСИП ВЛ 0,4-35кВ | ВЛ-0.4кВ н.п.Тумашово Заводоуковского РЭС Южного ТПО | нд | П | 2027 | 0.4 | СИП-1, 70мм2 / 95мм2 | техническое обоснование инвестиционного проекта | от 27.12.2021 | Тюменская область | 1 | 1.6 | 1 км | Л7-25-1 | 255 | 1.04 | 424.32 | нд
3.2.2.1 | Реконструкция ВЛ-0.4кВ н.п.Тумашово Заводоуковского РЭС Южного ТПО (реконструкция ВЛИ-0,4 кВ - 8.52км) | M_TP3400.VL.0073 | УНЦ ВЛ 0,4-750 кВ на строительно-монтажные работы без опор и провода | ВЛ-0.4кВ н.п.Тумашово Заводоуковского РЭС Южного ТПО | нд | П | 2027 | 0.4 | одноцепная, все типы опор за исключением многогранных | техническое обоснование инвестиционного проекта | от 27.12.2021 | Тюменская область | 1 | 6.92 | 1 км | Л1-01-1 | 499 | 1.66 | 5732.1128 | нд
3.2.2.1 | Реконструкция ВЛ-0.4кВ н.п.Тумашово Заводоуковского РЭС Южного ТПО (реконструкция ВЛИ-0,4 кВ - 8.52км) | M_TP3400.VL.0073 | УНЦ опор ВЛ 0,4-750 кВ | ВЛ-0.4кВ н.п.Тумашово Заводоуковского РЭС Южного ТПО | нд | П | 2027 | 0.4 | одноцепная, все типы опор за исключением многогранных | техническое обоснование инвестиционного проекта | от 27.12.2021 | Тюменская область | 1 | 6.92 | 1 км | Л3-01-1 | 517 | 1.04 | 3720.7456 | нд
3.2.2.1 | Реконструкция ВЛ-0.4кВ н.п.Тумашово Заводоуковского РЭС Южного ТПО (реконструкция ВЛИ-0,4 кВ - 8.52км) | M_TP3400.VL.0073 | УНЦ проводаСИП ВЛ 0,4-35кВ | ВЛ-0.4кВ н.п.Тумашово Заводоуковского РЭС Южного ТПО | нд | П | 2027 | 0.4 | СИП-3, 70мм2 / -мм2 | техническое обоснование инвестиционного проекта | от 27.12.2021 | Тюменская область | 1 | 6.92 | 1 км | Л7-04-3 | 413 | 1.04 | 2972.2784 | нд
3.2.2.1 | Реконструкция ВЛ-0.4кВ н.п.Тумашово Заводоуковского РЭС Южного ТПО (реконструкция ВЛИ-0,4 кВ - 8.52км) | M_TP3400.VL.0073 | Затраты на проектно-изыскательские работы по ВЛ | ВЛ-0.4кВ н.п.Тумашово Заводоуковского РЭС Южного ТПО | нд | П | 2027 | 0.4 | Протяженность до 6 км | техническое обоснование инвестиционного проекта | от 27.12.2021 | Тюменская область | 1 | 1 | 1 ед. | П3-04 | 2319 | 1 | 2319 | нд
3.2.2.1 | Реконструкция ВЛ-0.4кВ н.п.Тумашово Заводоуковского РЭС Южного ТПО (реконструкция ВЛИ-0,4 кВ - 8.52км) | M_TP3400.VL.0073 | Итого объем финансовых потребностей по инвестиционному проекту, тыс. рублей | нд | нд | нд | нд | нд | нд | нд | нд | нд | нд | нд | нд | нд | нд | нд | 17354.0888 | нд
3.2.2.1 | Реконструкция ВЛ-10кВ Кавдык Ялуторовского РЭС Южного ТПО (реконструкция ВЛЗ-10 кВ - 4.92км) | M_TP3400.VL.0079 | УНЦ ВЛ 0,4-750 кВ на строительно-монтажные работы без опор и провода | ВЛ-10кВ Кавдык Ялуторовского РЭС Южного ТПО | нд | П | 2027 | 10 | одноцепная, все типы опор за исключением многогранных | техническое обоснование инвестиционного проекта | от 27.12.2021 | Тюменская область | 1 | 4.92 | 1 км | Л1-01-1 | 499 | 1.66 | 4075.4328 | нд
3.2.2.1 | Реконструкция ВЛ-10кВ Кавдык Ялуторовского РЭС Южного ТПО (реконструкция ВЛЗ-10 кВ - 4.92км) | M_TP3400.VL.0079 | УНЦ опор ВЛ 0,4-750 кВ | ВЛ-10кВ Кавдык Ялуторовского РЭС Южного ТПО | нд | П | 2027 | 10 | одноцепная, все типы опор за исключением многогранных | техническое обоснование инвестиционного проекта | от 27.12.2021 | Тюменская область | 1 | 4.92 | 1 км | Л3-01-1 | 517 | 1.04 | 2645.3856 | нд
3.2.2.1 | Реконструкция ВЛ-10кВ Кавдык Ялуторовского РЭС Южного ТПО (реконструкция ВЛЗ-10 кВ - 4.92км) | M_TP3400.VL.0079 | УНЦ проводаСИП ВЛ 0,4-35кВ | ВЛ-10кВ Кавдык Ялуторовского РЭС Южного ТПО | нд | П | 2027 | 10 | СИП-3, 70мм2 / -мм2 | техническое обоснование инвестиционного проекта | от 27.12.2021 | Тюменская область | 1 | 4.92 | 1 км | Л7-04-3 | 413 | 1.04 | 2113.2384 | нд
3.2.2.1 | Реконструкция ВЛ-10кВ Кавдык Ялуторовского РЭС Южного ТПО (реконструкция ВЛЗ-10 кВ - 4.92км) | M_TP3400.VL.0079 | Затраты на проектно-изыскательские работы по ВЛ | ВЛ-10кВ Кавдык Ялуторовского РЭС Южного ТПО | нд | П | 2027 | 10 | Протяженность до 5 км | техническое обоснование инвестиционного проекта | от 27.12.2021 | Тюменская область | 1 | 1 | 1 ед. | П3-03 | 561 | 1 | 561 | нд
3.2.2.1 | Реконструкция ВЛ-10кВ Кавдык Ялуторовского РЭС Южного ТПО (реконструкция ВЛЗ-10 кВ - 4.92км) | M_TP3400.VL.0079 | Итого объем финансовых потребностей по инвестиционному проекту, тыс. рублей | нд | нд | нд | нд | нд | нд | нд | нд | нд | нд | нд | нд | нд | нд | нд | 9395.0568 | нд
3.2.2.1 | Реконструкция ВЛ-10кВ Памятное Ялуторовского РЭС Южного ТПО (реконструкция ВЛЗ-10 кВ - 6.982км) | M_TP3400.VL.0077 | УНЦ ВЛ 0,4-750 кВ на строительно-монтажные работы без опор и провода | ВЛ-10кВ Памятное Ялуторовского РЭС Южного ТПО | нд | П | 2027 | 10 | одноцепная, все типы опор за исключением многогранных | техническое обоснование инвестиционного проекта | от 27.12.2021 | Тюменская область | 1 | 6.982 | 1 км | Л1-01-1 | 499 | 1.66 | 5783.4699 | нд
3.2.2.1 | Реконструкция ВЛ-10кВ Памятное Ялуторовского РЭС Южного ТПО (реконструкция ВЛЗ-10 кВ - 6.982км) | M_TP3400.VL.0077 | УНЦ опор ВЛ 0,4-750 кВ | ВЛ-10кВ Памятное Ялуторовского РЭС Южного ТПО | нд | П | 2027 | 10 | одноцепная, все типы опор за исключением многогранных | техническое обоснование инвестиционного проекта | от 27.12.2021 | Тюменская область | 1 | 6.982 | 1 км | Л3-01-1 | 517 | 1.04 | 3754.0818 | нд
3.2.2.1 | Реконструкция ВЛ-10кВ Памятное Ялуторовского РЭС Южного ТПО (реконструкция ВЛЗ-10 кВ - 6.982км) | M_TP3400.VL.0077 | УНЦ проводаСИП ВЛ 0,4-35кВ | ВЛ-10кВ Памятное Ялуторовского РЭС Южного ТПО | нд | П | 2027 | 10 | СИП-3, 70мм2 / -мм2 | техническое обоснование инвестиционного проекта | от 27.12.2021 | Тюменская область | 1 | 6.982 | 1 км | Л7-04-3 | 413 | 1.04 | 2998.9086 | нд
3.2.2.1 | Реконструкция ВЛ-10кВ Памятное Ялуторовского РЭС Южного ТПО (реконструкция ВЛЗ-10 кВ - 6.982км) | M_TP3400.VL.0077 | Затраты на проектно-изыскательские работы по ВЛ | ВЛ-10кВ Памятное Ялуторовского РЭС Южного ТПО | нд | П | 2027 | 10 | Протяженность до 6 км | техническое обоснование инвестиционного проекта | от 27.12.2021 | Тюменская область | 1 | 1 | 1 ед. | П3-04 | 2319 | 1 | 2319 | нд
3.2.2.1 | Реконструкция ВЛ-10кВ Памятное Ялуторовского РЭС Южного ТПО (реконструкция ВЛЗ-10 кВ - 6.982км) | M_TP3400.VL.0077 | Итого объем финансовых потребностей по инвестиционному проекту, тыс. рублей | нд | нд | нд | нд | нд | нд | нд | нд | нд | нд | нд | нд | нд | нд | нд | 14855.4603 | нд
3.2.2.1 | Реконструкция сети 10 кВ Упоровского РЭС Южного ТПО (реконструкция ВЛ 31.6 км., реклоузер 22 шт.) | M_TP3400.VL.0083 | УНЦ ВЛ 0,4-750 кВ на строительно-монтажные работы без опор и провода | ВЛ-10 кВ Упоровского РЭС Южного ТПО | нд | П | 2026 | 10 | одноцепная, все типы опор за исключением многогранных | техническое обоснование инвестиционного проекта | от 27.12.2021 | Тюменская область | 1 | 31.6 | 1 км | Л1-01-1 | 499 | 1.66 | 26175.544 | нд
3.2.2.1 | Реконструкция сети 10 кВ Упоровского РЭС Южного ТПО (реконструкция ВЛ 31.6 км., реклоузер 22 шт.) | M_TP3400.VL.0083 | УНЦ опор ВЛ 0,4-750 кВ | ВЛ-10 кВ Упоровского РЭС Южного ТПО | нд | П | 2026 | 10 | одноцепная, все типы опор за исключением многогранных | техническое обоснование инвестиционного проекта | от 27.12.2021 | Тюменская область | 1 | 31.6 | 1 км | Л3-01-1 | 517 | 1.04 | 16990.688 | нд
3.2.2.1 | Реконструкция сети 10 кВ Упоровского РЭС Южного ТПО (реконструкция ВЛ 31.6 км., реклоузер 22 шт.) | M_TP3400.VL.0083 | УНЦ проводаСИП ВЛ 0,4-35кВ | ВЛ-10 кВ Упоровского РЭС Южного ТПО | нд | П | 2026 | 10 | СИП-3, 70мм2 / -мм2 | техническое обоснование инвестиционного проекта | от 27.12.2021 | Тюменская область | 1 | 31.6 | 1 км | Л7-04-3 | 413 | 1.04 | 13572.832 | нд
3.2.2.1 | Реконструкция сети 10 кВ Упоровского РЭС Южного ТПО (реконструкция ВЛ 31.6 км., реклоузер 22 шт.) | M_TP3400.VL.0083 | УНЦ автоматического пункта секционирования (реклоузера)6-35 кВ без ПКУ | Реклоузер на линию ВЛ-10 кВ Упоровского РЭС Южного ТПО | нд | П | 2026 | 10 | Реклоузер без ПКУ | техническое обоснование инвестиционного проекта | от 27.12.2021 | Тюменская область | 1 | 22 | 1 ячейка | В6-01 | 1358 | 1.07 | 31967.32 | нд
3.2.2.1 | Реконструкция сети 10 кВ Упоровского РЭС Южного ТПО (реконструкция ВЛ 31.6 км., реклоузер 22 шт.) | M_TP3400.VL.0083 | УНЦ арматуры, крепления, защиты от перенапряжений ВЛ 0,4-35 кВ | ВЛ-10 кВ Упоровского РЭС Южного ТПО | нд | П | 2026 | 10 | Устройство защиты от перенапряжений ВЛ 6-35 кВ | техническое обоснование инвестиционного проекта | от 27.12.2021 | Тюменская область | 1 | 527 | 1 ед. | Л11-03 | 5.5 | 1.04 | 3014.44 | нд
3.2.2.1 | Реконструкция сети 10 кВ Упоровского РЭС Южного ТПО (реконструкция ВЛ 31.6 км., реклоузер 22 шт.) | M_TP3400.VL.0083 | Затраты на проектно-изыскательские работы по ВЛ | ВЛ-10 кВ Упоровского РЭС Южного ТПО | нд | П | 2026 | 10 | Протяженность до 6 км | техническое обоснование инвестиционного проекта | от 27.12.2021 | Тюменская область | 1 | 1 | 1 ед. | П3-04 | 2319 | 1 | 2319 | нд
3.2.2.1 | Реконструкция сети 10 кВ Упоровского РЭС Южного ТПО (реконструкция ВЛ 31.6 км., реклоузер 22 шт.) | M_TP3400.VL.0083 | Итого объем финансовых потребностей по инвестиционному проекту, тыс. рублей | нд | нд | нд | нд | нд | нд | нд | нд | нд | нд | нд | нд | нд | нд | нд | 94039.824 | нд
3.2.2.1 | Реконструкция сети 10 кВ Заводоуковского РЭС Южного ТПО (реконструкция ВЛ 10 кВ 25.2 км., реклоузер 34шт.) | M_TP3400.VL.0081 | УНЦ ВЛ 0,4-750 кВ на строительно-монтажные работы без опор и провода | ВЛ-10 кВ Заводоуковского РЭС Южного ТПО | нд | П | 2026 | 10 | одноцепная, все типы опор за исключением многогранных | техническое обоснование инвестиционного проекта | от 27.12.2021 | Тюменская область | 1 | 25.2 | 1 км | Л1-01-1 | 499 | 1.66 | 20874.168 | нд
3.2.2.1 | Реконструкция сети 10 кВ Заводоуковского РЭС Южного ТПО (реконструкция ВЛ 10 кВ 25.2 км., реклоузер 34шт.) | M_TP3400.VL.0081 | УНЦ опор ВЛ 0,4-750 кВ | ВЛ-10 кВ Заводоуковского РЭС Южного ТПО | нд | П | 2026 | 10 | одноцепная, все типы опор за исключением многогранных | техническое обоснование инвестиционного проекта | от 27.12.2021 | Тюменская область | 1 | 25.2 | 1 км | Л3-01-1 | 517 | 1.04 | 13549.536 | нд
3.2.2.1 | Реконструкция сети 10 кВ Заводоуковского РЭС Южного ТПО (реконструкция ВЛ 10 кВ 25.2 км., реклоузер 34шт.) | M_TP3400.VL.0081 | УНЦ проводаСИП ВЛ 0,4-35кВ | ВЛ-10 кВ Заводоуковского РЭС Южного ТПО | нд | П | 2026 | 10 | СИП-3, 70мм2 / -мм2 | техническое обоснование инвестиционного проекта | от 27.12.2021 | Тюменская область | 1 | 25.2 | 1 км | Л7-04-3 | 413 | 1.04 | 10823.904 | нд
3.2.2.1 | Реконструкция сети 10 кВ Заводоуковского РЭС Южного ТПО (реконструкция ВЛ 10 кВ 25.2 км., реклоузер 34шт.) | M_TP3400.VL.0081 | УНЦ автоматического пункта секционирования (реклоузера)6-35 кВ без ПКУ | Реклоузер на линию ВЛ-10 кВ Заводоуковского РЭС Южного ТПО | нд | П | 2026 | 10 | Реклоузер без ПКУ | техническое обоснование инвестиционного проекта | от 27.12.2021 | Тюменская область | 1 | 34 | 1 ячейка | В6-01 | 1358 | 1.07 | 49404.04 | нд
3.2.2.1 | Реконструкция сети 10 кВ Заводоуковского РЭС Южного ТПО (реконструкция ВЛ 10 кВ 25.2 км., реклоузер 34шт.) | M_TP3400.VL.0081 | УНЦ арматуры, крепления, защиты от перенапряжений ВЛ 0,4-35 кВ | ВЛ-10 кВ Заводоуковского РЭС Южного ТПО | нд | П | 2026 | 10 | Устройство защиты от перенапряжений ВЛ 6-35 кВ | техническое обоснование инвестиционного проекта | от 27.12.2021 | Тюменская область | 1 | 420 | 1 ед. | Л11-03 | 5.5 | 1.04 | 2402.4 | нд
3.2.2.1 | Реконструкция сети 10 кВ Заводоуковского РЭС Южного ТПО (реконструкция ВЛ 10 кВ 25.2 км., реклоузер 34шт.) | M_TP3400.VL.0081 | Затраты на проектно-изыскательские работы по ВЛ | ВЛ-10 кВ Заводоуковского РЭС Южного ТПО | нд | П | 2026 | 10 | Протяженность до 6 км | техническое обоснование инвестиционного проекта | от 27.12.2021 | Тюменская область | 1 | 1 | 1 ед. | П3-04 | 2319 | 1 | 2319 | нд
3.2.2.1 | Реконструкция сети 10 кВ Заводоуковского РЭС Южного ТПО (реконструкция ВЛ 10 кВ 25.2 км., реклоузер 34шт.) | M_TP3400.VL.0081 | Итого объем финансовых потребностей по инвестиционному проекту, тыс. рублей | нд | нд | нд | нд | нд | нд | нд | нд | нд | нд | нд | нд | нд | нд | нд | 99373.048 | нд
3.2.2.1 | Реконструкция сети 10 кВ Ярковского и Нижнетавдинского РЭС Южного ТПО (реконструкция ВЛ 10 кВ 8.301 км., реклоузер 47шт.) | M_TP3400.VL.0080 | УНЦ ВЛ 0,4-750 кВ на строительно-монтажные работы без опор и провода | ВЛ-10 кВ Ярковского и Нижнетавдинского РЭС Южного ТПО | нд | П | 2026 | 10 | одноцепная, все типы опор за исключением многогранных | техническое обоснование инвестиционного проекта | от 27.12.2021 | Тюменская область | 1 | 8.301 | 1 км | Л1-01-1 | 499 | 1.66 | 6876.0503 | нд
3.2.2.1 | Реконструкция сети 10 кВ Ярковского и Нижнетавдинского РЭС Южного ТПО (реконструкция ВЛ 10 кВ 8.301 км., реклоузер 47шт.) | M_TP3400.VL.0080 | УНЦ опор ВЛ 0,4-750 кВ | ВЛ-10 кВ Ярковского и Нижнетавдинского РЭС Южного ТПО | нд | П | 2026 | 10 | одноцепная, все типы опор за исключением многогранных | техническое обоснование инвестиционного проекта | от 27.12.2021 | Тюменская область | 1 | 8.301 | 1 км | Л3-01-1 | 517 | 1.04 | 4463.2817 | нд
3.2.2.1 | Реконструкция сети 10 кВ Ярковского и Нижнетавдинского РЭС Южного ТПО (реконструкция ВЛ 10 кВ 8.301 км., реклоузер 47шт.) | M_TP3400.VL.0080 | УНЦ проводаСИП ВЛ 0,4-35кВ | ВЛ-10 кВ Ярковского и Нижнетавдинского РЭС Южного ТПО | нд | П | 2026 | 10 | СИП-3, 70мм2 / -мм2 | техническое обоснование инвестиционного проекта | от 27.12.2021 | Тюменская область | 1 | 8.301 | 1 км | Л7-04-3 | 413 | 1.04 | 3565.4455 | нд
3.2.2.1 | Реконструкция сети 10 кВ Ярковского и Нижнетавдинского РЭС Южного ТПО (реконструкция ВЛ 10 кВ 8.301 км., реклоузер 47шт.) | M_TP3400.VL.0080 | УНЦ автоматического пункта секционирования (реклоузера)6-35 кВ без ПКУ | Реклозуер на линию ВЛ-10 кВ Ярковского и Нижнетавдинского РЭС Южного ТПО | нд | П | 2026 | 10 | Реклоузер без ПКУ | техническое обоснование инвестиционного проекта | от 27.12.2021 | Тюменская область | 1 | 47 | 1 ячейка | В6-01 | 1358 | 1.07 | 68293.82 | нд
3.2.2.1 | Реконструкция сети 10 кВ Ярковского и Нижнетавдинского РЭС Южного ТПО (реконструкция ВЛ 10 кВ 8.301 км., реклоузер 47шт.) | M_TP3400.VL.0080 | УНЦ арматуры, крепления, защиты от перенапряжений ВЛ 0,4-35 кВ | ВЛ-10 кВ Ярковского и Нижнетавдинского РЭС Южного ТПО | нд | П | 2026 | 10 | Устройство защиты от перенапряжений ВЛ 6-35 кВ | техническое обоснование инвестиционного проекта | от 27.12.2021 | Тюменская область | 1 | 135 | 1 ед. | Л11-03 | 5.5 | 1.04 | 772.2 | нд
3.2.2.1 | Реконструкция сети 10 кВ Ярковского и Нижнетавдинского РЭС Южного ТПО (реконструкция ВЛ 10 кВ 8.301 км., реклоузер 47шт.) | M_TP3400.VL.0080 | Затраты на проектно-изыскательские работы по ВЛ | ВЛ-10 кВ Ярковского и Нижнетавдинского РЭС Южного ТПО | нд | П | 2026 | 10 | Протяженность до 6 км | техническое обоснование инвестиционного проекта | от 27.12.2021 | Тюменская область | 1 | 1 | 1 ед. | П3-04 | 2319 | 1 | 2319 | нд
3.2.2.1 | Реконструкция сети 10 кВ Ярковского и Нижнетавдинского РЭС Южного ТПО (реконструкция ВЛ 10 кВ 8.301 км., реклоузер 47шт.) | M_TP3400.VL.0080 | Итого объем финансовых потребностей по инвестиционному проекту, тыс. рублей | нд | нд | нд | нд | нд | нд | нд | нд | нд | нд | нд | нд | нд | нд | нд | 86289.7975 | нд
3.2.2.1 | Реконструкция сети 10 кВ Ялуторовского РЭС Южного ТПО (реконструкция ВЛ 24.5 км., реклоузер 31шт.) | M_TP3400.VL.0082 | УНЦ ВЛ 0,4-750 кВ на строительно-монтажные работы без опор и провода | ВЛ-10 кВ Ялуторовского РЭС Южного ТПО | нд | П | 2026 | 10 | одноцепная, все типы опор за исключением многогранных | техническое обоснование инвестиционного проекта | от 27.12.2021 | Тюменская область | 1 | 25.2 | 1 км | Л1-01-1 | 499 | 1.66 | 20874.168 | нд
3.2.2.1 | Реконструкция сети 10 кВ Ялуторовского РЭС Южного ТПО (реконструкция ВЛ 24.5 км., реклоузер 31шт.) | M_TP3400.VL.0082 | УНЦ опор ВЛ 0,4-750 кВ | ВЛ-10 кВ Ялуторовского РЭС Южного ТПО | нд | П | 2026 | 10 | одноцепная, все типы опор за исключением многогранных | техническое обоснование инвестиционного проекта | от 27.12.2021 | Тюменская область | 1 | 25.2 | 1 км | Л3-01-1 | 517 | 1.04 | 13549.536 | нд
3.2.2.1 | Реконструкция сети 10 кВ Ялуторовского РЭС Южного ТПО (реконструкция ВЛ 24.5 км., реклоузер 31шт.) | M_TP3400.VL.0082 | УНЦ проводаСИП ВЛ 0,4-35кВ | ВЛ-10 кВ Ялуторовского РЭС Южного ТПО | нд | П | 2026 | 10 | СИП-3, 70мм2 / -мм2 | техническое обоснование инвестиционного проекта | от 27.12.2021 | Тюменская область | 1 | 25.2 | 1 км | Л7-04-3 | 413 | 1.04 | 10823.904 | нд
3.2.2.1 | Реконструкция сети 10 кВ Ялуторовского РЭС Южного ТПО (реконструкция ВЛ 24.5 км., реклоузер 31шт.) | M_TP3400.VL.0082 | УНЦ автоматического пункта секционирования (реклоузера)6-35 кВ без ПКУ | ВЛ-10 кВ Ялуторовского РЭС Южного ТПО | нд | П | 2026 | 10 | Реклоузер без ПКУ | техническое обоснование инвестиционного проекта | от 27.12.2021 | Тюменская область | 1 | 34 | 1 ячейка | В6-01 | 1358 | 1.07 | 49404.04 | нд
3.2.2.1 | Реконструкция сети 10 кВ Ялуторовского РЭС Южного ТПО (реконструкция ВЛ 24.5 км., реклоузер 31шт.) | M_TP3400.VL.0082 | УНЦ арматуры, крепления, защиты от перенапряжений ВЛ 0,4-35 кВ | ВЛ-10 кВ Ялуторовского РЭС Южного ТПО | нд | П | 2026 | 10 | Устройство защиты от перенапряжений ВЛ 6-35 кВ | техническое обоснование инвестиционного проекта | от 27.12.2021 | Тюменская область | 1 | 420 | 1 ед. | Л11-03 | 5.5 | 1.04 | 2402.4 | нд
3.2.2.1 | Реконструкция сети 10 кВ Ялуторовского РЭС Южного ТПО (реконструкция ВЛ 24.5 км., реклоузер 31шт.) | M_TP3400.VL.0082 | Затраты на проектно-изыскательские работы по ВЛ | ВЛ-10 кВ Ялуторовского РЭС Южного ТПО | нд | П | 2026 | 10 | Протяженность до 6 км | техническое обоснование инвестиционного проекта | от 27.12.2021 | Тюменская область | 1 | 1 | 1 ед. | П3-04 | 2319 | 1 | 2319 | нд
3.2.2.1 | Реконструкция сети 10 кВ Ялуторовского РЭС Южного ТПО (реконструкция ВЛ 24.5 км., реклоузер 31шт.) | M_TP3400.VL.0082 | Итого объем финансовых потребностей по инвестиционному проекту, тыс. рублей | нд | нд | нд | нд | нд | нд | нд | нд | нд | нд | нд | нд | нд | нд | нд | 99373.048 | нд
3.2.2.1 | Реконструкция ВЛ-10кВ Сингуль Ялуторовского РЭС Южного ТПО (реконструкция ВЛЗ-10 кВ - 2.454км) | M_TP3400.VL.0078 | УНЦ ВЛ 0,4-750 кВ на строительно-монтажные работы без опор и провода | ВЛ-10кВ Сингуль Ялуторовского РЭС Южного ТПО | нд | П | 2027 | 10 | одноцепная, все типы опор за исключением многогранных | техническое обоснование инвестиционного проекта | от 27.12.2021 | Тюменская область | 1 | 2.454 | 1 км | Л1-01-1 | 499 | 1.66 | 2032.7464 | нд
3.2.2.1 | Реконструкция ВЛ-10кВ Сингуль Ялуторовского РЭС Южного ТПО (реконструкция ВЛЗ-10 кВ - 2.454км) | M_TP3400.VL.0078 | УНЦ опор ВЛ 0,4-750 кВ | ВЛ-10кВ Сингуль Ялуторовского РЭС Южного ТПО | нд | П | 2027 | 10 | одноцепная, все типы опор за исключением многогранных | техническое обоснование инвестиционного проекта | от 27.12.2021 | Тюменская область | 1 | 2.454 | 1 км | Л3-01-1 | 517 | 1.04 | 1319.4667 | нд
3.2.2.1 | Реконструкция ВЛ-10кВ Сингуль Ялуторовского РЭС Южного ТПО (реконструкция ВЛЗ-10 кВ - 2.454км) | M_TP3400.VL.0078 | УНЦ проводаСИП ВЛ 0,4-35кВ | ВЛ-10кВ Сингуль Ялуторовского РЭС Южного ТПО | нд | П | 2027 | 10 | СИП-3, 70мм2 / -мм2 | техническое обоснование инвестиционного проекта | от 27.12.2021 | Тюменская область | 1 | 2.454 | 1 км | Л7-04-3 | 413 | 1.04 | 1054.0421 | нд
3.2.2.1 | Реконструкция ВЛ-10кВ Сингуль Ялуторовского РЭС Южного ТПО (реконструкция ВЛЗ-10 кВ - 2.454км) | M_TP3400.VL.0078 | Затраты на проектно-изыскательские работы по ВЛ | ВЛ-10кВ Сингуль Ялуторовского РЭС Южного ТПО | нд | П | 2027 | 10 | Протяженность до 2 км | техническое обоснование инвестиционного проекта | от 27.12.2021 | Тюменская область | 1 | 1 | 1 ед. | П3-02 | 561 | 1 | 561 | нд
3.2.2.1 | Реконструкция ВЛ-10кВ Сингуль Ялуторовского РЭС Южного ТПО (реконструкция ВЛЗ-10 кВ - 2.454км) | M_TP3400.VL.0078 | Итого объем финансовых потребностей по инвестиционному проекту, тыс. рублей | нд | нд | нд | нд | нд | нд | нд | нд | нд | нд | нд | нд | нд | нд | нд | 4967.2552 | нд
3.2.2.1 | Реконструкция ВЛ 10кВ Янтык Южного ТПО (кольцевание с ВЛ 10кВ Подхоз-2 - 0,45км., реклоузер 1 шт.) | M_TP3400.VL.0069 | УНЦ ВЛ 0,4-750 кВ на строительно-монтажные работы без опор и провода | ВЛ 10кВ Янтык Южного ТПО | нд | П | 2025 | 10 | одноцепная, все типы опор за исключением многогранных | техническое обоснование инвестиционного проекта | от 27.12.2021 | Тюменская область | 1 | 0.45 | 1 км | Л1-01-1 | 499 | 1.66 | 372.753 | нд
3.2.2.1 | Реконструкция ВЛ 10кВ Янтык Южного ТПО (кольцевание с ВЛ 10кВ Подхоз-2 - 0,45км., реклоузер 1 шт.) | M_TP3400.VL.0069 | УНЦ опор ВЛ 0,4-750 кВ | ВЛ 10кВ Янтык Южного ТПО | нд | П | 2025 | 10 | одноцепная, все типы опор за исключением многогранных | техническое обоснование инвестиционного проекта | от 27.12.2021 | Тюменская область | 1 | 0.45 | 1 км | Л3-01-1 | 517 | 1.04 | 241.956 | нд
3.2.2.1 | Реконструкция ВЛ 10кВ Янтык Южного ТПО (кольцевание с ВЛ 10кВ Подхоз-2 - 0,45км., реклоузер 1 шт.) | M_TP3400.VL.0069 | УНЦ проводаСИП ВЛ 0,4-35кВ | ВЛ 10кВ Янтык Южного ТПО | нд | П | 2025 | 10 | СИП-1, 70мм2 / 95мм2 | техническое обоснование инвестиционного проекта | от 27.12.2021 | Тюменская область | 1 | 0.45 | 1 км | Л7-25-1 | 255 | 1.04 | 119.34 | нд
3.2.2.1 | Реконструкция ВЛ 10кВ Янтык Южного ТПО (кольцевание с ВЛ 10кВ Подхоз-2 - 0,45км., реклоузер 1 шт.) | M_TP3400.VL.0069 | УНЦ автоматического пункта секционирования (реклоузера)6-35 кВ без ПКУ | ВЛ 10кВ Янтык Южного ТПО | нд | П | 2025 | 10 | Реклоузер без ПКУ | техническое обоснование инвестиционного проекта | от 27.12.2021 | Тюменская область | 1 | 1 | 1 ячейка | В6-01 | 1358 | 1.07 | 1453.06 | нд
3.2.2.1 | Реконструкция ВЛ 10кВ Янтык Южного ТПО (кольцевание с ВЛ 10кВ Подхоз-2 - 0,45км., реклоузер 1 шт.) | M_TP3400.VL.0069 | Затраты на проектно-изыскательские работы по ВЛ | ВЛ 10кВ Янтык Южного ТПО | нд | П | 2025 | 10 | Протяженность до 2 км | техническое обоснование инвестиционного проекта | от 27.12.2021 | Тюменская область | 1 | 1 | 1 ед. | П3-02 | 561 | 1 | 561 | нд
3.2.2.1 | Реконструкция ВЛ 10кВ Янтык Южного ТПО (кольцевание с ВЛ 10кВ Подхоз-2 - 0,45км., реклоузер 1 шт.) | M_TP3400.VL.0069 | Итого объем финансовых потребностей по инвестиционному проекту, тыс. рублей | нд | нд | нд | нд | нд | нд | нд | нд | нд | нд | нд | нд | нд | нд | нд | 2748.109 | нд
3.2.1.1 | Реконструкция ПС 110 кВ Бачкун Южного ТПО (замена АПАХ ВЛ-110 кВ Бачкун-Байкалово на микропроцессорное устройство ПА) | M_TP3400.PS.0053 | УНЦ систем ПА, УПАСК | ПС 110 кВ Бачкун Южного ТПО | нд | П | 2025 | 110 | Шкаф локальной ПА (64 аналоговых входа, 160 дискретных входа) | техническое обоснование инвестиционного проекта | от 27.12.2021 | Тюменская область | 1 | 1 | 1 ед | А8-02 | 4170 | 1.05 | 4378.5 | нд
3.2.1.1 | Реконструкция ПС 110 кВ Бачкун Южного ТПО (замена АПАХ ВЛ-110 кВ Бачкун-Байкалово на микропроцессорное устройство ПА) | M_TP3400.PS.0053 | Затраты на проектно-изыскательские работы для отдельных элементов электрических сетей | ПС 110 кВ Бачкун Южного ТПО | нд | П | 2025 | 110 | от 1,1 до 5,9 млн. руб | техническое обоснование инвестиционного проекта | от 27.12.2021 | Тюменская область | 1 | 1 | 1 объект | П6-06 | 300 | 1 | 300 | нд
3.2.1.1 | Реконструкция ПС 110 кВ Бачкун Южного ТПО (замена АПАХ ВЛ-110 кВ Бачкун-Байкалово на микропроцессорное устройство ПА) | M_TP3400.PS.0053 | Итого объем финансовых потребностей по инвестиционному проекту, тыс. рублей | нд | нд | нд | нд | нд | нд | нд | нд | нд | нд | нд | нд | нд | нд | нд | 4678.5 | нд
3.2.1.2 | Реконструкция ПС 110/10 кВ Юрга Южного ТПО (установка ДГР-10 - 2 шт.). | M_TP3400.PS.0051 | УНЦ ячейки реактора ДГР 6-35 кВ | ПС 110/10 кВ Юрга Южного ТПО | нд | П | 2027 | 110 | 500 кВА | техническое обоснование инвестиционного проекта | от 25.12.2021 | Тюменская область | 1 | 2 | 1 ячейка | Р1-08-1 | 4349 | 1.05 | 9132.9 | нд
3.2.1.2 | Реконструкция ПС 110/10 кВ Юрга Южного ТПО (установка ДГР-10 - 2 шт.). | M_TP3400.PS.0051 | УНЦ РЗА | ПС 110/10 кВ Юрга Южного ТПО | нд | П | 2027 | 110 | РЗА реактора | техническое обоснование инвестиционного проекта | от 25.12.2021 | Тюменская область | 1 | 2 | 1 ед. | И11-20-3 | 1113 | 1.05 | 2337.3 | нд
3.2.1.2 | Реконструкция ПС 110/10 кВ Юрга Южного ТПО (установка ДГР-10 - 2 шт.). | M_TP3400.PS.0051 | УНЦ систем АСУТП и ТМ | ПС 110/10 кВ Юрга Южного ТПО | нд | П | 2027 | 110 | Шкаф ЦК ПС | техническое обоснование инвестиционного проекта | от 25.12.2021 | Тюменская область | 1 | 2 | 1 ед | А5-01 | 1356 | 1.04 | 2820.48 | нд
3.2.1.2 | Реконструкция ПС 110/10 кВ Юрга Южного ТПО (установка ДГР-10 - 2 шт.). | M_TP3400.PS.0051 | Затраты на проектно-изыскательские работы для отдельных элементов электрических сетей | ПС 110/10 кВ Юрга Южного ТПО | нд | П | 2027 | 110 | от 11 до 20,9 млн. руб | техническое обоснование инвестиционного проекта | от 25.12.2021 | Тюменская область | 1 | 1 | 1 объект | П6-08 | 1500 | 1 | 1500 | нд
3.2.1.2 | Реконструкция ПС 110/10 кВ Юрга Южного ТПО (установка ДГР-10 - 2 шт.). | M_TP3400.PS.0051 | Итого объем финансовых потребностей по инвестиционному проекту, тыс. рублей | нд | нд | нд | нд | нд | нд | нд | нд | нд | нд | нд | нд | нд | нд | нд | 15790.68 | нд
3.2.1.2 | Реконструкция ТП-10/0.4 кВ Заводоуковского РЭС Южного ТПО (реконструкия ТП 10/0.4 кВ - 19шт.) | M_TP3400.PS.0050 | УНЦ КТП киоскового типа 6-20 кВ | ТП-10/0.4 кВ Заводоуковского РЭС Южного ТПО | нд | П | 2027 | 10 | 1 т-р 100 кВА | техническое обоснование инвестиционного проекта | от 25.12.2021 | Тюменская область | 1 | 2 | 1 ед | Э1-04-1 | 710 | 1.05 | 1491 | нд
3.2.1.2 | Реконструкция ТП-10/0.4 кВ Заводоуковского РЭС Южного ТПО (реконструкия ТП 10/0.4 кВ - 19шт.) | M_TP3400.PS.0050 | УНЦ КТП киоскового типа 6-20 кВ | ТП-10/0.4 кВ Заводоуковского РЭС Южного ТПО | нд | П | 2027 | 10 | 1 т-р 160 кВА | техническое обоснование инвестиционного проекта | от 25.12.2021 | Тюменская область | 1 | 7 | 1 ед | Э1-05-1 | 750 | 1.05 | 5512.5 | нд
3.2.1.2 | Реконструкция ТП-10/0.4 кВ Заводоуковского РЭС Южного ТПО (реконструкия ТП 10/0.4 кВ - 19шт.) | M_TP3400.PS.0050 | УНЦ КТП киоскового типа 6-20 кВ | ТП-10/0.4 кВ Заводоуковского РЭС Южного ТПО | нд | П | 2027 | 10 | 1 т-р 250 кВА | техническое обоснование инвестиционного проекта | от 25.12.2021 | Тюменская область | 1 | 4 | 1 ед | Э1-06-1 | 800 | 1.05 | 3360 | нд
3.2.1.2 | Реконструкция ТП-10/0.4 кВ Заводоуковского РЭС Южного ТПО (реконструкия ТП 10/0.4 кВ - 19шт.) | M_TP3400.PS.0050 | УНЦ КТП киоскового типа 6-20 кВ | ТП-10/0.4 кВ Заводоуковского РЭС Южного ТПО | нд | П | 2027 | 10 | 1 т-р 400 кВА | техническое обоснование инвестиционного проекта | от 25.12.2021 | Тюменская область | 1 | 6 | 1 ед | Э1-07-1 | 1025 | 1.05 | 6457.5 | нд
3.2.1.2 | Реконструкция ТП-10/0.4 кВ Заводоуковского РЭС Южного ТПО (реконструкия ТП 10/0.4 кВ - 19шт.) | M_TP3400.PS.0050 | Затраты на проектно-изыскательские работы для отдельных элементов электрических сетей | ТП-10/0.4 кВ Заводоуковского РЭС Южного ТПО | нд | П | 2027 | 10 | от 11 до 20,9 млн. руб | техническое обоснование инвестиционного проекта | от 25.12.2021 | Тюменская область | 1 | 1 | 1 объект | П6-08 | 1500 | 1 | 1500 | нд
3.2.1.2 | Реконструкция ТП-10/0.4 кВ Заводоуковского РЭС Южного ТПО (реконструкия ТП 10/0.4 кВ - 19шт.) | M_TP3400.PS.0050 | Итого объем финансовых потребностей по инвестиционному проекту, тыс. рублей | нд | нд | нд | нд | нд | нд | нд | нд | нд | нд | нд | нд | нд | нд | нд | 18321 | нд
3.2.1.2 | Реконструкция ТП-10/0.4 кВ Ялуторовского РЭС Южного ТПО 2 этап (реконструкия ТП 10/0.4 кВ - 29шт.) | M_TP3400.PS.0055 | УНЦ КТП киоскового типа 6-20 кВ | ТП-10/0.4 кВ Ялуторовского РЭС Южного ТПО | 2 | П | 2027 | 10 | 1 т-р 100 кВА | техническое обоснование инвестиционного проекта | от 25.12.2021 | Тюменская область | 1 | 7 | 1 ед | Э1-04-1 | 710 | 1.05 | 5218.5 | нд
3.2.1.2 | Реконструкция ТП-10/0.4 кВ Ялуторовского РЭС Южного ТПО 2 этап (реконструкия ТП 10/0.4 кВ - 29шт.) | M_TP3400.PS.0055 | УНЦ КТП киоскового типа 6-20 кВ | ТП-10/0.4 кВ Ялуторовского РЭС Южного ТПО | 2 | П | 2027 | 10 | 1 т-р 160 кВА | техническое обоснование инвестиционного проекта | от 25.12.2021 | Тюменская область | 1 | 8 | 1 ед | Э1-05-1 | 750 | 1.05 | 6300 | нд
3.2.1.2 | Реконструкция ТП-10/0.4 кВ Ялуторовского РЭС Южного ТПО 2 этап (реконструкия ТП 10/0.4 кВ - 29шт.) | M_TP3400.PS.0055 | УНЦ КТП киоскового типа 6-20 кВ | ТП-10/0.4 кВ Ялуторовского РЭС Южного ТПО | 2 | П | 2027 | 10 | 1 т-р 250 кВА | техническое обоснование инвестиционного проекта | от 25.12.2021 | Тюменская область | 1 | 13 | 1 ед | Э1-06-1 | 800 | 1.05 | 10920 | нд
3.2.1.2 | Реконструкция ТП-10/0.4 кВ Ялуторовского РЭС Южного ТПО 2 этап (реконструкия ТП 10/0.4 кВ - 29шт.) | M_TP3400.PS.0055 | УНЦ КТП киоскового типа 6-20 кВ | ТП-10/0.4 кВ Ялуторовского РЭС Южного ТПО | 2 | П | 2027 | 10 | 1 т-р 63 кВА | техническое обоснование инвестиционного проекта | от 25.12.2021 | Тюменская область | 1 | 1 | 1 ед | Э1-03-1 | 675 | 1.05 | 708.75 | нд
3.2.1.2 | Реконструкция ТП-10/0.4 кВ Ялуторовского РЭС Южного ТПО 2 этап (реконструкия ТП 10/0.4 кВ - 29шт.) | M_TP3400.PS.0055 | Затраты на проектно-изыскательские работы для отдельных элементов электрических сетей | ТП-10/0.4 кВ Ялуторовского РЭС Южного ТПО | 2 | П | 2027 | 10 | от 21 до 50,9 млн. руб | техническое обоснование инвестиционного проекта | от 25.12.2021 | Тюменская область | 1 | 1 | 1 объект | П6-09 | 3000 | 1 | 3000 | нд
3.2.1.2 | Реконструкция ТП-10/0.4 кВ Ялуторовского РЭС Южного ТПО 2 этап (реконструкия ТП 10/0.4 кВ - 29шт.) | M_TP3400.PS.0055 | Итого объем финансовых потребностей по инвестиционному проекту, тыс. рублей | нд | нд | нд | нд | нд | нд | нд | нд | нд | нд | нд | нд | нд | нд | нд | 26147.25 | нд
3.2.1.2 | Реконструкция ТП-10/0.4 кВ Ялуторовского РЭС Южного ТПО 1 этап (реконструкия ТП 10/0.4 кВ - 30шт.) | M_TP3400.PS.0054 | УНЦ КТП киоскового типа 6-20 кВ | ТП-10/0.4 кВ Ялуторовского РЭС Южного ТПО | 1 | П | 2027 | 10 | 1 т-р 100 кВА | техническое обоснование инвестиционного проекта | от 25.12.2021 | Тюменская область | 1 | 1 | 1 ед | Э1-04-1 | 710 | 1.05 | 745.5 | нд
3.2.1.2 | Реконструкция ТП-10/0.4 кВ Ялуторовского РЭС Южного ТПО 1 этап (реконструкия ТП 10/0.4 кВ - 30шт.) | M_TP3400.PS.0054 | УНЦ КТП киоскового типа 6-20 кВ | ТП-10/0.4 кВ Ялуторовского РЭС Южного ТПО | 1 | П | 2027 | 10 | 1 т-р 160 кВА | техническое обоснование инвестиционного проекта | от 25.12.2021 | Тюменская область | 1 | 19 | 1 ед | Э1-05-1 | 750 | 1.05 | 14962.5 | нд
3.2.1.2 | Реконструкция ТП-10/0.4 кВ Ялуторовского РЭС Южного ТПО 1 этап (реконструкия ТП 10/0.4 кВ - 30шт.) | M_TP3400.PS.0054 | УНЦ КТП киоскового типа 6-20 кВ | ТП-10/0.4 кВ Ялуторовского РЭС Южного ТПО | 1 | П | 2027 | 10 | 1 т-р 250 кВА | техническое обоснование инвестиционного проекта | от 25.12.2021 | Тюменская область | 1 | 9 | 1 ед | Э1-06-1 | 800 | 1.05 | 7560 | нд
3.2.1.2 | Реконструкция ТП-10/0.4 кВ Ялуторовского РЭС Южного ТПО 1 этап (реконструкия ТП 10/0.4 кВ - 30шт.) | M_TP3400.PS.0054 | УНЦ КТП киоскового типа 6-20 кВ | ТП-10/0.4 кВ Ялуторовского РЭС Южного ТПО | 1 | П | 2027 | 10 | 1 т-р 40 кВА | техническое обоснование инвестиционного проекта | от 25.12.2021 | Тюменская область | 1 | 1 | 1 ед | Э1-02-1 | 656 | 1.05 | 688.8 | нд
3.2.1.2 | Реконструкция ТП-10/0.4 кВ Ялуторовского РЭС Южного ТПО 1 этап (реконструкия ТП 10/0.4 кВ - 30шт.) | M_TP3400.PS.0054 | Затраты на проектно-изыскательские работы для отдельных элементов электрических сетей | ТП-10/0.4 кВ Ялуторовского РЭС Южного ТПО | 1 | П | 2027 | 10 | от 21 до 50,9 млн. руб | техническое обоснование инвестиционного проекта | от 25.12.2021 | Тюменская область | 1 | 1 | 1 объект | П6-09 | 3000 | 1 | 3000 | нд
3.2.1.2 | Реконструкция ТП-10/0.4 кВ Ялуторовского РЭС Южного ТПО 1 этап (реконструкия ТП 10/0.4 кВ - 30шт.) | M_TP3400.PS.0054 | Итого объем финансовых потребностей по инвестиционному проекту, тыс. рублей | нд | нд | нд | нд | нд | нд | нд | нд | нд | нд | нд | нд | нд | нд | нд | 26956.8 | нд
3.6 | Ограждение РПБ Омутинского РЭС (новое строительство ограждения протяженностью 485 м) | M_NS3400.PH.0002 | УНЦ защитных ограждений ПС | РПБ Омутинского РЭС | нд | П | 2023 | нд | Ограждение наружное | техническое обоснование инвестиционного проекта | от 12.02.2022 | Тюменская область | 1 | 485 | 1 м периметра ПС | У4-01 | 11 | 1.06 | 5655.1 | нд
3.6 | Ограждение РПБ Омутинского РЭС (новое строительство ограждения протяженностью 485 м) | M_NS3400.PH.0002 | УНЦ защитных ограждений ПС | РПБ Омутинского РЭС | нд | П | 2023 | нд | Ограждение предупредительное сетчатое | техническое обоснование инвестиционного проекта | от 12.02.2022 | Тюменская область | 1 | 485 | 1 м периметра ПС | У4-02 | 6 | 1.06 | 3084.6 | нд
3.6 | Ограждение РПБ Омутинского РЭС (новое строительство ограждения протяженностью 485 м) | M_NS3400.PH.0002 | Затраты на проектно-изыскательские работы для отдельных элементов электрических сетей | РПБ Омутинского РЭС | нд | П | 2023 | нд | от 6 до 10,9 млн. руб | техническое обоснование инвестиционного проекта | от 12.02.2022 | Тюменская область | 1 | 1 | 1 объект | П6-07 | 500 | 1 | 500 | нд
3.6 | Ограждение РПБ Омутинского РЭС (новое строительство ограждения протяженностью 485 м) | M_NS3400.PH.0002 | Итого объем финансовых потребностей по инвестиционному проекту, тыс. рублей | нд | нд | нд | нд | нд | нд | нд | нд | нд | нд | нд | нд | нд | нд | нд | 9239.7 | нд
3.6 | Ограждение РПБ Упоровского РЭС (новое строительство ограждения протяженностью 380 м) | M_NS3400.PH.0003 | УНЦ защитных ограждений ПС | РПБ Упоровского РЭС | нд | П | 2023 | нд | Ограждение наружное | техническое обоснование инвестиционного проекта | от 12.02.2022 | Тюменская область | 1 | 380 | 1 м периметра ПС | У4-01 | 11 | 1.06 | 4430.8 | нд
3.6 | Ограждение РПБ Упоровского РЭС (новое строительство ограждения протяженностью 380 м) | M_NS3400.PH.0003 | УНЦ защитных ограждений ПС | РПБ Упоровского РЭС | нд | П | 2023 | нд | Ограждение предупредительное сетчатое | техническое обоснование инвестиционного проекта | от 12.02.2022 | Тюменская область | 1 | 380 | 1 м периметра ПС | У4-02 | 6 | 1.06 | 2416.8 | нд
3.6 | Ограждение РПБ Упоровского РЭС (новое строительство ограждения протяженностью 380 м) | M_NS3400.PH.0003 | Затраты на проектно-изыскательские работы для отдельных элементов электрических сетей | РПБ Упоровского РЭС | нд | П | 2023 | нд | от 6 до 10,9 млн. руб | техническое обоснование инвестиционного проекта | от 12.02.2022 | Тюменская область | 1 | 1 | 1 объект | П6-07 | 500 | 1 | 500 | нд
3.6 | Ограждение РПБ Упоровского РЭС (новое строительство ограждения протяженностью 380 м) | M_NS3400.PH.0003 | Итого объем финансовых потребностей по инвестиционному проекту, тыс. рублей | нд | нд | нд | нд | нд | нд | нд | нд | нд | нд | нд | нд | нд | нд | нд | 7347.6 | нд
3.6 | Проектирование реконструкции ПС 110/35/10 кВ Горюново (установка основных и резервных защит ВЛ 110 кВ, реконструкция защит силовых трансформаторов, расширение системы ТМ) | J_TP3400.PS.0023 | УНЦ системы оперативного постоянного токаи собственных нужд ПС | ПС 110/35/10 кВ Горюново | нд | П | 2024 | 110 | Шкаф распределения оперативного постоянного тока с АВ на 20 ед. отходящих линий | техническое обоснование инвестиционного проекта | от 15.01.2019 | Тюменская область | 1 | 1 | 1 ед | И13-03 | 1105 | 1.04 | 1149.2 | нд
3.6 | Проектирование реконструкции ПС 110/35/10 кВ Горюново (установка основных и резервных защит ВЛ 110 кВ, реконструкция защит силовых трансформаторов, расширение системы ТМ) | J_TP3400.PS.0023 | УНЦ РЗА и прочие шкафы (панели) | ПС 110/35/10 кВ Горюново | нд | П | 2024 | нд | Аккумуляторная батарея емкостью 350 А*ч | техническое обоснование инвестиционного проекта | от 15.01.2019 | Тюменская область | 1 | 34 | 1 ед | И12-09 | 29 | 1.04 | 1025.44 | нд
3.6 | Проектирование реконструкции ПС 110/35/10 кВ Горюново (установка основных и резервных защит ВЛ 110 кВ, реконструкция защит силовых трансформаторов, расширение системы ТМ) | J_TP3400.PS.0023 | УНЦ РЗА и прочие шкафы (панели) | ПС 110/35/10 кВ Горюново | нд | П | 2024 | нд | Шкаф ТН 6-35 кВ | техническое обоснование инвестиционного проекта | от 15.01.2019 | Тюменская область | 1 | 1 | 1 ед | И12-03 | 1223 | 1.04 | 1271.92 | нд
3.6 | Проектирование реконструкции ПС 110/35/10 кВ Горюново (установка основных и резервных защит ВЛ 110 кВ, реконструкция защит силовых трансформаторов, расширение системы ТМ) | J_TP3400.PS.0023 | УНЦ РЗА и прочие шкафы (панели) | ПС 110/35/10 кВ Горюново | нд | П | 2024 | нд | Прочие шкафы (панели) | техническое обоснование инвестиционного проекта | от 15.01.2019 | Тюменская область | 1 | 8 | 1 ед | И12-06 | 162 | 1.04 | 1347.84 | нд
3.6 | Проектирование реконструкции ПС 110/35/10 кВ Горюново (установка основных и резервных защит ВЛ 110 кВ, реконструкция защит силовых трансформаторов, расширение системы ТМ) | J_TP3400.PS.0023 | УНЦэлементов ПС с устройством фундаментов | ПС 110/35/10 кВ Горюново | нд | П | 2024 | 110 | Трансформатор тока на три фазы | техническое обоснование инвестиционного проекта | от 15.01.2019 | Тюменская область | 1 | 2 | 1 ед. | И5-01-3 | 2957 | 1.07 | 6327.98 | нд
3.6 | Проектирование реконструкции ПС 110/35/10 кВ Горюново (установка основных и резервных защит ВЛ 110 кВ, реконструкция защит силовых трансформаторов, расширение системы ТМ) | J_TP3400.PS.0023 | УНЦэлементов ПС с устройством фундаментов | ПС 110/35/10 кВ Горюново | нд | П | 2024 | 110 | Трансформатор напряжения на три фазы, четыре вторичные обмотки | техническое обоснование инвестиционного проекта | от 15.01.2019 | Тюменская область | 1 | 1 | 1 ед. | И5-03-3 | 5526 | 1.07 | 5912.82 | нд
3.6 | Проектирование реконструкции ПС 110/35/10 кВ Горюново (установка основных и резервных защит ВЛ 110 кВ, реконструкция защит силовых трансформаторов, расширение системы ТМ) | J_TP3400.PS.0023 | УНЦ РЗА | ПС 110/35/10 кВ Горюново | нд | П | 2024 | 110 | Резервная РЗА линии (РЗА электрической сети) | техническое обоснование инвестиционного проекта | от 15.01.2019 | Тюменская область | 1 | 2 | 1 ед | И11-18-3 | 1086 | 1.04 | 2258.88 | нд
3.6 | Проектирование реконструкции ПС 110/35/10 кВ Горюново (установка основных и резервных защит ВЛ 110 кВ, реконструкция защит силовых трансформаторов, расширение системы ТМ) | J_TP3400.PS.0023 | УНЦ РЗА | ПС 110/35/10 кВ Горюново | нд | П | 2024 | 110 | РЗА линии (основная и резервные защиты) с работой по ВЧ каналу (без приемопередатчика) | техническое обоснование инвестиционного проекта | от 15.01.2019 | Тюменская область | 1 | 2 | 1 ед | И11-17-3 | 1049 | 1.04 | 2181.92 | нд
3.6 | Проектирование реконструкции ПС 110/35/10 кВ Горюново (установка основных и резервных защит ВЛ 110 кВ, реконструкция защит силовых трансформаторов, расширение системы ТМ) | J_TP3400.PS.0023 | УНЦ РЗА и прочие шкафы (панели) | ПС 110/35/10 кВ Горюново | нд | П | 2024 | нд | Приемопередатчик ВЧ защиты РЗА | техническое обоснование инвестиционного проекта | от 15.01.2019 | Тюменская область | 1 | 2 | 1 ед | И12-05 | 491 | 1.04 | 1021.28 | нд
3.6 | Проектирование реконструкции ПС 110/35/10 кВ Горюново (установка основных и резервных защит ВЛ 110 кВ, реконструкция защит силовых трансформаторов, расширение системы ТМ) | J_TP3400.PS.0023 | УНЦ системы оперативного постоянного токаи собственных нужд ПС | ПС 110/35/10 кВ Горюново | нд | П | 2024 | нд | Шкаф с зарядно-подзарядными устройствами | техническое обоснование инвестиционного проекта | от 15.01.2019 | Тюменская область | 1 | 2 | 1 ед | И13-04 | 1388 | 1.04 | 2887.04 | нд
3.6 | Проектирование реконструкции ПС 110/35/10 кВ Горюново (установка основных и резервных защит ВЛ 110 кВ, реконструкция защит силовых трансформаторов, расширение системы ТМ) | J_TP3400.PS.0023 | УНЦ систем АСУТП и ТМ | ПС 110/35/10 кВ Горюново | нд | П | 2024 | нд | АРМ персонала АСУТП (РЗА) | техническое обоснование инвестиционного проекта | от 15.01.2019 | Тюменская область | 1 | 1 | 1 ед. | А5-09 | 178 | 1.04 | 185.12 | нд
3.6 | Проектирование реконструкции ПС 110/35/10 кВ Горюново (установка основных и резервных защит ВЛ 110 кВ, реконструкция защит силовых трансформаторов, расширение системы ТМ) | J_TP3400.PS.0023 | УНЦ систем АСУТП и ТМ | ПС 110/35/10 кВ Горюново | нд | П | 2024 | нд | Сервер АСУТП и ТМ (ССПТИ) | техническое обоснование инвестиционного проекта | от 15.01.2019 | Тюменская область | 1 | 1 | 1 ед. | А5-02 | 1571 | 1.04 | 1633.84 | нд
3.6 | Проектирование реконструкции ПС 110/35/10 кВ Горюново (установка основных и резервных защит ВЛ 110 кВ, реконструкция защит силовых трансформаторов, расширение системы ТМ) | J_TP3400.PS.0023 | УНЦ систем АСУТП и ТМ | ПС 110/35/10 кВ Горюново | нд | П | 2024 | 110 | Шкаф ЦК ПС | техническое обоснование инвестиционного проекта | от 15.01.2019 | Тюменская область | 1 | 1 | 1 ед. | А5-01 | 1356 | 1.04 | 1410.24 | нд
3.6 | Проектирование реконструкции ПС 110/35/10 кВ Горюново (установка основных и резервных защит ВЛ 110 кВ, реконструкция защит силовых трансформаторов, расширение системы ТМ) | J_TP3400.PS.0023 | УНЦ систем АСУТП и ТМ | ПС 110/35/10 кВ Горюново | нд | П | 2024 | нд | АРМ оперативного персонала | техническое обоснование инвестиционного проекта | от 15.01.2019 | Тюменская область | 1 | 1 | 1 ед. | А5-08 | 366 | 1.04 | 380.64 | нд
3.6 | Проектирование реконструкции ПС 110/35/10 кВ Горюново (установка основных и резервных защит ВЛ 110 кВ, реконструкция защит силовых трансформаторов, расширение системы ТМ) | J_TP3400.PS.0023 | УНЦ РЗА и прочие шкафы (панели) | ПС 110/35/10 кВ Горюново | нд | П | 2024 | нд | Защита от дуговых замыканий ячейки КРУ | техническое обоснование инвестиционного проекта | от 15.01.2019 | Тюменская область | 1 | 12 | 1 ед | И12-07 | 82 | 1.04 | 1023.36 | нд
3.6 | Проектирование реконструкции ПС 110/35/10 кВ Горюново (установка основных и резервных защит ВЛ 110 кВ, реконструкция защит силовых трансформаторов, расширение системы ТМ) | J_TP3400.PS.0023 | УНЦ РЗА и прочие шкафы (панели) | ПС 110/35/10 кВ Горюново | нд | П | 2024 | нд | Шкаф центральной сигнализации ПС 110 кВ и выше | техническое обоснование инвестиционного проекта | от 15.01.2019 | Тюменская область | 1 | 1 | 1 ед | И12-02 | 1016 | 1.04 | 1056.64 | нд
3.6 | Проектирование реконструкции ПС 110/35/10 кВ Горюново (установка основных и резервных защит ВЛ 110 кВ, реконструкция защит силовых трансформаторов, расширение системы ТМ) | J_TP3400.PS.0023 | УНЦ РЗА и прочие шкафы (панели) | ПС 110/35/10 кВ Горюново | нд | П | 2024 | нд | Шкаф с одним устройством ОМП | техническое обоснование инвестиционного проекта | от 15.01.2019 | Тюменская область | 1 | 2 | 1 ед | И12-04 | 366 | 1.04 | 761.28 | нд
3.6 | Проектирование реконструкции ПС 110/35/10 кВ Горюново (установка основных и резервных защит ВЛ 110 кВ, реконструкция защит силовых трансформаторов, расширение системы ТМ) | J_TP3400.PS.0023 | УНЦ системы оперативного постоянного токаи собственных нужд ПС | ПС 110/35/10 кВ Горюново | нд | П | 2024 | нд | Шкаф ввода на переменном токе с АВ | техническое обоснование инвестиционного проекта | от 15.01.2019 | Тюменская область | 1 | 3 | 1 ед | И13-06 | 2124 | 1.04 | 6626.88 | нд
3.6 | Проектирование реконструкции ПС 110/35/10 кВ Горюново (установка основных и резервных защит ВЛ 110 кВ, реконструкция защит силовых трансформаторов, расширение системы ТМ) | J_TP3400.PS.0023 | УНЦ системы оперативного постоянного токаи собственных нужд ПС | ПС 110/35/10 кВ Горюново | нд | П | 2024 | нд | Шкаф отходящих линий (12 ед.) на переменном токе с АВ | техническое обоснование инвестиционного проекта | от 15.01.2019 | Тюменская область | 1 | 2 | 1 ед | И13-07 | 1416 | 1.04 | 2945.28 | нд
3.6 | Проектирование реконструкции ПС 110/35/10 кВ Горюново (установка основных и резервных защит ВЛ 110 кВ, реконструкция защит силовых трансформаторов, расширение системы ТМ) | J_TP3400.PS.0023 | УНЦ РЗА | ПС 110/35/10 кВ Горюново | нд | П | 2024 | 110 | Резервная РЗА трансформатора и управления выключателем | техническое обоснование инвестиционного проекта | от 15.01.2019 | Тюменская область | 1 | 2 | 1 ед | И11-09-3 | 1086 | 1.04 | 2258.88 | нд
3.6 | Проектирование реконструкции ПС 110/35/10 кВ Горюново (установка основных и резервных защит ВЛ 110 кВ, реконструкция защит силовых трансформаторов, расширение системы ТМ) | J_TP3400.PS.0023 | УНЦ РЗА | ПС 110/35/10 кВ Горюново | нд | П | 2024 | 110 | РЗА трансформатора и АРН | техническое обоснование инвестиционного проекта | от 15.01.2019 | Тюменская область | 1 | 2 | 1 ед | И11-07-3 | 1483 | 1.04 | 3084.64 | нд
3.6 | Проектирование реконструкции ПС 110/35/10 кВ Горюново (установка основных и резервных защит ВЛ 110 кВ, реконструкция защит силовых трансформаторов, расширение системы ТМ) | J_TP3400.PS.0023 | УНЦ выключателя 110-750 кВ с устройством фундаментов | ПС 110/35/10 кВ Горюново | нд | П | 2024 | 110 | Iном 2500 А, Iоткл 40 кА | техническое обоснование инвестиционного проекта | от 15.01.2019 | Тюменская область | 1 | 2 | 1 ед | И1-01-1 | 3481 | 1.07 | 7449.34 | нд
3.6 | Проектирование реконструкции ПС 110/35/10 кВ Горюново (установка основных и резервных защит ВЛ 110 кВ, реконструкция защит силовых трансформаторов, расширение системы ТМ) | J_TP3400.PS.0023 | Затраты на проектно-изыскательские работы для отдельных элементов электрических сетей | ПС 110/35/10 кВ Горюново | нд | П | 2024 | 110 | от 51 до 150,9 млн. руб | техническое обоснование инвестиционного проекта | от 15.01.2019 | Тюменская область | 1 | 1 | 1 объект | П6-10 | 7500 | 1 | 7500 | нд
3.6 | Проектирование реконструкции ПС 110/35/10 кВ Горюново (установка основных и резервных защит ВЛ 110 кВ, реконструкция защит силовых трансформаторов, расширение системы ТМ) | J_TP3400.PS.0023 | Итого объем финансовых потребностей по инвестиционному проекту, тыс. рублей | нд | нд | нд | нд | нд | нд | нд | нд | нд | нд | нд | нд | нд | нд | нд | 7500 | нд
3.6 | Проектирование реконструкции ограждения РПБ Юргинского РЭС (новое строительство ограждения протяженностью 357 м) | M_NS3400.PH.0004 | УНЦ защитных ограждений ПС | РПБ Юргинского РЭС | нд | П | 2023 | нд | Ограждение наружное | техническое обоснование инвестиционного проекта | от 24.02.2022 | Тюменская область | 1 | 357 | 1 м периметра ПС | У4-01 | 11 | 1.06 | 4162.62 | нд
3.6 | Проектирование реконструкции ограждения РПБ Юргинского РЭС (новое строительство ограждения протяженностью 357 м) | M_NS3400.PH.0004 | УНЦ защитных ограждений ПС | РПБ Юргинского РЭС | нд | П | 2023 | нд | Ограждение предупредительное сетчатое | техническое обоснование инвестиционного проекта | от 24.02.2022 | Тюменская область | 1 | 357 | 1 м периметра ПС | У4-02 | 6 | 1.06 | 2270.52 | нд
3.6 | Проектирование реконструкции ограждения РПБ Юргинского РЭС (новое строительство ограждения протяженностью 357 м) | M_NS3400.PH.0004 | Затраты на проектно-изыскательские работы для отдельных элементов электрических сетей | РПБ Юргинского РЭС | нд | П | 2023 | нд | от 6 до 10,9 млн. руб | техническое обоснование инвестиционного проекта | от 24.02.2022 | Тюменская область | 1 | 1 | 1 объект | П6-07 | 500 | 1 | 500 | нд
3.6 | Проектирование реконструкции ограждения РПБ Юргинского РЭС (новое строительство ограждения протяженностью 357 м) | M_NS3400.PH.0004 | Итого объем финансовых потребностей по инвестиционному проекту, тыс. рублей | нд | нд | нд | нд | нд | нд | нд | нд | нд | нд | нд | нд | нд | нд | нд | 500 | нд
3.6 | Приобретение электросетевого имущества Омутинского муниципального района (ВЛ 10 кВ протяженностью 33,802 км, ВЛ 0,4 кВ протяженностью 109,710 км, КЛ 10 кВ протяженностью 0,272 км, КЛ 0,4 кА протяженностью 0,410 км, 7 РЛНД, ТП - 65 шт. 20.749 МВА) | L_PO3400.0004 | УНЦ КТП киоскового типа 6-20 кВ | Т-10/0,4кВ Омутинский РЭС | нд | Н | 2024 | 10 | 1 т-р 100 кВА | Отчет об оценке движемого и недвижемого имущества | от 30.10.2020 №10 | Тюменская область | 1 | 12 | 1 ед | Э1-04-1 | 710 | 1.05 | 8946 | нд
3.6 | Приобретение электросетевого имущества Омутинского муниципального района (ВЛ 10 кВ протяженностью 33,802 км, ВЛ 0,4 кВ протяженностью 109,710 км, КЛ 10 кВ протяженностью 0,272 км, КЛ 0,4 кА протяженностью 0,410 км, 7 РЛНД, ТП - 65 шт. 20.749 МВА) | L_PO3400.0004 | УНЦ КТП киоскового типа 6-20 кВ | Т-10/0,4кВ Омутинский РЭС | нд | Н | 2024 | 10 | 1 т-р 63 кВА | Отчет об оценке движемого и недвижемого имущества | от 30.10.2020 №10 | Тюменская область | 1 | 2 | 1 ед | Э1-03-1 | 675 | 1.05 | 1417.5 | нд
3.6 | Приобретение электросетевого имущества Омутинского муниципального района (ВЛ 10 кВ протяженностью 33,802 км, ВЛ 0,4 кВ протяженностью 109,710 км, КЛ 10 кВ протяженностью 0,272 км, КЛ 0,4 кА протяженностью 0,410 км, 7 РЛНД, ТП - 65 шт. 20.749 МВА) | L_PO3400.0004 | УНЦ КТП киоскового типа 6-20 кВ | Т-10/0,4кВ Омутинский РЭС | нд | Н | 2024 | 10 | 1 т-р 160 кВА | Отчет об оценке движемого и недвижемого имущества | от 30.10.2020 №10 | Тюменская область | 1 | 17 | 1 ед | Э1-05-1 | 750 | 1.05 | 13387.5 | нд
3.6 | Приобретение электросетевого имущества Омутинского муниципального района (ВЛ 10 кВ протяженностью 33,802 км, ВЛ 0,4 кВ протяженностью 109,710 км, КЛ 10 кВ протяженностью 0,272 км, КЛ 0,4 кА протяженностью 0,410 км, 7 РЛНД, ТП - 65 шт. 20.749 МВА) | L_PO3400.0004 | УНЦ КТП киоскового типа 6-20 кВ | Т-10/0,4кВ Омутинский РЭС | нд | Н | 2024 | 10 | 1 т-р 250 кВА | Отчет об оценке движемого и недвижемого имущества | от 30.10.2020 №10 | Тюменская область | 1 | 12 | 1 ед | Э1-06-1 | 800 | 1.05 | 10080 | нд
3.6 | Приобретение электросетевого имущества Омутинского муниципального района (ВЛ 10 кВ протяженностью 33,802 км, ВЛ 0,4 кВ протяженностью 109,710 км, КЛ 10 кВ протяженностью 0,272 км, КЛ 0,4 кА протяженностью 0,410 км, 7 РЛНД, ТП - 65 шт. 20.749 МВА) | L_PO3400.0004 | УНЦ КТП киоскового типа 6-20 кВ | Т-10/0,4кВ Омутинский РЭС | нд | Н | 2024 | 10 | 1 т-р 400 кВА | Отчет об оценке движемого и недвижемого имущества | от 30.10.2020 №10 | Тюменская область | 1 | 5 | 1 ед | Э1-07-1 | 1025 | 1.05 | 5381.25 | нд
3.6 | Приобретение электросетевого имущества Омутинского муниципального района (ВЛ 10 кВ протяженностью 33,802 км, ВЛ 0,4 кВ протяженностью 109,710 км, КЛ 10 кВ протяженностью 0,272 км, КЛ 0,4 кА протяженностью 0,410 км, 7 РЛНД, ТП - 65 шт. 20.749 МВА) | L_PO3400.0004 | УНЦ КТП киоскового типа 6-20 кВ | Т-10/0,4кВ Омутинский РЭС | нд | Н | 2024 | 10 | 1 т-р 630 кВА | Отчет об оценке движемого и недвижемого имущества | от 30.10.2020 №10 | Тюменская область | 1 | 2 | 1 ед | Э1-08-1 | 2153 | 1.05 | 4521.3 | нд
3.6 | Приобретение электросетевого имущества Омутинского муниципального района (ВЛ 10 кВ протяженностью 33,802 км, ВЛ 0,4 кВ протяженностью 109,710 км, КЛ 10 кВ протяженностью 0,272 км, КЛ 0,4 кА протяженностью 0,410 км, 7 РЛНД, ТП - 65 шт. 20.749 МВА) | L_PO3400.0004 | УНЦ КТП киоскового типа 6-20 кВ | Т-10/0,4кВ Омутинский РЭС | нд | Н | 2024 | 10 | 2 т-р 160 кВА | Отчет об оценке движемого и недвижемого имущества | от 30.10.2020 №10 | Тюменская область | 1 | 1 | 1 ед | Э1-05-2 | 2225 | 1.05 | 2336.25 | нд
3.6 | Приобретение электросетевого имущества Омутинского муниципального района (ВЛ 10 кВ протяженностью 33,802 км, ВЛ 0,4 кВ протяженностью 109,710 км, КЛ 10 кВ протяженностью 0,272 км, КЛ 0,4 кА протяженностью 0,410 км, 7 РЛНД, ТП - 65 шт. 20.749 МВА) | L_PO3400.0004 | УНЦ КТП киоскового типа 6-20 кВ | Т-10/0,4кВ Омутинский РЭС | нд | Н | 2024 | 10 | 2 т-р 250 кВА | Отчет об оценке движемого и недвижемого имущества | от 30.10.2020 №10 | Тюменская область | 1 | 5 | 1 ед | Э1-06-2 | 2728 | 1.05 | 14322 | нд
3.6 | Приобретение электросетевого имущества Омутинского муниципального района (ВЛ 10 кВ протяженностью 33,802 км, ВЛ 0,4 кВ протяженностью 109,710 км, КЛ 10 кВ протяженностью 0,272 км, КЛ 0,4 кА протяженностью 0,410 км, 7 РЛНД, ТП - 65 шт. 20.749 МВА) | L_PO3400.0004 | УНЦ КТП киоскового типа 6-20 кВ | Т-10/0,4кВ Омутинский РЭС | нд | Н | 2024 | 10 | 2 т-р 400 кВА | Отчет об оценке движемого и недвижемого имущества | от 30.10.2020 №10 | Тюменская область | 1 | 8 | 1 ед | Э1-07-2 | 2824 | 1.05 | 23721.6 | нд
3.6 | Приобретение электросетевого имущества Омутинского муниципального района (ВЛ 10 кВ протяженностью 33,802 км, ВЛ 0,4 кВ протяженностью 109,710 км, КЛ 10 кВ протяженностью 0,272 км, КЛ 0,4 кА протяженностью 0,410 км, 7 РЛНД, ТП - 65 шт. 20.749 МВА) | L_PO3400.0004 | УНЦ КТП блочного типа (бетонные, сэндвич-панели) 6-20 кВ | Т-10/0,4кВ Омутинский РЭС | нд | Н | 2024 | 10 | 2 т-р 630 кВА | Отчет об оценке движемого и недвижемого имущества | от 30.10.2020 №10 | Тюменская область | 1 | 1 | 1 ед | Э3-08-2 | 7166 | 1.05 | 7524.3 | нд
3.6 | Приобретение электросетевого имущества Омутинского муниципального района (ВЛ 10 кВ протяженностью 33,802 км, ВЛ 0,4 кВ протяженностью 109,710 км, КЛ 10 кВ протяженностью 0,272 км, КЛ 0,4 кА протяженностью 0,410 км, 7 РЛНД, ТП - 65 шт. 20.749 МВА) | L_PO3400.0004 | Затраты на проектно-изыскательские работы для отдельных элементов электрических сетей | Т-10/0,4кВ Омутинский РЭС | нд | Н | 2024 | 10 | от 51 до 150,9 млн. руб | Отчет об оценке движемого и недвижемого имущества | от 30.10.2020 №10 | Тюменская область | 1 | 1 | 1 объект | П6-10 | 7500 | 1 | 7500 | нд
3.6 | Приобретение электросетевого имущества Омутинского муниципального района (ВЛ 10 кВ протяженностью 33,802 км, ВЛ 0,4 кВ протяженностью 109,710 км, КЛ 10 кВ протяженностью 0,272 км, КЛ 0,4 кА протяженностью 0,410 км, 7 РЛНД, ТП - 65 шт. 20.749 МВА) | L_PO3400.0004 | УНЦ ВЛ 0,4-750 кВ на строительно-монтажные работы без опор и провода | ВЛ-10кВ ф. Омутинский | нд | Н | 2024 | 10 | одноцепная, все типы опор за исключением многогранных | Отчет об оценке движемого и недвижемого имущества | от 30.10.2020 №10 | Тюменская область | 1 | 33.802 | 1 км | Л1-02-1 | 767 | 1.42 | 36815.1103 | нд
3.6 | Приобретение электросетевого имущества Омутинского муниципального района (ВЛ 10 кВ протяженностью 33,802 км, ВЛ 0,4 кВ протяженностью 109,710 км, КЛ 10 кВ протяженностью 0,272 км, КЛ 0,4 кА протяженностью 0,410 км, 7 РЛНД, ТП - 65 шт. 20.749 МВА) | L_PO3400.0004 | УНЦ опор ВЛ 0,4-750 кВ | ВЛ-10кВ ф. Омутинский | нд | Н | 2024 | 10 | одноцепная, все типы опор за исключением многогранных | Отчет об оценке движемого и недвижемого имущества | от 30.10.2020 №10 | Тюменская область | 1 | 33.802 | 1 км | Л3-02-1 | 699 | 1.04 | 24572.7019 | нд
3.6 | Приобретение электросетевого имущества Омутинского муниципального района (ВЛ 10 кВ протяженностью 33,802 км, ВЛ 0,4 кВ протяженностью 109,710 км, КЛ 10 кВ протяженностью 0,272 км, КЛ 0,4 кА протяженностью 0,410 км, 7 РЛНД, ТП - 65 шт. 20.749 МВА) | L_PO3400.0004 | УНЦ провода ВЛ 0,4-750 кВ сталеалюминиевого типа | ВЛ-10кВ ф. Омутинский | нд | Н | 2024 | 10 | Сечение фазного провода до 70 мм2 | Отчет об оценке движемого и недвижемого имущества | от 30.10.2020 №10 | Тюменская область | 1 | 33.802 | 1 км трассы | Л5-01 | 341 | 1.04 | 11987.5413 | нд
3.6 | Приобретение электросетевого имущества Омутинского муниципального района (ВЛ 10 кВ протяженностью 33,802 км, ВЛ 0,4 кВ протяженностью 109,710 км, КЛ 10 кВ протяженностью 0,272 км, КЛ 0,4 кА протяженностью 0,410 км, 7 РЛНД, ТП - 65 шт. 20.749 МВА) | L_PO3400.0004 | УНЦ ВЛ 0,4-750 кВ на строительно-монтажные работы без опор и провода | ВЛ-0,4кВ ф. Омутинский | нд | Н | 2024 | 0.4 | одноцепная, все типы опор за исключением многогранных | Отчет об оценке движемого и недвижемого имущества | от 30.10.2020 №10 | Тюменская область | 1 | 109.709 | 1 км | Л1-01-1 | 499 | 1.66 | 90876.3531 | нд
3.6 | Приобретение электросетевого имущества Омутинского муниципального района (ВЛ 10 кВ протяженностью 33,802 км, ВЛ 0,4 кВ протяженностью 109,710 км, КЛ 10 кВ протяженностью 0,272 км, КЛ 0,4 кА протяженностью 0,410 км, 7 РЛНД, ТП - 65 шт. 20.749 МВА) | L_PO3400.0004 | УНЦ опор ВЛ 0,4-750 кВ | ВЛ-0,4кВ ф. Омутинский | нд | Н | 2024 | 0.4 | одноцепная, все типы опор за исключением многогранных | Отчет об оценке движемого и недвижемого имущества | от 30.10.2020 №10 | Тюменская область | 1 | 109.709 | 1 км | Л3-01-1 | 517 | 1.04 | 58988.3351 | нд
3.6 | Приобретение электросетевого имущества Омутинского муниципального района (ВЛ 10 кВ протяженностью 33,802 км, ВЛ 0,4 кВ протяженностью 109,710 км, КЛ 10 кВ протяженностью 0,272 км, КЛ 0,4 кА протяженностью 0,410 км, 7 РЛНД, ТП - 65 шт. 20.749 МВА) | L_PO3400.0004 | УНЦ проводаСИП ВЛ 0,4-35кВ | ВЛ-0,4кВ ф. Омутинский | нд | Н | 2024 | 0.4 | СИП-2, 50мм2 / 55мм2 | Отчет об оценке движемого и недвижемого имущества | от 30.10.2020 №10 | Тюменская область | 1 | 1.282 | 1 км | Л7-21-2 | 225 | 1.04 | 299.988 | нд
3.6 | Приобретение электросетевого имущества Омутинского муниципального района (ВЛ 10 кВ протяженностью 33,802 км, ВЛ 0,4 кВ протяженностью 109,710 км, КЛ 10 кВ протяженностью 0,272 км, КЛ 0,4 кА протяженностью 0,410 км, 7 РЛНД, ТП - 65 шт. 20.749 МВА) | L_PO3400.0004 | УНЦ проводаСИП ВЛ 0,4-35кВ | ВЛ-0,4кВ ф. Омутинский | нд | Н | 2024 | 0.4 | СИП-2, 70мм2 / 95мм2 | Отчет об оценке движемого и недвижемого имущества | от 30.10.2020 №10 | Тюменская область | 1 | 2.255 | 1 км | Л7-25-2 | 309 | 1.04 | 724.6668 | нд
3.6 | Приобретение электросетевого имущества Омутинского муниципального района (ВЛ 10 кВ протяженностью 33,802 км, ВЛ 0,4 кВ протяженностью 109,710 км, КЛ 10 кВ протяженностью 0,272 км, КЛ 0,4 кА протяженностью 0,410 км, 7 РЛНД, ТП - 65 шт. 20.749 МВА) | L_PO3400.0004 | УНЦ проводаСИП ВЛ 0,4-35кВ | ВЛ-0,4кВ ф. Омутинский | нд | Н | 2024 | 0.4 | СИП-4, 50мм2 / -мм2 | Отчет об оценке движемого и недвижемого имущества | от 30.10.2020 №10 | Тюменская область | 1 | 15.914 | 1 км | Л7-37-4 | 219 | 1.04 | 3624.5726 | нд
3.6 | Приобретение электросетевого имущества Омутинского муниципального района (ВЛ 10 кВ протяженностью 33,802 км, ВЛ 0,4 кВ протяженностью 109,710 км, КЛ 10 кВ протяженностью 0,272 км, КЛ 0,4 кА протяженностью 0,410 км, 7 РЛНД, ТП - 65 шт. 20.749 МВА) | L_PO3400.0004 | УНЦ провода ВЛ 0,4-750 кВ сталеалюминиевого типа | ВЛ-0,4кВ ф. Омутинский | нд | Н | 2024 | 0.4 | Сечение фазного провода до 70 мм2 | Отчет об оценке движемого и недвижемого имущества | от 30.10.2020 №10 | Тюменская область | 1 | 90.258 | 1 км трассы | Л5-01 | 341 | 1.04 | 32009.0971 | нд
3.6 | Приобретение электросетевого имущества Омутинского муниципального района (ВЛ 10 кВ протяженностью 33,802 км, ВЛ 0,4 кВ протяженностью 109,710 км, КЛ 10 кВ протяженностью 0,272 км, КЛ 0,4 кА протяженностью 0,410 км, 7 РЛНД, ТП - 65 шт. 20.749 МВА) | L_PO3400.0004 | Затраты на проектно-изыскательские работы по ВЛ | ВЛ-0,4кВ ф. Омутинский | нд | Н | 2024 | 10 | Протяженность до 6 км | Отчет об оценке движемого и недвижемого имущества | от 30.10.2020 №10 | Тюменская область | 1 | 1 | 1 ед. | П3-04 | 2319 | 1 | 2319 | нд
3.6 | Приобретение электросетевого имущества Омутинского муниципального района (ВЛ 10 кВ протяженностью 33,802 км, ВЛ 0,4 кВ протяженностью 109,710 км, КЛ 10 кВ протяженностью 0,272 км, КЛ 0,4 кА протяженностью 0,410 км, 7 РЛНД, ТП - 65 шт. 20.749 МВА) | L_PO3400.0004 | УНЦ КЛ 0,4 кВ | КЛ-0,4кВ ф.Омутинский | нд | Н | 2024 | 0.4 | 120 мм2, алюминий, 4 жилы | Отчет об оценке движемого и недвижемого имущества | от 30.10.2020 №10 | Тюменская область | 1 | 0.41 | 1 км | К3-07-1 | 618 | 1.08 | 273.6504 | нд
3.6 | Приобретение электросетевого имущества Омутинского муниципального района (ВЛ 10 кВ протяженностью 33,802 км, ВЛ 0,4 кВ протяженностью 109,710 км, КЛ 10 кВ протяженностью 0,272 км, КЛ 0,4 кА протяженностью 0,410 км, 7 РЛНД, ТП - 65 шт. 20.749 МВА) | L_PO3400.0004 | УНЦ КЛ 6-500 кВ (с алюминиевой жилой) | КЛ-10кВ ф.Омутинский | нд | Н | 2024 | 10 | 120 мм2, алюминий | Отчет об оценке движемого и недвижемого имущества | от 30.10.2020 №10 | Тюменская область | 1 | 0.272 | 1 км | К1-05-2 | 2106 | 1.08 | 618.6586 | нд
3.6 | Приобретение электросетевого имущества Омутинского муниципального района (ВЛ 10 кВ протяженностью 33,802 км, ВЛ 0,4 кВ протяженностью 109,710 км, КЛ 10 кВ протяженностью 0,272 км, КЛ 0,4 кА протяженностью 0,410 км, 7 РЛНД, ТП - 65 шт. 20.749 МВА) | L_PO3400.0004 | УНЦ на устройство траншеи КЛ и восстановление благоустройства по трассе | КЛ-0,4кВ ф.Омутинский | нд | Н | 2024 | 0.4 | одна цепь КЛ благоустройство по трассе без учета восстановления газонов | Отчет об оценке движемого и недвижемого имущества | от 30.10.2020 №10 | Тюменская область | 1 | 1.41 | 1 км по трассе | Б2-01-1 | 496 | 1 | 699.36 | нд
3.6 | Приобретение электросетевого имущества Омутинского муниципального района (ВЛ 10 кВ протяженностью 33,802 км, ВЛ 0,4 кВ протяженностью 109,710 км, КЛ 10 кВ протяженностью 0,272 км, КЛ 0,4 кА протяженностью 0,410 км, 7 РЛНД, ТП - 65 шт. 20.749 МВА) | L_PO3400.0004 | УНЦ на устройство траншеи КЛ и восстановление благоустройства по трассе | КЛ-10кВ ф.Омутинский | нд | Н | 2024 | 10 | одна цепь КЛ благоустройство по трассе без учета восстановления газонов | Отчет об оценке движемого и недвижемого имущества | от 30.10.2020 №10 | Тюменская область | 1 | 0.272 | 1 км по трассе | Б2-02-1 | 1428 | 1 | 388.416 | нд
3.6 | Приобретение электросетевого имущества Омутинского муниципального района (ВЛ 10 кВ протяженностью 33,802 км, ВЛ 0,4 кВ протяженностью 109,710 км, КЛ 10 кВ протяженностью 0,272 км, КЛ 0,4 кА протяженностью 0,410 км, 7 РЛНД, ТП - 65 шт. 20.749 МВА) | L_PO3400.0004 | Затраты на проектно-изыскательские работы по КЛ | КЛ-10кВ ф.Омутинский | нд | Н | 2024 | 10 | 0,4-20 кВ | Отчет об оценке движемого и недвижемого имущества | от 30.10.2020 №10 | Тюменская область | 1 | 1.682 | 1 км по трассе | П5-01 | 611 | 1 | 1027.702 | нд
3.6 | Приобретение электросетевого имущества Омутинского муниципального района (ВЛ 10 кВ протяженностью 33,802 км, ВЛ 0,4 кВ протяженностью 109,710 км, КЛ 10 кВ протяженностью 0,272 км, КЛ 0,4 кА протяженностью 0,410 км, 7 РЛНД, ТП - 65 шт. 20.749 МВА) | L_PO3400.0004 | Итого объем финансовых потребностей по инвестиционному проекту, тыс. рублей | нд | нд | нд | нд | нд | нд | нд | нд | нд | нд | нд | нд | нд | нд | нд | 364362.8532 | нд
3.6 | Приобретение электросетевого имущества Упоровского муниципального района (приобретение ВЛ 0,4 кВ протяженностью 1,155 км с земельным участком площадью 17 кв. м) | M_PO3400.0005 | УНЦ КТП мачтового (шкафного, столбового) типа с одним трансформатором 6-20 кВ | ТП-10/0,4кВ Упоровский РЭС | нд | Н | 2023 | 10 | 100 кВА | Отчет об оценке движемого и недвижемого имущества | от 27.04.2020 № с16212-1/1 | Тюменская область | 1 | 1 | 1 ед. | Э2-05 | 655 | 1.05 | 687.75 | нд
3.6 | Приобретение электросетевого имущества Упоровского муниципального района (приобретение ВЛ 0,4 кВ протяженностью 1,155 км с земельным участком площадью 17 кв. м) | M_PO3400.0005 | УНЦ КТП мачтового (шкафного, столбового) типа с одним трансформатором 6-20 кВ | ТП-10/0,4кВ Упоровский РЭС | нд | Н | 2023 | 10 | 160 кВА | Отчет об оценке движемого и недвижемого имущества | от 27.04.2020 № с16212-1/1 | Тюменская область | 1 | 1 | 1 ед. | Э2-06 | 703 | 1.05 | 738.15 | нд
3.6 | Приобретение электросетевого имущества Упоровского муниципального района (приобретение ВЛ 0,4 кВ протяженностью 1,155 км с земельным участком площадью 17 кв. м) | M_PO3400.0005 | Затраты на проектно-изыскательские работы для отдельных элементов электрических сетей | ТП-10/0,4кВ Упоровский РЭС | нд | Н | 2023 | 10 | от 1,1 до 5,9 млн. руб | Отчет об оценке движемого и недвижемого имущества | от 27.04.2020 № с16212-1/1 | Тюменская область | 1 | 1 | 1 объект | П6-06 | 300 | 1 | 300 | нд
3.6 | Приобретение электросетевого имущества Упоровского муниципального района (приобретение ВЛ 0,4 кВ протяженностью 1,155 км с земельным участком площадью 17 кв. м) | M_PO3400.0005 | УНЦ ВЛ 0,4-750 кВ на строительно-монтажные работы без опор и провода | ВЛ-0,4кВ ф. Упоровский | нд | Н | 2023 | 0.4 | одноцепная, все типы опор за исключением многогранных | Отчет об оценке движемого и недвижемого имущества | от 27.04.2020 № с16212-1/1 | Тюменская область | 1 | 1.155 | 1 км | Л1-01-1 | 499 | 1.66 | 956.7327 | нд
3.6 | Приобретение электросетевого имущества Упоровского муниципального района (приобретение ВЛ 0,4 кВ протяженностью 1,155 км с земельным участком площадью 17 кв. м) | M_PO3400.0005 | УНЦ опор ВЛ 0,4-750 кВ | ВЛ-0,4кВ ф. Упоровский | нд | Н | 2023 | 0.4 | одноцепная, все типы опор за исключением многогранных | Отчет об оценке движемого и недвижемого имущества | от 27.04.2020 № с16212-1/1 | Тюменская область | 1 | 1.155 | 1 км | Л3-01-1 | 517 | 1.04 | 621.0204 | нд
3.6 | Приобретение электросетевого имущества Упоровского муниципального района (приобретение ВЛ 0,4 кВ протяженностью 1,155 км с земельным участком площадью 17 кв. м) | M_PO3400.0005 | УНЦ провода ВЛ 0,4-750 кВ сталеалюминиевого типа | ВЛ-0,4кВ ф. Упоровский | нд | Н | 2023 | 0.4 | Сечение фазного провода до 70 мм2 | Отчет об оценке движемого и недвижемого имущества | от 27.04.2020 № с16212-1/1 | Тюменская область | 1 | 1.155 | 1 км трассы | Л5-01 | 341 | 1.04 | 409.6092 | нд
3.6 | Приобретение электросетевого имущества Упоровского муниципального района (приобретение ВЛ 0,4 кВ протяженностью 1,155 км с земельным участком площадью 17 кв. м) | M_PO3400.0005 | Затраты на проектно-изыскательские работы по ВЛ | ВЛ-0,4кВ ф. Упоровский | нд | Н | 2023 | 0.4 | Протяженность до 1 км | Отчет об оценке движемого и недвижемого имущества | от 27.04.2020 № с16212-1/1 | Тюменская область | 1 | 1 | 1 ед. | П3-01 | 226.38 | 1 | 226.38 | нд
3.6 | Приобретение электросетевого имущества Упоровского муниципального района (приобретение ВЛ 0,4 кВ протяженностью 1,155 км с земельным участком площадью 17 кв. м) | M_PO3400.0005 | Итого объем финансовых потребностей по инвестиционному проекту, тыс. рублей | нд | нд | нд | нд | нд | нд | нд | нд | нд | нд | нд | нд | нд | нд | нд | 3939.6423 | нд
3.1.1.3 | Установка реклоузера на ВЛ 6 кВ РРС от ПС 110 кВ Лапино для подключения энергопринимающих устройств ООО "Топсервис" (реклоузер - 1 шт.) | M_NS3500.VL.0025 | УНЦ автоматического пункта секционирования (реклоузера) 6-35 кВ с ПКУ и интеграцией в АСУТП | ВЛ 6кВ РРС от ПС 110 кВ Лапино | нд | П | 2022 | 6 | Реклоузер с ПКУ и интеграцией в АСУТП | техническое обоснование инвестиционного проекта | 10.12.2021 | Тюменская область | 1 | 1 | 1 ячейка | В7-01 | 1663 | 1.07 | 1779.41 | нд
3.1.1.3 | Установка реклоузера на ВЛ 6 кВ РРС от ПС 110 кВ Лапино для подключения энергопринимающих устройств ООО "Топсервис" (реклоузер - 1 шт.) | M_NS3500.VL.0025 | Затраты на проектно-изыскательские работы для отдельных элементов электрических сетей | ВЛ 6кВ РРС от ПС 110 кВ Лапино | нд | П | 2022 | 6 | от 1,1 до 5,9 млн. руб | техническое обоснование инвестиционного проекта | 10.12.2021 | Тюменская область | 1 | 1 | 1 объект | П6-06 | 300 | 1 | 300 | нд
3.1.1.3 | Установка реклоузера на ВЛ 6 кВ РРС от ПС 110 кВ Лапино для подключения энергопринимающих устройств ООО "Топсервис" (реклоузер - 1 шт.) | M_NS3500.VL.0025 | Итого объем финансовых потребностей по инвестиционному проекту, тыс. рублей | нд | нд | нд | нд | нд | нд | нд | нд | нд | нд | нд | нд | нд | нд | нд | 2079.41 | нд
3.2.1.2 | Реконструкция ПС Казанка (Замена масляных выключателей МКП-110 кВ на элегазовыебаковые-110 кВ 6 шт., замена маслянных выключателей 35 кВ С-35М на вакуумные -5 шт.) | F_TP3500.PS.0015 | УНЦ выключателя 110-750 кВ с устройством фундаментов | ПС 110/35кВ Казанка со стороны напряжения 110 кВ | нд | С | 2025 | 110 | Iном 3150 А, Iоткл 50 кА | техническое обоснование инвестиционного проекта | 23.01.2019 | Тюменская область | 1 | 6 | 1 ед | В1-02-2 | 24703 | 1.07 | 158593.26 | нд
3.2.1.2 | Реконструкция ПС Казанка (Замена масляных выключателей МКП-110 кВ на элегазовыебаковые-110 кВ 6 шт., замена маслянных выключателей 35 кВ С-35М на вакуумные -5 шт.) | F_TP3500.PS.0015 | УНЦ выключателя 35 кВ с устройством фундаментов | ПС 110/35кВ Казанка со стороны напряжения 35 кВ | нд | С | 2025 | 35 | Iном 2500 А, Iоткл 25 кА | техническое обоснование инвестиционного проекта | 23.01.2019 | Тюменская область | 1 | 5 | 1 ячейка | В2-06-1 | 10792 | 1.07 | 57737.2 | нд
3.2.1.2 | Реконструкция ПС Казанка (Замена масляных выключателей МКП-110 кВ на элегазовыебаковые-110 кВ 6 шт., замена маслянных выключателей 35 кВ С-35М на вакуумные -5 шт.) | F_TP3500.PS.0015 | УНЦ зданий ОПУ, РЩ | ПС 110/35кВ Казанка со стороны напряжения 110 кВ | нд | С | 2025 | 110 | ОПУ, РЩ (количество присоединений линий электропередачи к РУ от 3 до 5) | техническое обоснование инвестиционного проекта | 23.01.2019 | Тюменская область | 1 | 1 | 1 РУ | З3-01-2 | 22257 | 1.17 | 26040.69 | нд
3.2.1.2 | Реконструкция ПС Казанка (Замена масляных выключателей МКП-110 кВ на элегазовыебаковые-110 кВ 6 шт., замена маслянных выключателей 35 кВ С-35М на вакуумные -5 шт.) | F_TP3500.PS.0015 | Затраты на проектно-изыскательские работы для элементов ПС (ЗПС) | ПС 110/35кВ Казанка со стороны напряжения 110 кВ | нд | С | 2025 | 110 | Ячейка выключателя | техническое обоснование инвестиционного проекта | 23.01.2019 | Тюменская область | 1 | 6 | 1 ед. | П2-02 | 2320 | 1 | 13920 | нд
3.2.1.2 | Реконструкция ПС Казанка (Замена масляных выключателей МКП-110 кВ на элегазовыебаковые-110 кВ 6 шт., замена маслянных выключателей 35 кВ С-35М на вакуумные -5 шт.) | F_TP3500.PS.0015 | Затраты на проектно-изыскательские работы для элементов ПС (ЗПС) | ПС 110/35кВ Казанка со стороны напряжения 35 кВ | нд | С | 2025 | 35 | Ячейка выключателя | техническое обоснование инвестиционного проекта | 23.01.2019 | Тюменская область | 1 | 5 | 1 ед. | П2-01 | 1392 | 1 | 6960 | нд
3.2.1.2 | Реконструкция ПС Казанка (Замена масляных выключателей МКП-110 кВ на элегазовыебаковые-110 кВ 6 шт., замена маслянных выключателей 35 кВ С-35М на вакуумные -5 шт.) | F_TP3500.PS.0015 | Итого объем финансовых потребностей по инвестиционному проекту, тыс. рублей | нд | нд | нд | нд | нд | нд | нд | нд | нд | нд | нд | нд | нд | нд | нд | 263251.15 | нд
3.2.1.2 | Реконструкция ПС 110 кВ Гладилово (замена КРУН-10, установка реакторов 10 кВ, установка АКБ) | M_TP3500.PS.0025 | УНЦ ячейки выключателя НУ 6-35 кВ | ПС 110 кВ Гладилово со стороны напряжения 10кВ | нд | П | 2027 | 10 | Iном 2500 А, Iоткл 31,5 кА | техническое обоснование инвестиционного проекта | 10.02.2022 | Тюменская область | 1 | 22 | 1 ячейка | В2-04-2 | 3462 | 1.08 | 82257.12 | нд
3.2.1.2 | Реконструкция ПС 110 кВ Гладилово (замена КРУН-10, установка реакторов 10 кВ, установка АКБ) | M_TP3500.PS.0025 | УНЦ ячейки трансформатора 6-35 кВ | ПС 110 кВ Гладилово со стороны напряжения 10кВ | нд | П | 2027 | 10 | масляный Т 6(10,15)/HH, 250 кВА | техническое обоснование инвестиционного проекта | 10.02.2022 | Тюменская область | 1 | 2 | 1 ед. | Т5-12-1 | 309 | 1.05 | 648.9 | нд
3.2.1.2 | Реконструкция ПС 110 кВ Гладилово (замена КРУН-10, установка реакторов 10 кВ, установка АКБ) | M_TP3500.PS.0025 | УНЦ ячейки реактора ДГР 6-35 кВ | ПС 110 кВ Гладилово со стороны напряжения 10кВ | нд | П | 2027 | 10 | 2000 кВА | техническое обоснование инвестиционного проекта | 10.02.2022 | Тюменская область | 1 | 2 | 1 ед | Р1-23-1 | 6006 | 1.05 | 12612.6 | нд
3.2.1.2 | Реконструкция ПС 110 кВ Гладилово (замена КРУН-10, установка реакторов 10 кВ, установка АКБ) | M_TP3500.PS.0025 | УНЦ системы оперативного постоянного токаи собственных нужд ПС | ПС 110 кВ Гладилово со стороны напряжения 10кВ | нд | П | 2027 | 10 | Шкаф ввода на постоянном токе с АВ | техническое обоснование инвестиционного проекта | 10.02.2022 | Тюменская область | 1 | 1 | 1 ед | И13-01 | 510 | 1.04 | 530.4 | нд
3.2.1.2 | Реконструкция ПС 110 кВ Гладилово (замена КРУН-10, установка реакторов 10 кВ, установка АКБ) | M_TP3500.PS.0025 | УНЦ системы оперативного постоянного токаи собственных нужд ПС | ПС 110 кВ Гладилово со стороны напряжения 10кВ | нд | П | 2027 | 10 | Шкаф отходящих линий (12 ед.) на постоянном токе с АВ (в том числе с применением предохранителей) | техническое обоснование инвестиционного проекта | 10.02.2022 | Тюменская область | 1 | 1 | 1 ед | И13-02 | 1671 | 1.04 | 1737.84 | нд
3.2.1.2 | Реконструкция ПС 110 кВ Гладилово (замена КРУН-10, установка реакторов 10 кВ, установка АКБ) | M_TP3500.PS.0025 | УНЦ системы оперативного постоянного токаи собственных нужд ПС | ПС 110 кВ Гладилово со стороны напряжения 10кВ | нд | П | 2027 | 10 | Шкаф с зарядно-подзарядными устройствами | техническое обоснование инвестиционного проекта | 10.02.2022 | Тюменская область | 1 | 1 | 1 ед | И13-04 | 1388 | 1.04 | 1443.52 | нд
3.2.1.2 | Реконструкция ПС 110 кВ Гладилово (замена КРУН-10, установка реакторов 10 кВ, установка АКБ) | M_TP3500.PS.0025 | УНЦ системы оперативного постоянного токаи собственных нужд ПС | ПС 110 кВ Гладилово со стороны напряжения 10кВ | нд | П | 2027 | 10 | Шкаф ввода на переменном токе с АВ | техническое обоснование инвестиционного проекта | 10.02.2022 | Тюменская область | 1 | 1 | 1 ед | И13-06 | 2124 | 1.04 | 2208.96 | нд
3.2.1.2 | Реконструкция ПС 110 кВ Гладилово (замена КРУН-10, установка реакторов 10 кВ, установка АКБ) | M_TP3500.PS.0025 | УНЦ системы оперативного постоянного токаи собственных нужд ПС | ПС 110 кВ Гладилово со стороны напряжения 10кВ | нд | П | 2027 | 10 | Шкаф отходящих линий (12 ед.) на переменном токе с АВ | техническое обоснование инвестиционного проекта | 10.02.2022 | Тюменская область | 1 | 1 | 1 ед | И13-07 | 1416 | 1.04 | 1472.64 | нд
3.2.1.2 | Реконструкция ПС 110 кВ Гладилово (замена КРУН-10, установка реакторов 10 кВ, установка АКБ) | M_TP3500.PS.0025 | Затраты на проектно-изыскательские работы для ПС (ЗПС) | ПС 110 кВ Гладилово со стороны напряжения 10кВ | нд | П | 2027 | нд | от 51 до 150,9 млн. руб | техническое обоснование инвестиционного проекта | 10.02.2022 | Тюменская область | 1 | 1 | 1 ед. | П6-10 | 7500 | 1 | 7500 | нд
3.2.1.2 | Реконструкция ПС 110 кВ Гладилово (замена КРУН-10, установка реакторов 10 кВ, установка АКБ) | M_TP3500.PS.0025 | Затраты на проектно-изыскательские работы по КЛ | ПС 110 кВ Гладилово со стороны напряжения 10кВ | нд | П | 2027 | 10 | 0,4-20 кВ | техническое обоснование инвестиционного проекта | 2022-02-10 | Тюменская область | 1 | 8.7 | 1 км по трассе | П5-01 | 611 | 1 | 5315.7 | нд
3.2.1.2 | Реконструкция ПС 110 кВ Гладилово (замена КРУН-10, установка реакторов 10 кВ, установка АКБ) | M_TP3500.PS.0025 | УНЦ КЛ 6-500 кВ (с алюминиевой жилой) | ПС 110 кВ Гладилово со стороны напряжения 10кВ | нд | П | 2027 | 10 | Сечение жилы 50 мм2 | техническое обоснование инвестиционного проекта | 2022-02-10 | Тюменская область | 1 | 8.7 | 1км | К1-02-2 | 1279 | 1.08 | 12017.484 | нд
3.2.1.2 | Реконструкция ПС 110 кВ Гладилово (замена КРУН-10, установка реакторов 10 кВ, установка АКБ) | M_TP3500.PS.0025 | Итого объем финансовых потребностей по инвестиционному проекту, тыс. рублей | нд | нд | нд | нд | нд | нд | нд | нд | нд | нд | нд | нд | нд | нд | нд | 127745.164 | нд
3.2.2.1 | Реконструкция ВЛ 10 кВ Птицефабрика Ишимского ТПО (замена опор на ж/б, провода на СИП на ВЛ-10кВ - 4,92 км) | M_TP3500.VL.0077 | УНЦ опор ВЛ 0,4-750 кВ | ВЛ 10 кВ Птицефабрика Ишимского ТПО | нд | П | 2025 | 10 | одноцепная, все типы опор за исключением многогранных | техническое обоснование инвестиционного проекта | 2022-01-10 | Тюменская область | 1 | 8 | 1 км | Л3-02-1 | 699 | 1.04 | 5815.68 | нд
3.2.2.1 | Реконструкция ВЛ 10 кВ Птицефабрика Ишимского ТПО (замена опор на ж/б, провода на СИП на ВЛ-10кВ - 4,92 км) | M_TP3500.VL.0077 | УНЦ проводаСИП ВЛ 0,4-35кВ | ВЛ 10 кВ Птицефабрика Ишимского ТПО | нд | П | 2025 | 10 | СИП-3, 70мм2 / -мм2 | техническое обоснование инвестиционного проекта | 2022-01-10 | Тюменская область | 1 | 24 | 1 км | Л7-04-3 | 413 | 1.04 | 10308.48 | нд
3.2.2.1 | Реконструкция ВЛ 10 кВ Птицефабрика Ишимского ТПО (замена опор на ж/б, провода на СИП на ВЛ-10кВ - 4,92 км) | M_TP3500.VL.0077 | УНЦ арматуры, крепления, защиты от перенапряжений ВЛ 0,4-35 кВ | ВЛ 10 кВ Птицефабрика Ишимского ТПО | нд | П | 2025 | 10 | Устройство защиты от перенапряжений ВЛ 6-35 кВ | техническое обоснование инвестиционного проекта | 2022-01-10 | Тюменская область | 1 | 140 | 1 ед | Л11-03 | 5.5 | 1.04 | 800.8 | нд
3.2.2.1 | Реконструкция ВЛ 10 кВ Птицефабрика Ишимского ТПО (замена опор на ж/б, провода на СИП на ВЛ-10кВ - 4,92 км) | M_TP3500.VL.0077 | Затраты на проектно-изыскательские работы для отдельных элементов электрических сетей | ВЛ 10 кВ Птицефабрика Ишимского ТПО | нд | П | 2025 | нд | от 21 до 50,9 млн. руб | техническое обоснование инвестиционного проекта | 2022-01-10 | Тюменская область | 1 | 1 | 1 объект | П6-09 | 3000 | 1 | 3000 | нд
3.2.2.1 | Реконструкция ВЛ 10 кВ Птицефабрика Ишимского ТПО (замена опор на ж/б, провода на СИП на ВЛ-10кВ - 4,92 км) | M_TP3500.VL.0077 | Итого объем финансовых потребностей по инвестиционному проекту, тыс. рублей | нд | нд | нд | нд | нд | нд | нд | нд | нд | нд | нд | нд | нд | нд | нд | 19924.96 | нд
3.2.2.1 | Реконструкция ВЛ 10 кВ Глубокое ПС 220 кВ Голышманово (замена опор, замена провода 2.5 км. Замена кабеля 0.2 км). | M_TP3500.VL.0080 | УНЦ опор ВЛ 0,4-750 кВ | ВЛ 10кВ Глубокое | нд | П | 2025 | 10 | одноцепная, все типы опор за исключением многогранных | техническое обоснование инвестиционного проекта | 2022-06-21 | Тюменская область | 1 | 2.5 | 1 км | Л3-02-1 | 699 | 1.04 | 1817.4 | нд
3.2.2.1 | Реконструкция ВЛ 10 кВ Глубокое ПС 220 кВ Голышманово (замена опор, замена провода 2.5 км. Замена кабеля 0.2 км). | M_TP3500.VL.0080 | УНЦ провода ВЛ 0,4-750 кВ сталеалюминиевого типа | ВЛ 10кВ Глубокое | нд | П | 2025 | 10 | Сечение фазного провода до 70 мм2 | техническое обоснование инвестиционного проекта | 2022-06-21 | Тюменская область | 1 | 2.5 | 1 км | Л5-01 | 341 | 1.04 | 886.6 | нд
3.2.2.1 | Реконструкция ВЛ 10 кВ Глубокое ПС 220 кВ Голышманово (замена опор, замена провода 2.5 км. Замена кабеля 0.2 км). | M_TP3500.VL.0080 | УНЦ КЛ 6-500 кВ (с алюминиевой жилой) | КЛ в ПС 220 кВ Голышманово со тороны напряжения 10кВ | нд | П | 2025 | 10 | 120 мм2, алюминий | техническое обоснование инвестиционного проекта | 2022-06-21 | Тюменская область | 2 | 0.35 | 1 км | К1-05-2 | 2106 | 1.08 | 1592.136 | нд
3.2.2.1 | Реконструкция ВЛ 10 кВ Глубокое ПС 220 кВ Голышманово (замена опор, замена провода 2.5 км. Замена кабеля 0.2 км). | M_TP3500.VL.0080 | УНЦ арматуры, крепления, защиты от перенапряжений ВЛ 0,4-35 кВ | ВЛ 10кВ Глубокое | нд | П | 2025 | 10 | Устройство защиты от перенапряжений ВЛ 6-35 кВ | техническое обоснование инвестиционного проекта | 2022-06-21 | Тюменская область | 1 | 130 | 1 ед | Л11-03 | 5.5 | 1.04 | 743.6 | нд
3.2.2.1 | Реконструкция ВЛ 10 кВ Глубокое ПС 220 кВ Голышманово (замена опор, замена провода 2.5 км. Замена кабеля 0.2 км). | M_TP3500.VL.0080 | УНЦ на устройство траншеи КЛ и восстановление благоустройства по трассе | КЛ в ПС 220 кВ Голышманово со тороны напряжения 10кВ | нд | П | 2025 | 10 | две цепи КЛ благоустройство по трассе без учета восстановления газонов | техническое обоснование инвестиционного проекта | 2022-06-21 | Тюменская область | 1 | 0.2 | 1 км по трассе | Б2-02-2 | 1428 | 1 | 285.6 | нд
3.2.2.1 | Реконструкция ВЛ 10 кВ Глубокое ПС 220 кВ Голышманово (замена опор, замена провода 2.5 км. Замена кабеля 0.2 км). | M_TP3500.VL.0080 | УНЦ кабельных сооружений для прокладки кабельной линии | КЛ в ПС 220 кВ Голышманово со тороны напряжения 10кВ | нд | П | 2025 | 10 | Ж/б лотки | техническое обоснование инвестиционного проекта | 2022-06-21 | Тюменская область | 1 | 150 | 1 м по трассе | Н2-02 | 8 | 1.08 | 1296 | нд
3.2.2.1 | Реконструкция ВЛ 10 кВ Глубокое ПС 220 кВ Голышманово (замена опор, замена провода 2.5 км. Замена кабеля 0.2 км). | M_TP3500.VL.0080 | Затраты на проектно-изыскательские работы по КЛ | КЛ в ПС 220 кВ Голышманово со тороны напряжения 10кВ | нд | П | 2025 | 10 | 0,4-20 кВ | техническое обоснование инвестиционного проекта | 2022-06-21 | Тюменская область | 1 | 1 | 1 км по трассе | П5-01 | 611 | 1 | 611 | нд
3.2.2.1 | Реконструкция ВЛ 10 кВ Глубокое ПС 220 кВ Голышманово (замена опор, замена провода 2.5 км. Замена кабеля 0.2 км). | M_TP3500.VL.0080 | Затраты на проектно-изыскательские работы для отдельных элементов электрических сетей | ВЛ 10кВ Глубокое | нд | П | 2025 | нд | от 1,1 до 5,9 млн. руб | техническое обоснование инвестиционного проекта | 2022-06-21 | Тюменская область | 1 | 1 | 1 объект | П6-06 | 300 | 1 | 300 | нд
3.2.2.1 | Реконструкция ВЛ 10 кВ Глубокое ПС 220 кВ Голышманово (замена опор, замена провода 2.5 км. Замена кабеля 0.2 км). | M_TP3500.VL.0080 | Итого объем финансовых потребностей по инвестиционному проекту, тыс. рублей | нд | нд | нд | нд | нд | нд | нд | нд | нд | нд | нд | нд | нд | нд | нд | 7532.336 | нд
3.2.2.1 | Реконструкция ВЛ-10 кВ Гагарино (установка 2 реклоузера, замена 1 км провода АС-70 на СИП 3) 1 | M_TP3500.VL.0081 | УНЦ опор ВЛ 0,4-750 кВ | ВЛ-10 кВ Гагарино | нд | П | 2026 | 10 | одноцепная, все типы опор за исключением многогранных | техническое обоснование инвестиционного проекта | 2022-01-10 | Тюменская область | 1 | 1 | 1 км | Л3-02-1 | 699 | 1.04 | 726.96 | нд
3.2.2.1 | Реконструкция ВЛ-10 кВ Гагарино (установка 2 реклоузера, замена 1 км провода АС-70 на СИП 3) 1 | M_TP3500.VL.0081 | УНЦ проводаСИП ВЛ 0,4-35кВ | ВЛ-10 кВ Гагарино | нд | П | 2026 | 10 | СИП-3, 70мм2 / -мм2 | техническое обоснование инвестиционного проекта | 2022-01-10 | Тюменская область | 3 | 1 | 1 км | Л7-04-3 | 413 | 1.04 | 1288.56 | нд
3.2.2.1 | Реконструкция ВЛ-10 кВ Гагарино (установка 2 реклоузера, замена 1 км провода АС-70 на СИП 3) 1 | M_TP3500.VL.0081 | УНЦ арматуры, крепления, защиты от перенапряжений ВЛ 0,4-35 кВ | ВЛ-10 кВ Гагарино | нд | П | 2026 | 10 | Устройство защиты от перенапряжений ВЛ 6-35 кВ | техническое обоснование инвестиционного проекта | 2022-01-10 | Тюменская область | 1 | 18 | 1 ед | Л11-03 | 5.5 | 1.04 | 102.96 | нд
3.2.2.1 | Реконструкция ВЛ-10 кВ Гагарино (установка 2 реклоузера, замена 1 км провода АС-70 на СИП 3) 1 | M_TP3500.VL.0081 | УНЦ автоматического пункта секционирования (реклоузера) 6-35 кВ без ПКУ | ВЛ-10 кВ Гагарино | нд | П | 2026 | 10 | Реклоузер без ПКУ | техническое обоснование инвестиционного проекта | 2022-01-10 | Тюменская область | 1 | 2 | 1 ячейка | В6-01 | 1358 | 1.07 | 2906.12 | нд
3.2.2.1 | Реконструкция ВЛ-10 кВ Гагарино (установка 2 реклоузера, замена 1 км провода АС-70 на СИП 3) 1 | M_TP3500.VL.0081 | Затраты на проектно-изыскательские работы для отдельных элементов электрических сетей | ВЛ-10 кВ Гагарино | нд | П | 2026 | нд | от 1,1 до 5,9 млн. руб | техническое обоснование инвестиционного проекта | 2022-01-10 | Тюменская область | 1 | 1 | 1 объект | П6-06 | 300 | 1 | 300 | нд
3.2.2.1 | Реконструкция ВЛ-10 кВ Гагарино (установка 2 реклоузера, замена 1 км провода АС-70 на СИП 3) 1 | M_TP3500.VL.0081 | Итого объем финансовых потребностей по инвестиционному проекту, тыс. рублей | нд | нд | нд | нд | нд | нд | нд | нд | нд | нд | нд | нд | нд | нд | нд | 5324.6 | нд
3.2.2.1 | Реконструкция ВЛ-10кВ Колос Ишимского ТПО (кольцующая перемычка между ВЛ 10 кВ Колос ПС 110/10кВ Горбуново и ВЛ 10 кВ Королево ПС 110/10кВ Малышенка) (13 км замена опор, провода) | M_TP3500.VL.0082 | УНЦ опор ВЛ 0,4-750 кВ | ВЛ-10кВ Колос Ишимского ТПО | нд | П | 2026 | 10 | одноцепная, все типы опор за исключением многогранных | техническое обоснование инвестиционного проекта | 2022-06-21 | Тюменская область | 1 | 13 | 1 км | Л3-02-1 | 699 | 1.04 | 9450.48 | нд
3.2.2.1 | Реконструкция ВЛ-10кВ Колос Ишимского ТПО (кольцующая перемычка между ВЛ 10 кВ Колос ПС 110/10кВ Горбуново и ВЛ 10 кВ Королево ПС 110/10кВ Малышенка) (13 км замена опор, провода) | M_TP3500.VL.0082 | УНЦ проводаСИП ВЛ 0,4-35кВ | ВЛ-10кВ Колос Ишимского ТПО | нд | П | 2026 | 10 | СИП-3, 70мм2 / -мм2 | техническое обоснование инвестиционного проекта | 2022-06-21 | Тюменская область | 3 | 13 | 1 км | Л7-04-3 | 413 | 1.04 | 16751.28 | нд
3.2.2.1 | Реконструкция ВЛ-10кВ Колос Ишимского ТПО (кольцующая перемычка между ВЛ 10 кВ Колос ПС 110/10кВ Горбуново и ВЛ 10 кВ Королево ПС 110/10кВ Малышенка) (13 км замена опор, провода) | M_TP3500.VL.0082 | УНЦ арматуры, крепления, защиты от перенапряжений ВЛ 0,4-35 кВ | ВЛ-10кВ Колос Ишимского ТПО | нд | П | 2026 | 10 | Устройство защиты от перенапряжений ВЛ 6-35 кВ | техническое обоснование инвестиционного проекта | 2022-06-21 | Тюменская область | 1 | 241 | 1 ед | Л11-03 | 5.5 | 1.04 | 1378.52 | нд
3.2.2.1 | Реконструкция ВЛ-10кВ Колос Ишимского ТПО (кольцующая перемычка между ВЛ 10 кВ Колос ПС 110/10кВ Горбуново и ВЛ 10 кВ Королево ПС 110/10кВ Малышенка) (13 км замена опор, провода) | M_TP3500.VL.0082 | Затраты на проектно-изыскательские работы для отдельных элементов электрических сетей | ВЛ-10кВ Колос Ишимского ТПО | нд | П | 2026 | нд | от 21 до 50,9 млн. руб | техническое обоснование инвестиционного проекта | 2022-06-21 | Тюменская область | 1 | 1 | 1 объект | П6-09 | 3000 | 1 | 3000 | нд
3.2.2.1 | Реконструкция ВЛ-10кВ Колос Ишимского ТПО (кольцующая перемычка между ВЛ 10 кВ Колос ПС 110/10кВ Горбуново и ВЛ 10 кВ Королево ПС 110/10кВ Малышенка) (13 км замена опор, провода) | M_TP3500.VL.0082 | Итого объем финансовых потребностей по инвестиционному проекту, тыс. рублей | нд | нд | нд | нд | нд | нд | нд | нд | нд | нд | нд | нд | нд | нд | нд | 30580.28 | нд
3.2.2.1 | Реконструкция ВЛ 0,4/10 кВ , ТП 10/0,4 кВ в н.п. Майский Ишимского ТПО(замена опор на ж/б, провода на СИП на ВЛ-10кВ - 1,5 км, ВЛ-0,4кВ - 5 км, замена КТП - 5 шт.) | M_TP3500.VL.0078 | УНЦ КТП киоскового типа 6-20 кВ | ТП 10/0,4 кВ в н.п. Майский Ишимского ТПО | нд | П | 2025 | 10 | 1 т-р 160 кВА | техническое обоснование инвестиционного проекта | 2022-01-10 | Тюменская область | 1 | 5 | 1 ед | Э1-05-1 | 750 | 1.05 | 3937.5 | нд
3.2.2.1 | Реконструкция ВЛ 0,4/10 кВ , ТП 10/0,4 кВ в н.п. Майский Ишимского ТПО(замена опор на ж/б, провода на СИП на ВЛ-10кВ - 1,5 км, ВЛ-0,4кВ - 5 км, замена КТП - 5 шт.) | M_TP3500.VL.0078 | Затраты на проектно-изыскательские работы для отдельных элементов электрических сетей | ТП 10/0,4 кВ в н.п. Майский Ишимского ТПО | нд | П | 2025 | нд | от 1,1 до 5,9 млн. руб | техническое обоснование инвестиционного проекта | 2022-01-10 | Тюменская область | 1 | 5 | 1 объект | П6-06 | 300 | 1 | 1500 | нд
3.2.2.1 | Реконструкция ВЛ 0,4/10 кВ , ТП 10/0,4 кВ в н.п. Майский Ишимского ТПО(замена опор на ж/б, провода на СИП на ВЛ-10кВ - 1,5 км, ВЛ-0,4кВ - 5 км, замена КТП - 5 шт.) | M_TP3500.VL.0078 | УНЦ опор ВЛ 0,4-750 кВ | ВЛ 10 кВ к ТП в н.п.Майский | нд | П | 2025 | 10 | одноцепная, все типы опор за исключением многогранных | техническое обоснование инвестиционного проекта | 2022-01-10 | Тюменская область | 1 | 1.5 | 1 км | Л3-02-1 | 699 | 1.04 | 1090.44 | нд
3.2.2.1 | Реконструкция ВЛ 0,4/10 кВ , ТП 10/0,4 кВ в н.п. Майский Ишимского ТПО(замена опор на ж/б, провода на СИП на ВЛ-10кВ - 1,5 км, ВЛ-0,4кВ - 5 км, замена КТП - 5 шт.) | M_TP3500.VL.0078 | УНЦ проводаСИП ВЛ 0,4-35кВ | ВЛ 10 кВ к ТП в н.п.Майский | нд | П | 2025 | 10 | СИП-3, 70мм2 / -мм2 | техническое обоснование инвестиционного проекта | 2022-01-10 | Тюменская область | 1 | 4.5 | 1 км | Л7-04-3 | 413 | 1.04 | 1932.84 | нд
3.2.2.1 | Реконструкция ВЛ 0,4/10 кВ , ТП 10/0,4 кВ в н.п. Майский Ишимского ТПО(замена опор на ж/б, провода на СИП на ВЛ-10кВ - 1,5 км, ВЛ-0,4кВ - 5 км, замена КТП - 5 шт.) | M_TP3500.VL.0078 | УНЦ арматуры, крепления, защиты от перенапряжений ВЛ 0,4-35 кВ | ВЛ 10 кВ к ТП в н.п.Майский | нд | П | 2025 | 10 | Устройство защиты от перенапряжений ВЛ 6-35 кВ | техническое обоснование инвестиционного проекта | 2022-01-10 | Тюменская область | 1 | 28 | 1 ед | Л11-03 | 5.5 | 1.04 | 160.16 | нд
3.2.2.1 | Реконструкция ВЛ 0,4/10 кВ , ТП 10/0,4 кВ в н.п. Майский Ишимского ТПО(замена опор на ж/б, провода на СИП на ВЛ-10кВ - 1,5 км, ВЛ-0,4кВ - 5 км, замена КТП - 5 шт.) | M_TP3500.VL.0078 | УНЦ опор ВЛ 0,4-750 кВ | ВЛ 10 кВ к ТП в н.п.Майский | нд | П | 2025 | 0.4 | одноцепная, все типы опор за исключением многогранных | техническое обоснование инвестиционного проекта | 2022-01-10 | Тюменская область | 1 | 8 | 1 км | Л3-01-1 | 517 | 1.04 | 4301.44 | нд
3.2.2.1 | Реконструкция ВЛ 0,4/10 кВ , ТП 10/0,4 кВ в н.п. Майский Ишимского ТПО(замена опор на ж/б, провода на СИП на ВЛ-10кВ - 1,5 км, ВЛ-0,4кВ - 5 км, замена КТП - 5 шт.) | M_TP3500.VL.0078 | УНЦ проводаСИП ВЛ 0,4-35кВ | ВЛ 0,4 кВ к ТП в н.п.Майский | нд | П | 2025 | 0.4 | СИП-2, 50мм2 / 70мм2 | техническое обоснование инвестиционного проекта | 2022-01-10 | Тюменская область | 1 | 8 | 1 км | Л7-22-2 | 249 | 1.04 | 2071.68 | нд
3.2.2.1 | Реконструкция ВЛ 0,4/10 кВ , ТП 10/0,4 кВ в н.п. Майский Ишимского ТПО(замена опор на ж/б, провода на СИП на ВЛ-10кВ - 1,5 км, ВЛ-0,4кВ - 5 км, замена КТП - 5 шт.) | M_TP3500.VL.0078 | УНЦ арматуры, крепления, защиты от перенапряжений ВЛ 0,4-35 кВ | ВЛ 10 кВ к ТП в н.п.Майский | нд | П | 2025 | 0.4 | Устройство защиты от перенапряжений ВЛ 0,4 кВ | техническое обоснование инвестиционного проекта | 2022-01-10 | Тюменская область | 1 | 5 | 1 ед. | Л11-02 | 2.5 | 1.04 | 13 | нд
3.2.2.1 | Реконструкция ВЛ 0,4/10 кВ , ТП 10/0,4 кВ в н.п. Майский Ишимского ТПО(замена опор на ж/б, провода на СИП на ВЛ-10кВ - 1,5 км, ВЛ-0,4кВ - 5 км, замена КТП - 5 шт.) | M_TP3500.VL.0078 | Затраты на проектно-изыскательские работы для отдельных элементов электрических сетей | ВЛ 10 кВ к ТП в н.п.Майский | нд | П | 2025 | нд | от 11 до 20,9 млн. руб | техническое обоснование инвестиционного проекта | 2022-01-10 | Тюменская область | 1 | 2 | 1 объект | П6-08 | 1500 | 1 | 3000 | нд
3.2.2.1 | Реконструкция ВЛ 0,4/10 кВ , ТП 10/0,4 кВ в н.п. Майский Ишимского ТПО(замена опор на ж/б, провода на СИП на ВЛ-10кВ - 1,5 км, ВЛ-0,4кВ - 5 км, замена КТП - 5 шт.) | M_TP3500.VL.0078 | Итого объем финансовых потребностей по инвестиционному проекту, тыс. рублей | нд | нд | нд | нд | нд | нд | нд | нд | нд | нд | нд | нд | нд | нд | нд | 18007.06 | нд
3.2.2.1 | Реконструкция ВЛ 10 кВ Усть-Барсук Ишимского ТПО (замена опор на ж/б, провода на СИП на ВЛ-10кВ - 29,82 км) | M_TP3500.VL.0076 | УНЦ опор ВЛ 0,4-750 кВ | ВЛ 10 кВ Усть-Барсук Ишимского ТПО | нд | П | 2026 | 10 | одноцепная, все типы опор за исключением многогранных | техническое обоснование инвестиционного проекта | 2021-12-14 | Тюменская область | 1 | 29.82 | 1 км | Л3-02-1 | 699 | 1.04 | 21677.9472 | нд
3.2.2.1 | Реконструкция ВЛ 10 кВ Усть-Барсук Ишимского ТПО (замена опор на ж/б, провода на СИП на ВЛ-10кВ - 29,82 км) | M_TP3500.VL.0076 | УНЦ ВЛ 0,4-750 кВ на строительно-монтажные работы без опор и провода | ВЛ 10 кВ Усть-Барсук Ишимского ТПО | нд | П | 2026 | 10 | одноцепная, все типы опор за исключением многогранных | техническое обоснование инвестиционного проекта | 2021-12-14 | Тюменская область | 1 | 29.82 | 1 км | Л1-02-1 | 767 | 1.42 | 32478.1548 | нд
3.2.2.1 | Реконструкция ВЛ 10 кВ Усть-Барсук Ишимского ТПО (замена опор на ж/б, провода на СИП на ВЛ-10кВ - 29,82 км) | M_TP3500.VL.0076 | УНЦ проводаСИП ВЛ 0,4-35кВ | ВЛ 10 кВ Усть-Барсук Ишимского ТПО | нд | П | 2026 | 10 | СИП-3, 95мм2 / -мм2 | техническое обоснование инвестиционного проекта | 2021-12-14 | Тюменская область | 1 | 89.46 | 1 км | Л7-05-3 | 431 | 1.04 | 40099.5504 | нд
3.2.2.1 | Реконструкция ВЛ 10 кВ Усть-Барсук Ишимского ТПО (замена опор на ж/б, провода на СИП на ВЛ-10кВ - 29,82 км) | M_TP3500.VL.0076 | УНЦ арматуры, крепления, защиты от перенапряжений ВЛ 0,4-35 кВ | ВЛ 10 кВ Усть-Барсук Ишимского ТПО | нд | П | 2026 | 10 | Устройство защиты от перенапряжений ВЛ 6-35 кВ | техническое обоснование инвестиционного проекта | 2021-12-14 | Тюменская область | 1 | 542 | 1 ед | Л11-03 | 5.5 | 1.04 | 3100.24 | нд
3.2.2.1 | Реконструкция ВЛ 10 кВ Усть-Барсук Ишимского ТПО (замена опор на ж/б, провода на СИП на ВЛ-10кВ - 29,82 км) | M_TP3500.VL.0076 | Затраты на проектно-изыскательские работы для отдельных элементов электрических сетей | ВЛ 10 кВ Усть-Барсук Ишимского ТПО | нд | П | 2026 | нд | от 51 до 150,9 млн. руб | техническое обоснование инвестиционного проекта | 2021-12-14 | Тюменская область | 1 | 1 | 1 объект | П6-10 | 7500 | 1 | 7500 | нд
3.2.2.1 | Реконструкция ВЛ 10 кВ Усть-Барсук Ишимского ТПО (замена опор на ж/б, провода на СИП на ВЛ-10кВ - 29,82 км) | M_TP3500.VL.0076 | Итого объем финансовых потребностей по инвестиционному проекту, тыс. рублей | нд | нд | нд | нд | нд | нд | нд | нд | нд | нд | нд | нд | нд | нд | нд | 104855.8924 | нд
3.2.2.2 | Установка реклоузеров на ВЛ-10 кВ Ишимского ТПО (ВЛ 10 кВ Майка-1 шт., ВЛ 10 кВ Никулино-1 шт., ВЛ 10 кВ Александровка-2 шт, ВЛ 10 кВ Осинцево-2 шт., ВЛ 10 кВ Ершово-1 шт., ВЛ 10 кВ Чкалово-1 шт., ВЛ 10 кВ Тоболово-1 шт.) | F_TP3500.VL.0036 | УНЦ автоматического пункта секционирования (реклоузера) 6-35 кВ без ПКУ | Реклоузеры на линии ВЛ 10 кВ Майка, ВЛ 10 кВ Никулино, ВЛ 10 кВ Александровка, ВЛ 10 кВ Осинцево, ВЛ 10 кВ Ершово, ВЛ 10 кВ Чкалово, ВЛ 10 кВ Тоболово. | нд | С | 2025 | 10 | Реклоузер без ПКУ | Приказ об утв. ПСД | № 29-ТРС от 10.06.13 | Тюменская область | 1 | 9 | 1 ячейка | В6-01 | 1358 | 1.07 | 13077.54 | нд
3.2.2.2 | Установка реклоузеров на ВЛ-10 кВ Ишимского ТПО (ВЛ 10 кВ Майка-1 шт., ВЛ 10 кВ Никулино-1 шт., ВЛ 10 кВ Александровка-2 шт, ВЛ 10 кВ Осинцево-2 шт., ВЛ 10 кВ Ершово-1 шт., ВЛ 10 кВ Чкалово-1 шт., ВЛ 10 кВ Тоболово-1 шт.) | F_TP3500.VL.0036 | Затраты на проектно-изыскательские работы для отдельных элементов электрических сетей | Реклоузеры на линии ВЛ 10 кВ Майка, ВЛ 10 кВ Никулино, ВЛ 10 кВ Александровка, ВЛ 10 кВ Осинцево, ВЛ 10 кВ Ершово, ВЛ 10 кВ Чкалово, ВЛ 10 кВ Тоболово. | нд | С | 2025 | 10 | от 11 до 20,9 млн. руб | Приказ об утв. ПСД | № 29-ТРС от 10.06.13 | Тюменская область | 1 | 1 | 1 объект | П6-08 | 1500 | 1 | 1500 | нд
3.2.2.2 | Установка реклоузеров на ВЛ-10 кВ Ишимского ТПО (ВЛ 10 кВ Майка-1 шт., ВЛ 10 кВ Никулино-1 шт., ВЛ 10 кВ Александровка-2 шт, ВЛ 10 кВ Осинцево-2 шт., ВЛ 10 кВ Ершово-1 шт., ВЛ 10 кВ Чкалово-1 шт., ВЛ 10 кВ Тоболово-1 шт.) | F_TP3500.VL.0036 | Итого объем финансовых потребностей по инвестиционному проекту, тыс. рублей | нд | нд | нд | нд | нд | нд | нд | нд | нд | нд | нд | нд | нд | нд | нд | 14577.54 | нд
3.2.4.1 | Реконструкция ПС 110/10 кВ Аромашево, ПС 110/10 кВ Ламенка, ПС 110/10 кВ Кротово (установка основных защит на ВЛ 110 кВ Голышманово - Аромашево, Голышманово - Ламенка, Аромашево - Кротово - Татарка) | F_TP3500.PS.0016 | УНЦ РЗА | ПС 110/10 кВ Аромашево, ПС 110/10 кВ Ламенка, ПС 110/10 кВ Кротово | нд | С | 2023 | 110 | РЗА линии (основная и резервные защиты) с работой по ВЧ каналу (без приемопередатчика) | техническое обоснование инвестиционного проекта | 2022-01-12 | Тюменская область | 1 | 4 | 1 ед | И11-17-3 | 1049 | 1.04 | 4363.84 | нд
3.2.4.1 | Реконструкция ПС 110/10 кВ Аромашево, ПС 110/10 кВ Ламенка, ПС 110/10 кВ Кротово (установка основных защит на ВЛ 110 кВ Голышманово - Аромашево, Голышманово - Ламенка, Аромашево - Кротово - Татарка) | F_TP3500.PS.0016 | УНЦ РЗА | ПС 110/10 кВ Аромашево, ПС 110/10 кВ Ламенка, ПС 110/10 кВ Кротово | нд | С | 2023 | 110 | РЗА линии (основная и резервные защиты) с работой по каналу ВОЛС | техническое обоснование инвестиционного проекта | 2022-01-12 | Тюменская область | 1 | 1 | 1 ед | И11-19-3 | 1143 | 1.04 | 1188.72 | нд
3.2.4.1 | Реконструкция ПС 110/10 кВ Аромашево, ПС 110/10 кВ Ламенка, ПС 110/10 кВ Кротово (установка основных защит на ВЛ 110 кВ Голышманово - Аромашево, Голышманово - Ламенка, Аромашево - Кротово - Татарка) | F_TP3500.PS.0016 | УНЦ РЗА и прочие шкафы (панели) | ПС 110/10 кВ Аромашево, ПС 110/10 кВ Ламенка, ПС 110/10 кВ Кротово | нд | С | 2023 | 110 | Приемопередатчик ВЧ защиты РЗА | техническое обоснование инвестиционного проекта | 2022-01-12 | Тюменская область | 1 | 4 | 1 ед | И12-05 | 491 | 1.04 | 2042.56 | нд
3.2.4.1 | Реконструкция ПС 110/10 кВ Аромашево, ПС 110/10 кВ Ламенка, ПС 110/10 кВ Кротово (установка основных защит на ВЛ 110 кВ Голышманово - Аромашево, Голышманово - Ламенка, Аромашево - Кротово - Татарка) | F_TP3500.PS.0016 | УНЦ системы ВЧ связи 35-750 Кв | ПС 110/10 кВ Аромашево, ПС 110/10 кВ Ламенка, ПС 110/10 кВ Кротово | нд | С | 2023 | 110 | Устройства обработки и присоединения 110 кВ | техническое обоснование инвестиционного проекта | 2022-01-12 | Тюменская область | 1 | 8 | 1 ед | А6-02 | 3354 | 1.07 | 28710.24 | нд
3.2.4.1 | Реконструкция ПС 110/10 кВ Аромашево, ПС 110/10 кВ Ламенка, ПС 110/10 кВ Кротово (установка основных защит на ВЛ 110 кВ Голышманово - Аромашево, Голышманово - Ламенка, Аромашево - Кротово - Татарка) | F_TP3500.PS.0016 | Затраты на проектно-изыскательские работы для отдельных элементов электрических сетей | ПС 110/10 кВ Аромашево, ПС 110/10 кВ Ламенка, ПС 110/10 кВ Кротово | нд | С | 2023 | нд | от 21 до 50,9 млн. руб | техническое обоснование инвестиционного проекта | 2022-01-12 | Тюменская область | 1 | 1 | 1 объект | П6-09 | 3000 | 1 | 3000 | нд
3.2.4.1 | Реконструкция ПС 110/10 кВ Аромашево, ПС 110/10 кВ Ламенка, ПС 110/10 кВ Кротово (установка основных защит на ВЛ 110 кВ Голышманово - Аромашево, Голышманово - Ламенка, Аромашево - Кротово - Татарка) | F_TP3500.PS.0016 | Итого объем финансовых потребностей по инвестиционному проекту, тыс. рублей | нд | нд | нд | нд | нд | нд | нд | нд | нд | нд | нд | нд | нд | нд | нд | 39305.36 | нд
3.2.4.1 | Реконструкция ПС 110/10 кВ Сорокино, ПС 110/10 кВ Лотовка, ПС 110/10 кВ Кротово (установка основных защит на ВЛ 110 кВ Сорокино - Вознесенка, Вознесенка - Лотовка - Кротово) | F_TP3500.PS.0019 | УНЦ РЗА | ПС 110/10 кВ Сорокино, ПС 110/10 кВ Лотовка | нд | С | 2023 | 110 | РЗА линии (основная и резервные защиты) с работой по ВЧ каналу (без приемопередатчика) | техническое обоснование инвестиционного проекта | 2022-01-12 | Тюменская область | 1 | 4 | 1 ед | И11-17-3 | 1049 | 1.04 | 4363.84 | нд
3.2.4.1 | Реконструкция ПС 110/10 кВ Сорокино, ПС 110/10 кВ Лотовка, ПС 110/10 кВ Кротово (установка основных защит на ВЛ 110 кВ Сорокино - Вознесенка, Вознесенка - Лотовка - Кротово) | F_TP3500.PS.0019 | УНЦ РЗА и прочие шкафы (панели) | ПС 110/10 кВ Сорокино, ПС 110/10 кВ Лотовка | нд | С | 2023 | нд | Приемопередатчик ВЧ защиты РЗА | техническое обоснование инвестиционного проекта | 2022-01-12 | Тюменская область | 1 | 4 | 1 ед | И12-05 | 491 | 1.04 | 2042.56 | нд
3.2.4.1 | Реконструкция ПС 110/10 кВ Сорокино, ПС 110/10 кВ Лотовка, ПС 110/10 кВ Кротово (установка основных защит на ВЛ 110 кВ Сорокино - Вознесенка, Вознесенка - Лотовка - Кротово) | F_TP3500.PS.0019 | УНЦ системы ВЧ связи 35-750 Кв | ПС 110/10 кВ Сорокино, ПС 110/10 кВ Лотовка | нд | С | 2023 | 110 | Устройства обработки и присоединения 110 кВ | техническое обоснование инвестиционного проекта | 2022-01-12 | Тюменская область | 1 | 4 | 1 ед | А6-02 | 3354 | 1.07 | 14355.12 | нд
3.2.4.1 | Реконструкция ПС 110/10 кВ Сорокино, ПС 110/10 кВ Лотовка, ПС 110/10 кВ Кротово (установка основных защит на ВЛ 110 кВ Сорокино - Вознесенка, Вознесенка - Лотовка - Кротово) | F_TP3500.PS.0019 | Затраты на проектно-изыскательские работы для отдельных элементов электрических сетей | ПС 110/10 кВ Сорокино, ПС 110/10 кВ Лотовка | нд | С | 2023 | нд | от 11 до 20,9 млн. руб | техническое обоснование инвестиционного проекта | 2022-01-12 | Тюменская область | 1 | 1 | 1 объект | П6-08 | 1500 | 1 | 1500 | нд
3.2.4.1 | Реконструкция ПС 110/10 кВ Сорокино, ПС 110/10 кВ Лотовка, ПС 110/10 кВ Кротово (установка основных защит на ВЛ 110 кВ Сорокино - Вознесенка, Вознесенка - Лотовка - Кротово) | F_TP3500.PS.0019 | Итого объем финансовых потребностей по инвестиционному проекту, тыс. рублей | нд | нд | нд | нд | нд | нд | нд | нд | нд | нд | нд | нд | нд | нд | нд | 22261.52 | нд
3.2.4.1 | Реконструкция ПС 110/10 кВ Маслянка, ПС 110/10 кВ Ченчерь, ПС 110/35/10 кВ Казанка (установка основных защит на ВЛ 110 кВ Маслянка - Майка, Майка - Ченчерь - Казанка) | F_TP3500.PS.0020 | УНЦ РЗА | ПС 110/10 кВ Маслянка, ПС 110/10 кВ Ченчерь, ПС 110/35/10 кВ Казанка | нд | С | 2023 | 110 | РЗА линии (основная и резервные защиты) с работой по ВЧ каналу (без приемопередатчика) | техническое обоснование инвестиционного проекта | 2022-01-12 | Тюменская область | 1 | 4 | 1 ед | И11-17-3 | 1049 | 1.04 | 4363.84 | нд
3.2.4.1 | Реконструкция ПС 110/10 кВ Маслянка, ПС 110/10 кВ Ченчерь, ПС 110/35/10 кВ Казанка (установка основных защит на ВЛ 110 кВ Маслянка - Майка, Майка - Ченчерь - Казанка) | F_TP3500.PS.0020 | УНЦ РЗА и прочие шкафы (панели) | ПС 110/10 кВ Маслянка, ПС 110/10 кВ Ченчерь, ПС 110/35/10 кВ Казанка | нд | С | 2023 | 110 | Приемопередатчик ВЧ защиты РЗА | техническое обоснование инвестиционного проекта | 2022-01-12 | Тюменская область | 1 | 4 | 1 ед | И12-05 | 491 | 1.04 | 2042.56 | нд
3.2.4.1 | Реконструкция ПС 110/10 кВ Маслянка, ПС 110/10 кВ Ченчерь, ПС 110/35/10 кВ Казанка (установка основных защит на ВЛ 110 кВ Маслянка - Майка, Майка - Ченчерь - Казанка) | F_TP3500.PS.0020 | УНЦ системы ВЧ связи 35-750 Кв | ПС 110/10 кВ Маслянка, ПС 110/10 кВ Ченчерь, ПС 110/35/10 кВ Казанка | нд | С | 2023 | 110 | Устройства обработки и присоединения 110 кВ | техническое обоснование инвестиционного проекта | 2022-01-12 | Тюменская область | 1 | 7 | 1 ед | А6-02 | 3354 | 1.07 | 25121.46 | нд
3.2.4.1 | Реконструкция ПС 110/10 кВ Маслянка, ПС 110/10 кВ Ченчерь, ПС 110/35/10 кВ Казанка (установка основных защит на ВЛ 110 кВ Маслянка - Майка, Майка - Ченчерь - Казанка) | F_TP3500.PS.0020 | Затраты на проектно-изыскательские работы для отдельных элементов электрических сетей | ПС 110/10 кВ Маслянка, ПС 110/10 кВ Ченчерь, ПС 110/35/10 кВ Казанка | нд | С | 2023 | нд | от 21 до 50,9 млн. руб | техническое обоснование инвестиционного проекта | 2022-01-12 | Тюменская область | 1 | 1 | 1 объект | П6-09 | 3000 | 1 | 3000 | нд
3.2.4.1 | Реконструкция ПС 110/10 кВ Маслянка, ПС 110/10 кВ Ченчерь, ПС 110/35/10 кВ Казанка (установка основных защит на ВЛ 110 кВ Маслянка - Майка, Майка - Ченчерь - Казанка) | F_TP3500.PS.0020 | Итого объем финансовых потребностей по инвестиционному проекту, тыс. рублей | нд | нд | нд | нд | нд | нд | нд | нд | нд | нд | нд | нд | нд | нд | нд | 34527.86 | нд
3.2.4.1 | Реконструкция здания ОПУ на ПС Бердюжье Ишимского ТПО | F_TP3500.PS.0012 | УНЦ зданий ЗРУ, ЗПС, ОПУ, РЩ, РПБ | ПС 110 кВ Бердюжье Ишимского ТПО | нд | С | 2023 | 110 | Модульное здание ОПУ | техническое обоснование инвестиционного проекта | 2019-01-23 | Тюменская область | 1 | 318.9 | 1 м2 | З4-03 | 93 | 1.17 | 34699.509 | нд
3.2.4.1 | Реконструкция здания ОПУ на ПС Бердюжье Ишимского ТПО | F_TP3500.PS.0012 | УНЦ систем АСУТП и ТМ | ПС 110 кВ Бердюжье Ишимского ТПО | нд | С | 2023 | 110 | Шкаф ЦК ПС | техническое обоснование инвестиционного проекта | 2019-01-23 | Тюменская область | 1 | 1 | 1 ед. | А5-01 | 1356 | 1.04 | 1410.24 | нд
3.2.4.1 | Реконструкция здания ОПУ на ПС Бердюжье Ишимского ТПО | F_TP3500.PS.0012 | УНЦ систем АСУТП и ТМ | ПС 110 кВ Бердюжье Ишимского ТПО | нд | С | 2023 | 110 | Сервер АСУТП и ТМ (ССПТИ) | техническое обоснование инвестиционного проекта | 2019-01-23 | Тюменская область | 1 | 1 | 1 ед. | А5-02 | 1571 | 1.04 | 1633.84 | нд
3.2.4.1 | Реконструкция здания ОПУ на ПС Бердюжье Ишимского ТПО | F_TP3500.PS.0012 | УНЦ систем АСУТП и ТМ | ПС 110 кВ Бердюжье Ишимского ТПО | нд | С | 2023 | 110 | Дублированный сервер АСУТП и ТМ (ССПТИ) | техническое обоснование инвестиционного проекта | 2019-01-23 | Тюменская область | 1 | 1 | 1 ед. | А5-03 | 3141 | 1.04 | 3266.64 | нд
3.2.4.1 | Реконструкция здания ОПУ на ПС Бердюжье Ишимского ТПО | F_TP3500.PS.0012 | УНЦ систем АСУТП и ТМ | ПС 110 кВ Бердюжье Ишимского ТПО | нд | С | 2023 | 110 | Шкаф с 4 коммутаторами | техническое обоснование инвестиционного проекта | 2019-01-23 | Тюменская область | 1 | 1 | 1 ед. | А5-04 | 2395 | 1.04 | 2490.8 | нд
3.2.4.1 | Реконструкция здания ОПУ на ПС Бердюжье Ишимского ТПО | F_TP3500.PS.0012 | УНЦ систем АСУТП и ТМ | ПС 110 кВ Бердюжье Ишимского ТПО | нд | С | 2023 | 110 | Шкаф гарантированного питания АСУТП и ТМ | техническое обоснование инвестиционного проекта | 2019-01-23 | Тюменская область | 1 | 2 | 1 ед. | А5-06 | 2418 | 1.04 | 5029.44 | нд
3.2.4.1 | Реконструкция здания ОПУ на ПС Бердюжье Ишимского ТПО | F_TP3500.PS.0012 | УНЦ систем АСУТП и ТМ | ПС 110 кВ Бердюжье Ишимского ТПО | нд | С | 2023 | 110 | Шкаф общеподстанционных контроллеров ПС | техническое обоснование инвестиционного проекта | 2019-01-23 | Тюменская область | 1 | 1 | 1 ед. | А5-07 | 180 | 1.04 | 187.2 | нд
3.2.4.1 | Реконструкция здания ОПУ на ПС Бердюжье Ишимского ТПО | F_TP3500.PS.0012 | УНЦ систем АСУТП и ТМ | ПС 110 кВ Бердюжье Ишимского ТПО | нд | С | 2023 | 110 | АРМ оперативного персонала | техническое обоснование инвестиционного проекта | 2019-01-23 | Тюменская область | 1 | 1 | 1 ед. | А5-08 | 366 | 1.04 | 380.64 | нд
3.2.4.1 | Реконструкция здания ОПУ на ПС Бердюжье Ишимского ТПО | F_TP3500.PS.0012 | УНЦ систем АСУТП и ТМ | ПС 110 кВ Бердюжье Ишимского ТПО | нд | С | 2023 | 110 | АРМ персонала АСУТП (РЗА) | техническое обоснование инвестиционного проекта | 2019-01-23 | Тюменская область | 1 | 1 | 1 ед. | А5-09 | 178 | 1.04 | 185.12 | нд
3.2.4.1 | Реконструкция здания ОПУ на ПС Бердюжье Ишимского ТПО | F_TP3500.PS.0012 | УНЦ системы ВЧ связи 35-750 Кв | ПС 110 кВ Бердюжье Ишимского ТПО | нд | С | 2023 | 110 | Устройства обработки и присоединения 35 кВ | техническое обоснование инвестиционного проекта | 2019-01-23 | Тюменская область | 1 | 6 | 1 ед | А6-01 | 1908 | 1.07 | 12249.36 | нд
3.2.4.1 | Реконструкция здания ОПУ на ПС Бердюжье Ишимского ТПО | F_TP3500.PS.0012 | УНЦ системы ВЧ связи 35-750 Кв | ПС 110 кВ Бердюжье Ишимского ТПО | нд | С | 2023 | 110 | Устройства обработки и присоединения 110 кВ | техническое обоснование инвестиционного проекта | 2019-01-23 | Тюменская область | 1 | 6 | 1 ед | А6-02 | 3354 | 1.07 | 21532.68 | нд
3.2.4.1 | Реконструкция здания ОПУ на ПС Бердюжье Ишимского ТПО | F_TP3500.PS.0012 | УНЦ сети связи | ПС 110 кВ Бердюжье Ишимского ТПО | нд | С | 2023 | 110 | УПАТС для ПС 35-150 кВ | техническое обоснование инвестиционного проекта | 2019-01-23 | Тюменская область | 1 | 1 | 1 объект | И14-01 | 5179 | 1.04 | 5386.16 | нд
3.2.4.1 | Реконструкция здания ОПУ на ПС Бердюжье Ишимского ТПО | F_TP3500.PS.0012 | УНЦ сети связи | ПС 110 кВ Бердюжье Ишимского ТПО | нд | С | 2023 | 110 | ЛВС | техническое обоснование инвестиционного проекта | 2019-01-23 | Тюменская область | 1 | 1 | 1 объект | И14-09 | 2687 | 1.04 | 2794.48 | нд
3.2.4.1 | Реконструкция здания ОПУ на ПС Бердюжье Ишимского ТПО | F_TP3500.PS.0012 | Затраты на проектно-изыскательские работы для отдельных элементов электрических сетей | ПС 110 кВ Бердюжье Ишимского ТПО | нд | С | 2023 | нд | от 51 до 150,9 млн. руб | техническое обоснование инвестиционного проекта | 2019-01-23 | Тюменская область | 1 | 1 | 1 объект | П6-10 | 7500 | 1 | 7500 | нд
3.2.4.1 | Реконструкция здания ОПУ на ПС Бердюжье Ишимского ТПО | F_TP3500.PS.0012 | Итого объем финансовых потребностей по инвестиционному проекту, тыс. рублей | нд | нд | нд | нд | нд | нд | нд | нд | нд | нд | нд | нд | нд | нд | нд | 98746.109 | нд
3.2.4.1 | Реконструкция зданий Ишимского ТПО с установкой системы ОПС | H_TP3500.PH.0008 | УНЦ комплекса систем безопасности ПС | Административное здание Ишимского ТПО | нд | П | 2022 | нд | Система пожарной и охранной сигнализации | техническое обоснование инвестиционного проекта | 2022-01-20 | Тюменская область | 1 | 20013 | 1 м2 здания | И15-08 | 1.3 | 1.04 | 27057.576 | нд
3.2.4.1 | Реконструкция зданий Ишимского ТПО с установкой системы ОПС | H_TP3500.PH.0008 | УНЦ сети связи | Административное здание Ишимского ТПО | нд | П | 2022 | нд | СКС | техническое обоснование инвестиционного проекта | 2022-01-20 | Тюменская область | 1 | 67 | 1 объект | И14-10 | 744 | 1.04 | 51841.92 | нд
3.2.4.1 | Реконструкция зданий Ишимского ТПО с установкой системы ОПС | H_TP3500.PH.0008 | УНЦ комплекса систем безопасности ПС | Административное здание Ишимского ТПО | нд | П | 2022 | нд | АРМ персонала комплекса систем безопасности | техническое обоснование инвестиционного проекта | 2022-01-20 | Тюменская область | 1 | 10 | 1 ед. | И15-03 | 189 | 1.04 | 1965.6 | нд
3.2.4.1 | Реконструкция зданий Ишимского ТПО с установкой системы ОПС | H_TP3500.PH.0008 | Затраты на проектно-изыскательские работы для отдельных элементов электрических сетей | Административное здание Ишимского ТПО | нд | П | 2022 | нд | от 21 до 50,9 млн. руб | техническое обоснование инвестиционного проекта | 2022-01-20 | Тюменская область | 1 | 1 | 1 объект | П6-09 | 3000 | 1 | 3000 | нд
3.2.4.1 | Реконструкция зданий Ишимского ТПО с установкой системы ОПС | H_TP3500.PH.0008 | Итого объем финансовых потребностей по инвестиционному проекту, тыс. рублей | нд | нд | нд | нд | нд | нд | нд | нд | нд | нд | нд | нд | нд | нд | нд | 83865.096 | нд
3.2.4.1 | Монтаж систем охраной сигнализации (ОС) на подстанциях Ишимского ТПО (ПС Ламенка, ПС Малышенка, ПС Маслянка, ПС Чирки, ПС Каргалы, РП №6 10/0,4 кВ) | H_TP3500.PR.0035 | УНЦ комплекса систем безопасности ПС | ПС Ламенка, ПС Малышенка, ПС Маслянка, ПС Чирки, ПС Каргалы, РП №6 10/0,4 кВ | нд | П | 2023 | нд | СКУД | техническое обоснование инвестиционного проекта | 2016-12-25 | Тюменская область | 1 | 23 | 1 точка доступа | И15-07 | 116 | 1.04 | 2774.72 | нд
3.2.4.1 | Монтаж систем охраной сигнализации (ОС) на подстанциях Ишимского ТПО (ПС Ламенка, ПС Малышенка, ПС Маслянка, ПС Чирки, ПС Каргалы, РП №6 10/0,4 кВ) | H_TP3500.PR.0035 | УНЦ комплекса систем безопасности ПС | ПС Ламенка, ПС Малышенка, ПС Маслянка, ПС Чирки, ПС Каргалы, РП №6 10/0,4 кВ | нд | П | 2023 | нд | Система пожарной и охранной сигнализации | техническое обоснование инвестиционного проекта | 2016-12-25 | Тюменская область | 1 | 639 | 1 м2 здания | И15-08 | 1.3 | 1.04 | 863.928 | нд
3.2.4.1 | Монтаж систем охраной сигнализации (ОС) на подстанциях Ишимского ТПО (ПС Ламенка, ПС Малышенка, ПС Маслянка, ПС Чирки, ПС Каргалы, РП №6 10/0,4 кВ) | H_TP3500.PR.0035 | УНЦ комплекса систем безопасности ПС | ПС Ламенка, ПС Малышенка, ПС Маслянка, ПС Чирки, ПС Каргалы, РП №6 10/0,4 кВ | нд | П | 2023 | нд | Шкаф ЦК комплекса систем безопасности | техническое обоснование инвестиционного проекта | 2016-12-25 | Тюменская область | 1 | 6 | 1 ед. | И15-02 | 542 | 1.04 | 3382.08 | нд
3.2.4.1 | Монтаж систем охраной сигнализации (ОС) на подстанциях Ишимского ТПО (ПС Ламенка, ПС Малышенка, ПС Маслянка, ПС Чирки, ПС Каргалы, РП №6 10/0,4 кВ) | H_TP3500.PR.0035 | Затраты на проектно-изыскательские работы для отдельных элементов электрических сетей | ПС Ламенка, ПС Малышенка, ПС Маслянка, ПС Чирки, ПС Каргалы, РП №6 10/0,4 кВ | нд | П | 2023 | нд | от 1,1 до 5,9 млн. руб | техническое обоснование инвестиционного проекта | 2016-12-25 | Тюменская область | 1 | 1 | 1 объект | П6-06 | 500 | 1 | 500 | нд
3.2.4.1 | Монтаж систем охраной сигнализации (ОС) на подстанциях Ишимского ТПО (ПС Ламенка, ПС Малышенка, ПС Маслянка, ПС Чирки, ПС Каргалы, РП №6 10/0,4 кВ) | H_TP3500.PR.0035 | Итого объем финансовых потребностей по инвестиционному проекту, тыс. рублей | нд | нд | нд | нд | нд | нд | нд | нд | нд | нд | нд | нд | нд | нд | нд | 7520.728 | нд
3.2.4.1 | Выполнение работ по расширению просек ВЛ 10 кВ в границах охранной зоны Ишимского ТПО 501.8 га (ВЛ 10кВ Яровское 0.2га, ВЛ 10кВ Смирное 0.94га, ВЛ 10кВ Хутор 0.39га, ВЛ 10кВ Огнево 1.76га, ВЛ 10кВ Вакарино 12.27га, ВЛ 10кВ Кордон 0.87га, ВЛ 10кВ Восток 5.48га, ВЛ 10кВ Чирки 5.02га, ВЛ 10кВ Пионер 3.67га, ВЛ 10кВ Дубынка 0.57га, ВЛ 10кВ Грачи 2.79га, ВЛ 10кВ Баландино 0.34га, ВЛ 10кВ Афонькино 0.13га, ВЛ 10кВ Сибиряк 1.79га, ВЛ 10кВ Ельцово 0.37га, ВЛ 10кВ Ельцово 0.39га, ВЛ 10кВ Сладчанка 0.65га, ВЛ 10кВ Пешнево 1.7га, ВЛ 10кВ Боровлянка 2.13га, ВЛ 10кВ Балаир 4.77га, ВЛ 10кВ Березняки 2.4га, ВЛ 10кВ Пайково 0.51га, ВЛ 10кВ Ленинка отп КТП № 1300 0.23га, ВЛ 10кВ Ленинка 11.67га, ВЛ 10кВ Мирный 1.08га, ВЛ 10кВ Челноково 3.21га, ВЛ 10кВ Яузяк 2.5га, ВЛ 10кВ Спирино 1.77га, ВЛ 10кВ Юрга 2.77га, ВЛ 10кВ Максимово 1.72га, ВЛ 10кВ Бурдино 3.84га, ВЛ 10кВ Логиново 0.54га, ВЛ 10кВ Тушнолобово 0.44га, ВЛ 10кВ Комлекс 0.23га, ВЛ 10кВ Речкуново 1.53га, ВЛ 10кВ Боково 0.44га, ВЛ 10кВ Осинцево 1.74га, ВЛ 10кВ Лапино 0.44га, ВЛ 10кВ Озерной 0.44га, ВЛ 10кВ Тельцово 6.74га, ВЛ 10кВ Быструха 1.64га, ВЛ 10кВ Марухи 2.14га, ВЛ 10кВ Болдырево 13.14га, ВЛ 10кВ Б.Куртал 6.94га, ВЛ 10кВ Вознесенка 14.14га, ВЛ 10кВ Новоказанка 12.14га, ВЛ 10кВ Станичное 17.54га, ВЛ 10кВ Долматово 6.64га, ВЛ 10кВ Новоандреевка 17.91га, ВЛ 10кВ Каравай 9.24га, ВЛ 10кВ Большое 7.63га, ВЛ 10кВ Комплекс 0.28га, ВЛ 10кВ Рязаново 2.31га, ВЛ 10кВ Ермаки 1.16га, ВЛ 10кВ Ивановка 2.2га, ВЛ 10кВ Каргалы 0.23га, ВЛ 10кВ Комплекс 0.12га, ВЛ 10кВ Поддубровное 0.92га, ВЛ 10кВ Калинино 0.23га, ВЛ 10кВ Балаганы 0.34га, ВЛ 10кВ Одино 6.28га, ВЛ 10кВ У Барсук 16.14га, ВЛ 10кВ Бобры 4.04га, ВЛ 10кВ Тамакуль 3.26га, ВЛ 10кВ Борки 5.04га, ВЛ 10кВ Чуртан 3.24га, ВЛ 10кВ Коточиги 1.16га, ВЛ 10кВ Ачимово 15.8га, ВЛ 10кВ Бородино 6.81га, ВЛ 10кВ Городище 0.58га, ВЛ 10кВ Александровка 2.35га, ВЛ 10кВ Лебяжье 3.93га, ВЛ 10кВ Жидоусово 1.76га, ВЛ 10кВ Желнино 2.8га, ВЛ 10кВ Тиханы 0.64га, ВЛ 10кВ Шаблыкино 8.07га, ВЛ 10кВ Речка 3.3га, ВЛ 10кВ Птицефабрика 0.58га, ВЛ 10кВ Ожогино 5.62га, ВЛ 10кВ Бокаревка 4.04га, ВЛ 10кВ Черемшанский 4.04га, ВЛ 10кВ Быково 6.9га, ВЛ 10кВ Мизоново 1.27га, ВЛ 10кВ Десятово 3.39га, ВЛ 10кВ 2 Песьяново 0.58га, ВЛ 10кВ Кирова 0.46га, ВЛ 10кВ Кр. Озерки 12.69га, ВЛ 10кВ Тоболово 3.7га, ВЛ 10кВ Александровский 3.63га, ВЛ 10кВ Латынцево 3.23га, ВЛ 10кВ Угрюмое отпайка на ТП 976 2.32га, ВЛ 10кВ Полднево 5.62га, ВЛ 10кВ Мелехино 9.94га, ВЛ 10кВ Слободчиковский 3.48га, ВЛ 10кВ Преображенка 5.76га, ВЛ 10кВ Семеноводческий 4.8га, ВЛ 10кВ Октябрь 0.72га, ВЛ 10кВ Овсово 7.06га, ВЛ 10кВ Н.Юрты 14га, ВЛ 10кВ Маяк 2.99га, ВЛ 10кВ Кармацкий 1.08га, ВЛ 10кВ Земляная 3.35га, ВЛ 10кВ Ражевский 0.23га, ВЛ 10кВ Луговая 1.85га, ВЛ 10кВ Южный 1.85га, ВЛ 10кВ Гладилово 0.81га, ВЛ 10кВ Комплекс 1.16га, ВЛ 10кВ Шабаново 1.97га, ВЛ 10кВ Малиновка 7.63га, ВЛ 10кВ Колос 1.16га, ВЛ 10кВ Ситниково 3.24га, ВЛ 10кВ Никольск 3.82га, ВЛ 10кВ Терёхино 1.73га, ВЛ 10кВ Овцекомплекс 4.28га, ВЛ 10кВ Горбуново 5.66га, ВЛ 10кВ Усть Ламенка 1.97га, ВЛ 10кВ Голышманово 4.51га, ВЛ 10кВ Глубокое 4.47га, ВЛ 10кВ Кузнецово 7.88га, ВЛ 10кВ Целинный 9.46га, ВЛ 10кВ Шулындино 0.56га, ВЛ 10кВ Заветы 1.87га, ВЛ 10кВ Королёво 7.47га, ВЛ 10кВ Боровлянка 4.51га, ВЛ 10кВ Новоселковский 3.43га, ВЛ 10кВ Хмелевка 4.53га, ВЛ 10кВ Брованово 3.81га, ВЛ 10кВ Кошары 6.1га, ВЛ 10кВ Птицефабрика 2.12га. ) | I_TP3500.VL.0074 | УНЦ на вырубку (расширение, расчистку) просеки ВЛ (для всех субъектов Российской Федерации) | ВЛ 10кВ Яровское 0.2га, ВЛ 10кВ Смирное 0.94га, ВЛ 10кВ Хутор 0.39га, ВЛ 10кВ Огнево 1.76га, ВЛ 10кВ Вакарино 12.27га, ВЛ 10кВ Кордон 0.87га, ВЛ 10кВ Восток 5.48га, ВЛ 10кВ Чирки 5.02га, ВЛ 10кВ Пионер 3.67га, ВЛ 10кВ Дубынка 0.57га, ВЛ 10кВ Грачи 2.79га, ВЛ 10кВ Баландино 0.34га, ВЛ 10кВ Афонькино 0.13га, ВЛ 10кВ Сибиряк 1.79га, ВЛ 10кВ Ельцово 0.37га, ВЛ 10кВ Ельцово 0.39га, ВЛ 10кВ Сладчанка 0.65га, ВЛ 10кВ Пешнево 1.7га, ВЛ 10кВ Боровлянка 2.13га, ВЛ 10кВ Балаир 4.77га, ВЛ 10кВ Березняки 2.4га, ВЛ 10кВ Пайково 0.51га, ВЛ 10кВ Ленинка отп КТП № 1300 0.23га, ВЛ 10кВ Ленинка 11.67га, ВЛ 10кВ Мирный 1.08га, ВЛ 10кВ Челноково 3.21га, ВЛ 10кВ Яузяк 2.5га, ВЛ 10кВ Спирино 1.77га, ВЛ 10кВ Юрга 2.77га, ВЛ 10кВ Максимово 1.72га, ВЛ 10кВ Бурдино 3.84га, ВЛ 10кВ Логиново 0.54га, ВЛ 10кВ Тушнолобово 0.44га, ВЛ 10кВ Комлекс 0.23га, ВЛ 10кВ Речкуново 1.53га, ВЛ 10кВ Боково 0.44га, ВЛ 10кВ Осинцево 1.74га, ВЛ 10кВ Лапино 0.44га, ВЛ 10кВ Озерной 0.44га, ВЛ 10кВ Тельцово 6.74га, ВЛ 10кВ Быструха 1.64га, ВЛ 10кВ Марухи 2.14га, ВЛ 10кВ Болдырево 13.14га, ВЛ 10кВ Б.Куртал 6.94га, ВЛ 10кВ Вознесенка 14.14га, ВЛ 10кВ Новоказанка 12.14га, ВЛ 10кВ Станичное 17.54га, ВЛ 10кВ Долматово 6.64га, ВЛ 10кВ Новоандреевка 17.91га, ВЛ 10кВ Каравай 9.24га, ВЛ 10кВ Большое 7.63га, ВЛ 10кВ Комплекс 0.28га, ВЛ 10кВ Рязаново 2.31га, ВЛ 10кВ Ермаки 1.16га, ВЛ 10кВ Ивановка 2.2га, ВЛ 10кВ Каргалы 0.23га, ВЛ 10кВ Комплекс 0.12га, ВЛ 10кВ Поддубровное 0.92га, ВЛ 10кВ Калинино 0.23га, ВЛ 10кВ Балаганы 0.34га, ВЛ 10кВ Одино 6.28га, ВЛ 10кВ У Барсук 16.14га, ВЛ 10кВ Бобры 4.04га, ВЛ 10кВ Тамакуль 3.26га, ВЛ 10кВ Борки 5.04га, ВЛ 10кВ Чуртан 3.24га, ВЛ 10кВ Коточиги 1.16га, ВЛ 10кВ Ачимово 15.8га, ВЛ 10кВ Бородино 6.81га, ВЛ 10кВ Городище 0.58га, ВЛ 10кВ Александровка 2.35га, ВЛ 10кВ Лебяжье 3.93га, ВЛ 10кВ Жидоусово 1.76га, ВЛ 10кВ Желнино 2.8га, ВЛ 10кВ Тиханы 0.64га, ВЛ 10кВ Шаблыкино 8.07га, ВЛ 10кВ Речка 3.3га, ВЛ 10кВ Птицефабрика 0.58га, ВЛ 10кВ Ожогино 5.62га, ВЛ 10кВ Бокаревка 4.04га, ВЛ 10кВ Черемшанский 4.04га, ВЛ 10кВ Быково 6.9га, ВЛ 10кВ Мизоново 1.27га, ВЛ 10кВ Десятово 3.39га, ВЛ 10кВ 2 Песьяново 0.58га, ВЛ 10кВ Кирова 0.46га, ВЛ 10кВ Кр. Озерки 12.69га, ВЛ 10кВ Тоболово 3.7га, ВЛ 10кВ Александровский 3.63га, ВЛ 10кВ Латынцево 3.23га, ВЛ 10кВ Угрюмое отпайка на ТП 976 2.32га, ВЛ 10кВ Полднево 5.62га, ВЛ 10кВ Мелехино 9.94га, ВЛ 10кВ Слободчиковский 3.48га, ВЛ 10кВ Преображенка 5.76га, ВЛ 10кВ Семеноводческий 4.8га, ВЛ 10кВ Октябрь 0.72га, ВЛ 10кВ Овсово 7.06га, ВЛ 10кВ Н.Юрты 14га, ВЛ 10кВ Маяк 2.99га, ВЛ 10кВ Кармацкий 1.08га, ВЛ 10кВ Земляная 3.35га, ВЛ 10кВ Ражевский 0.23га, ВЛ 10кВ Луговая 1.85га, ВЛ 10кВ Южный 1.85га, ВЛ 10кВ Гладилово 0.81га, ВЛ 10кВ Комплекс 1.16га, ВЛ 10кВ Шабаново 1.97га, ВЛ 10кВ Малиновка 7.63га, ВЛ 10кВ Колос 1.16га, ВЛ 10кВ Ситниково 3.24га, ВЛ 10кВ Никольск 3.82га, ВЛ 10кВ Терёхино 1.73га, ВЛ 10кВ Овцекомплекс 4.28га, ВЛ 10кВ Горбуново 5.66га, ВЛ 10кВ Усть Ламенка 1.97га, ВЛ 10кВ Голышманово 4.51га, ВЛ 10кВ Глубокое 4.47га, ВЛ 10кВ Кузнецово 7.88га, ВЛ 10кВ Целинный 9.46га, ВЛ 10кВ Шулындино 0.56га, ВЛ 10кВ Заветы 1.87га, ВЛ 10кВ Королёво 7.47га, ВЛ 10кВ Боровлянка 4.51га, ВЛ 10кВ Новоселковский 3.43га, ВЛ 10кВ Хмелевка 4.53га, ВЛ 10кВ Брованово 3.81га, ВЛ 10кВ Кошары 6.1га, ВЛ 10кВ Птицефабрика 2.12га. ) | нд | С | 2023 | 10 | Расчистка кустарников и мелколесья, вырубка деревьев и корчевка пней с диаметром ствола 12 см и более, вырубка деревьев и корчевка пней с диаметром ствола до 11 см | техническое обоснование инвестиционного проекта | 2022-01-12 | Тюменская область | 1 | 501.8 | 1 га | Б7-03 | 261 | 1 | 130969.8 | нд
3.2.4.1 | Выполнение работ по расширению просек ВЛ 10 кВ в границах охранной зоны Ишимского ТПО 501.8 га (ВЛ 10кВ Яровское 0.2га, ВЛ 10кВ Смирное 0.94га, ВЛ 10кВ Хутор 0.39га, ВЛ 10кВ Огнево 1.76га, ВЛ 10кВ Вакарино 12.27га, ВЛ 10кВ Кордон 0.87га, ВЛ 10кВ Восток 5.48га, ВЛ 10кВ Чирки 5.02га, ВЛ 10кВ Пионер 3.67га, ВЛ 10кВ Дубынка 0.57га, ВЛ 10кВ Грачи 2.79га, ВЛ 10кВ Баландино 0.34га, ВЛ 10кВ Афонькино 0.13га, ВЛ 10кВ Сибиряк 1.79га, ВЛ 10кВ Ельцово 0.37га, ВЛ 10кВ Ельцово 0.39га, ВЛ 10кВ Сладчанка 0.65га, ВЛ 10кВ Пешнево 1.7га, ВЛ 10кВ Боровлянка 2.13га, ВЛ 10кВ Балаир 4.77га, ВЛ 10кВ Березняки 2.4га, ВЛ 10кВ Пайково 0.51га, ВЛ 10кВ Ленинка отп КТП № 1300 0.23га, ВЛ 10кВ Ленинка 11.67га, ВЛ 10кВ Мирный 1.08га, ВЛ 10кВ Челноково 3.21га, ВЛ 10кВ Яузяк 2.5га, ВЛ 10кВ Спирино 1.77га, ВЛ 10кВ Юрга 2.77га, ВЛ 10кВ Максимово 1.72га, ВЛ 10кВ Бурдино 3.84га, ВЛ 10кВ Логиново 0.54га, ВЛ 10кВ Тушнолобово 0.44га, ВЛ 10кВ Комлекс 0.23га, ВЛ 10кВ Речкуново 1.53га, ВЛ 10кВ Боково 0.44га, ВЛ 10кВ Осинцево 1.74га, ВЛ 10кВ Лапино 0.44га, ВЛ 10кВ Озерной 0.44га, ВЛ 10кВ Тельцово 6.74га, ВЛ 10кВ Быструха 1.64га, ВЛ 10кВ Марухи 2.14га, ВЛ 10кВ Болдырево 13.14га, ВЛ 10кВ Б.Куртал 6.94га, ВЛ 10кВ Вознесенка 14.14га, ВЛ 10кВ Новоказанка 12.14га, ВЛ 10кВ Станичное 17.54га, ВЛ 10кВ Долматово 6.64га, ВЛ 10кВ Новоандреевка 17.91га, ВЛ 10кВ Каравай 9.24га, ВЛ 10кВ Большое 7.63га, ВЛ 10кВ Комплекс 0.28га, ВЛ 10кВ Рязаново 2.31га, ВЛ 10кВ Ермаки 1.16га, ВЛ 10кВ Ивановка 2.2га, ВЛ 10кВ Каргалы 0.23га, ВЛ 10кВ Комплекс 0.12га, ВЛ 10кВ Поддубровное 0.92га, ВЛ 10кВ Калинино 0.23га, ВЛ 10кВ Балаганы 0.34га, ВЛ 10кВ Одино 6.28га, ВЛ 10кВ У Барсук 16.14га, ВЛ 10кВ Бобры 4.04га, ВЛ 10кВ Тамакуль 3.26га, ВЛ 10кВ Борки 5.04га, ВЛ 10кВ Чуртан 3.24га, ВЛ 10кВ Коточиги 1.16га, ВЛ 10кВ Ачимово 15.8га, ВЛ 10кВ Бородино 6.81га, ВЛ 10кВ Городище 0.58га, ВЛ 10кВ Александровка 2.35га, ВЛ 10кВ Лебяжье 3.93га, ВЛ 10кВ Жидоусово 1.76га, ВЛ 10кВ Желнино 2.8га, ВЛ 10кВ Тиханы 0.64га, ВЛ 10кВ Шаблыкино 8.07га, ВЛ 10кВ Речка 3.3га, ВЛ 10кВ Птицефабрика 0.58га, ВЛ 10кВ Ожогино 5.62га, ВЛ 10кВ Бокаревка 4.04га, ВЛ 10кВ Черемшанский 4.04га, ВЛ 10кВ Быково 6.9га, ВЛ 10кВ Мизоново 1.27га, ВЛ 10кВ Десятово 3.39га, ВЛ 10кВ 2 Песьяново 0.58га, ВЛ 10кВ Кирова 0.46га, ВЛ 10кВ Кр. Озерки 12.69га, ВЛ 10кВ Тоболово 3.7га, ВЛ 10кВ Александровский 3.63га, ВЛ 10кВ Латынцево 3.23га, ВЛ 10кВ Угрюмое отпайка на ТП 976 2.32га, ВЛ 10кВ Полднево 5.62га, ВЛ 10кВ Мелехино 9.94га, ВЛ 10кВ Слободчиковский 3.48га, ВЛ 10кВ Преображенка 5.76га, ВЛ 10кВ Семеноводческий 4.8га, ВЛ 10кВ Октябрь 0.72га, ВЛ 10кВ Овсово 7.06га, ВЛ 10кВ Н.Юрты 14га, ВЛ 10кВ Маяк 2.99га, ВЛ 10кВ Кармацкий 1.08га, ВЛ 10кВ Земляная 3.35га, ВЛ 10кВ Ражевский 0.23га, ВЛ 10кВ Луговая 1.85га, ВЛ 10кВ Южный 1.85га, ВЛ 10кВ Гладилово 0.81га, ВЛ 10кВ Комплекс 1.16га, ВЛ 10кВ Шабаново 1.97га, ВЛ 10кВ Малиновка 7.63га, ВЛ 10кВ Колос 1.16га, ВЛ 10кВ Ситниково 3.24га, ВЛ 10кВ Никольск 3.82га, ВЛ 10кВ Терёхино 1.73га, ВЛ 10кВ Овцекомплекс 4.28га, ВЛ 10кВ Горбуново 5.66га, ВЛ 10кВ Усть Ламенка 1.97га, ВЛ 10кВ Голышманово 4.51га, ВЛ 10кВ Глубокое 4.47га, ВЛ 10кВ Кузнецово 7.88га, ВЛ 10кВ Целинный 9.46га, ВЛ 10кВ Шулындино 0.56га, ВЛ 10кВ Заветы 1.87га, ВЛ 10кВ Королёво 7.47га, ВЛ 10кВ Боровлянка 4.51га, ВЛ 10кВ Новоселковский 3.43га, ВЛ 10кВ Хмелевка 4.53га, ВЛ 10кВ Брованово 3.81га, ВЛ 10кВ Кошары 6.1га, ВЛ 10кВ Птицефабрика 2.12га. ) | I_TP3500.VL.0074 | Затраты на проектно-изыскательские работы для отдельных элементов электрических сетей | ВЛ 10кВ Яровское 0.2га, ВЛ 10кВ Смирное 0.94га, ВЛ 10кВ Хутор 0.39га, ВЛ 10кВ Огнево 1.76га, ВЛ 10кВ Вакарино 12.27га, ВЛ 10кВ Кордон 0.87га, ВЛ 10кВ Восток 5.48га, ВЛ 10кВ Чирки 5.02га, ВЛ 10кВ Пионер 3.67га, ВЛ 10кВ Дубынка 0.57га, ВЛ 10кВ Грачи 2.79га, ВЛ 10кВ Баландино 0.34га, ВЛ 10кВ Афонькино 0.13га, ВЛ 10кВ Сибиряк 1.79га, ВЛ 10кВ Ельцово 0.37га, ВЛ 10кВ Ельцово 0.39га, ВЛ 10кВ Сладчанка 0.65га, ВЛ 10кВ Пешнево 1.7га, ВЛ 10кВ Боровлянка 2.13га, ВЛ 10кВ Балаир 4.77га, ВЛ 10кВ Березняки 2.4га, ВЛ 10кВ Пайково 0.51га, ВЛ 10кВ Ленинка отп КТП № 1300 0.23га, ВЛ 10кВ Ленинка 11.67га, ВЛ 10кВ Мирный 1.08га, ВЛ 10кВ Челноково 3.21га, ВЛ 10кВ Яузяк 2.5га, ВЛ 10кВ Спирино 1.77га, ВЛ 10кВ Юрга 2.77га, ВЛ 10кВ Максимово 1.72га, ВЛ 10кВ Бурдино 3.84га, ВЛ 10кВ Логиново 0.54га, ВЛ 10кВ Тушнолобово 0.44га, ВЛ 10кВ Комлекс 0.23га, ВЛ 10кВ Речкуново 1.53га, ВЛ 10кВ Боково 0.44га, ВЛ 10кВ Осинцево 1.74га, ВЛ 10кВ Лапино 0.44га, ВЛ 10кВ Озерной 0.44га, ВЛ 10кВ Тельцово 6.74га, ВЛ 10кВ Быструха 1.64га, ВЛ 10кВ Марухи 2.14га, ВЛ 10кВ Болдырево 13.14га, ВЛ 10кВ Б.Куртал 6.94га, ВЛ 10кВ Вознесенка 14.14га, ВЛ 10кВ Новоказанка 12.14га, ВЛ 10кВ Станичное 17.54га, ВЛ 10кВ Долматово 6.64га, ВЛ 10кВ Новоандреевка 17.91га, ВЛ 10кВ Каравай 9.24га, ВЛ 10кВ Большое 7.63га, ВЛ 10кВ Комплекс 0.28га, ВЛ 10кВ Рязаново 2.31га, ВЛ 10кВ Ермаки 1.16га, ВЛ 10кВ Ивановка 2.2га, ВЛ 10кВ Каргалы 0.23га, ВЛ 10кВ Комплекс 0.12га, ВЛ 10кВ Поддубровное 0.92га, ВЛ 10кВ Калинино 0.23га, ВЛ 10кВ Балаганы 0.34га, ВЛ 10кВ Одино 6.28га, ВЛ 10кВ У Барсук 16.14га, ВЛ 10кВ Бобры 4.04га, ВЛ 10кВ Тамакуль 3.26га, ВЛ 10кВ Борки 5.04га, ВЛ 10кВ Чуртан 3.24га, ВЛ 10кВ Коточиги 1.16га, ВЛ 10кВ Ачимово 15.8га, ВЛ 10кВ Бородино 6.81га, ВЛ 10кВ Городище 0.58га, ВЛ 10кВ Александровка 2.35га, ВЛ 10кВ Лебяжье 3.93га, ВЛ 10кВ Жидоусово 1.76га, ВЛ 10кВ Желнино 2.8га, ВЛ 10кВ Тиханы 0.64га, ВЛ 10кВ Шаблыкино 8.07га, ВЛ 10кВ Речка 3.3га, ВЛ 10кВ Птицефабрика 0.58га, ВЛ 10кВ Ожогино 5.62га, ВЛ 10кВ Бокаревка 4.04га, ВЛ 10кВ Черемшанский 4.04га, ВЛ 10кВ Быково 6.9га, ВЛ 10кВ Мизоново 1.27га, ВЛ 10кВ Десятово 3.39га, ВЛ 10кВ 2 Песьяново 0.58га, ВЛ 10кВ Кирова 0.46га, ВЛ 10кВ Кр. Озерки 12.69га, ВЛ 10кВ Тоболово 3.7га, ВЛ 10кВ Александровский 3.63га, ВЛ 10кВ Латынцево 3.23га, ВЛ 10кВ Угрюмое отпайка на ТП 976 2.32га, ВЛ 10кВ Полднево 5.62га, ВЛ 10кВ Мелехино 9.94га, ВЛ 10кВ Слободчиковский 3.48га, ВЛ 10кВ Преображенка 5.76га, ВЛ 10кВ Семеноводческий 4.8га, ВЛ 10кВ Октябрь 0.72га, ВЛ 10кВ Овсово 7.06га, ВЛ 10кВ Н.Юрты 14га, ВЛ 10кВ Маяк 2.99га, ВЛ 10кВ Кармацкий 1.08га, ВЛ 10кВ Земляная 3.35га, ВЛ 10кВ Ражевский 0.23га, ВЛ 10кВ Луговая 1.85га, ВЛ 10кВ Южный 1.85га, ВЛ 10кВ Гладилово 0.81га, ВЛ 10кВ Комплекс 1.16га, ВЛ 10кВ Шабаново 1.97га, ВЛ 10кВ Малиновка 7.63га, ВЛ 10кВ Колос 1.16га, ВЛ 10кВ Ситниково 3.24га, ВЛ 10кВ Никольск 3.82га, ВЛ 10кВ Терёхино 1.73га, ВЛ 10кВ Овцекомплекс 4.28га, ВЛ 10кВ Горбуново 5.66га, ВЛ 10кВ Усть Ламенка 1.97га, ВЛ 10кВ Голышманово 4.51га, ВЛ 10кВ Глубокое 4.47га, ВЛ 10кВ Кузнецово 7.88га, ВЛ 10кВ Целинный 9.46га, ВЛ 10кВ Шулындино 0.56га, ВЛ 10кВ Заветы 1.87га, ВЛ 10кВ Королёво 7.47га, ВЛ 10кВ Боровлянка 4.51га, ВЛ 10кВ Новоселковский 3.43га, ВЛ 10кВ Хмелевка 4.53га, ВЛ 10кВ Брованово 3.81га, ВЛ 10кВ Кошары 6.1га, ВЛ 10кВ Птицефабрика 2.12га. ) | нд | С | 2023 | 10 | от 51 до 150,9 млн. руб | техническое обоснование инвестиционного проекта | 2022-01-12 | Тюменская область | 1 | 1 | 1 объект | П6-10 | 7500 | 1 | 7500 | нд
3.2.4.1 | Выполнение работ по расширению просек ВЛ 10 кВ в границах охранной зоны Ишимского ТПО 501.8 га (ВЛ 10кВ Яровское 0.2га, ВЛ 10кВ Смирное 0.94га, ВЛ 10кВ Хутор 0.39га, ВЛ 10кВ Огнево 1.76га, ВЛ 10кВ Вакарино 12.27га, ВЛ 10кВ Кордон 0.87га, ВЛ 10кВ Восток 5.48га, ВЛ 10кВ Чирки 5.02га, ВЛ 10кВ Пионер 3.67га, ВЛ 10кВ Дубынка 0.57га, ВЛ 10кВ Грачи 2.79га, ВЛ 10кВ Баландино 0.34га, ВЛ 10кВ Афонькино 0.13га, ВЛ 10кВ Сибиряк 1.79га, ВЛ 10кВ Ельцово 0.37га, ВЛ 10кВ Ельцово 0.39га, ВЛ 10кВ Сладчанка 0.65га, ВЛ 10кВ Пешнево 1.7га, ВЛ 10кВ Боровлянка 2.13га, ВЛ 10кВ Балаир 4.77га, ВЛ 10кВ Березняки 2.4га, ВЛ 10кВ Пайково 0.51га, ВЛ 10кВ Ленинка отп КТП № 1300 0.23га, ВЛ 10кВ Ленинка 11.67га, ВЛ 10кВ Мирный 1.08га, ВЛ 10кВ Челноково 3.21га, ВЛ 10кВ Яузяк 2.5га, ВЛ 10кВ Спирино 1.77га, ВЛ 10кВ Юрга 2.77га, ВЛ 10кВ Максимово 1.72га, ВЛ 10кВ Бурдино 3.84га, ВЛ 10кВ Логиново 0.54га, ВЛ 10кВ Тушнолобово 0.44га, ВЛ 10кВ Комлекс 0.23га, ВЛ 10кВ Речкуново 1.53га, ВЛ 10кВ Боково 0.44га, ВЛ 10кВ Осинцево 1.74га, ВЛ 10кВ Лапино 0.44га, ВЛ 10кВ Озерной 0.44га, ВЛ 10кВ Тельцово 6.74га, ВЛ 10кВ Быструха 1.64га, ВЛ 10кВ Марухи 2.14га, ВЛ 10кВ Болдырево 13.14га, ВЛ 10кВ Б.Куртал 6.94га, ВЛ 10кВ Вознесенка 14.14га, ВЛ 10кВ Новоказанка 12.14га, ВЛ 10кВ Станичное 17.54га, ВЛ 10кВ Долматово 6.64га, ВЛ 10кВ Новоандреевка 17.91га, ВЛ 10кВ Каравай 9.24га, ВЛ 10кВ Большое 7.63га, ВЛ 10кВ Комплекс 0.28га, ВЛ 10кВ Рязаново 2.31га, ВЛ 10кВ Ермаки 1.16га, ВЛ 10кВ Ивановка 2.2га, ВЛ 10кВ Каргалы 0.23га, ВЛ 10кВ Комплекс 0.12га, ВЛ 10кВ Поддубровное 0.92га, ВЛ 10кВ Калинино 0.23га, ВЛ 10кВ Балаганы 0.34га, ВЛ 10кВ Одино 6.28га, ВЛ 10кВ У Барсук 16.14га, ВЛ 10кВ Бобры 4.04га, ВЛ 10кВ Тамакуль 3.26га, ВЛ 10кВ Борки 5.04га, ВЛ 10кВ Чуртан 3.24га, ВЛ 10кВ Коточиги 1.16га, ВЛ 10кВ Ачимово 15.8га, ВЛ 10кВ Бородино 6.81га, ВЛ 10кВ Городище 0.58га, ВЛ 10кВ Александровка 2.35га, ВЛ 10кВ Лебяжье 3.93га, ВЛ 10кВ Жидоусово 1.76га, ВЛ 10кВ Желнино 2.8га, ВЛ 10кВ Тиханы 0.64га, ВЛ 10кВ Шаблыкино 8.07га, ВЛ 10кВ Речка 3.3га, ВЛ 10кВ Птицефабрика 0.58га, ВЛ 10кВ Ожогино 5.62га, ВЛ 10кВ Бокаревка 4.04га, ВЛ 10кВ Черемшанский 4.04га, ВЛ 10кВ Быково 6.9га, ВЛ 10кВ Мизоново 1.27га, ВЛ 10кВ Десятово 3.39га, ВЛ 10кВ 2 Песьяново 0.58га, ВЛ 10кВ Кирова 0.46га, ВЛ 10кВ Кр. Озерки 12.69га, ВЛ 10кВ Тоболово 3.7га, ВЛ 10кВ Александровский 3.63га, ВЛ 10кВ Латынцево 3.23га, ВЛ 10кВ Угрюмое отпайка на ТП 976 2.32га, ВЛ 10кВ Полднево 5.62га, ВЛ 10кВ Мелехино 9.94га, ВЛ 10кВ Слободчиковский 3.48га, ВЛ 10кВ Преображенка 5.76га, ВЛ 10кВ Семеноводческий 4.8га, ВЛ 10кВ Октябрь 0.72га, ВЛ 10кВ Овсово 7.06га, ВЛ 10кВ Н.Юрты 14га, ВЛ 10кВ Маяк 2.99га, ВЛ 10кВ Кармацкий 1.08га, ВЛ 10кВ Земляная 3.35га, ВЛ 10кВ Ражевский 0.23га, ВЛ 10кВ Луговая 1.85га, ВЛ 10кВ Южный 1.85га, ВЛ 10кВ Гладилово 0.81га, ВЛ 10кВ Комплекс 1.16га, ВЛ 10кВ Шабаново 1.97га, ВЛ 10кВ Малиновка 7.63га, ВЛ 10кВ Колос 1.16га, ВЛ 10кВ Ситниково 3.24га, ВЛ 10кВ Никольск 3.82га, ВЛ 10кВ Терёхино 1.73га, ВЛ 10кВ Овцекомплекс 4.28га, ВЛ 10кВ Горбуново 5.66га, ВЛ 10кВ Усть Ламенка 1.97га, ВЛ 10кВ Голышманово 4.51га, ВЛ 10кВ Глубокое 4.47га, ВЛ 10кВ Кузнецово 7.88га, ВЛ 10кВ Целинный 9.46га, ВЛ 10кВ Шулындино 0.56га, ВЛ 10кВ Заветы 1.87га, ВЛ 10кВ Королёво 7.47га, ВЛ 10кВ Боровлянка 4.51га, ВЛ 10кВ Новоселковский 3.43га, ВЛ 10кВ Хмелевка 4.53га, ВЛ 10кВ Брованово 3.81га, ВЛ 10кВ Кошары 6.1га, ВЛ 10кВ Птицефабрика 2.12га. ) | I_TP3500.VL.0074 | Итого объем финансовых потребностей по инвестиционному проекту, тыс. рублей | нд | нд | нд | нд | нд | нд | нд | нд | нд | нд | нд | нд | нд | нд | нд | 138469.8 | нд
3.2.4.1 | Техническое перевооружение систем ВЧ связи в Тюменских ЭС -Ишимское ТПО | M_TP3500.PR.0046 | УНЦ системы ВЧ связи 35-750 Кв | ВЛ 110 кВ Тюменских ЭС -Ишимское ТПО | нд | П | 2025 | 110 | Комбинированная аппаратура по ВЧ (ВОЛС) | техническое обоснование инвестиционного проекта | 2022-08-05 | Тюменская область | 1 | 50 | 1 ед. | А6-07 | 1442 | 1.07 | 77147 | нд
3.2.4.1 | Техническое перевооружение систем ВЧ связи в Тюменских ЭС -Ишимское ТПО | M_TP3500.PR.0046 | УНЦ системы ВЧ связи 35-750 Кв | ВЛ 110 кВ Тюменских ЭС -Ишимское ТПО | нд | П | 2025 | 110 | Устройства обработки и присоединения 110 кВ | техническое обоснование инвестиционного проекта | 2022-08-05 | Тюменская область | 1 | 50 | 1 ед. | А6-02 | 3354 | 1.07 | 179439 | нд
3.2.4.1 | Техническое перевооружение систем ВЧ связи в Тюменских ЭС -Ишимское ТПО | M_TP3500.PR.0046 | Затраты на проектно-изыскательские работы для отдельных элементов электрических сетей | ВЛ 110 кВ Тюменских ЭС -Ишимское ТПО | нд | П | 2025 | 110 | от 151 до 300,9 млн. руб | техническое обоснование инвестиционного проекта | 2022-08-05 | Тюменская область | 1 | 1 | 1 объект | П6-11 | 15000 | 1 | 15000 | нд
3.2.4.1 | Техническое перевооружение систем ВЧ связи в Тюменских ЭС -Ишимское ТПО | M_TP3500.PR.0046 | Итого объем финансовых потребностей по инвестиционному проекту, тыс. рублей | нд | нд | нд | нд | нд | нд | нд | нд | нд | нд | нд | нд | нд | нд | нд | 271586 | нд
3.2.4.1 | Реконструкция ПС "Сорокино". Замена панелей защит и автоматики выключателей на элетромеханической базе на м/п комплект ступенчатых защит и м/п автоматику управления выключатем В-110 Ишим-1, Ишим-2. | M_TP3500.PR.0040 | УНЦ РЗА | ПС 110 кВ Сорокино | нд | П | 2025 | 110 | Резервная РЗА линии (РЗА электрической сети) | техническое обоснование инвестиционного проекта | 2022-01-12 | Тюменская область | 1 | 2 | 1 ед | И11-18-3 | 1086 | 1.04 | 2258.88 | нд
3.2.4.1 | Реконструкция ПС "Сорокино". Замена панелей защит и автоматики выключателей на элетромеханической базе на м/п комплект ступенчатых защит и м/п автоматику управления выключатем В-110 Ишим-1, Ишим-2. | M_TP3500.PR.0040 | УНЦ РЗА и прочие шкафы (панели) | ПС 110 кВ Сорокино | нд | П | 2025 | 110 | Шкаф центральной сигнализации ПС 110 кВ и выше | техническое обоснование инвестиционного проекта | 2022-01-12 | Тюменская область | 1 | 1 | 1 ед | И12-02 | 1016 | 1.04 | 1056.64 | нд
3.2.4.1 | Реконструкция ПС "Сорокино". Замена панелей защит и автоматики выключателей на элетромеханической базе на м/п комплект ступенчатых защит и м/п автоматику управления выключатем В-110 Ишим-1, Ишим-2. | M_TP3500.PR.0040 | УНЦ РЗА и прочие шкафы (панели) | ПС 110 кВ Сорокино | нд | П | 2025 | 110 | Шкаф РАС ПС 110 кВ и выше | техническое обоснование инвестиционного проекта | 2022-01-12 | Тюменская область | 1 | 2 | 1 ед | И12-01 | 1467 | 1.04 | 3051.36 | нд
3.2.4.1 | Реконструкция ПС "Сорокино". Замена панелей защит и автоматики выключателей на элетромеханической базе на м/п комплект ступенчатых защит и м/п автоматику управления выключатем В-110 Ишим-1, Ишим-2. | M_TP3500.PR.0040 | Затраты на проектно-изыскательские работы для отдельных элементов электрических сетей | ПС 110 кВ Сорокино | нд | П | 2025 | нд | от 6 до 10,9 млн. руб | техническое обоснование инвестиционного проекта | 2022-01-12 | Тюменская область | 1 | 1 | 1 объект | П6-07 | 500 | 1 | 500 | нд
3.2.4.1 | Реконструкция ПС "Сорокино". Замена панелей защит и автоматики выключателей на элетромеханической базе на м/п комплект ступенчатых защит и м/п автоматику управления выключатем В-110 Ишим-1, Ишим-2. | M_TP3500.PR.0040 | Итого объем финансовых потребностей по инвестиционному проекту, тыс. рублей | нд | нд | нд | нд | нд | нд | нд | нд | нд | нд | нд | нд | нд | нд | нд | 6866.88 | нд
3.2.4.2 | Реконструкция ССПД Ишимское ТПО - Казанский РЭС с заходами на ПС Гагарино, ПС Лариха, ПС Каратаевка | F_TP3500.PR.0031 | УНЦ ВОСП | ПС Гагарино, ПС Лариха, ПС Каратаевка | нд | С | 2022 | нд | Мультиплексор СЦИ транспортного уровня, 80 км | Приказ о переутв. ПСД | 5-ТРС от 17.03.2023 | Тюменская область | 1 | 3 | 1 ед | А7-01 | 4791 | 1.04 | 14947.92 | нд
3.2.4.2 | Реконструкция ССПД Ишимское ТПО - Казанский РЭС с заходами на ПС Гагарино, ПС Лариха, ПС Каратаевка | F_TP3500.PR.0031 | УНЦ ВОСП | Ишимское ТПО - Казанский РЭС | нд | С | 2022 | нд | Мультиплексор СЦИ транспортного уровня, 160 км | Приказ о переутв. ПСД | 5-ТРС от 17.03.2023 | Тюменская область | 1 | 2 | 1 ед | А7-02 | 6886 | 1.04 | 14322.88 | нд
3.2.4.2 | Реконструкция ССПД Ишимское ТПО - Казанский РЭС с заходами на ПС Гагарино, ПС Лариха, ПС Каратаевка | F_TP3500.PR.0031 | УНЦ систем АСУТП и ТМ | Ишимское ТПО - Казанский РЭС , ПС Гагарино, ПС Лариха, ПС Каратаевка | нд | С | 2022 | нд | Шкаф с 4 коммутаторами | Приказ о переутв. ПСД | 5-ТРС от 17.03.2023 | Тюменская область | 1 | 5 | 1 ед. | А5-04 | 2395 | 1.04 | 12454 | нд
3.2.4.2 | Реконструкция ССПД Ишимское ТПО - Казанский РЭС с заходами на ПС Гагарино, ПС Лариха, ПС Каратаевка | F_TP3500.PR.0031 | УНЦ систем АСУТП и ТМ | Ишимское ТПО - Казанский РЭС , ПС Гагарино, ПС Лариха, ПС Каратаевка | нд | С | 2022 | нд | Шкаф гарантированного питания АСУТП и ТМ | Приказ о переутв. ПСД | 5-ТРС от 17.03.2023 | Тюменская область | 1 | 5 | 1 ед. | А5-06 | 2418 | 1.04 | 12573.6 | нд
3.2.4.2 | Реконструкция ССПД Ишимское ТПО - Казанский РЭС с заходами на ПС Гагарино, ПС Лариха, ПС Каратаевка | F_TP3500.PR.0031 | УНЦ ОКСН | ССПД Ишимское ТПО - Казанский РЭС | нд | С | 2022 | 0.4 | 48 ОВ, 25кН | Приказ о переутв. ПСД | 5-ТРС от 17.03.2023 | Тюменская область | 1 | 69.1 | 1 км | О2-06-2 | 336 | 1.04 | 24146.304 | нд
3.2.4.2 | Реконструкция ССПД Ишимское ТПО - Казанский РЭС с заходами на ПС Гагарино, ПС Лариха, ПС Каратаевка | F_TP3500.PR.0031 | Затраты на проектно-изыскательские работы для отдельных элементов электрических сетей | ССПД Ишимское ТПО - Казанский РЭС | нд | С | 2022 | нд | от 21 до 50,9 млн. руб | Приказ о переутв. ПСД | 5-ТРС от 17.03.2023 | Тюменская область | 1 | 1 | 1 объект | П6-09 | 3000 | 1 | 3000 | нд
3.2.4.2 | Реконструкция ССПД Ишимское ТПО - Казанский РЭС с заходами на ПС Гагарино, ПС Лариха, ПС Каратаевка | F_TP3500.PR.0031 | Итого объем финансовых потребностей по инвестиционному проекту, тыс. рублей | нд | нд | нд | нд | нд | нд | нд | нд | нд | нд | нд | нд | нд | нд | нд | 81444.704 | нд
3.2.4.2 | Реконструкция ССПД Голышмановский РЭС - ПС Ламенка, Ишимский РЭС - ПС Юбилейная | F_TP3500.PR.0032 | УНЦ ОКСН | Голышмановский РЭС - ПС Ламенка, Ишимский РЭС | нд | С | 2022 | нд | 48 ОВ, 25кН | Приказ об утв. ПСД | 112-ТРС от 08.12.2017 | Тюменская область | 1 | 23 | 1 км | О2-06-2 | 336 | 1.04 | 8037.12 | нд
3.2.4.2 | Реконструкция ССПД Голышмановский РЭС - ПС Ламенка, Ишимский РЭС - ПС Юбилейная | F_TP3500.PR.0032 | УНЦ сети связи | ПС Юбилейная | нд | С | 2022 | нд | ЛВС | Приказ об утв. ПСД | 112-ТРС от 08.12.2017 | Тюменская область | 1 | 4 | 1 объект | И14-09 | 2687 | 1.04 | 11177.92 | нд
3.2.4.2 | Реконструкция ССПД Голышмановский РЭС - ПС Ламенка, Ишимский РЭС - ПС Юбилейная | F_TP3500.PR.0032 | УНЦ ВОСП | ПС Юбилейная | нд | С | 2022 | нд | Мультиплексор СЦИ транспортного уровня, 160 км | Приказ об утв. ПСД | 112-ТРС от 08.12.2017 | Тюменская область | 1 | 4 | 1 ед | А7-02 | 6886 | 1.04 | 28645.76 | нд
3.2.4.2 | Реконструкция ССПД Голышмановский РЭС - ПС Ламенка, Ишимский РЭС - ПС Юбилейная | F_TP3500.PR.0032 | Затраты на проектно-изыскательские работы для отдельных элементов электрических сетей | ПС | нд | С | 2022 | нд | от 21 до 50,9 млн. руб | Приказ об утв. ПСД | 112-ТРС от 08.12.2017 | Тюменская область | 1 | 1 | 1 объект | П6-09 | 3000 | 1 | 3000 | нд
3.2.4.2 | Реконструкция ССПД Голышмановский РЭС - ПС Ламенка, Ишимский РЭС - ПС Юбилейная | F_TP3500.PR.0032 | Итого объем финансовых потребностей по инвестиционному проекту, тыс. рублей | нд | нд | нд | нд | нд | нд | нд | нд | нд | нд | нд | нд | нд | нд | нд | 50860.8 | нд
3.2.4.2 | Реконструкция ССПД Сорокинский РЭС - ПС Татарка Тобольского ТПО с заходами на ПС Лотовка, ПС Кротово, ПС Н.Березовка | K_TP3500.PR.0043 | УНЦ ОКСН | Сорокинский РЭС - ПС Татарка Тобольского ТПО | нд | П | 2024 | нд | 48 ОВ, 25кН | техническое обоснование инвестиционного проекта | 2022-06-21 | Тюменская область | 1 | 69.922 | 1 км | О2-06-2 | 336 | 1.04 | 24433.5437 | нд
3.2.4.2 | Реконструкция ССПД Сорокинский РЭС - ПС Татарка Тобольского ТПО с заходами на ПС Лотовка, ПС Кротово, ПС Н.Березовка | K_TP3500.PR.0043 | УНЦ ВОСП | Сорокинский РЭС - ПС Татарка Тобольского ТПО | нд | П | 2024 | нд | Мультиплексор СЦИ транспортного уровня, 160 км | техническое обоснование инвестиционного проекта | 2022-06-21 | Тюменская область | 1 | 2 | 1 ед | А7-02 | 6886 | 1.04 | 14322.88 | нд
3.2.4.2 | Реконструкция ССПД Сорокинский РЭС - ПС Татарка Тобольского ТПО с заходами на ПС Лотовка, ПС Кротово, ПС Н.Березовка | K_TP3500.PR.0043 | УНЦ ВОСП | ПС Лотовка, ПС Кротово, ПС Н.Березовка | нд | П | 2024 | нд | Мультиплексор СЦИ транспортного уровня, 80 км | техническое обоснование инвестиционного проекта | 2022-06-21 | Тюменская область | 1 | 3 | 1 ед | А7-01 | 4791 | 1.04 | 14947.92 | нд
3.2.4.2 | Реконструкция ССПД Сорокинский РЭС - ПС Татарка Тобольского ТПО с заходами на ПС Лотовка, ПС Кротово, ПС Н.Березовка | K_TP3500.PR.0043 | УНЦ систем АСУТП и ТМ | ПС Лотовка, ПС Кротово, ПС Н.Березовка | нд | П | 2024 | нд | Шкаф с 4 коммутаторами | техническое обоснование инвестиционного проекта | 2022-06-21 | Тюменская область | 1 | 5 | 1 ед | А5-04 | 2395 | 1.04 | 12454 | нд
3.2.4.2 | Реконструкция ССПД Сорокинский РЭС - ПС Татарка Тобольского ТПО с заходами на ПС Лотовка, ПС Кротово, ПС Н.Березовка | K_TP3500.PR.0043 | УНЦ систем АСУТП и ТМ | ПС Лотовка, ПС Кротово, ПС Н.Березовка | нд | П | 2024 | нд | Шкаф гарантированного питания АСУТП и ТМ | техническое обоснование инвестиционного проекта | 2022-06-21 | Тюменская область | 1 | 5 | 1 ед | А5-06 | 2418 | 1.04 | 12573.6 | нд
3.2.4.2 | Реконструкция ССПД Сорокинский РЭС - ПС Татарка Тобольского ТПО с заходами на ПС Лотовка, ПС Кротово, ПС Н.Березовка | K_TP3500.PR.0043 | Затраты на проектно-изыскательские работы для отдельных элементов электрических сетей | ПС Лотовка, ПС Кротово, ПС Н.Березовка | нд | П | 2024 | нд | от 51 до 150,9 млн. руб | техническое обоснование инвестиционного проекта | 2022-06-21 | Тюменская область | 1 | 1 | 1 объект | П6-10 | 7500 | 1 | 7500 | нд
3.2.4.2 | Реконструкция ССПД Сорокинский РЭС - ПС Татарка Тобольского ТПО с заходами на ПС Лотовка, ПС Кротово, ПС Н.Березовка | K_TP3500.PR.0043 | Итого объем финансовых потребностей по инвестиционному проекту, тыс. рублей | нд | нд | нд | нд | нд | нд | нд | нд | нд | нд | нд | нд | нд | нд | нд | 86231.9437 | нд
3.2.4.2 | Реконструкция ССПД Голышмановский РЭС - Аромашевский РЭС с заходами на ПС Горбуново, ПС Малышенка, ПС Евсино, ПС Аромашево | F_TP3500.PR.0026 | УНЦ ОКСН | Голышмановский РЭС - Аромашевский РЭС | нд | И | 2023 | 0.4 | 48 ОВ, 25кН | Приказ об утв. ПСД | 87-ТРС от 24.11.2017 | Тюменская область | 1 | 111.945 | 1 км | О2-06-2 | 336 | 1.04 | 39118.0608 | нд
3.2.4.2 | Реконструкция ССПД Голышмановский РЭС - Аромашевский РЭС с заходами на ПС Горбуново, ПС Малышенка, ПС Евсино, ПС Аромашево | F_TP3500.PR.0026 | УНЦ ВОСП | Голышмановский РЭС - Аромашевский РЭС | нд | И | 2023 | нд | Мультиплексор СЦИ транспортного уровня, 160 км | Приказ об утв. ПСД | 87-ТРС от 24.11.2017 | Тюменская область | 1 | 2 | 1 ед | А7-02 | 6886 | 1.04 | 14322.88 | нд
3.2.4.2 | Реконструкция ССПД Голышмановский РЭС - Аромашевский РЭС с заходами на ПС Горбуново, ПС Малышенка, ПС Евсино, ПС Аромашево | F_TP3500.PR.0026 | УНЦ ВОСП | ПС Горбуново, ПС Малышенка, ПС Евсино, ПС Аромашево | нд | И | 2023 | нд | Мультиплексор СЦИ транспортного уровня, 80 км | Приказ об утв. ПСД | 87-ТРС от 24.11.2017 | Тюменская область | 1 | 3 | 1 ед | А7-01 | 4791 | 1.04 | 14947.92 | нд
3.2.4.2 | Реконструкция ССПД Голышмановский РЭС - Аромашевский РЭС с заходами на ПС Горбуново, ПС Малышенка, ПС Евсино, ПС Аромашево | F_TP3500.PR.0026 | УНЦ ВОСП | ПС Горбуново, ПС Малышенка, ПС Евсино, ПС Аромашево | нд | И | 2023 | нд | Шкаф с 4 коммутаторами | Приказ об утв. ПСД | 87-ТРС от 24.11.2017 | Тюменская область | 1 | 5 | 1 ед | А5-04 | 2395 | 1.04 | 12454 | нд
3.2.4.2 | Реконструкция ССПД Голышмановский РЭС - Аромашевский РЭС с заходами на ПС Горбуново, ПС Малышенка, ПС Евсино, ПС Аромашево | F_TP3500.PR.0026 | УНЦ ВОСП | ПС Горбуново, ПС Малышенка, ПС Евсино, ПС Аромашево | нд | И | 2023 | нд | Шкаф гарантированного питания АСУТП и ТМ | Приказ об утв. ПСД | 87-ТРС от 24.11.2017 | Тюменская область | 1 | 5 | 1 ед | А5-06 | 2418 | 1.04 | 12573.6 | нд
3.2.4.2 | Реконструкция ССПД Голышмановский РЭС - Аромашевский РЭС с заходами на ПС Горбуново, ПС Малышенка, ПС Евсино, ПС Аромашево | F_TP3500.PR.0026 | Затраты на проектно-изыскательские работы для отдельных элементов электрических сетей | ПС Горбуново, ПС Малышенка, ПС Евсино, ПС Аромашево | нд | И | 2023 | нд | от 51 до 150,9 млн. руб | Приказ об утв. ПСД | 87-ТРС от 24.11.2017 | Тюменская область | 1 | 1 | 1 объект | П6-10 | 7500 | 1 | 7500 | нд
3.2.4.2 | Реконструкция ССПД Голышмановский РЭС - Аромашевский РЭС с заходами на ПС Горбуново, ПС Малышенка, ПС Евсино, ПС Аромашево | F_TP3500.PR.0026 | Итого объем финансовых потребностей по инвестиционному проекту, тыс. рублей | нд | нд | нд | нд | нд | нд | нд | нд | нд | нд | нд | нд | нд | нд | нд | 100916.4608 | нд
3.2.4.2 | Модернизация ССПИ ПС 110 кВ Абатск (установка шкафов ЦК ПС, гарантированного питания АСУТП и ТМ, 4-хкоммутаторных, общеподстанционных контроллеров ПС - 7 шт., сервер телемеханики – 2 шт., мультиплексор – 2 шт., аппаратура и системы ВЧ связи – 8 шт.)». | L_TP3500.PR.0045 | УНЦ систем АСУТП и ТМ | ПС 110 кВ Абатск | нд | П | 2023 | нд | Шкаф ЦК ПС | техническое обоснование инвестиционного проекта | 2022-06-21 | Тюменская область | 1 | 2 | 1 ед | А5-01 | 1356 | 1.04 | 2820.48 | нд
3.2.4.3 | Модернизация ССПИ ПС 110 кВ Абатск (установка шкафов ЦК ПС, гарантированного питания АСУТП и ТМ, 4-хкоммутаторных, общеподстанционных контроллеров ПС - 7 шт., сервер телемеханики – 2 шт., мультиплексор – 2 шт., аппаратура и системы ВЧ связи – 8 шт.)». | L_TP3500.PR.0045 | УНЦ систем АСУТП и ТМ | ПС 110 кВ Абатск | нд | П | 2023 | нд | Сервер АСУТП и ТМ (ССПТИ) | техническое обоснование инвестиционного проекта | 2022-06-21 | Тюменская область | 1 | 1 | 1 ед. | А5-02 | 1571 | 1.04 | 1633.84 | нд
3.2.4.4 | Модернизация ССПИ ПС 110 кВ Абатск (установка шкафов ЦК ПС, гарантированного питания АСУТП и ТМ, 4-хкоммутаторных, общеподстанционных контроллеров ПС - 7 шт., сервер телемеханики – 2 шт., мультиплексор – 2 шт., аппаратура и системы ВЧ связи – 8 шт.)». | L_TP3500.PR.0045 | УНЦ систем АСУТП и ТМ | ПС 110 кВ Абатск | нд | П | 2023 | нд | Дублированный сервер АСУТП и ТМ (ССПТИ) | техническое обоснование инвестиционного проекта | 2022-06-21 | Тюменская область | 1 | 1 | 1 ед | А5-03 | 3141 | 1.04 | 3266.64 | нд
3.2.4.5 | Модернизация ССПИ ПС 110 кВ Абатск (установка шкафов ЦК ПС, гарантированного питания АСУТП и ТМ, 4-хкоммутаторных, общеподстанционных контроллеров ПС - 7 шт., сервер телемеханики – 2 шт., мультиплексор – 2 шт., аппаратура и системы ВЧ связи – 8 шт.)». | L_TP3500.PR.0045 | УНЦ систем АСУТП и ТМ | ПС 110 кВ Абатск | нд | П | 2023 | нд | Шкаф с 4 коммутаторами | техническое обоснование инвестиционного проекта | 2022-06-21 | Тюменская область | 1 | 1 | 1 ед | А5-04 | 2395 | 1.04 | 2490.8 | нд
3.2.4.6 | Модернизация ССПИ ПС 110 кВ Абатск (установка шкафов ЦК ПС, гарантированного питания АСУТП и ТМ, 4-хкоммутаторных, общеподстанционных контроллеров ПС - 7 шт., сервер телемеханики – 2 шт., мультиплексор – 2 шт., аппаратура и системы ВЧ связи – 8 шт.)». | L_TP3500.PR.0045 | УНЦ систем АСУТП и ТМ | ПС 110 кВ Абатск | нд | П | 2023 | нд | Шкаф гарантированного питания АСУТП и ТМ | техническое обоснование инвестиционного проекта | 2022-06-21 | Тюменская область | 1 | 2 | 1 ед | А5-06 | 2418 | 1.04 | 5029.44 | нд
3.2.4.7 | Модернизация ССПИ ПС 110 кВ Абатск (установка шкафов ЦК ПС, гарантированного питания АСУТП и ТМ, 4-хкоммутаторных, общеподстанционных контроллеров ПС - 7 шт., сервер телемеханики – 2 шт., мультиплексор – 2 шт., аппаратура и системы ВЧ связи – 8 шт.)». | L_TP3500.PR.0045 | УНЦ систем АСУТП и ТМ | ПС 110 кВ Абатск | нд | П | 2023 | нд | Шкаф общеподстанционных контроллеров ПС | техническое обоснование инвестиционного проекта | 2022-06-21 | Тюменская область | 1 | 2 | 1 ед | А5-07 | 180 | 1.04 | 374.4 | нд
3.2.4.8 | Модернизация ССПИ ПС 110 кВ Абатск (установка шкафов ЦК ПС, гарантированного питания АСУТП и ТМ, 4-хкоммутаторных, общеподстанционных контроллеров ПС - 7 шт., сервер телемеханики – 2 шт., мультиплексор – 2 шт., аппаратура и системы ВЧ связи – 8 шт.)». | L_TP3500.PR.0045 | УНЦ ВОСП | ПС 110 кВ Абатск | нд | П | 2023 | нд | Мультиплексор СЦИ транспортного уровня, 80 км | техническое обоснование инвестиционного проекта | 2022-06-21 | Тюменская область | 1 | 2 | 1 ед | А7-01 | 4791 | 1.04 | 9965.28 | нд
3.2.4.9 | Модернизация ССПИ ПС 110 кВ Абатск (установка шкафов ЦК ПС, гарантированного питания АСУТП и ТМ, 4-хкоммутаторных, общеподстанционных контроллеров ПС - 7 шт., сервер телемеханики – 2 шт., мультиплексор – 2 шт., аппаратура и системы ВЧ связи – 8 шт.)». | L_TP3500.PR.0045 | УНЦ системы ВЧ связи 35-750 Кв | ПС 110 кВ Абатск | нд | П | 2023 | нд | Устройства обработки и присоединения 110 кВ | техническое обоснование инвестиционного проекта | 2022-06-21 | Тюменская область | 1 | 4 | 1 ед. | А6-02 | 3354 | 1.07 | 14355.12 | нд
3.2.4.10 | Модернизация ССПИ ПС 110 кВ Абатск (установка шкафов ЦК ПС, гарантированного питания АСУТП и ТМ, 4-хкоммутаторных, общеподстанционных контроллеров ПС - 7 шт., сервер телемеханики – 2 шт., мультиплексор – 2 шт., аппаратура и системы ВЧ связи – 8 шт.)». | L_TP3500.PR.0045 | УНЦ системы ВЧ связи 35-750 Кв | ПС 110 кВ Абатск | нд | П | 2023 | нд | Комбинированная аппаратура по ВЧ (ВОЛС) | техническое обоснование инвестиционного проекта | 2022-06-21 | Тюменская область | 1 | 4 | 1 ед. | А6-07 | 1442 | 1.07 | 6171.76 | нд
3.2.4.11 | Модернизация ССПИ ПС 110 кВ Абатск (установка шкафов ЦК ПС, гарантированного питания АСУТП и ТМ, 4-хкоммутаторных, общеподстанционных контроллеров ПС - 7 шт., сервер телемеханики – 2 шт., мультиплексор – 2 шт., аппаратура и системы ВЧ связи – 8 шт.)». | L_TP3500.PR.0045 | Затраты на проектно-изыскательские работы для отдельных элементов электрических сетей | ПС 110 кВ Абатск | нд | П | 2023 | нд | от 21 до 50,9 млн. руб | техническое обоснование инвестиционного проекта | 2022-06-21 | Тюменская область | 1 | 1 | 1 объект | П6-09 | 3000 | 1 | 3000 | нд
3.2.4.12 | Модернизация ССПИ ПС 110 кВ Абатск (установка шкафов ЦК ПС, гарантированного питания АСУТП и ТМ, 4-хкоммутаторных, общеподстанционных контроллеров ПС - 7 шт., сервер телемеханики – 2 шт., мультиплексор – 2 шт., аппаратура и системы ВЧ связи – 8 шт.)». | L_TP3500.PR.0045 | Итого объем финансовых потребностей по инвестиционному проекту, тыс. рублей | нд | нд | нд | нд | нд | нд | нд | нд | нд | нд | нд | нд | нд | нд | нд | 49107.76 | нд
3.1.1.3 | Строительство ВЛ 10 кВ от опоры №30 ВЛ 10 кВ Карьер ПС 110 кВ Речпорт для подключения энергопринимающих устройств заявителя расположенных по адресу: нефтебаза на земельном участке с кадастровым номером 72:16:1443002:17 (7,5 км) | L_NS3600.VL.0020 | УНЦ ВЛ 0,4-750 кВ на строительно-монтажные работы без опор и провода | ВЛ 10 кВ Карьер-1 | нд | П | 2022 | 10 | одноцепная, все типы опор за исключением многогранных | техническое обоснование инвестиционного проекта | 2020-03-26 | Тюменская область | 1 | 7.5 | 1 км | Л1-02-1 | 767 | 1.42 | 8168.55 | нд
3.1.1.3 | Строительство ВЛ 10 кВ от опоры №30 ВЛ 10 кВ Карьер ПС 110 кВ Речпорт для подключения энергопринимающих устройств заявителя расположенных по адресу: нефтебаза на земельном участке с кадастровым номером 72:16:1443002:17 (7,5 км) | L_NS3600.VL.0020 | УНЦ опор ВЛ 0,4-750 кВ | ВЛ 10 кВ Карьер-1 | нд | П | 2022 | 10 | одноцепная, все типы опор за исключением многогранных | техническое обоснование инвестиционного проекта | 2020-03-26 | Тюменская область | 1 | 7.5 | 1 км | Л3-02-1 | 699 | 1.04 | 5452.2 | нд
3.1.1.3 | Строительство ВЛ 10 кВ от опоры №30 ВЛ 10 кВ Карьер ПС 110 кВ Речпорт для подключения энергопринимающих устройств заявителя расположенных по адресу: нефтебаза на земельном участке с кадастровым номером 72:16:1443002:17 (7,5 км) | L_NS3600.VL.0020 | УНЦ проводаСИП ВЛ 0,4-35кВ | ВЛ 10 кВ Карьер-1 | нд | П | 2022 | 10 | СИП-3, 50мм2 / -мм2 | техническое обоснование инвестиционного проекта | 2020-03-26 | Тюменская область | 1 | 7.5 | 1 км | Л7-03-3 | 400 | 1.04 | 3120 | нд
3.1.1.3 | Строительство ВЛ 10 кВ от опоры №30 ВЛ 10 кВ Карьер ПС 110 кВ Речпорт для подключения энергопринимающих устройств заявителя расположенных по адресу: нефтебаза на земельном участке с кадастровым номером 72:16:1443002:17 (7,5 км) | L_NS3600.VL.0020 | Затраты на проектно-изыскательские работы по ВЛ | ВЛ 10 кВ Карьер-1 | нд | П | 2022 | 10 | Протяженность до 6 км | техническое обоснование инвестиционного проекта | 2020-03-26 | Тюменская область | 1 | 1 | 1 ед. | П3-04 | 2319 | 1 | 2319 | нд
3.1.1.3 | Строительство ВЛ 10 кВ от опоры №30 ВЛ 10 кВ Карьер ПС 110 кВ Речпорт для подключения энергопринимающих устройств заявителя расположенных по адресу: нефтебаза на земельном участке с кадастровым номером 72:16:1443002:17 (7,5 км) | L_NS3600.VL.0020 | Итого объем финансовых потребностей по инвестиционному проекту, тыс. рублей | нд | нд | нд | нд | нд | нд | нд | нд | нд | нд | нд | нд | нд | нд | нд | 19059.75 | нд
3.2.1.1 | Реконструкция ПС 110/10/35кВ Тобольская (оборудование ОРУ-110кВ, КРУ-35кВ, ОПУ, ИТСО, водоотведение) | F_TP3600.PS.0024 | УНЦэлементов ПС с устройством фундаментов | ПС 110/10/35кВ Тобольская | нд | С | 2026 | 110 | Однополюсный разъединитель | Приказ об утв. ПСД | 14-Э от 23.06.2021 | Тюменская область | 1 | 2 | 1 ед. | И5-05-3 | 1229 | 1.07 | 2630.06 | нд
3.2.1.1 | Реконструкция ПС 110/10/35кВ Тобольская (оборудование ОРУ-110кВ, КРУ-35кВ, ОПУ, ИТСО, водоотведение) | F_TP3600.PS.0024 | УНЦ бакового выключателя 110-500 кВ с устройством фундаментов | ПС 110/10/35кВ Тобольская | нд | С | 2026 | 110 | Iном 3150 А, Iоткл 40 кА | Приказ об утв. ПСД | 14-Э от 23.06.2021 | Тюменская область | 1 | 12 | 1 ед | И3-01-1 | 11451 | 1.07 | 147030.84 | нд
3.2.1.1 | Реконструкция ПС 110/10/35кВ Тобольская (оборудование ОРУ-110кВ, КРУ-35кВ, ОПУ, ИТСО, водоотведение) | F_TP3600.PS.0024 | УНЦэлементов ПС с устройством фундаментов | ПС 110/10/35кВ Тобольская | нд | С | 2026 | 110 | Разъединитель на три полюса | Приказ об утв. ПСД | 14-Э от 23.06.2021 | Тюменская область | 1 | 9 | 1 ед. | И5-06-3 | 2735 | 1.07 | 26338.05 | нд
3.2.1.1 | Реконструкция ПС 110/10/35кВ Тобольская (оборудование ОРУ-110кВ, КРУ-35кВ, ОПУ, ИТСО, водоотведение) | F_TP3600.PS.0024 | УНЦэлементов ПС с устройством фундаментов | ПС 110/10/35кВ Тобольская | нд | С | 2026 | 110 | Однополюсный разъединитель | Приказ об утв. ПСД | 14-Э от 23.06.2021 | Тюменская область | 1 | 9 | 1 ед. | И5-05-3 | 1229 | 1.07 | 11835.27 | нд
3.2.1.1 | Реконструкция ПС 110/10/35кВ Тобольская (оборудование ОРУ-110кВ, КРУ-35кВ, ОПУ, ИТСО, водоотведение) | F_TP3600.PS.0024 | УНЦэлементов ПС с устройством фундаментов | ПС 110/10/35кВ Тобольская | нд | С | 2026 | 110 | Трансформатор напряжения на три фазы, до трех вторичных обмоток | Приказ об утв. ПСД | 14-Э от 23.06.2021 | Тюменская область | 1 | 1 | 1 ед. | И5-02-3 | 2782 | 1.07 | 2976.74 | нд
3.2.1.1 | Реконструкция ПС 110/10/35кВ Тобольская (оборудование ОРУ-110кВ, КРУ-35кВ, ОПУ, ИТСО, водоотведение) | F_TP3600.PS.0024 | УНЦэлементов ПС с устройством фундаментов | ПС 110/10/35кВ Тобольская | нд | С | 2026 | 110 | Ограничитель перенапряжения на три фазы | Приказ об утв. ПСД | 14-Э от 23.06.2021 | Тюменская область | 1 | 1 | 1 ед. | И5-04-3 | 221 | 1.07 | 236.47 | нд
3.2.1.1 | Реконструкция ПС 110/10/35кВ Тобольская (оборудование ОРУ-110кВ, КРУ-35кВ, ОПУ, ИТСО, водоотведение) | F_TP3600.PS.0024 | УНЦ системы ВЧ связи 35-750 кВ | ПС 110/10/35кВ Тобольская | нд | С | 2026 | 110 | Устройства обработки и присоединения 110 кВ | Приказ об утв. ПСД | 14-Э от 23.06.2021 | Тюменская область | 1 | 12 | 1 ед. | А6-02 | 3354 | 1.07 | 43065.36 | нд
3.2.1.1 | Реконструкция ПС 110/10/35кВ Тобольская (оборудование ОРУ-110кВ, КРУ-35кВ, ОПУ, ИТСО, водоотведение) | F_TP3600.PS.0024 | УНЦ зданий ОПУ, РЩ | ПС 110/10/35кВ Тобольская | нд | С | 2026 | 110 | ОПУ, РЩ (количество присоединений линий электропередачи к РУ 6 и более) | Приказ об утв. ПСД | 14-Э от 23.06.2021 | Тюменская область | 1 | 1 | 1 РУ | З3-01-3 | 35611 | 1.17 | 41664.87 | нд
3.2.1.1 | Реконструкция ПС 110/10/35кВ Тобольская (оборудование ОРУ-110кВ, КРУ-35кВ, ОПУ, ИТСО, водоотведение) | F_TP3600.PS.0024 | УНЦэлементов ПС с устройством фундаментов | ПС 110/10/35кВ Тобольская | нд | С | 2026 | 35 | Разъединитель на три полюса | Приказ об утв. ПСД | 14-Э от 23.06.2021 | Тюменская область | 1 | 4 | 1 ед. | И5-06-2 | 1273 | 1.07 | 5448.44 | нд
3.2.1.1 | Реконструкция ПС 110/10/35кВ Тобольская (оборудование ОРУ-110кВ, КРУ-35кВ, ОПУ, ИТСО, водоотведение) | F_TP3600.PS.0024 | УНЦэлементов ПС с устройством фундаментов | ПС 110/10/35кВ Тобольская | нд | С | 2026 | 35 | Ограничитель перенапряжения на три фазы | Приказ об утв. ПСД | 14-Э от 23.06.2021 | Тюменская область | 1 | 15 | 1 ед. | И5-04-2 | 69 | 1.07 | 1107.45 | нд
3.2.1.1 | Реконструкция ПС 110/10/35кВ Тобольская (оборудование ОРУ-110кВ, КРУ-35кВ, ОПУ, ИТСО, водоотведение) | F_TP3600.PS.0024 | УНЦ ячейки выключателя КРУ 6-35 кВ | ПС 110/10/35кВ Тобольская | нд | С | 2026 | 35 | Iном 2000 А, Iоткл 25 кА | Приказ об утв. ПСД | 14-Э от 23.06.2021 | Тюменская область | 1 | 7 | 1 ячейка | В3-17-2 | 11038 | 1.08 | 83447.28 | нд
3.2.1.1 | Реконструкция ПС 110/10/35кВ Тобольская (оборудование ОРУ-110кВ, КРУ-35кВ, ОПУ, ИТСО, водоотведение) | F_TP3600.PS.0024 | УНЦ зданий ОПУ, РЩ | ПС 110/10/35кВ Тобольская | нд | С | 2026 | 35 | ОПУ, РЩ (количество присоединений линий электропередачи к РУ 6 и более) | Приказ об утв. ПСД | 14-Э от 23.06.2021 | Тюменская область | 1 | 1 | 1 РУ | З3-01-3 | 35611 | 1.17 | 41664.87 | нд
3.2.1.1 | Реконструкция ПС 110/10/35кВ Тобольская (оборудование ОРУ-110кВ, КРУ-35кВ, ОПУ, ИТСО, водоотведение) | F_TP3600.PS.0024 | УНЦ постоянной части ПС | ПС 110/10/35кВ Тобольская | нд | С | 2026 | 110 | Постоянная часть подстанции 110кВ, включающая вспомогательные здания (маслохозяйство, противопожарные резервуары, противопожарный водовод, внутриплощадочные сети) и общеподстанционные системы (видеонаблюдение, СКС, ЛВС, периметральная система) | Приказ об утв. ПСД | 14-Э от 23.06.2021 | Тюменская область | 1 | 1 | 1 ед. | З1-02 | 57363 | 1.17 | 67114.71 | нд
3.2.1.1 | Реконструкция ПС 110/10/35кВ Тобольская (оборудование ОРУ-110кВ, КРУ-35кВ, ОПУ, ИТСО, водоотведение) | F_TP3600.PS.0024 | Затраты на проектно-изыскательские работы для отдельных элементов электрических сетей | ПС 110/10/35кВ Тобольская | нд | С | 2026 | 110 | от 501 до 1000,9 млн. руб | Приказ об утв. ПСД | 14-Э от 23.06.2021 | Тюменская область | 1 | 1 | 1 объект | П6-13 | 50000 | 1 | 50000 | нд
3.2.1.1 | Реконструкция ПС 110/10/35кВ Тобольская (оборудование ОРУ-110кВ, КРУ-35кВ, ОПУ, ИТСО, водоотведение) | F_TP3600.PS.0024 | Итого объем финансовых потребностей по инвестиционному проекту, тыс. рублей | нд | нд | нд | нд | нд | нд | нд | нд | нд | нд | нд | нд | нд | нд | нд | 524560.41 | нд
3.2.1.2 | Реконструкция телемеханики с выполнением ЭМБ на ПС 110/10 кВ КС-7 | F_TP3600.PS.0040 | УНЦ систем АСУТП и ТМ | ПС 110/10 кВ КС-7 | нд | П | 2025 | 110 | Шкаф ЦК ПС | техническое обоснование инвестиционного проекта | 2022-06-22 | Тюменская область | 1 | 1 | 1 ед. | А5-01 | 1356 | 1.04 | 1410.24 | нд
3.2.1.2 | Реконструкция телемеханики с выполнением ЭМБ на ПС 110/10 кВ КС-7 | F_TP3600.PS.0040 | УНЦ систем АСУТП и ТМ | ПС 110/10 кВ КС-7 | нд | П | 2025 | 110 | Сервер АСУТП и ТМ (ССПТИ) | техническое обоснование инвестиционного проекта | 2022-06-22 | Тюменская область | 1 | 2 | 1 ед. | А5-02 | 1571 | 1.04 | 3267.68 | нд
3.2.1.2 | Реконструкция телемеханики с выполнением ЭМБ на ПС 110/10 кВ КС-7 | F_TP3600.PS.0040 | УНЦ систем АСУТП и ТМ | ПС 110/10 кВ КС-7 | нд | П | 2025 | 110 | Шкаф с 4 коммутаторами | техническое обоснование инвестиционного проекта | 2022-06-22 | Тюменская область | 1 | 1 | 1 ед. | А5-04 | 2395 | 1.04 | 2490.8 | нд
3.2.1.2 | Реконструкция телемеханики с выполнением ЭМБ на ПС 110/10 кВ КС-7 | F_TP3600.PS.0040 | УНЦ систем АСУТП и ТМ | ПС 110/10 кВ КС-7 | нд | П | 2025 | 110 | Шкаф гарантированного питания АСУТП и ТМ | техническое обоснование инвестиционного проекта | 2022-06-22 | Тюменская область | 1 | 1 | 1 ед. | А5-06 | 2418 | 1.04 | 2514.72 | нд
3.2.1.2 | Реконструкция телемеханики с выполнением ЭМБ на ПС 110/10 кВ КС-7 | F_TP3600.PS.0040 | УНЦ систем АСУТП и ТМ | ПС 110/10 кВ КС-7 | нд | П | 2025 | 110 | Шкаф общеподстанционных контроллеров ПС | техническое обоснование инвестиционного проекта | 2022-06-22 | Тюменская область | 1 | 1 | 1 ед. | А5-07 | 180 | 1.04 | 187.2 | нд
3.2.1.2 | Реконструкция телемеханики с выполнением ЭМБ на ПС 110/10 кВ КС-7 | F_TP3600.PS.0040 | УНЦ АСУТП присоединения | ПС 110/10 кВ КС-7 | нд | П | 2025 | 10 | 6-20 кВ | техническое обоснование инвестиционного проекта | 2022-06-22 | Тюменская область | 1 | 4 | 1 ед. | А4-01 | 180 | 1.04 | 748.8 | нд
3.2.1.2 | Реконструкция телемеханики с выполнением ЭМБ на ПС 110/10 кВ КС-7 | F_TP3600.PS.0040 | УНЦ АСУТП присоединения | ПС 110/10 кВ КС-7 | нд | П | 2025 | 110 | 35 кВ и выше | техническое обоснование инвестиционного проекта | 2022-06-22 | Тюменская область | 1 | 4 | 1 ед. | А4-02 | 629 | 1.04 | 2616.64 | нд
3.2.1.2 | Реконструкция телемеханики с выполнением ЭМБ на ПС 110/10 кВ КС-7 | F_TP3600.PS.0040 | УНЦ систем АСУТП и ТМ | ПС 110/10 кВ КС-7 | нд | П | 2025 | 110 | АРМ оперативного персонала | техническое обоснование инвестиционного проекта | 2022-06-22 | Тюменская область | 1 | 1 | 1 ед. | А5-08 | 366 | 1.04 | 380.64 | нд
3.2.1.2 | Реконструкция телемеханики с выполнением ЭМБ на ПС 110/10 кВ КС-7 | F_TP3600.PS.0040 | УНЦ систем АСУТП и ТМ | ПС 110/10 кВ КС-7 | нд | П | 2025 | 110 | АРМ персонала АСУТП (РЗА) | техническое обоснование инвестиционного проекта | 2022-06-22 | Тюменская область | 1 | 1 | 1 ед. | А5-09 | 178 | 1.04 | 185.12 | нд
3.2.1.2 | Реконструкция телемеханики с выполнением ЭМБ на ПС 110/10 кВ КС-7 | F_TP3600.PS.0040 | Затраты на проектно-изыскательские работы для отдельных элементов электрических сетей | ПС 110/10 кВ КС-7 | нд | П | 2025 | 110 | от 51 до 150,9 млн. руб | техническое обоснование инвестиционного проекта | 2022-06-22 | Тюменская область | 1 | 1 | 1 объект | П6-10 | 3000 | 1 | 3000 | нд
3.2.1.2 | Реконструкция телемеханики с выполнением ЭМБ на ПС 110/10 кВ КС-7 | F_TP3600.PS.0040 | Итого объем финансовых потребностей по инвестиционному проекту, тыс. рублей | нд | нд | нд | нд | нд | нд | нд | нд | нд | нд | нд | нд | нд | нд | нд | 16801.84 | нд
3.2.1.2 | Реконструкция КТП 10/0,4 кВ Тобольского ТПО, 1 этап (замена КТП №1505 н.п.Бегишевские,КТП №1983 н.п.Сузгун,КТП №2092 н.п.Сузгун,КТП №2180 н.п.Сузгун,КТП №1432 н.п.Зверосовхоз,КТП №1615н.п.Быково,КТП №1705 н.п.Булашево) | H_TP3600.VL.0085 | УНЦ КТП киоскового типа 6-20 кВ | КТП №1505/1 н.п.Бегишевские, КТП №1505/2 н.п.Бегишевские, КТП №2092 н.п.Сузгун, КТП №1615н.п.Быково | нд | С | 2023 | 10 | 1 т-р 100 кВА | Приказ об утв. ПСД | 20/2-ТРС от 20.05.2019 | Тюменская область | 1 | 4 | 1 ед. | Э1-04-1 | 710 | 1.05 | 2982 | нд
3.2.1.2 | Реконструкция КТП 10/0,4 кВ Тобольского ТПО, 1 этап (замена КТП №1505 н.п.Бегишевские,КТП №1983 н.п.Сузгун,КТП №2092 н.п.Сузгун,КТП №2180 н.п.Сузгун,КТП №1432 н.п.Зверосовхоз,КТП №1615н.п.Быково,КТП №1705 н.п.Булашево) | H_TP3600.VL.0085 | УНЦ КТП киоскового типа 6-20 кВ | КТП №1983 н.п.Сузгун, КТП №1705 н.п.Булашево, КТП №2180 н.п.Сузгун | нд | С | 2023 | 10 | 1 т-р 250 кВА | Приказ об утв. ПСД | 20/2-ТРС от 20.05.2019 | Тюменская область | 1 | 3 | 1 ед. | Э1-06-1 | 800 | 1.05 | 2520 | нд
3.2.1.2 | Реконструкция КТП 10/0,4 кВ Тобольского ТПО, 1 этап (замена КТП №1505 н.п.Бегишевские,КТП №1983 н.п.Сузгун,КТП №2092 н.п.Сузгун,КТП №2180 н.п.Сузгун,КТП №1432 н.п.Зверосовхоз,КТП №1615н.п.Быково,КТП №1705 н.п.Булашево) | H_TP3600.VL.0085 | УНЦ КТП киоскового типа 6-20 кВ | КТП №1432 н.п.Зверосовхоз | нд | С | 2023 | 10 | 1 т-р 400 кВА | Приказ об утв. ПСД | 20/2-ТРС от 20.05.2019 | Тюменская область | 1 | 1 | 1 ед. | Э1-07-1 | 1025 | 1.05 | 1076.25 | нд
3.2.1.2 | Реконструкция КТП 10/0,4 кВ Тобольского ТПО, 1 этап (замена КТП №1505 н.п.Бегишевские,КТП №1983 н.п.Сузгун,КТП №2092 н.п.Сузгун,КТП №2180 н.п.Сузгун,КТП №1432 н.п.Зверосовхоз,КТП №1615н.п.Быково,КТП №1705 н.п.Булашево) | H_TP3600.VL.0085 | УНЦ ИВКЭ | КТП №1505/1 н.п.Бегишевские, КТП №1505/2 н.п.Бегишевские, КТП №2092 н.п.Сузгун, КТП №1615н.п.Быково, КТП №1983 н.п.Сузгун, КТП №1705 н.п.Булашево, КТП №2180 н.п.Сузгун, КТП №1432 н.п.Зверосовхоз | нд | С | 2023 | 10 | ИВКЭ для ТП | Приказ об утв. ПСД | 20/2-ТРС от 20.05.2019 | Тюменская область | 1 | 8 | 1 ед. | А2-01 | 174 | 1.05 | 1461.6 | нд
3.2.1.2 | Реконструкция КТП 10/0,4 кВ Тобольского ТПО, 1 этап (замена КТП №1505 н.п.Бегишевские,КТП №1983 н.п.Сузгун,КТП №2092 н.п.Сузгун,КТП №2180 н.п.Сузгун,КТП №1432 н.п.Зверосовхоз,КТП №1615н.п.Быково,КТП №1705 н.п.Булашево) | H_TP3600.VL.0085 | УНЦ защитных ограждений ПС | КТП №1505/1 н.п.Бегишевские, КТП №1505/2 н.п.Бегишевские, КТП №2092 н.п.Сузгун, КТП №1615н.п.Быково, КТП №1983 н.п.Сузгун, КТП №1705 н.п.Булашево, КТП №2180 н.п.Сузгун, КТП №1432 н.п.Зверосовхоз | нд | С | 2023 | 10 | Ограждение предупредительное сетчатое | Приказ об утв. ПСД | 20/2-ТРС от 20.05.2019 | Тюменская область | 1 | 176 | 1 м периметра ПС | У4-02 | 6 | 1.06 | 1119.36 | нд
3.2.1.2 | Реконструкция КТП 10/0,4 кВ Тобольского ТПО, 1 этап (замена КТП №1505 н.п.Бегишевские,КТП №1983 н.п.Сузгун,КТП №2092 н.п.Сузгун,КТП №2180 н.п.Сузгун,КТП №1432 н.п.Зверосовхоз,КТП №1615н.п.Быково,КТП №1705 н.п.Булашево) | H_TP3600.VL.0085 | Затраты на кадастровые работы ПС (ЗПС) и работы по установлению земельно-правовых отношений | КТП №1505/1 н.п.Бегишевские, КТП №1505/2 н.п.Бегишевские, КТП №2092 н.п.Сузгун, КТП №1615н.п.Быково, КТП №1983 н.п.Сузгун, КТП №1705 н.п.Булашево, КТП №2180 н.п.Сузгун, КТП №1432 н.п.Зверосовхоз | нд | С | 2023 | 10 | 1 га | Приказ об утв. ПСД | 20/2-ТРС от 20.05.2019 | Тюменская область | 1 | 1 | 1 га | П11-01 | 2014 | 1 | 2014 | нд
3.2.1.2 | Реконструкция КТП 10/0,4 кВ Тобольского ТПО, 1 этап (замена КТП №1505 н.п.Бегишевские,КТП №1983 н.п.Сузгун,КТП №2092 н.п.Сузгун,КТП №2180 н.п.Сузгун,КТП №1432 н.п.Зверосовхоз,КТП №1615н.п.Быково,КТП №1705 н.п.Булашево) | H_TP3600.VL.0085 | Затраты на проектно-изыскательские работы для отдельных элементов электрических сетей | КТП №1505/1 н.п.Бегишевские, КТП №1505/2 н.п.Бегишевские, КТП №2092 н.п.Сузгун, КТП №1615н.п.Быково, КТП №1983 н.п.Сузгун, КТП №1705 н.п.Булашево, КТП №2180 н.п.Сузгун, КТП №1432 н.п.Зверосовхоз | нд | С | 2023 | 10 | от 11 до 20,9 млн. руб | Приказ об утв. ПСД | 20/2-ТРС от 20.05.2019 | Тюменская область | 1 | 1 | 1 объект | П6-08 | 1500 | 1 | 1500 | нд
3.2.1.2 | Реконструкция КТП 10/0,4 кВ Тобольского ТПО, 1 этап (замена КТП №1505 н.п.Бегишевские,КТП №1983 н.п.Сузгун,КТП №2092 н.п.Сузгун,КТП №2180 н.п.Сузгун,КТП №1432 н.п.Зверосовхоз,КТП №1615н.п.Быково,КТП №1705 н.п.Булашево) | H_TP3600.VL.0085 | Итого объем финансовых потребностей по инвестиционному проекту, тыс. рублей | нд | нд | нд | нд | нд | нд | нд | нд | нд | нд | нд | нд | нд | нд | нд | 12673.21 | нд
3.2.2.1 | Реконструкция ВЛ-10кВ ф.Чебурга | F_TP3600.VL.0074 | УНЦ ВЛ 0,4-750 кВ на строительно-монтажные работы без опор и провода | ВЛ-10 кВ Чебурга | нд | С | 2021 | 10 | одноцепная, все типы опор за исключением многогранных | Приказ об утв. ПСД | 22-ТРС от 28.06.2019 | Тюменская область | 1 | 23.062 | 1 км | Л1-02-1 | 767 | 2.16 | 38207.2766 | нд
3.2.2.1 | Реконструкция ВЛ-10кВ ф.Чебурга | F_TP3600.VL.0074 | УНЦ опор ВЛ 0,4-750 кВ | ВЛ-10 кВ Чебурга | нд | С | 2021 | 10 | одноцепная, все типы опор за исключением многогранных | Приказ об утв. ПСД | 22-ТРС от 28.06.2019 | Тюменская область | 1 | 23.062 | 1 км | Л3-02-1 | 699 | 1.04 | 16765.1515 | нд
3.2.2.1 | Реконструкция ВЛ-10кВ ф.Чебурга | F_TP3600.VL.0074 | УНЦ проводаСИП ВЛ 0,4-35кВ | ВЛ-10 кВ Чебурга | нд | С | 2021 | 10 | СИП-3, 70мм2 / -мм2 | Приказ об утв. ПСД | 22-ТРС от 28.06.2019 | Тюменская область | 1 | 23.064 | 1 км | Л7-04-3 | 413 | 1.04 | 9906.4493 | нд
3.2.2.1 | Реконструкция ВЛ-10кВ ф.Чебурга | F_TP3600.VL.0074 | УНЦ провода ВЛ 0,4-750 кВ сталеалюминиевого типа | ВЛ-10 кВ Чебурга | нд | С | 2021 | 10 | Сечение фазного провода до 70 мм2 | Приказ об утв. ПСД | 22-ТРС от 28.06.2019 | Тюменская область | 1 | 16.44 | 1 км | Л5-01 | 341 | 1.04 | 5830.2816 | нд
3.2.2.1 | Реконструкция ВЛ-10кВ ф.Чебурга | F_TP3600.VL.0074 | УНЦ КЛ 6-500 кВ (с алюминиевой жилой) | ВЛ-10 кВ Чебурга | нд | С | 2021 | 10 | сечение жилы 95 мм2, алюминий | Приказ об утв. ПСД | 22-ТРС от 28.06.2019 | Тюменская область | 1 | 0.036 | 1 км | К1-04-2 | 2037 | 1.08 | 79.1986 | нд
3.2.2.1 | Реконструкция ВЛ-10кВ ф.Чебурга | F_TP3600.VL.0074 | УНЦ автоматического пункта секционирования (реклоузера) 6-35 кВ без ПКУ | ВЛ-10 кВ Чебурга | нд | С | 2021 | 10 | Реклоузер без ПКУ | Приказ об утв. ПСД | 22-ТРС от 28.06.2019 | Тюменская область | 1 | 1 | 1 ячейка | В6-01 | 1358 | 1.07 | 1453.06 | нд
3.2.2.1 | Реконструкция ВЛ-10кВ ф.Чебурга | F_TP3600.VL.0074 | УНЦ на вырубку (расширение, расчистку) просеки ВЛ (для всех субъектов Российской Федерации) | ВЛ-10 кВ Чебурга | нд | С | 2021 | 10 | Расчистка кустарников и мелколесья, вырубка деревьев и корчевка пней с диаметром ствола 12 см и более, вырубка деревьев и корчевка пней с диаметром ствола до 11 см | Приказ об утв. ПСД | 22-ТРС от 28.06.2019 | Тюменская область | 1 | 20.83 | 1 га | Б7-03 | 261 | 1 | 5436.63 | нд
3.2.2.1 | Реконструкция ВЛ-10кВ ф.Чебурга | F_TP3600.VL.0074 | Затраты на проектно-изыскательские работы по ВЛ | ВЛ-10 кВ Чебурга | нд | С | 2021 | 10 | Протяженность до 6 км | Приказ об утв. ПСД | 22-ТРС от 28.06.2019 | Тюменская область | 1 | 1 | 1 ед | П3-04 | 2319 | 1 | 2319 | нд
3.2.2.1 | Реконструкция ВЛ-10кВ ф.Чебурга | F_TP3600.VL.0074 | Затраты на проектно-изыскательские работы по КЛ | КЛ-10 временный | нд | С | 2021 | 10 | 0,4-20 кВ | Приказ об утв. ПСД | 22-ТРС от 28.06.2019 | Тюменская область | 1 | 1 | 1 км по трассе | П5-01 | 611 | 1 | 611 | нд
3.2.2.1 | Реконструкция ВЛ-10кВ ф.Чебурга | F_TP3600.VL.0074 | Затраты на проектно-изыскательские работы для отдельных элементов электрических сетей | ВЛ-10 кВ Чебурга | нд | С | 2021 | 10 | от 1,1 до 5,9 млн. руб | Приказ об утв. ПСД | 22-ТРС от 28.06.2019 | Тюменская область | 1 | 1 | 1 объект | П6-06 | 300 | 1 | 300 | нд
3.2.2.1 | Реконструкция ВЛ-10кВ ф.Чебурга | F_TP3600.VL.0074 | Итого объем финансовых потребностей по инвестиционному проекту, тыс. рублей | нд | нд | нд | нд | нд | нд | нд | нд | нд | нд | нд | нд | нд | нд | нд | 80908.0476 | нд
3.2.2.1 | Реконструкция ВЛ-0,4 кВ Тобольского ТПО, 1 этап (замена деревянных опор на ж/б и провода СИП - 14,68 км. на ВЛ-0,4кВ КТП №1505 н.п.Бегишевские, ВЛ-0,4кВ от КТП №1983 н.п.Сузгун, ВЛ-0,4кВ от КТП №2092 н.п.Сузгун, ВЛ-0,4кВ от КТП №2180 н.п.Сузгун, ВЛ-0,4кВ от КТП№ 1432 н.п. Зверосовхоз, ВЛ-0,4кВ от КТП № 1615 н.п. Быково, ВЛ-0,4кВ от КТП № 1705 н.п.Булашово) | H_TP3600.VL.0086 | УНЦ ВЛ 0,4-750 кВ на строительно-монтажные работы без опор и провода | ВЛ 0,4 кВ ф.Молочник от КТП №1505 , ВЛ 0,4 кВ ф.Новый от КТП №1505 , ВЛ 0,4 кВ ф.Быт от КТП №1505 , ВЛ 0,4 кВ ф.Котельная от КТП №2180 , ВЛ 0,4 кВ ф.Быт от КТП №2180 , ВЛ 0,4 кВ от КТП №2092 , ВЛ 0,4 кВ ф.Пилорама от КТП №1983 , ВЛ 0,4 кВ ф.Быт-1 от КТП №1983 , ВЛ 0,4 кВ ф.Быт-2 от КТП №1983 , ВЛ 0,4 кВ ф.Дет.сад от КТП №1432 , ВЛ 0,4 кВ ф.Быт-1 от КТП №1432 , ВЛ 0,4 кВ ф.Быт-2 от КТП №1432 , ВЛ 0,4 кВ ф.Пилорама от КТП №1432 , ВЛ 0,4 кВ ф.Быт от КТП №1615, ВЛ 0,4 кВ ф.ферма от КТП №1615, ВЛ 0,4 кВ ф.Пекарня от КТП №1705 , ВЛ 0,4 кВ ф.Быт от КТП №1705 , ВЛ 0,4 кВ ф.Ферма от КТП №1705 | нд | С | 2023 | 0.4 | одноцепная, все типы опор за исключением многогранных | Приказ об утв. ПСД | 20/1-ТРС от 20.05.2019 | Тюменская область | 1 | 15.024 | 1 км | Л1-01-1 | 499 | 1.04 | 7796.855 | нд
3.2.2.1 | Реконструкция ВЛ-0,4 кВ Тобольского ТПО, 1 этап (замена деревянных опор на ж/б и провода СИП - 14,68 км. на ВЛ-0,4кВ КТП №1505 н.п.Бегишевские, ВЛ-0,4кВ от КТП №1983 н.п.Сузгун, ВЛ-0,4кВ от КТП №2092 н.п.Сузгун, ВЛ-0,4кВ от КТП №2180 н.п.Сузгун, ВЛ-0,4кВ от КТП№ 1432 н.п. Зверосовхоз, ВЛ-0,4кВ от КТП № 1615 н.п. Быково, ВЛ-0,4кВ от КТП № 1705 н.п.Булашово) | H_TP3600.VL.0086 | УНЦ ВЛ 0,4-750 кВ на строительно-монтажные работы без опор и провода | ВЛ-10 кВ Ярково, ВЛ-10 кВ Семаково, ВЛ-10 кВ Поселок | нд | С | 2023 | 10 | одноцепная, все типы опор за исключением многогранных | Приказ об утв. ПСД | 20/1-ТРС от 20.05.2019 | Тюменская область | 1 | 1.296 | 1 км | Л1-02-1 | 767 | 1.04 | 1033.7933 | нд
3.2.2.1 | Реконструкция ВЛ-0,4 кВ Тобольского ТПО, 1 этап (замена деревянных опор на ж/б и провода СИП - 14,68 км. на ВЛ-0,4кВ КТП №1505 н.п.Бегишевские, ВЛ-0,4кВ от КТП №1983 н.п.Сузгун, ВЛ-0,4кВ от КТП №2092 н.п.Сузгун, ВЛ-0,4кВ от КТП №2180 н.п.Сузгун, ВЛ-0,4кВ от КТП№ 1432 н.п. Зверосовхоз, ВЛ-0,4кВ от КТП № 1615 н.п. Быково, ВЛ-0,4кВ от КТП № 1705 н.п.Булашово) | H_TP3600.VL.0086 | УНЦ опор ВЛ 0,4-750 кВ | ВЛ 0,4 кВ ф.Молочник от КТП №1505 , ВЛ 0,4 кВ ф.Новый от КТП №1505 , ВЛ 0,4 кВ ф.Быт от КТП №1505 , ВЛ 0,4 кВ ф.Котельная от КТП №2180 , ВЛ 0,4 кВ ф.Быт от КТП №2180 , ВЛ 0,4 кВ от КТП №2092 , ВЛ 0,4 кВ ф.Пилорама от КТП №1983 , ВЛ 0,4 кВ ф.Быт-1 от КТП №1983 , ВЛ 0,4 кВ ф.Быт-2 от КТП №1983 , ВЛ 0,4 кВ ф.Дет.сад от КТП №1432 , ВЛ 0,4 кВ ф.Быт-1 от КТП №1432 , ВЛ 0,4 кВ ф.Быт-2 от КТП №1432 , ВЛ 0,4 кВ ф.Пилорама от КТП №1432 , ВЛ 0,4 кВ ф.Быт от КТП №1615, ВЛ 0,4 кВ ф.ферма от КТП №1615, ВЛ 0,4 кВ ф.Пекарня от КТП №1705 , ВЛ 0,4 кВ ф.Быт от КТП №1705 , ВЛ 0,4 кВ ф.Ферма от КТП №1705 | нд | С | 2023 | 0.4 | одноцепная, все типы опор за исключением многогранных | Приказ об утв. ПСД | 20/1-ТРС от 20.05.2019 | Тюменская область | 1 | 15.024 | 1 км | Л3-01-1 | 517 | 1.04 | 8078.1043 | нд
3.2.2.1 | Реконструкция ВЛ-0,4 кВ Тобольского ТПО, 1 этап (замена деревянных опор на ж/б и провода СИП - 14,68 км. на ВЛ-0,4кВ КТП №1505 н.п.Бегишевские, ВЛ-0,4кВ от КТП №1983 н.п.Сузгун, ВЛ-0,4кВ от КТП №2092 н.п.Сузгун, ВЛ-0,4кВ от КТП №2180 н.п.Сузгун, ВЛ-0,4кВ от КТП№ 1432 н.п. Зверосовхоз, ВЛ-0,4кВ от КТП № 1615 н.п. Быково, ВЛ-0,4кВ от КТП № 1705 н.п.Булашово) | H_TP3600.VL.0086 | УНЦ опор ВЛ 0,4-750 кВ | ВЛ-10 кВ Ярково, ВЛ-10 кВ Семаково, ВЛ-10 кВ Поселок | нд | С | 2023 | 10 | одноцепная, все типы опор за исключением многогранных | Приказ об утв. ПСД | 20/1-ТРС от 20.05.2019 | Тюменская область | 1 | 1.296 | 1 км | Л3-02-1 | 699 | 1.04 | 942.1402 | нд
3.2.2.1 | Реконструкция ВЛ-0,4 кВ Тобольского ТПО, 1 этап (замена деревянных опор на ж/б и провода СИП - 14,68 км. на ВЛ-0,4кВ КТП №1505 н.п.Бегишевские, ВЛ-0,4кВ от КТП №1983 н.п.Сузгун, ВЛ-0,4кВ от КТП №2092 н.п.Сузгун, ВЛ-0,4кВ от КТП №2180 н.п.Сузгун, ВЛ-0,4кВ от КТП№ 1432 н.п. Зверосовхоз, ВЛ-0,4кВ от КТП № 1615 н.п. Быково, ВЛ-0,4кВ от КТП № 1705 н.п.Булашово) | H_TP3600.VL.0086 | УНЦ проводаСИП ВЛ 0,4-35кВ | ВЛ 0,4 кВ ф.Молочник от КТП №1505 , ВЛ 0,4 кВ ф.Новый от КТП №1505 , ВЛ 0,4 кВ ф.Быт от КТП №1505 , ВЛ 0,4 кВ ф.Котельная от КТП №2180 , ВЛ 0,4 кВ ф.Быт от КТП №2180 , ВЛ 0,4 кВ от КТП №2092 , ВЛ 0,4 кВ ф.Пилорама от КТП №1983 , ВЛ 0,4 кВ ф.Быт-1 от КТП №1983 , ВЛ 0,4 кВ ф.Быт-2 от КТП №1983 , ВЛ 0,4 кВ ф.Дет.сад от КТП №1432 , ВЛ 0,4 кВ ф.Быт-1 от КТП №1432 , ВЛ 0,4 кВ ф.Быт-2 от КТП №1432 , ВЛ 0,4 кВ ф.Пилорама от КТП №1432 , ВЛ 0,4 кВ ф.Быт от КТП №1615, ВЛ 0,4 кВ ф.ферма от КТП №1615, ВЛ 0,4 кВ ф.Пекарня от КТП №1705 , ВЛ 0,4 кВ ф.Быт от КТП №1705 , ВЛ 0,4 кВ ф.Ферма от КТП №1705 | нд | С | 2023 | 0.4 | СИП-2, 50мм2 / 70мм2 | Приказ об утв. ПСД | 20/1-ТРС от 20.05.2019 | Тюменская область | 1 | 12.299 | 1 км | Л7-22-2 | 249 | 1.04 | 3184.949 | нд
3.2.2.1 | Реконструкция ВЛ-0,4 кВ Тобольского ТПО, 1 этап (замена деревянных опор на ж/б и провода СИП - 14,68 км. на ВЛ-0,4кВ КТП №1505 н.п.Бегишевские, ВЛ-0,4кВ от КТП №1983 н.п.Сузгун, ВЛ-0,4кВ от КТП №2092 н.п.Сузгун, ВЛ-0,4кВ от КТП №2180 н.п.Сузгун, ВЛ-0,4кВ от КТП№ 1432 н.п. Зверосовхоз, ВЛ-0,4кВ от КТП № 1615 н.п. Быково, ВЛ-0,4кВ от КТП № 1705 н.п.Булашово) | H_TP3600.VL.0086 | УНЦ проводаСИП ВЛ 0,4-35кВ | ВЛ 0,4 кВ ф.Молочник от КТП №1505 , ВЛ 0,4 кВ ф.Новый от КТП №1505 , ВЛ 0,4 кВ ф.Быт от КТП №1505 , ВЛ 0,4 кВ ф.Котельная от КТП №2180 , ВЛ 0,4 кВ ф.Быт от КТП №2180 , ВЛ 0,4 кВ от КТП №2092 , ВЛ 0,4 кВ ф.Пилорама от КТП №1983 , ВЛ 0,4 кВ ф.Быт-1 от КТП №1983 , ВЛ 0,4 кВ ф.Быт-2 от КТП №1983 , ВЛ 0,4 кВ ф.Дет.сад от КТП №1432 , ВЛ 0,4 кВ ф.Быт-1 от КТП №1432 , ВЛ 0,4 кВ ф.Быт-2 от КТП №1432 , ВЛ 0,4 кВ ф.Пилорама от КТП №1432 , ВЛ 0,4 кВ ф.Быт от КТП №1615, ВЛ 0,4 кВ ф.ферма от КТП №1615, ВЛ 0,4 кВ ф.Пекарня от КТП №1705 , ВЛ 0,4 кВ ф.Быт от КТП №1705 , ВЛ 0,4 кВ ф.Ферма от КТП №1705 | нд | С | 2023 | 0.4 | СИП-4, 25мм2 / -мм2 | Приказ об утв. ПСД | 20/1-ТРС от 20.05.2019 | Тюменская область | 1 | 2.725 | 1 км | Л7-34-4 | 163 | 1.04 | 461.942 | нд
3.2.2.1 | Реконструкция ВЛ-0,4 кВ Тобольского ТПО, 1 этап (замена деревянных опор на ж/б и провода СИП - 14,68 км. на ВЛ-0,4кВ КТП №1505 н.п.Бегишевские, ВЛ-0,4кВ от КТП №1983 н.п.Сузгун, ВЛ-0,4кВ от КТП №2092 н.п.Сузгун, ВЛ-0,4кВ от КТП №2180 н.п.Сузгун, ВЛ-0,4кВ от КТП№ 1432 н.п. Зверосовхоз, ВЛ-0,4кВ от КТП № 1615 н.п. Быково, ВЛ-0,4кВ от КТП № 1705 н.п.Булашово) | H_TP3600.VL.0086 | УНЦ проводаСИП ВЛ 0,4-35кВ | ВЛ-10 кВ Ярково, ВЛ-10 кВ Семаково, ВЛ-10 кВ Поселок | нд | С | 2023 | 10 | СИП-3, 70мм2 / -мм2 | Приказ об утв. ПСД | 20/1-ТРС от 20.05.2019 | Тюменская область | 1 | 3.888 | 1 км | Л7-04-3 | 413 | 1.04 | 1669.9738 | нд
3.2.2.1 | Реконструкция ВЛ-0,4 кВ Тобольского ТПО, 1 этап (замена деревянных опор на ж/б и провода СИП - 14,68 км. на ВЛ-0,4кВ КТП №1505 н.п.Бегишевские, ВЛ-0,4кВ от КТП №1983 н.п.Сузгун, ВЛ-0,4кВ от КТП №2092 н.п.Сузгун, ВЛ-0,4кВ от КТП №2180 н.п.Сузгун, ВЛ-0,4кВ от КТП№ 1432 н.п. Зверосовхоз, ВЛ-0,4кВ от КТП № 1615 н.п. Быково, ВЛ-0,4кВ от КТП № 1705 н.п.Булашово) | H_TP3600.VL.0086 | УНЦ на вырубку (расширение, расчистку) просеки ВЛ (для всех субъектов Российской Федерации) | ВЛ 0,4 кВ ф.Молочник от КТП №1505 , ВЛ 0,4 кВ ф.Новый от КТП №1505 , ВЛ 0,4 кВ ф.Быт от КТП №1505 , ВЛ 0,4 кВ ф.Котельная от КТП №2180 , ВЛ 0,4 кВ ф.Быт от КТП №2180 , ВЛ 0,4 кВ от КТП №2092 , ВЛ 0,4 кВ ф.Пилорама от КТП №1983 , ВЛ 0,4 кВ ф.Быт-1 от КТП №1983 , ВЛ 0,4 кВ ф.Быт-2 от КТП №1983 , ВЛ 0,4 кВ ф.Дет.сад от КТП №1432 , ВЛ 0,4 кВ ф.Быт-1 от КТП №1432 , ВЛ 0,4 кВ ф.Быт-2 от КТП №1432 , ВЛ 0,4 кВ ф.Пилорама от КТП №1432 , ВЛ 0,4 кВ ф.Быт от КТП №1615, ВЛ 0,4 кВ ф.ферма от КТП №1615, ВЛ 0,4 кВ ф.Пекарня от КТП №1705 , ВЛ 0,4 кВ ф.Быт от КТП №1705 , ВЛ 0,4 кВ ф.Ферма от КТП №1705 | нд | С | 2023 | 0.4 | Расчистка кустарников и мелколесья, вырубка деревьев и корчевка пней с диаметром ствола 12 см и более, вырубка деревьев и корчевка пней с диаметром ствола до 11 см | Приказ об утв. ПСД | 20/1-ТРС от 20.05.2019 | Тюменская область | 1 | 14.973 | 1 га | Б7-03 | 261 | 1 | 3907.953 | нд
3.2.2.1 | Реконструкция ВЛ-0,4 кВ Тобольского ТПО, 1 этап (замена деревянных опор на ж/б и провода СИП - 14,68 км. на ВЛ-0,4кВ КТП №1505 н.п.Бегишевские, ВЛ-0,4кВ от КТП №1983 н.п.Сузгун, ВЛ-0,4кВ от КТП №2092 н.п.Сузгун, ВЛ-0,4кВ от КТП №2180 н.п.Сузгун, ВЛ-0,4кВ от КТП№ 1432 н.п. Зверосовхоз, ВЛ-0,4кВ от КТП № 1615 н.п. Быково, ВЛ-0,4кВ от КТП № 1705 н.п.Булашово) | H_TP3600.VL.0086 | Затраты на проектно-изыскательские работы по ВЛ | ВЛ 0,4 кВ ф.Молочник от КТП №1505 , ВЛ 0,4 кВ ф.Новый от КТП №1505 , ВЛ 0,4 кВ ф.Быт от КТП №1505 , ВЛ 0,4 кВ ф.Котельная от КТП №2180 , ВЛ 0,4 кВ ф.Быт от КТП №2180 , ВЛ 0,4 кВ от КТП №2092 , ВЛ 0,4 кВ ф.Пилорама от КТП №1983 , ВЛ 0,4 кВ ф.Быт-1 от КТП №1983 , ВЛ 0,4 кВ ф.Быт-2 от КТП №1983 , ВЛ 0,4 кВ ф.Дет.сад от КТП №1432 , ВЛ 0,4 кВ ф.Быт-1 от КТП №1432 , ВЛ 0,4 кВ ф.Быт-2 от КТП №1432 , ВЛ 0,4 кВ ф.Пилорама от КТП №1432 , ВЛ 0,4 кВ ф.Быт от КТП №1615, ВЛ 0,4 кВ ф.ферма от КТП №1615, ВЛ 0,4 кВ ф.Пекарня от КТП №1705 , ВЛ 0,4 кВ ф.Быт от КТП №1705 , ВЛ 0,4 кВ ф.Ферма от КТП №1705 | нд | С | 2023 | 0.4 | Протяженность до 6 км | Приказ об утв. ПСД | 20/1-ТРС от 20.05.2019 | Тюменская область | 1 | 2.72 | 1 ед. | П3-04 | 2319 | 1 | 6307.68 | нд
3.2.2.1 | Реконструкция ВЛ-0,4 кВ Тобольского ТПО, 1 этап (замена деревянных опор на ж/б и провода СИП - 14,68 км. на ВЛ-0,4кВ КТП №1505 н.п.Бегишевские, ВЛ-0,4кВ от КТП №1983 н.п.Сузгун, ВЛ-0,4кВ от КТП №2092 н.п.Сузгун, ВЛ-0,4кВ от КТП №2180 н.п.Сузгун, ВЛ-0,4кВ от КТП№ 1432 н.п. Зверосовхоз, ВЛ-0,4кВ от КТП № 1615 н.п. Быково, ВЛ-0,4кВ от КТП № 1705 н.п.Булашово) | H_TP3600.VL.0086 | Итого объем финансовых потребностей по инвестиционному проекту, тыс. рублей | нд | нд | нд | нд | нд | нд | нд | нд | нд | нд | нд | нд | нд | нд | нд | 33383.3906 | нд
3.2.2.1 | Реконструкция электросетевого комплекса ВЛ 10 кВ Полуяново с КТП и ВЛ 0,4 кВ (замена опор на ж/б, провода на СИП на ВЛ-10кВ - 8.74 км, ВЛ-0,4кВ - 13,01 км, замена КТП - 9 шт., установка РВА - 1 шт.) | K_TP3600.VL.0099 | УНЦ КТП киоскового типа 6-20 кВ | КТП-1680 63 кВА н.п.Полуяново | нд | С | 2023 | 10 | 1 т-р 63 кВА | техническое обоснование инвестиционного проекта | 2021-09-15 | Тюменская область | 1 | 1 | 1 ед. | Э1-03-1 | 675 | 1.05 | 708.75 | нд
3.2.2.1 | Реконструкция электросетевого комплекса ВЛ 10 кВ Полуяново с КТП и ВЛ 0,4 кВ (замена опор на ж/б, провода на СИП на ВЛ-10кВ - 8.74 км, ВЛ-0,4кВ - 13,01 км, замена КТП - 9 шт., установка РВА - 1 шт.) | K_TP3600.VL.0099 | УНЦ КТП киоскового типа 6-20 кВ | КТП-1502 100 кВА н.п.Байгара, КТП-1500 100 кВА н.п.Шамша, КТП-2046 100 кВА н.п.Полуяново | нд | С | 2023 | 10 | 1 т-р 100 кВА | техническое обоснование инвестиционного проекта | 2021-09-15 | Тюменская область | 1 | 3 | 1 ед. | Э1-04-1 | 710 | 1.05 | 2236.5 | нд
3.2.2.1 | Реконструкция электросетевого комплекса ВЛ 10 кВ Полуяново с КТП и ВЛ 0,4 кВ (замена опор на ж/б, провода на СИП на ВЛ-10кВ - 8.74 км, ВЛ-0,4кВ - 13,01 км, замена КТП - 9 шт., установка РВА - 1 шт.) | K_TP3600.VL.0099 | УНЦ КТП киоскового типа 6-20 кВ | КТП-1497 160 кВА н.п.Рахвалово, КТП-2183 160 кВА н.п.Байгара, КТП-2184 160 кВА н.п.Шамша | нд | С | 2023 | 10 | 1 т-р 160 кВА | техническое обоснование инвестиционного проекта | 2021-09-15 | Тюменская область | 1 | 3 | 1 ед. | Э1-05-1 | 750 | 1.05 | 2362.5 | нд
3.2.2.1 | Реконструкция электросетевого комплекса ВЛ 10 кВ Полуяново с КТП и ВЛ 0,4 кВ (замена опор на ж/б, провода на СИП на ВЛ-10кВ - 8.74 км, ВЛ-0,4кВ - 13,01 км, замена КТП - 9 шт., установка РВА - 1 шт.) | K_TP3600.VL.0099 | УНЦ КТП киоскового типа 6-20 кВ | КТП-1496 250 кВА н.п.Полуяново, КТП-2138 250 кВА н.п.Епанчина | нд | С | 2023 | 10 | 1 т-р 250 кВА | техническое обоснование инвестиционного проекта | 2021-09-15 | Тюменская область | 1 | 2 | 1 ед. | Э1-06-1 | 800 | 1.05 | 1680 | нд
3.2.2.1 | Реконструкция электросетевого комплекса ВЛ 10 кВ Полуяново с КТП и ВЛ 0,4 кВ (замена опор на ж/б, провода на СИП на ВЛ-10кВ - 8.74 км, ВЛ-0,4кВ - 13,01 км, замена КТП - 9 шт., установка РВА - 1 шт.) | K_TP3600.VL.0099 | УНЦ автоматического пункта секционирования (реклоузера) 6-35 кВ с ПКУ и интеграцией в АСУТП | ВЛ 10 кВ Полуяново | нд | С | 2023 | 10 | Реклоузер с ПКУ и интеграцией в АСУТП | техническое обоснование инвестиционного проекта | 2021-09-15 | Тюменская область | 1 | 1 | 1 ячейка | В7-01 | 1663 | 1.07 | 1779.41 | нд
3.2.2.1 | Реконструкция электросетевого комплекса ВЛ 10 кВ Полуяново с КТП и ВЛ 0,4 кВ (замена опор на ж/б, провода на СИП на ВЛ-10кВ - 8.74 км, ВЛ-0,4кВ - 13,01 км, замена КТП - 9 шт., установка РВА - 1 шт.) | K_TP3600.VL.0099 | УНЦ ВЛ 0,4-750 кВ на строительно-монтажные работы без опор и провода | ВЛ 10 кВ Полуяново | нд | С | 2023 | 10 | одноцепная, все типы опор за исключением многогранных | техническое обоснование инвестиционного проекта | 2021-09-15 | Тюменская область | 1 | 8.74 | 1 км | Л1-02-1 | 767 | 2.16 | 14479.7328 | нд
3.2.2.1 | Реконструкция электросетевого комплекса ВЛ 10 кВ Полуяново с КТП и ВЛ 0,4 кВ (замена опор на ж/б, провода на СИП на ВЛ-10кВ - 8.74 км, ВЛ-0,4кВ - 13,01 км, замена КТП - 9 шт., установка РВА - 1 шт.) | K_TP3600.VL.0099 | УНЦ опор ВЛ 0,4-750 кВ | ВЛ 10 кВ Полуяново | нд | С | 2023 | 10 | одноцепная, все типы опор за исключением многогранных | техническое обоснование инвестиционного проекта | 2021-09-15 | Тюменская область | 1 | 8.74 | 1 км | Л3-02-1 | 699 | 1.04 | 6353.6304 | нд
3.2.2.1 | Реконструкция электросетевого комплекса ВЛ 10 кВ Полуяново с КТП и ВЛ 0,4 кВ (замена опор на ж/б, провода на СИП на ВЛ-10кВ - 8.74 км, ВЛ-0,4кВ - 13,01 км, замена КТП - 9 шт., установка РВА - 1 шт.) | K_TP3600.VL.0099 | УНЦ проводаСИП ВЛ 0,4-35кВ | ВЛ 10 кВ Полуяново | нд | С | 2023 | 10 | СИП-3, 95мм2 / -мм2 | техническое обоснование инвестиционного проекта | 2021-09-15 | Тюменская область | 1 | 26.22 | 1 км | Л7-05-3 | 431 | 1.04 | 11752.8528 | нд
3.2.2.1 | Реконструкция электросетевого комплекса ВЛ 10 кВ Полуяново с КТП и ВЛ 0,4 кВ (замена опор на ж/б, провода на СИП на ВЛ-10кВ - 8.74 км, ВЛ-0,4кВ - 13,01 км, замена КТП - 9 шт., установка РВА - 1 шт.) | K_TP3600.VL.0099 | УНЦ ВЛ 0,4-750 кВ на строительно-монтажные работы без опор и провода | ВЛ 0,4 кВ от КТП-1497 160 кВА н.п.Рахвалово , ВЛ 0,4 кВ от КТП-1496 250 кВА н.п.Полуяново, ВЛ 0,4 кВ от КТП-1680 63 кВА н.п.Полуяново, ВЛ 0,4 кВ от КТП-2046 100 кВА н.п.Полуяново, ВЛ 0,4 кВ от КТП-2182 н.п.Полуяново, ВЛ 0,4 кВ от КТП-1502 100 кВА н.п.Байгара, ВЛ 0,4 кВ от КТП-2183 160 кВА н.п.Байгара, ВЛ 0,4 кВ от КТП-1500 100 кВА н.п.Шамша, ВЛ 0,4 кВ от КТП-2184 160 кВА н.п.Шамша | нд | С | 2023 | 0.4 | одноцепная, все типы опор за исключением многогранных | техническое обоснование инвестиционного проекта | 2021-09-15 | Тюменская область | 1 | 13.01 | 1 км | Л1-01-1 | 499 | 2.16 | 14022.6984 | нд
3.2.2.1 | Реконструкция электросетевого комплекса ВЛ 10 кВ Полуяново с КТП и ВЛ 0,4 кВ (замена опор на ж/б, провода на СИП на ВЛ-10кВ - 8.74 км, ВЛ-0,4кВ - 13,01 км, замена КТП - 9 шт., установка РВА - 1 шт.) | K_TP3600.VL.0099 | УНЦ опор ВЛ 0,4-750 кВ | ВЛ 0,4 кВ от КТП-1497 160 кВА н.п.Рахвалово , ВЛ 0,4 кВ от КТП-1496 250 кВА н.п.Полуяново, ВЛ 0,4 кВ от КТП-1680 63 кВА н.п.Полуяново, ВЛ 0,4 кВ от КТП-2046 100 кВА н.п.Полуяново, ВЛ 0,4 кВ от КТП-2182 н.п.Полуяново, ВЛ 0,4 кВ от КТП-1502 100 кВА н.п.Байгара, ВЛ 0,4 кВ от КТП-2183 160 кВА н.п.Байгара, ВЛ 0,4 кВ от КТП-1500 100 кВА н.п.Шамша, ВЛ 0,4 кВ от КТП-2184 160 кВА н.п.Шамша | нд | С | 2023 | 0.4 | одноцепная, все типы опор за исключением многогранных | техническое обоснование инвестиционного проекта | 2021-09-15 | Тюменская область | 1 | 13.01 | 1 км | Л3-01-1 | 517 | 1.04 | 6995.2168 | нд
3.2.2.1 | Реконструкция электросетевого комплекса ВЛ 10 кВ Полуяново с КТП и ВЛ 0,4 кВ (замена опор на ж/б, провода на СИП на ВЛ-10кВ - 8.74 км, ВЛ-0,4кВ - 13,01 км, замена КТП - 9 шт., установка РВА - 1 шт.) | K_TP3600.VL.0099 | УНЦ проводаСИП ВЛ 0,4-35кВ | ВЛ 0,4 кВ от КТП-1497 160 кВА н.п.Рахвалово , ВЛ 0,4 кВ от КТП-1496 250 кВА н.п.Полуяново, ВЛ 0,4 кВ от КТП-1680 63 кВА н.п.Полуяново, ВЛ 0,4 кВ от КТП-2046 100 кВА н.п.Полуяново, ВЛ 0,4 кВ от КТП-2182 н.п.Полуяново, ВЛ 0,4 кВ от КТП-1502 100 кВА н.п.Байгара, ВЛ 0,4 кВ от КТП-2183 160 кВА н.п.Байгара, ВЛ 0,4 кВ от КТП-1500 100 кВА н.п.Шамша, ВЛ 0,4 кВ от КТП-2184 160 кВА н.п.Шамша | нд | С | 2023 | 0.4 | СИП-2, 70мм2 / 70мм2 | техническое обоснование инвестиционного проекта | 2021-09-15 | Тюменская область | 1 | 13.01 | 1 км | Л7-24-2 | 291 | 1.04 | 3937.3464 | нд
3.2.2.1 | Реконструкция электросетевого комплекса ВЛ 10 кВ Полуяново с КТП и ВЛ 0,4 кВ (замена опор на ж/б, провода на СИП на ВЛ-10кВ - 8.74 км, ВЛ-0,4кВ - 13,01 км, замена КТП - 9 шт., установка РВА - 1 шт.) | K_TP3600.VL.0099 | УНЦ на вырубку (расширение, расчистку) просеки ВЛ (для всех субъектов Российской Федерации) | ВЛ 10 кВ Полуяново | нд | С | 2023 | 10 | Расчистка кустарников и мелколесья, вырубка, деревьев и корчевка пней с диаметром ствола до 11 см | техническое обоснование инвестиционного проекта | 2021-09-15 | Тюменская область | 1 | 17.48 | 1 га | Б7-01 | 30 | 1 | 524.4 | нд
3.2.2.1 | Реконструкция электросетевого комплекса ВЛ 10 кВ Полуяново с КТП и ВЛ 0,4 кВ (замена опор на ж/б, провода на СИП на ВЛ-10кВ - 8.74 км, ВЛ-0,4кВ - 13,01 км, замена КТП - 9 шт., установка РВА - 1 шт.) | K_TP3600.VL.0099 | УНЦ устройства лежневых дорог | ВЛ 10 кВ Полуяново | нд | С | 2023 | 10 | устройство лежневых дорог км | техническое обоснование инвестиционного проекта | 2021-09-15 | Тюменская область | 1 | 2 | 1 км | Л9-01 | 6890 | 1.04 | 14331.2 | нд
3.2.2.1 | Реконструкция электросетевого комплекса ВЛ 10 кВ Полуяново с КТП и ВЛ 0,4 кВ (замена опор на ж/б, провода на СИП на ВЛ-10кВ - 8.74 км, ВЛ-0,4кВ - 13,01 км, замена КТП - 9 шт., установка РВА - 1 шт.) | K_TP3600.VL.0099 | Затраты на проектно-изыскательские работы для отдельных элементов электрических сетей | ВЛ 10 кВ Полуяново | нд | С | 2023 | 10 | от 51 до 150,9 млн. руб | техническое обоснование инвестиционного проекта | 2021-09-15 | Тюменская область | 1 | 1 | 1 объект | П6-10 | 7500 | 1 | 7500 | нд
3.2.2.1 | Реконструкция электросетевого комплекса ВЛ 10 кВ Полуяново с КТП и ВЛ 0,4 кВ (замена опор на ж/б, провода на СИП на ВЛ-10кВ - 8.74 км, ВЛ-0,4кВ - 13,01 км, замена КТП - 9 шт., установка РВА - 1 шт.) | K_TP3600.VL.0099 | Итого объем финансовых потребностей по инвестиционному проекту, тыс. рублей | нд | нд | нд | нд | нд | нд | нд | нд | нд | нд | нд | нд | нд | нд | нд | 88664.2376 | нд
3.2.2.1 | Реконструкция электросетевого комплекса ВЛ 10 кВ Преображенка с КТП и ВЛ 0,4 кВ (замена опор на ж/б, провода на СИП на ВЛ-10кВ - 4.92 км, ВЛ-0,4кВ - 8,81 км, замена КТП - 6 шт., установка РВА - 1 шт., строительство ремонтной перемычки до ВЛ 10 кВ Абалак 1 км.) | K_TP3600.VL.0100 | УНЦ КТП киоскового типа 6-20 кВ | КТП-2205 100 кВА н.п.Абалак, КТП-2206 100 кВА н.п.Абалак | нд | С | 2023 | 10 | 1 т-р 100 кВА | техническое обоснование инвестиционного проекта | 2021-09-15 | Тюменская область | 1 | 2 | 1 ед. | Э1-04-1 | 710 | 1.05 | 1491 | нд
3.2.2.1 | Реконструкция электросетевого комплекса ВЛ 10 кВ Преображенка с КТП и ВЛ 0,4 кВ (замена опор на ж/б, провода на СИП на ВЛ-10кВ - 4.92 км, ВЛ-0,4кВ - 8,81 км, замена КТП - 6 шт., установка РВА - 1 шт., строительство ремонтной перемычки до ВЛ 10 кВ Абалак 1 км.) | K_TP3600.VL.0100 | УНЦ КТП киоскового типа 6-20 кВ | КТП-1486 160 кВА н.п.Абалак, КТП-1432 160 кВА н.п.Абалак, КТП-2203 160 кВА н.п.Абалак | нд | С | 2023 | 10 | 1 т-р 160 кВА | техническое обоснование инвестиционного проекта | 2021-09-15 | Тюменская область | 1 | 3 | 1 ед. | Э1-05-1 | 750 | 1.05 | 2362.5 | нд
3.2.2.1 | Реконструкция электросетевого комплекса ВЛ 10 кВ Преображенка с КТП и ВЛ 0,4 кВ (замена опор на ж/б, провода на СИП на ВЛ-10кВ - 4.92 км, ВЛ-0,4кВ - 8,81 км, замена КТП - 6 шт., установка РВА - 1 шт., строительство ремонтной перемычки до ВЛ 10 кВ Абалак 1 км.) | K_TP3600.VL.0100 | УНЦ КТП киоскового типа 6-20 кВ | КТП-1865 250 кВА н.п.Абалак | нд | С | 2023 | 10 | 1 т-р 250 кВА | техническое обоснование инвестиционного проекта | 2021-09-15 | Тюменская область | 1 | 1 | 1 ед. | Э1-06-1 | 800 | 1.05 | 840 | нд
3.2.2.1 | Реконструкция электросетевого комплекса ВЛ 10 кВ Преображенка с КТП и ВЛ 0,4 кВ (замена опор на ж/б, провода на СИП на ВЛ-10кВ - 4.92 км, ВЛ-0,4кВ - 8,81 км, замена КТП - 6 шт., установка РВА - 1 шт., строительство ремонтной перемычки до ВЛ 10 кВ Абалак 1 км.) | K_TP3600.VL.0100 | УНЦ автоматического пункта секционирования (реклоузера) 6-35 кВ с ПКУ и интеграцией в АСУТП | ВЛ 10 кВ Преображенка | нд | С | 2023 | 10 | Реклоузер с ПКУ и интеграцией в АСУТП | техническое обоснование инвестиционного проекта | 2021-09-15 | Тюменская область | 1 | 1 | 1 ячейка | В7-01 | 1663 | 1.07 | 1779.41 | нд
3.2.2.1 | Реконструкция электросетевого комплекса ВЛ 10 кВ Преображенка с КТП и ВЛ 0,4 кВ (замена опор на ж/б, провода на СИП на ВЛ-10кВ - 4.92 км, ВЛ-0,4кВ - 8,81 км, замена КТП - 6 шт., установка РВА - 1 шт., строительство ремонтной перемычки до ВЛ 10 кВ Абалак 1 км.) | K_TP3600.VL.0100 | УНЦ ВЛ 0,4-750 кВ на строительно-монтажные работы без опор и провода | ВЛ 10 кВ Преображенка | нд | С | 2023 | 10 | одноцепная, все типы опор за исключением многогранных | техническое обоснование инвестиционного проекта | 2021-09-15 | Тюменская область | 1 | 5.92 | 1 км | Л1-02-1 | 767 | 2.16 | 9807.7824 | нд
3.2.2.1 | Реконструкция электросетевого комплекса ВЛ 10 кВ Преображенка с КТП и ВЛ 0,4 кВ (замена опор на ж/б, провода на СИП на ВЛ-10кВ - 4.92 км, ВЛ-0,4кВ - 8,81 км, замена КТП - 6 шт., установка РВА - 1 шт., строительство ремонтной перемычки до ВЛ 10 кВ Абалак 1 км.) | K_TP3600.VL.0100 | УНЦ опор ВЛ 0,4-750 кВ | ВЛ 10 кВ Преображенка | нд | С | 2023 | 10 | одноцепная, все типы опор за исключением многогранных | техническое обоснование инвестиционного проекта | 2021-09-15 | Тюменская область | 1 | 5.92 | 1 км | Л3-02-1 | 699 | 1.04 | 4303.6032 | нд
3.2.2.1 | Реконструкция электросетевого комплекса ВЛ 10 кВ Преображенка с КТП и ВЛ 0,4 кВ (замена опор на ж/б, провода на СИП на ВЛ-10кВ - 4.92 км, ВЛ-0,4кВ - 8,81 км, замена КТП - 6 шт., установка РВА - 1 шт., строительство ремонтной перемычки до ВЛ 10 кВ Абалак 1 км.) | K_TP3600.VL.0100 | УНЦ проводаСИП ВЛ 0,4-35кВ | ВЛ 10 кВ Преображенка | нд | С | 2023 | 10 | СИП-3, 95мм2 / -мм2 | техническое обоснование инвестиционного проекта | 2021-09-15 | Тюменская область | 1 | 17.76 | 1 км | Л7-05-3 | 431 | 1.04 | 7960.7424 | нд
3.2.2.1 | Реконструкция электросетевого комплекса ВЛ 10 кВ Преображенка с КТП и ВЛ 0,4 кВ (замена опор на ж/б, провода на СИП на ВЛ-10кВ - 4.92 км, ВЛ-0,4кВ - 8,81 км, замена КТП - 6 шт., установка РВА - 1 шт., строительство ремонтной перемычки до ВЛ 10 кВ Абалак 1 км.) | K_TP3600.VL.0100 | УНЦ ВЛ 0,4-750 кВ на строительно-монтажные работы без опор и провода | ВЛ 0,4 кВ с КТП-2205 100 кВА н.п.Абалак, ВЛ 0,4 кВ с КТП-2206 100 кВА н.п.Абалак, ВЛ 0,4 кВ с КТП-1486 160 кВА н.п.Абалак, ВЛ 0,4 кВ с КТП-1432 160 кВА н.п.Абалак, ВЛ 0,4 кВ с КТП-2203 160 кВА н.п.Абалак, ВЛ 0,4 кВ с КТП-1865 250 кВА н.п.Абалак | нд | С | 2023 | 0.4 | одноцепная, все типы опор за исключением многогранных | техническое обоснование инвестиционного проекта | 2021-09-15 | Тюменская область | 1 | 8.81 | 1 км | Л1-01-1 | 499 | 2.16 | 9495.7704 | нд
3.2.2.1 | Реконструкция электросетевого комплекса ВЛ 10 кВ Преображенка с КТП и ВЛ 0,4 кВ (замена опор на ж/б, провода на СИП на ВЛ-10кВ - 4.92 км, ВЛ-0,4кВ - 8,81 км, замена КТП - 6 шт., установка РВА - 1 шт., строительство ремонтной перемычки до ВЛ 10 кВ Абалак 1 км.) | K_TP3600.VL.0100 | УНЦ опор ВЛ 0,4-750 кВ | ВЛ 0,4 кВ с КТП-2205 100 кВА н.п.Абалак, ВЛ 0,4 кВ с КТП-2206 100 кВА н.п.Абалак, ВЛ 0,4 кВ с КТП-1486 160 кВА н.п.Абалак, ВЛ 0,4 кВ с КТП-1432 160 кВА н.п.Абалак, ВЛ 0,4 кВ с КТП-2203 160 кВА н.п.Абалак, ВЛ 0,4 кВ с КТП-1865 250 кВА н.п.Абалак | нд | С | 2023 | 0.4 | одноцепная, все типы опор за исключением многогранных | техническое обоснование инвестиционного проекта | 2021-09-15 | Тюменская область | 1 | 8.81 | 1 км | Л3-01-1 | 517 | 1.04 | 4736.9608 | нд
3.2.2.1 | Реконструкция электросетевого комплекса ВЛ 10 кВ Преображенка с КТП и ВЛ 0,4 кВ (замена опор на ж/б, провода на СИП на ВЛ-10кВ - 4.92 км, ВЛ-0,4кВ - 8,81 км, замена КТП - 6 шт., установка РВА - 1 шт., строительство ремонтной перемычки до ВЛ 10 кВ Абалак 1 км.) | K_TP3600.VL.0100 | УНЦ проводаСИП ВЛ 0,4-35кВ | ВЛ 0,4 кВ с КТП-2205 100 кВА н.п.Абалак, ВЛ 0,4 кВ с КТП-2206 100 кВА н.п.Абалак, ВЛ 0,4 кВ с КТП-1486 160 кВА н.п.Абалак, ВЛ 0,4 кВ с КТП-1432 160 кВА н.п.Абалак, ВЛ 0,4 кВ с КТП-2203 160 кВА н.п.Абалак, ВЛ 0,4 кВ с КТП-1865 250 кВА н.п.Абалак | нд | С | 2023 | 0.4 | СИП-2, 70мм2 / 70мм2 | техническое обоснование инвестиционного проекта | 2021-09-15 | Тюменская область | 1 | 8.81 | 1 км | Л7-24-2 | 291 | 1.04 | 2666.2584 | нд
3.2.2.1 | Реконструкция электросетевого комплекса ВЛ 10 кВ Преображенка с КТП и ВЛ 0,4 кВ (замена опор на ж/б, провода на СИП на ВЛ-10кВ - 4.92 км, ВЛ-0,4кВ - 8,81 км, замена КТП - 6 шт., установка РВА - 1 шт., строительство ремонтной перемычки до ВЛ 10 кВ Абалак 1 км.) | K_TP3600.VL.0100 | УНЦ на вырубку (расширение, расчистку) просеки ВЛ (для всех субъектов Российской Федерации) | ВЛ 10 кВ Преображенка | нд | С | 2023 | 10 | Расчистка кустарников и мелколесья, вырубка, деревьев и корчевка пней с диаметром ствола до 11 см | техническое обоснование инвестиционного проекта | 2021-09-15 | Тюменская область | 1 | 11.84 | 1 га | Б7-01 | 30 | 1 | 355.2 | нд
3.2.2.1 | Реконструкция электросетевого комплекса ВЛ 10 кВ Преображенка с КТП и ВЛ 0,4 кВ (замена опор на ж/б, провода на СИП на ВЛ-10кВ - 4.92 км, ВЛ-0,4кВ - 8,81 км, замена КТП - 6 шт., установка РВА - 1 шт., строительство ремонтной перемычки до ВЛ 10 кВ Абалак 1 км.) | K_TP3600.VL.0100 | УНЦ устройства лежневых дорог | ВЛ 10 кВ Преображенка | нд | С | 2023 | 10 | устройство лежневых дорог км | техническое обоснование инвестиционного проекта | 2021-09-15 | Тюменская область | 1 | 0.5 | 1 км | Л9-01 | 6890 | 1.04 | 3582.8 | нд
3.2.2.1 | Реконструкция электросетевого комплекса ВЛ 10 кВ Преображенка с КТП и ВЛ 0,4 кВ (замена опор на ж/б, провода на СИП на ВЛ-10кВ - 4.92 км, ВЛ-0,4кВ - 8,81 км, замена КТП - 6 шт., установка РВА - 1 шт., строительство ремонтной перемычки до ВЛ 10 кВ Абалак 1 км.) | K_TP3600.VL.0100 | Затраты на проектно-изыскательские работы для отдельных элементов электрических сетей | ВЛ 10 кВ Преображенка | нд | С | 2023 | 10 | от 21 до 50,9 млн. руб | техническое обоснование инвестиционного проекта | 2021-09-15 | Тюменская область | 1 | 1 | 1 объект | П6-09 | 3000 | 1 | 3000 | нд
3.2.2.1 | Реконструкция электросетевого комплекса ВЛ 10 кВ Преображенка с КТП и ВЛ 0,4 кВ (замена опор на ж/б, провода на СИП на ВЛ-10кВ - 4.92 км, ВЛ-0,4кВ - 8,81 км, замена КТП - 6 шт., установка РВА - 1 шт., строительство ремонтной перемычки до ВЛ 10 кВ Абалак 1 км.) | K_TP3600.VL.0100 | Итого объем финансовых потребностей по инвестиционному проекту, тыс. рублей | нд | нд | нд | нд | нд | нд | нд | нд | нд | нд | нд | нд | нд | нд | нд | 52382.0276 | нд
3.2.2.1 | Реконструкция электросетевого комплекса ВЛ 10 кВ Абалак с КТП и ВЛ 0,4 кВ (замена опор на ж/б, провода на СИП на ВЛ-10кВ - 6.75 км, ВЛ-0,4кВ - 11.58 км, замена КТП - 10 шт. установка РВА - 1 шт.) | K_TP3600.VL.0101 | УНЦ КТП киоскового типа 6-20 кВ | КТП-2197 63 кВА н.п.Белкино | нд | П | 2024 | 10 | 1 т-р 63 кВА | техническое обоснование инвестиционного проекта | 2021-09-15 | Тюменская область | 1 | 1 | 1 ед. | Э1-03-1 | 675 | 1.05 | 708.75 | нд
3.2.2.1 | Реконструкция электросетевого комплекса ВЛ 10 кВ Абалак с КТП и ВЛ 0,4 кВ (замена опор на ж/б, провода на СИП на ВЛ-10кВ - 6.75 км, ВЛ-0,4кВ - 11.58 км, замена КТП - 10 шт. установка РВА - 1 шт.) | K_TP3600.VL.0101 | УНЦ КТП киоскового типа 6-20 кВ | КТП-1487 100 кВА н.п.Перображенка | нд | П | 2024 | 10 | 1 т-р 100 кВА | техническое обоснование инвестиционного проекта | 2021-09-15 | Тюменская область | 1 | 1 | 1 ед. | Э1-04-1 | 710 | 1.05 | 745.5 | нд
3.2.2.1 | Реконструкция электросетевого комплекса ВЛ 10 кВ Абалак с КТП и ВЛ 0,4 кВ (замена опор на ж/б, провода на СИП на ВЛ-10кВ - 6.75 км, ВЛ-0,4кВ - 11.58 км, замена КТП - 10 шт. установка РВА - 1 шт.) | K_TP3600.VL.0101 | УНЦ КТП киоскового типа 6-20 кВ | КТП-1493 160 кВА н.п.Загваздино, КТП-1482 160 кВА н.п.Загваздино, КТП-2204 160 кВА н.п.Абалак, КТП-1488 160 кВА н.п.Перображенка, КТП-2031 160 кВА н.п.Перображенка | нд | П | 2024 | 10 | 1 т-р 160 кВА | техническое обоснование инвестиционного проекта | 2021-09-15 | Тюменская область | 1 | 5 | 1 ед. | Э1-05-1 | 750 | 1.05 | 3937.5 | нд
3.2.2.1 | Реконструкция электросетевого комплекса ВЛ 10 кВ Абалак с КТП и ВЛ 0,4 кВ (замена опор на ж/б, провода на СИП на ВЛ-10кВ - 6.75 км, ВЛ-0,4кВ - 11.58 км, замена КТП - 10 шт. установка РВА - 1 шт.) | K_TP3600.VL.0101 | УНЦ КТП киоскового типа 6-20 кВ | КТП-1491 250 кВА н.п.Загваздино, КТП-1805 250 кВА н.п.Перображенка, | нд | П | 2024 | 10 | 1 т-р 250 кВА | техническое обоснование инвестиционного проекта | 2021-09-15 | Тюменская область | 1 | 2 | 1 ед. | Э1-06-1 | 800 | 1.05 | 1680 | нд
3.2.2.1 | Реконструкция электросетевого комплекса ВЛ 10 кВ Абалак с КТП и ВЛ 0,4 кВ (замена опор на ж/б, провода на СИП на ВЛ-10кВ - 6.75 км, ВЛ-0,4кВ - 11.58 км, замена КТП - 10 шт. установка РВА - 1 шт.) | K_TP3600.VL.0101 | УНЦ КТП киоскового типа 6-20 кВ | КТП-2279 400 кВА н.п.Загваздино | нд | П | 2024 | 10 | 1 т-р 400 кВА | техническое обоснование инвестиционного проекта | 2021-09-15 | Тюменская область | 1 | 1 | 1 ед. | Э1-07-1 | 1025 | 1.05 | 1076.25 | нд
3.2.2.1 | Реконструкция электросетевого комплекса ВЛ 10 кВ Абалак с КТП и ВЛ 0,4 кВ (замена опор на ж/б, провода на СИП на ВЛ-10кВ - 6.75 км, ВЛ-0,4кВ - 11.58 км, замена КТП - 10 шт. установка РВА - 1 шт.) | K_TP3600.VL.0101 | УНЦ автоматического пункта секционирования (реклоузера) 6-35 кВ с ПКУ и интеграцией в АСУТП | ВЛ 10 кВ Абалак | нд | П | 2024 | 10 | Реклоузер с ПКУ и интеграцией в АСУТП | техническое обоснование инвестиционного проекта | 2021-09-15 | Тюменская область | 1 | 1 | 1 ячейка | В7-01 | 1663 | 1.07 | 1779.41 | нд
3.2.2.1 | Реконструкция электросетевого комплекса ВЛ 10 кВ Абалак с КТП и ВЛ 0,4 кВ (замена опор на ж/б, провода на СИП на ВЛ-10кВ - 6.75 км, ВЛ-0,4кВ - 11.58 км, замена КТП - 10 шт. установка РВА - 1 шт.) | K_TP3600.VL.0101 | УНЦ ВЛ 0,4-750 кВ на строительно-монтажные работы без опор и провода | ВЛ 10 кВ Абалак | нд | П | 2024 | 10 | одноцепная, все типы опор за исключением многогранных | техническое обоснование инвестиционного проекта | 2021-09-15 | Тюменская область | 1 | 6.75 | 1 км | Л1-02-1 | 767 | 2.16 | 11182.86 | нд
3.2.2.1 | Реконструкция электросетевого комплекса ВЛ 10 кВ Абалак с КТП и ВЛ 0,4 кВ (замена опор на ж/б, провода на СИП на ВЛ-10кВ - 6.75 км, ВЛ-0,4кВ - 11.58 км, замена КТП - 10 шт. установка РВА - 1 шт.) | K_TP3600.VL.0101 | УНЦ опор ВЛ 0,4-750 кВ | ВЛ 10 кВ Абалак | нд | П | 2024 | 10 | одноцепная, все типы опор за исключением многогранных | техническое обоснование инвестиционного проекта | 2021-09-15 | Тюменская область | 1 | 6.75 | 1 км | Л3-02-1 | 699 | 1.04 | 4906.98 | нд
3.2.2.1 | Реконструкция электросетевого комплекса ВЛ 10 кВ Абалак с КТП и ВЛ 0,4 кВ (замена опор на ж/б, провода на СИП на ВЛ-10кВ - 6.75 км, ВЛ-0,4кВ - 11.58 км, замена КТП - 10 шт. установка РВА - 1 шт.) | K_TP3600.VL.0101 | УНЦ проводаСИП ВЛ 0,4-35кВ | ВЛ 10 кВ Абалак | нд | П | 2024 | 10 | СИП-3, 95мм2 / -мм2 | техническое обоснование инвестиционного проекта | 2021-09-15 | Тюменская область | 1 | 20.25 | 1 км | Л7-05-3 | 431 | 1.04 | 9076.86 | нд
3.2.2.1 | Реконструкция электросетевого комплекса ВЛ 10 кВ Абалак с КТП и ВЛ 0,4 кВ (замена опор на ж/б, провода на СИП на ВЛ-10кВ - 6.75 км, ВЛ-0,4кВ - 11.58 км, замена КТП - 10 шт. установка РВА - 1 шт.) | K_TP3600.VL.0101 | УНЦ ВЛ 0,4-750 кВ на строительно-монтажные работы без опор и провода | ВЛ 0,4 кВ от КТП-1491 250 кВА н.п.Загваздино, ВЛ 0,4 кВ от КТП-2279 400 кВА н.п.Загваздино, ВЛ 0,4 кВ от КТП-1493 160 кВА н.п.Загваздино, ВЛ 0,4 кВ от КТП-1482 160 кВА н.п.Загваздино, ВЛ 0,4 кВ от КТП-2197 63 кВА н.п.Белкино, ВЛ 0,4 кВ от КТП-2204 160 кВА н.п.Абалак, ВЛ 0,4 кВ от КТП-1487 100 кВА н.п.Перображенка, ВЛ 0,4 кВ от КТП-1488 160 кВА н.п.Перображенка, ВЛ 0,4 кВ от КТП-2031 160 кВА н.п.Перображенка | нд | П | 2024 | 0.4 | одноцепная, все типы опор за исключением многогранных | техническое обоснование инвестиционного проекта | 2021-09-15 | Тюменская область | 1 | 11.58 | 1 км | Л1-01-1 | 499 | 2.16 | 12481.3872 | нд
3.2.2.1 | Реконструкция электросетевого комплекса ВЛ 10 кВ Абалак с КТП и ВЛ 0,4 кВ (замена опор на ж/б, провода на СИП на ВЛ-10кВ - 6.75 км, ВЛ-0,4кВ - 11.58 км, замена КТП - 10 шт. установка РВА - 1 шт.) | K_TP3600.VL.0101 | УНЦ опор ВЛ 0,4-750 кВ | ВЛ 0,4 кВ от КТП-1491 250 кВА н.п.Загваздино, ВЛ 0,4 кВ от КТП-2279 400 кВА н.п.Загваздино, ВЛ 0,4 кВ от КТП-1493 160 кВА н.п.Загваздино, ВЛ 0,4 кВ от КТП-1482 160 кВА н.п.Загваздино, ВЛ 0,4 кВ от КТП-2197 63 кВА н.п.Белкино, ВЛ 0,4 кВ от КТП-2204 160 кВА н.п.Абалак, ВЛ 0,4 кВ от КТП-1487 100 кВА н.п.Перображенка, ВЛ 0,4 кВ от КТП-1488 160 кВА н.п.Перображенка, ВЛ 0,4 кВ от КТП-2031 160 кВА н.п.Перображенка | нд | П | 2024 | 0.4 | одноцепная, все типы опор за исключением многогранных | техническое обоснование инвестиционного проекта | 2021-09-15 | Тюменская область | 1 | 11.58 | 1 км | Л3-01-1 | 517 | 1.04 | 6226.3344 | нд
3.2.2.1 | Реконструкция электросетевого комплекса ВЛ 10 кВ Абалак с КТП и ВЛ 0,4 кВ (замена опор на ж/б, провода на СИП на ВЛ-10кВ - 6.75 км, ВЛ-0,4кВ - 11.58 км, замена КТП - 10 шт. установка РВА - 1 шт.) | K_TP3600.VL.0101 | УНЦ проводаСИП ВЛ 0,4-35кВ | ВЛ 0,4 кВ от КТП-1491 250 кВА н.п.Загваздино, ВЛ 0,4 кВ от КТП-2279 400 кВА н.п.Загваздино, ВЛ 0,4 кВ от КТП-1493 160 кВА н.п.Загваздино, ВЛ 0,4 кВ от КТП-1482 160 кВА н.п.Загваздино, ВЛ 0,4 кВ от КТП-2197 63 кВА н.п.Белкино, ВЛ 0,4 кВ от КТП-2204 160 кВА н.п.Абалак, ВЛ 0,4 кВ от КТП-1487 100 кВА н.п.Перображенка, ВЛ 0,4 кВ от КТП-1488 160 кВА н.п.Перображенка, ВЛ 0,4 кВ от КТП-2031 160 кВА н.п.Перображенка | нд | П | 2024 | 0.4 | СИП-2, 70мм2 / 70мм2 | техническое обоснование инвестиционного проекта | 2021-09-15 | Тюменская область | 1 | 11.58 | 1 км | Л7-24-2 | 291 | 1.04 | 3504.5712 | нд
3.2.2.1 | Реконструкция электросетевого комплекса ВЛ 10 кВ Абалак с КТП и ВЛ 0,4 кВ (замена опор на ж/б, провода на СИП на ВЛ-10кВ - 6.75 км, ВЛ-0,4кВ - 11.58 км, замена КТП - 10 шт. установка РВА - 1 шт.) | K_TP3600.VL.0101 | УНЦ на вырубку (расширение, расчистку) просеки ВЛ (для всех субъектов Российской Федерации) | ВЛ 10 кВ Абалак | нд | П | 2024 | 10 | Расчистка кустарников и мелколесья, вырубка, деревьев и корчевка пней с диаметром ствола до 11 см | техническое обоснование инвестиционного проекта | 2021-09-15 | Тюменская область | 1 | 13.5 | 1 га | Б7-01 | 30 | 1 | 405 | нд
3.2.2.1 | Реконструкция электросетевого комплекса ВЛ 10 кВ Абалак с КТП и ВЛ 0,4 кВ (замена опор на ж/б, провода на СИП на ВЛ-10кВ - 6.75 км, ВЛ-0,4кВ - 11.58 км, замена КТП - 10 шт. установка РВА - 1 шт.) | K_TP3600.VL.0101 | УНЦ устройства лежневых дорог | ВЛ 10 кВ Абалак | нд | П | 2024 | 10 | устройство лежневых дорог км | техническое обоснование инвестиционного проекта | 2021-09-15 | Тюменская область | 1 | 2 | 1 км | Л9-01 | 6890 | 1.04 | 14331.2 | нд
3.2.2.1 | Реконструкция электросетевого комплекса ВЛ 10 кВ Абалак с КТП и ВЛ 0,4 кВ (замена опор на ж/б, провода на СИП на ВЛ-10кВ - 6.75 км, ВЛ-0,4кВ - 11.58 км, замена КТП - 10 шт. установка РВА - 1 шт.) | K_TP3600.VL.0101 | Затраты на проектно-изыскательские работы для отдельных элементов электрических сетей | ВЛ 10 кВ Абалак | нд | П | 2024 | 10 | от 51 до 150,9 млн. руб | техническое обоснование инвестиционного проекта | 2021-09-15 | Тюменская область | 1 | 1 | 1 объект | П6-10 | 7500 | 1 | 7500 | нд
3.2.2.1 | Реконструкция электросетевого комплекса ВЛ 10 кВ Абалак с КТП и ВЛ 0,4 кВ (замена опор на ж/б, провода на СИП на ВЛ-10кВ - 6.75 км, ВЛ-0,4кВ - 11.58 км, замена КТП - 10 шт. установка РВА - 1 шт.) | K_TP3600.VL.0101 | Итого объем финансовых потребностей по инвестиционному проекту, тыс. рублей | нд | нд | нд | нд | нд | нд | нд | нд | нд | нд | нд | нд | нд | нд | нд | 79542.6028 | нд
3.2.2.1 | Переустройство ВЛ 110 кВ Демьянская – КС-7 с отпайкой на ПС Нелым, ВЛ 110 кВ Демьянская - Кедровая | L_TP3600.VL.0104 | УНЦ ВЛ 0,4-750 кВ на строительно-монтажные работы без опор и провода | ВЛ-110 кВ Демьянская-КС-7 | нд | П | 2024 | 110 | одноцепная, все типы опор за исключением многогранных | техническое обоснование инвестиционного проекта | 2021-09-15 | Тюменская область | 1 | 0.83 | 1 км | Л1-04-1 | 2267 | 2.16 | 4064.2776 | нд
3.2.2.1 | Переустройство ВЛ 110 кВ Демьянская – КС-7 с отпайкой на ПС Нелым, ВЛ 110 кВ Демьянская - Кедровая | L_TP3600.VL.0104 | УНЦ опор ВЛ 0,4-750 кВ | ВЛ-110 кВ Демьянская-КС-7 | нд | П | 2024 | 110 | одноцепная, все типы опор за исключением многогранных | техническое обоснование инвестиционного проекта | 2021-09-15 | Тюменская область | 1 | 0.83 | 1 км | Л3-04-1 | 1944 | 1.04 | 1678.0608 | нд
3.2.2.1 | Переустройство ВЛ 110 кВ Демьянская – КС-7 с отпайкой на ПС Нелым, ВЛ 110 кВ Демьянская - Кедровая | L_TP3600.VL.0104 | УНЦ провода ВЛ 0,4-750 кВ сталеалюминиевого типа | ВЛ-110 кВ Демьянская-КС-7 | нд | П | 2024 | 110 | Сечение фазного провода 120 мм2 | техническое обоснование инвестиционного проекта | 2021-09-15 | Тюменская область | 1 | 0.83 | 1 км | Л5-03 | 503 | 1.04 | 434.1896 | нд
3.2.2.1 | Переустройство ВЛ 110 кВ Демьянская – КС-7 с отпайкой на ПС Нелым, ВЛ 110 кВ Демьянская - Кедровая | L_TP3600.VL.0104 | УНЦ грозотроса ВЛ | ВЛ-110 кВ Демьянская-КС-7 | нд | П | 2024 | 110 | Диаметр 9,1 мм | техническое обоснование инвестиционного проекта | 2021-09-15 | Тюменская область | 1 | 0.64 | 1 км | Л6-03 | 185 | 1.04 | 123.136 | нд
3.2.2.1 | Переустройство ВЛ 110 кВ Демьянская – КС-7 с отпайкой на ПС Нелым, ВЛ 110 кВ Демьянская - Кедровая | L_TP3600.VL.0104 | УНЦ переходных пунктов ВЛ-КЛ | ВЛ-110 кВ Демьянская-КС-7 | нд | П | 2024 | 110 | Переходной пункт открытого исполнения без разъеденителей | техническое обоснование инвестиционного проекта | 2021-09-15 | Тюменская область | 1 | 4 | 1 ВЛ | Ж1-02-2 | 1139 | 1.08 | 4920.48 | нд
3.2.2.1 | Переустройство ВЛ 110 кВ Демьянская – КС-7 с отпайкой на ПС Нелым, ВЛ 110 кВ Демьянская - Кедровая | L_TP3600.VL.0104 | УНЦ переходных пунктов ВЛ-КЛ | ВЛ-110 кВ Демьянская-КС-7 | нд | П | 2024 | 110 | Переходной пункт открытого исполнения без разъеденителей | техническое обоснование инвестиционного проекта | 2021-09-15 | Тюменская область | 1 | 8 | 1 ВЛ | Ж1-02-2 | 1139 | 1.08 | 9840.96 | нд
3.2.2.1 | Переустройство ВЛ 110 кВ Демьянская – КС-7 с отпайкой на ПС Нелым, ВЛ 110 кВ Демьянская - Кедровая | L_TP3600.VL.0104 | УНЦ переходных пунктов ВЛ-КЛ | ВЛ-110 кВ Демьянская-Кедровая | нд | П | 2024 | 110 | Переходной пункт открытого исполнения без разъеденителей | техническое обоснование инвестиционного проекта | 2021-09-15 | Тюменская область | 1 | 2 | 1 ВЛ | Ж1-02-2 | 1139 | 1.08 | 2460.24 | нд
3.2.2.1 | Переустройство ВЛ 110 кВ Демьянская – КС-7 с отпайкой на ПС Нелым, ВЛ 110 кВ Демьянская - Кедровая | L_TP3600.VL.0104 | УНЦ ВЛ 0,4-750 кВ на строительно-монтажные работы без опор и провода | ВЛ-110 кВ Демьянская-Кедровая | нд | П | 2024 | 110 | одноцепная, все типы опор за исключением многогранных | техническое обоснование инвестиционного проекта | 2021-09-15 | Тюменская область | 1 | 0.761 | 1 км | Л1-04-1 | 2267 | 2.16 | 3726.4039 | нд
3.2.2.1 | Переустройство ВЛ 110 кВ Демьянская – КС-7 с отпайкой на ПС Нелым, ВЛ 110 кВ Демьянская - Кедровая | L_TP3600.VL.0104 | УНЦ опор ВЛ 0,4-750 кВ | ВЛ-110 кВ Демьянская-Кедровая | нд | П | 2024 | 110 | одноцепная, все типы опор за исключением многогранных | техническое обоснование инвестиционного проекта | 2021-09-15 | Тюменская область | 1 | 0.761 | 1 км | Л3-04-1 | 1944 | 1.04 | 1538.5594 | нд
3.2.2.1 | Переустройство ВЛ 110 кВ Демьянская – КС-7 с отпайкой на ПС Нелым, ВЛ 110 кВ Демьянская - Кедровая | L_TP3600.VL.0104 | УНЦ провода ВЛ 0,4-750 кВ сталеалюминиевого типа | ВЛ-110 кВ Демьянская-Кедровая | нд | П | 2024 | 110 | Сечение фазного провода 240 мм2 | техническое обоснование инвестиционного проекта | 2021-09-15 | Тюменская область | 1 | 0.761 | 1 км | Л5-06 | 895 | 1.04 | 708.3388 | нд
3.2.2.1 | Переустройство ВЛ 110 кВ Демьянская – КС-7 с отпайкой на ПС Нелым, ВЛ 110 кВ Демьянская - Кедровая | L_TP3600.VL.0104 | Затраты на проектно-изыскательские работы по ВЛ | ВЛ-110 кВ Демьянская-Кедровая, ВЛ-110 кВ Демьянская-КС-7 | нд | П | 2024 | 110 | Протяженность до 2 км | техническое обоснование инвестиционного проекта | 2021-09-15 | Тюменская область | 1 | 1 | 1 ед. | П3-13 | 3554 | 1 | 3554 | нд
3.2.2.1 | Переустройство ВЛ 110 кВ Демьянская – КС-7 с отпайкой на ПС Нелым, ВЛ 110 кВ Демьянская - Кедровая | L_TP3600.VL.0104 | Итого объем финансовых потребностей по инвестиционному проекту, тыс. рублей | нд | нд | нд | нд | нд | нд | нд | нд | нд | нд | нд | нд | нд | нд | нд | 33048.6461 | нд
3.2.2.2 | Реконструкция ВЛ 110 кВ Горная – Косач, ВЛ 110 кВ Горная – Уват отпайка на ПС Косач (переход через р.Иртыш) | H_TP3600.VL.0084 | УНЦ ВЛ 0,4-750 кВ на строительно-монтажные работы без опор и провода | ВЛ 110 кВ Горная – Косач | нд | С | 2025 | 110 | одноцепная, все типы опор за исключением многогранных | Приказ об переутв. ПСД | № 1-Э от 07.02.2023г. | Тюменская область | 1 | 1.504 | 1 км | Л1-04-1 | 2267 | 2.16 | 7364.6669 | Приказ о переутверждении ПСД № 1-Э от 07.02.2023г.
3.2.2.2 | Реконструкция ВЛ 110 кВ Горная – Косач, ВЛ 110 кВ Горная – Уват отпайка на ПС Косач (переход через р.Иртыш) | H_TP3600.VL.0084 | УНЦ опор ВЛ 0,4-750 кВ | ВЛ 110 кВ Горная – Косач | нд | С | 2025 | 110 | одноцепная, все типы опор за исключением многогранных | Приказ об переутв. ПСД | № 1-Э от 07.02.2023г. | Тюменская область | 1 | 1.504 | 1 км | Л3-04-1 | 1944 | 1.04 | 3040.727 | Приказ о переутверждении ПСД № 1-Э от 07.02.2023г.
3.2.2.2 | Реконструкция ВЛ 110 кВ Горная – Косач, ВЛ 110 кВ Горная – Уват отпайка на ПС Косач (переход через р.Иртыш) | H_TP3600.VL.0084 | УНЦ провода ВЛ 0,4-750 кВ сталеалюминиевого типа | ВЛ 110 кВ Горная – Косач | нд | С | 2025 | 110 | Сечение фазного провода 120 мм2 | Приказ об переутв. ПСД | № 1-Э от 07.02.2023г. | Тюменская область | 1 | 1.504 | 1 км | Л5-03 | 503 | 1.04 | 786.7725 | Приказ о переутверждении ПСД № 1-Э от 07.02.2023г.
3.2.2.2 | Реконструкция ВЛ 110 кВ Горная – Косач, ВЛ 110 кВ Горная – Уват отпайка на ПС Косач (переход через р.Иртыш) | H_TP3600.VL.0084 | УНЦ грозотроса ВЛ | ВЛ 110 кВ Горная – Косач | нд | С | 2025 | 110 | Диаметр 9,1 мм | Приказ об переутв. ПСД | № 1-Э от 07.02.2023г. | Тюменская область | 1 | 2 | 1 км | Л6-03 | 185 | 1.04 | 384.8 | Приказ о переутверждении ПСД № 1-Э от 07.02.2023г.
3.2.2.2 | Реконструкция ВЛ 110 кВ Горная – Косач, ВЛ 110 кВ Горная – Уват отпайка на ПС Косач (переход через р.Иртыш) | H_TP3600.VL.0084 | УНЦ на вырубку (расширение, расчистку) просеки ВЛ (для всех субъектов Российской Федерации) | ВЛ 110 кВ Горная – Косач, ВЛ 110 кВ Горная – Уват отпайка на ПС Косач | нд | С | 2025 | 110 | Расчистка кустарников и мелколесья, вырубка деревьев и корчевка пней с диаметром ствола 12 см и более, вырубка деревьев и корчевка пней с диаметром ствола до 11 см | Приказ об переутв. ПСД | № 1-Э от 07.02.2023г. | Тюменская область | 1 | 11.36 | 1 га | Б7-03 | 261 | 1 | 2964.96 | Приказ о переутверждении ПСД № 1-Э от 07.02.2023г.
3.2.2.2 | Реконструкция ВЛ 110 кВ Горная – Косач, ВЛ 110 кВ Горная – Уват отпайка на ПС Косач (переход через р.Иртыш) | H_TP3600.VL.0084 | УНЦ на трелевкухлыстов древесины при вырубке (расширении) просеки ВЛ | ВЛ 110 кВ Горная – Косач, ВЛ 110 кВ Горная – Уват отпайка на ПС Косач | нд | С | 2025 | 110 | при вырубке (расширении) просеки ВЛ (за 100 м) | Приказ об переутв. ПСД | № 1-Э от 07.02.2023г. | Тюменская область | 1 | 10.2 | 100 м | М4-01 | 6.9 | 1.17 | 82.3446 | Приказ о переутверждении ПСД № 1-Э от 07.02.2023г.
3.2.2.2 | Реконструкция ВЛ 110 кВ Горная – Косач, ВЛ 110 кВ Горная – Уват отпайка на ПС Косач (переход через р.Иртыш) | H_TP3600.VL.0084 | УНЦ на устройство защиты опор ВЛ | ВЛ 110 кВ Горная – Косач, ВЛ 110 кВ Горная – Уват отпайка на ПС Косач | нд | С | 2025 | 110 | Устройство ледозащитных сооружений опор ВЛ | Приказ об переутв. ПСД | № 1-Э от 07.02.2023г. | Тюменская область | 1 | 2 | 1 опора | М1-01 | 3171 | 1.17 | 7420.14 | Приказ о переутверждении ПСД № 1-Э от 07.02.2023г.
3.2.2.2 | Реконструкция ВЛ 110 кВ Горная – Косач, ВЛ 110 кВ Горная – Уват отпайка на ПС Косач (переход через р.Иртыш) | H_TP3600.VL.0084 | УНЦ на устройство защиты опор ВЛ | ВЛ 110 кВ Горная – Косач, ВЛ 110 кВ Горная – Уват отпайка на ПС Косач | нд | С | 2025 | 110 | Устройство защиты опор ВЛ коробчатыми габионами | Приказ об переутв. ПСД | № 1-Э от 07.02.2023г. | Тюменская область | 1 | 2 | 1 опора | М1-02 | 2275 | 1.17 | 5323.5 | Приказ о переутверждении ПСД № 1-Э от 07.02.2023г.
3.2.2.2 | Реконструкция ВЛ 110 кВ Горная – Косач, ВЛ 110 кВ Горная – Уват отпайка на ПС Косач (переход через р.Иртыш) | H_TP3600.VL.0084 | УНЦ ОКГТ | ВЛ 110 кВ Горная – Косач, ВЛ 110 кВ Горная – Уват отпайка на ПС Косач | нд | С | 2025 | 110 | 48 ОВ, 233кН | Приказ об переутв. ПСД | № 1-Э от 07.02.2023г. | Тюменская область | 1 | 4 | 1 км | О1-06-3 | 932 | 1.04 | 3877.12 | Приказ о переутверждении ПСД № 1-Э от 07.02.2023г.
3.2.2.2 | Реконструкция ВЛ 110 кВ Горная – Косач, ВЛ 110 кВ Горная – Уват отпайка на ПС Косач (переход через р.Иртыш) | H_TP3600.VL.0084 | УНЦ больших переходов ВЛ | ВЛ 110 кВ Горная – Косач, ВЛ 110 кВ Горная – Уват отпайка на ПС Косач | нд | С | 2025 | 220 | Длина пролёта свыше 1501 м | Приказ об переутв. ПСД | № 1-Э от 07.02.2023г. | Тюменская область | 1 | 2 | 1 переход | Ж2-03-2 | 89282 | 1.17 | 208919.88 | Приказ о переутверждении ПСД № 1-Э от 07.02.2023г.
3.2.2.2 | Реконструкция ВЛ 110 кВ Горная – Косач, ВЛ 110 кВ Горная – Уват отпайка на ПС Косач (переход через р.Иртыш) | H_TP3600.VL.0084 | УНЦ ВЛ 0,4-750 кВ на строительно-монтажные работы без опор и провода | ВЛ 110 кВ Горная – Уват отпайка на ПС Косач | нд | С | 2025 | 110 | одноцепная, все типы опор за исключением многогранных | Приказ об переутв. ПСД | № 1-Э от 07.02.2023г. | Тюменская область | 1 | 1.55 | 1 км | Л1-04-1 | 2267 | 2.16 | 7589.916 | Приказ о переутверждении ПСД № 1-Э от 07.02.2023г.
3.2.2.2 | Реконструкция ВЛ 110 кВ Горная – Косач, ВЛ 110 кВ Горная – Уват отпайка на ПС Косач (переход через р.Иртыш) | H_TP3600.VL.0084 | УНЦ опор ВЛ 0,4-750 кВ | ВЛ 110 кВ Горная – Уват отпайка на ПС Косач | нд | С | 2025 | 110 | одноцепная, все типы опор за исключением многогранных | Приказ об переутв. ПСД | № 1-Э от 07.02.2023г. | Тюменская область | 1 | 1.55 | 1 км | Л3-04-1 | 1944 | 1.04 | 3133.728 | Приказ о переутверждении ПСД № 1-Э от 07.02.2023г.
3.2.2.2 | Реконструкция ВЛ 110 кВ Горная – Косач, ВЛ 110 кВ Горная – Уват отпайка на ПС Косач (переход через р.Иртыш) | H_TP3600.VL.0084 | УНЦ провода ВЛ 0,4-750 кВ сталеалюминиевого типа | ВЛ 110 кВ Горная – Уват отпайка на ПС Косач | нд | С | 2025 | 110 | Сечение фазного провода 120 мм2 | Приказ об переутв. ПСД | № 1-Э от 07.02.2023г. | Тюменская область | 1 | 1.55 | 1 км | Л5-03 | 503 | 1.04 | 810.836 | Приказ о переутверждении ПСД № 1-Э от 07.02.2023г.
3.2.2.2 | Реконструкция ВЛ 110 кВ Горная – Косач, ВЛ 110 кВ Горная – Уват отпайка на ПС Косач (переход через р.Иртыш) | H_TP3600.VL.0084 | Затраты на проектно-изыскательские работы по ВЛ | ВЛ 110 кВ Горная – Косач, ВЛ 110 кВ Горная – Уват отпайка на ПС Косач | нд | С | 2025 | 110 | Протяженность до 5 км | Приказ об переутв. ПСД | № 1-Э от 07.02.2023г. | Тюменская область | 1 | 1 | 1 ед. | П3-14 | 4006 | 1 | 4006 | Приказ о переутверждении ПСД № 1-Э от 07.02.2023г.
3.2.2.2 | Реконструкция ВЛ 110 кВ Горная – Косач, ВЛ 110 кВ Горная – Уват отпайка на ПС Косач (переход через р.Иртыш) | H_TP3600.VL.0084 | Затраты на проектно-изыскательские работы для больших переходов ВЛ | ВЛ 110 кВ Горная – Косач, ВЛ 110 кВ Горная – Уват отпайка на ПС Косач | нд | С | 2025 | 110 | Длина пролёта свыше 1501 м | Приказ об переутв. ПСД | № 1-Э от 07.02.2023г. | Тюменская область | 1 | 1 | 1 ед. | П4-03 | 16700 | 1 | 16700 | Приказ о переутверждении ПСД № 1-Э от 07.02.2023г.
3.2.2.2 | Реконструкция ВЛ 110 кВ Горная – Косач, ВЛ 110 кВ Горная – Уват отпайка на ПС Косач (переход через р.Иртыш) | H_TP3600.VL.0084 | Затраты на разработку и утверждение ДПТ при прохождении ВЛ по землям лесного фонда (землям, покрытым лесом) | ВЛ 110 кВ Горная – Косач, ВЛ 110 кВ Горная – Уват отпайка на ПС Косач | нд | С | 2025 | 110 | Протяженность 1,1-2,3 км | Приказ об переутв. ПСД | № 1-Э от 07.02.2023г. | Тюменская область | 1 | 1.504 | 1 км | П8-11 | 924 | 1 | 1389.696 | Приказ о переутверждении ПСД № 1-Э от 07.02.2023г.
3.2.2.2 | Реконструкция ВЛ 110 кВ Горная – Косач, ВЛ 110 кВ Горная – Уват отпайка на ПС Косач (переход через р.Иртыш) | H_TP3600.VL.0084 | Затраты на кадастровые работы ВЛ (КЛ) и работы по установлению земельно-правовых отношений | ВЛ 110 кВ Горная – Косач, ВЛ 110 кВ Горная – Уват отпайка на ПС Косач | нд | С | 2025 | 110 | Количество землепользователей до 15 | Приказ об переутв. ПСД | № 1-Э от 07.02.2023г. | Тюменская область | 1 | 0.03068 | 100 км | П10-01-1 | 2151 | 1 | 65.9927 | Приказ о переутверждении ПСД № 1-Э от 07.02.2023г.
3.2.2.2 | Реконструкция ВЛ 110 кВ Горная – Косач, ВЛ 110 кВ Горная – Уват отпайка на ПС Косач (переход через р.Иртыш) | H_TP3600.VL.0084 | Итого объем финансовых потребностей по инвестиционному проекту, тыс. рублей | нд | нд | нд | нд | нд | нд | нд | нд | нд | нд | нд | нд | нд | нд | нд | 273861.0797 | нд
3.2.2.2 | Модернизация реклоузеров 10 кВ Тобольского ТПО (установка модем-коммуникаторов в количестве 25 шт., установка трансформаторов собственных нужд в количестве 4 шт.) | K_TP3600.VL.0103 | УНЦ автоматического пункта секционирования (реклоузера) 6-35 кВ с ПКУ и интеграцией в АСУТП | ВЛ-10 rD Тобольского ТПО | нд | С | 2023 | 10 | Реклоузер с ПКУ и интеграцией в АСУТП | техническое обоснование инвестиционного проекта | 2021-10-10 | Тюменская область | 1 | 25 | 1 ячейка | В7-01 | 1663 | 1.07 | 44485.25 | нд
3.2.2.2 | Модернизация реклоузеров 10 кВ Тобольского ТПО (установка модем-коммуникаторов в количестве 25 шт., установка трансформаторов собственных нужд в количестве 4 шт.) | K_TP3600.VL.0103 | Затраты на проектно-изыскательские работы для отдельных элементов электрических сетей | ВЛ-10 rD Тобольского ТПО | нд | С | 2023 | 10 | от 21 до 50,9 млн. руб | техническое обоснование инвестиционного проекта | 2021-10-10 | Тюменская область | 1 | 1 | 1 объект | П6-09 | 3000 | 1 | 3000 | нд
3.2.2.2 | Модернизация реклоузеров 10 кВ Тобольского ТПО (установка модем-коммуникаторов в количестве 25 шт., установка трансформаторов собственных нужд в количестве 4 шт.) | K_TP3600.VL.0103 | Итого объем финансовых потребностей по инвестиционному проекту, тыс. рублей | нд | нд | нд | нд | нд | нд | нд | нд | нд | нд | нд | нд | нд | нд | нд | 47485.25 | нд
3.2.4.1 | Реконструкция ПС 110/10кВ Горная (ОПУ, РЗА, КРУ-10) | F_TP3600.PS.0029 | УНЦ зданий ОПУ, РЩ | ПС 110/10кВ Горная | нд | С | 2024 | 110 | ОПУ, РЩ (количество присоединений линий электропередачи к РУ от 3 до 5) | Приказ об утв. ПСД | 13-Э от 26.06.2017 | Тюменская область | 1 | 1 | 1 РУ | З3-01-2 | 22257 | 1.17 | 26040.69 | нд
3.2.4.1 | Реконструкция ПС 110/10кВ Горная (ОПУ, РЗА, КРУ-10) | F_TP3600.PS.0029 | УНЦ ячейки выключателя НУ 6-35 кВ | ПС 110/10кВ Горная | нд | С | 2024 | 10 | Iном 2500 А, Iоткл 31,5 кА | Приказ об утв. ПСД | 13-Э от 26.06.2017 | Тюменская область | 1 | 28 | 1 ячейка | В2-04-2 | 3462 | 1.08 | 104690.88 | нд
3.2.4.1 | Реконструкция ПС 110/10кВ Горная (ОПУ, РЗА, КРУ-10) | F_TP3600.PS.0029 | УНЦ систем АСУТП и ТМ | ПС 110/10кВ Горная | нд | С | 2024 | 110 | Шкаф ЦК ПС | Приказ об утв. ПСД | 13-Э от 26.06.2017 | Тюменская область | 1 | 2 | 1 ед. | А5-01 | 1356 | 1.04 | 2820.48 | нд
3.2.4.1 | Реконструкция ПС 110/10кВ Горная (ОПУ, РЗА, КРУ-10) | F_TP3600.PS.0029 | УНЦ систем АСУТП и ТМ | ПС 110/10кВ Горная | нд | С | 2024 | 110 | АРМ персонала АСУТП (РЗА) | Приказ об утв. ПСД | 13-Э от 26.06.2017 | Тюменская область | 1 | 2 | 1 ед. | А5-09 | 178 | 1.04 | 370.24 | нд
3.2.4.1 | Реконструкция ПС 110/10кВ Горная (ОПУ, РЗА, КРУ-10) | F_TP3600.PS.0029 | УНЦ РЗА и прочие шкафы (панели) | ПС 110/10кВ Горная | нд | С | 2024 | 110 | Прочие шкафы (панели) | Приказ об утв. ПСД | 13-Э от 26.06.2017 | Тюменская область | 1 | 4 | 1 ед | И12-06 | 162 | 1.04 | 673.92 | нд
3.2.4.1 | Реконструкция ПС 110/10кВ Горная (ОПУ, РЗА, КРУ-10) | F_TP3600.PS.0029 | УНЦ РЗА и прочие шкафы (панели) | ПС 110/10кВ Горная | нд | С | 2024 | 110 | Шкаф центральной сигнализации ПС 110 кВ и выше | Приказ об утв. ПСД | 13-Э от 26.06.2017 | Тюменская область | 1 | 1 | 1 ед | И12-02 | 1016 | 1.04 | 1056.64 | нд
3.2.4.1 | Реконструкция ПС 110/10кВ Горная (ОПУ, РЗА, КРУ-10) | F_TP3600.PS.0029 | УНЦ РЗА | ПС 110/10кВ Горная | нд | С | 2024 | 110 | Резервная РЗА линии (РЗА электрической сети) | Приказ об утв. ПСД | 13-Э от 26.06.2017 | Тюменская область | 1 | 5 | 1 ед | И11-18-3 | 1086 | 1.04 | 5647.2 | нд
3.2.4.1 | Реконструкция ПС 110/10кВ Горная (ОПУ, РЗА, КРУ-10) | F_TP3600.PS.0029 | УНЦ РЗА | ПС 110/10кВ Горная | нд | С | 2024 | 110 | РЗА автотрансформатора и АРН | Приказ об утв. ПСД | 13-Э от 26.06.2017 | Тюменская область | 1 | 3 | 1 ед | И11-11-3 | 1568 | 1.04 | 4892.16 | нд
3.2.4.1 | Реконструкция ПС 110/10кВ Горная (ОПУ, РЗА, КРУ-10) | F_TP3600.PS.0029 | УНЦ РЗА и прочие шкафы (панели) | ПС 110/10кВ Горная | нд | С | 2024 | 110 | Шкаф РАС ПС 110 кВ и выше | Приказ об утв. ПСД | 13-Э от 26.06.2017 | Тюменская область | 1 | 1 | 1 ед | И12-01 | 1467 | 1.04 | 1525.68 | нд
3.2.4.1 | Реконструкция ПС 110/10кВ Горная (ОПУ, РЗА, КРУ-10) | F_TP3600.PS.0029 | УНЦ РЗА и прочие шкафы (панели) | ПС 110/10кВ Горная | нд | С | 2024 | 110 | Шкаф ТН 6-35 кВ | Приказ об утв. ПСД | 13-Э от 26.06.2017 | Тюменская область | 1 | 1 | 1 ед | И12-03 | 1223 | 1.04 | 1271.92 | нд
3.2.4.1 | Реконструкция ПС 110/10кВ Горная (ОПУ, РЗА, КРУ-10) | F_TP3600.PS.0029 | УНЦ РЗА | ПС 110/10кВ Горная | нд | С | 2024 | 110 | РЗА линии (основная и резервные защиты) с работой по ВЧ каналу (без приемопередатчика) | Приказ об утв. ПСД | 13-Э от 26.06.2017 | Тюменская область | 1 | 2 | 1 ед | И11-17-3 | 1049 | 1.04 | 2181.92 | нд
3.2.4.1 | Реконструкция ПС 110/10кВ Горная (ОПУ, РЗА, КРУ-10) | F_TP3600.PS.0029 | УНЦ РЗА | ПС 110/10кВ Горная | нд | С | 2024 | 110 | Резервная РЗА линии (РЗА электрической сети) | Приказ об утв. ПСД | 13-Э от 26.06.2017 | Тюменская область | 1 | 2 | 1 ед | И11-18-3 | 1086 | 1.04 | 2258.88 | нд
3.2.4.1 | Реконструкция ПС 110/10кВ Горная (ОПУ, РЗА, КРУ-10) | F_TP3600.PS.0029 | УНЦ РЗА и прочие шкафы (панели) | ПС 110/10кВ Горная | нд | С | 2024 | 110 | Приемопередатчик ВЧ защиты РЗА | Приказ об утв. ПСД | 13-Э от 26.06.2017 | Тюменская область | 1 | 2 | 1 ед | И12-05 | 491 | 1.04 | 1021.28 | нд
3.2.4.1 | Реконструкция ПС 110/10кВ Горная (ОПУ, РЗА, КРУ-10) | F_TP3600.PS.0029 | УНЦ РЗА | ПС 110/10кВ Горная | нд | С | 2024 | 110 | РЗА шин до 12 присоединений | Приказ об утв. ПСД | 13-Э от 26.06.2017 | Тюменская область | 1 | 1 | 1 ед | И11-01-3 | 2250 | 1.04 | 2340 | нд
3.2.4.1 | Реконструкция ПС 110/10кВ Горная (ОПУ, РЗА, КРУ-10) | F_TP3600.PS.0029 | УНЦ РЗА и прочие шкафы (панели) | ПС 110/10кВ Горная | нд | С | 2024 | 110 | Шкаф с одним устройством ОМП | Приказ об утв. ПСД | 13-Э от 26.06.2017 | Тюменская область | 1 | 4 | 1 ед | И12-04 | 366 | 1.04 | 1522.56 | нд
3.2.4.1 | Реконструкция ПС 110/10кВ Горная (ОПУ, РЗА, КРУ-10) | F_TP3600.PS.0029 | Затраты на проектно-изыскательские работы для отдельных элементов электрических сетей | ПС 110/10кВ Горная | нд | С | 2024 | 110 | от 51 до 150,9 млн. руб | Приказ об утв. ПСД | 13-Э от 26.06.2017 | Тюменская область | 1 | 1 | 1 объект | П6-10 | 7500 | 1 | 7500 | нд
3.2.4.1 | Реконструкция ПС 110/10кВ Горная (ОПУ, РЗА, КРУ-10) | F_TP3600.PS.0029 | Итого объем финансовых потребностей по инвестиционному проекту, тыс. рублей | нд | нд | нд | нд | нд | нд | нд | нд | нд | нд | нд | нд | нд | нд | нд | 165814.45 | нд
3.2.4.1 | Реконструкция ПС 110/10кВ Байкалово (КРУН-10, оборудование ОРУ-110, РЗА, ограждение) | F_TP3600.PS.0032 | УНЦ выключателя 110-750 кВ с устройством фундаментов | ПС 110/10кВ Байкалово | нд | С | 2024 | 110 | Iном 3150 А, Iоткл 40 кА | Приказ об утв. ПСД | 3-Э от 01.03.2017 | Тюменская область | 1 | 3 | 1 ед | В1-02-1 | 23135 | 1.08 | 74957.4 | нд
3.2.4.1 | Реконструкция ПС 110/10кВ Байкалово (КРУН-10, оборудование ОРУ-110, РЗА, ограждение) | F_TP3600.PS.0032 | УНЦ ячейки выключателя НУ 6-35 кВ | ПС 110/10кВ Байкалово | нд | С | 2024 | 10 | Iном 1000(1250) А, Iоткл 25 кА | Приказ об утв. ПСД | 3-Э от 01.03.2017 | Тюменская область | 1 | 16 | 1 ячейка | В2-02-1 | 2619 | 1.08 | 45256.32 | нд
3.2.4.1 | Реконструкция ПС 110/10кВ Байкалово (КРУН-10, оборудование ОРУ-110, РЗА, ограждение) | F_TP3600.PS.0032 | УНЦ ячейки трансформатора 6-35 кВ | ПС 110/10кВ Байкалово | нд | С | 2024 | 10 | масляный Т 6(10,15)/HH, 160 кВА | Приказ об утв. ПСД | 3-Э от 01.03.2017 | Тюменская область | 1 | 2 | 1 ячейка | Т5-11-1 | 239 | 1.05 | 501.9 | нд
3.2.4.1 | Реконструкция ПС 110/10кВ Байкалово (КРУН-10, оборудование ОРУ-110, РЗА, ограждение) | F_TP3600.PS.0032 | УНЦ постоянной части ПС | ПС 110/10кВ Байкалово | нд | С | 2024 | 110 | ОПУ, РЩ (количество присоединений линий электропередачи к РУ от 3 до 5) | Приказ об утв. ПСД | 3-Э от 01.03.2017 | Тюменская область | 1 | 1 | 1 ед | З3-01-2 | 22257 | 1.17 | 26040.69 | нд
3.2.4.1 | Реконструкция ПС 110/10кВ Байкалово (КРУН-10, оборудование ОРУ-110, РЗА, ограждение) | F_TP3600.PS.0032 | Затраты на проектно-изыскательские работы для отдельных элементов электрических сетей | ПС 110/10кВ Байкалово | нд | С | 2024 | 110 | от 51 до 150,9 млн. руб | Приказ об утв. ПСД | 3-Э от 01.03.2017 | Тюменская область | 1 | 1 | 1 объект | П6-10 | 7500 | 1 | 7500 | нд
3.2.4.1 | Реконструкция ПС 110/10кВ Байкалово (КРУН-10, оборудование ОРУ-110, РЗА, ограждение) | F_TP3600.PS.0032 | Итого объем финансовых потребностей по инвестиционному проекту, тыс. рублей | нд | нд | нд | нд | нд | нд | нд | нд | нд | нд | нд | нд | нд | нд | нд | 154256.31 | нд
3.2.4.1 | Реконструкция ПС Зверосовхоз (РЗА, КРУН-10, ОРУ-35, ограждение ПС) | F_TP3600.PS.0034 | УНЦ ячейки выключателя НУ 6-35 кВ | ПС 110/10кВ Зверосовхоз | нд | С | 2024 | 35 | Iном 2000 А, Iоткл 31,5 кА | Приказ об утв. ПСД | 10-ТЭС от 27.12.2021 | Тюменская область | 1 | 2 | 1 ячейка | В2-05-2 | 10792 | 1.08 | 23310.72 | нд
3.2.4.1 | Реконструкция ПС Зверосовхоз (РЗА, КРУН-10, ОРУ-35, ограждение ПС) | F_TP3600.PS.0034 | УНЦ ячейки выключателя НУ 6-35 кВ | ПС 110/10кВ Зверосовхоз | нд | С | 2024 | 10 | Iном 1000(1250) А, Iоткл 25 кА | Приказ об утв. ПСД | 10-ТЭС от 27.12.2021 | Тюменская область | 1 | 16 | 1 ячейка | В2-02-1 | 2619 | 1.08 | 45256.32 | нд
3.2.4.1 | Реконструкция ПС Зверосовхоз (РЗА, КРУН-10, ОРУ-35, ограждение ПС) | F_TP3600.PS.0034 | УНЦ ячейки трансформатора 6-35 кВ | ПС 110/10кВ Зверосовхоз | нд | С | 2024 | 10 | масляный Т 6(10,15)/HH, 63 кВА | Приказ об утв. ПСД | 10-ТЭС от 27.12.2021 | Тюменская область | 1 | 2 | 1 ячейка | Т5-08-1 | 151 | 1.05 | 317.1 | нд
3.2.4.1 | Реконструкция ПС Зверосовхоз (РЗА, КРУН-10, ОРУ-35, ограждение ПС) | F_TP3600.PS.0034 | УНЦ зданий ОПУ, РЩ | ПС 110/10кВ Зверосовхоз | нд | С | 2024 | 35 | ОПУ, РЩ (количество присоединений линий электропередачи к РУ до 2) | Приказ об утв. ПСД | 10-ТЭС от 27.12.2021 | Тюменская область | 1 | 1 | 1 РУ | З3-01-1 | 5101 | 1.17 | 5968.17 | нд
3.2.4.1 | Реконструкция ПС Зверосовхоз (РЗА, КРУН-10, ОРУ-35, ограждение ПС) | F_TP3600.PS.0034 | УНЦ постоянной части ПС | ПС 110/10кВ Зверосовхоз | нд | С | 2024 | 35 | Постоянная часть подстанции 35кВ, включающая вспомогательные здания (противопожарные резервуары, противопожарный водовод, внутриплощадочные сети) и общеподстанционные системы (видеонаблюдение, СКС, ЛВС, периметральная система) | Приказ об утв. ПСД | 10-ТЭС от 27.12.2021 | Тюменская область | 1 | 1 | 1 ед | З1-01 | 31011 | 1.17 | 36282.87 | нд
3.2.4.1 | Реконструкция ПС Зверосовхоз (РЗА, КРУН-10, ОРУ-35, ограждение ПС) | F_TP3600.PS.0034 | УНЦ систем АСУТП и ТМ | ПС 110/10кВ Зверосовхоз | нд | С | 2024 | 35 | Шкаф ЦК ПС | Приказ об утв. ПСД | 10-ТЭС от 27.12.2021 | Тюменская область | 1 | 2 | 1 ед. | А5-01 | 1356 | 1.04 | 2820.48 | нд
3.2.4.1 | Реконструкция ПС Зверосовхоз (РЗА, КРУН-10, ОРУ-35, ограждение ПС) | F_TP3600.PS.0034 | Затраты на проектно-изыскательские работы для отдельных элементов электрических сетей | ПС 110/10кВ Зверосовхоз | нд | С | 2024 | 35 | от 51 до 150,9 млн. руб | Приказ об утв. ПСД | 10-ТЭС от 27.12.2021 | Тюменская область | 1 | 1 | 1 объект | П6-10 | 7500 | 1 | 7500 | нд
3.2.4.1 | Реконструкция ПС Зверосовхоз (РЗА, КРУН-10, ОРУ-35, ограждение ПС) | F_TP3600.PS.0034 | Итого объем финансовых потребностей по инвестиционному проекту, тыс. рублей | нд | нд | нд | нд | нд | нд | нд | нд | нд | нд | нд | нд | нд | нд | нд | 121455.66 | нд
3.2.4.1 | Реконструкция ПС 35/10кВ Дубровное (КРУН-10, РЗА, В-35, ограждение) | F_TP3600.PS.0035 | УНЦ ячейки выключателя НУ 6-35 кВ | ПС 35/10кВ Дубровное | нд | С | 2024 | 35 | Iном 2000 А, Iоткл 31,5 кА | Приказ об утв. ПСД | 9-ТЭС от 27.12.22021 | Тюменская область | 1 | 3 | 1 ячейка | В2-05-2 | 10792 | 1.08 | 34966.08 | нд
3.2.4.1 | Реконструкция ПС 35/10кВ Дубровное (КРУН-10, РЗА, В-35, ограждение) | F_TP3600.PS.0035 | УНЦ ячейки выключателя НУ 6-35 кВ | ПС 35/10кВ Дубровное | нд | С | 2024 | 10 | Iном 1000(1250) А, Iоткл 25 кА | Приказ об утв. ПСД | 9-ТЭС от 27.12.22021 | Тюменская область | 1 | 13 | 1 ячейка | В2-02-1 | 2619 | 1.08 | 36770.76 | нд
3.2.4.1 | Реконструкция ПС 35/10кВ Дубровное (КРУН-10, РЗА, В-35, ограждение) | F_TP3600.PS.0035 | УНЦ ячейки трансформатора 6-35 кВ | ПС 35/10кВ Дубровное | нд | С | 2024 | 10 | масляный Т 6(10,15)/HH, 63 кВА | Приказ об утв. ПСД | 9-ТЭС от 27.12.22021 | Тюменская область | 1 | 2 | 1 ячейка | Т5-08-1 | 151 | 1.05 | 317.1 | нд
3.2.4.1 | Реконструкция ПС 35/10кВ Дубровное (КРУН-10, РЗА, В-35, ограждение) | F_TP3600.PS.0035 | УНЦ ячейки трансформатора 6-35 кВ | ПС 35/10кВ Дубровное | нд | С | 2024 | 35 | Т 35/HH, 1000 кВА | Приказ об утв. ПСД | 9-ТЭС от 27.12.22021 | Тюменская область | 1 | 1 | 1 ячейка | Т5-19-3 | 6619 | 1.05 | 6949.95 | нд
3.2.4.1 | Реконструкция ПС 35/10кВ Дубровное (КРУН-10, РЗА, В-35, ограждение) | F_TP3600.PS.0035 | УНЦ зданий ОПУ, РЩ | ПС 35/10кВ Дубровное | нд | С | 2024 | 35 | ОПУ, РЩ (количество присоединений линий электропередачи к РУ до 2) | Приказ об утв. ПСД | 9-ТЭС от 27.12.22021 | Тюменская область | 1 | 1 | 1 РУ | З3-01-1 | 5101 | 1.17 | 5968.17 | нд
3.2.4.1 | Реконструкция ПС 35/10кВ Дубровное (КРУН-10, РЗА, В-35, ограждение) | F_TP3600.PS.0035 | УНЦ систем АСУТП и ТМ | ПС 35/10кВ Дубровное | нд | С | 2024 | 35 | Шкаф ЦК ПС | Приказ об утв. ПСД | 9-ТЭС от 27.12.22021 | Тюменская область | 1 | 1 | 1 ед. | А5-01 | 1356 | 1.04 | 1410.24 | нд
3.2.4.1 | Реконструкция ПС 35/10кВ Дубровное (КРУН-10, РЗА, В-35, ограждение) | F_TP3600.PS.0035 | УНЦ системы ВЧ связи 35-750 Кв | ПС 35/10кВ Дубровное | нд | С | 2024 | 35 | Устройства обработки и присоединения 35 кВ | Приказ об утв. ПСД | 9-ТЭС от 27.12.22021 | Тюменская область | 1 | 1 | 1 ед | А6-01 | 1908 | 1.07 | 2041.56 | нд
3.2.4.1 | Реконструкция ПС 35/10кВ Дубровное (КРУН-10, РЗА, В-35, ограждение) | F_TP3600.PS.0035 | УНЦ системы ВЧ связи 35-750 Кв | ПС 35/10кВ Дубровное | нд | С | 2024 | 35 | Комбинированная аппаратура по ВЧ (ВОЛС) | Приказ об утв. ПСД | 9-ТЭС от 27.12.22021 | Тюменская область | 1 | 1 | 1 ед | А6-07 | 1442 | 1.07 | 1542.94 | нд
3.2.4.1 | Реконструкция ПС 35/10кВ Дубровное (КРУН-10, РЗА, В-35, ограждение) | F_TP3600.PS.0035 | УНЦ ВОСП | ПС 35/10кВ Дубровное | нд | С | 2024 | 35 | Мультиплексор СЦИ уровня доступа, 80 км | Приказ об утв. ПСД | 9-ТЭС от 27.12.22021 | Тюменская область | 1 | 2 | 1 ед | А7-03 | 2142 | 1.04 | 4455.36 | нд
3.2.4.1 | Реконструкция ПС 35/10кВ Дубровное (КРУН-10, РЗА, В-35, ограждение) | F_TP3600.PS.0035 | УНЦ ОКСН | ПС 35/10кВ Дубровное | нд | С | 2024 | 35 | 32 ОВ, 20кН | Приказ об утв. ПСД | 9-ТЭС от 27.12.22021 | Тюменская область | 1 | 2.5 | 1 км | О2-04-1 | 244 | 1.04 | 634.4 | нд
3.2.4.1 | Реконструкция ПС 35/10кВ Дубровное (КРУН-10, РЗА, В-35, ограждение) | F_TP3600.PS.0035 | УНЦ сети связи | ПС 35/10кВ Дубровное | нд | С | 2024 | 35 | Оборудование электропитания, 6 кВт | Приказ об утв. ПСД | 9-ТЭС от 27.12.22021 | Тюменская область | 1 | 1 | 1 объект | И14-07 | 1368 | 1.04 | 1422.72 | нд
3.2.4.1 | Реконструкция ПС 35/10кВ Дубровное (КРУН-10, РЗА, В-35, ограждение) | F_TP3600.PS.0035 | Затраты на проектно-изыскательские работы для отдельных элементов электрических сетей | ПС 35/10кВ Дубровное | нд | С | 2024 | 35 | от 51 до 150,9 млн. руб | Приказ об утв. ПСД | 9-ТЭС от 27.12.22021 | Тюменская область | 1 | 1 | 1 объект | П6-10 | 7500 | 1 | 7500 | нд
3.2.4.1 | Реконструкция ПС 35/10кВ Дубровное (КРУН-10, РЗА, В-35, ограждение) | F_TP3600.PS.0035 | Итого объем финансовых потребностей по инвестиционному проекту, тыс. рублей | нд | нд | нд | нд | нд | нд | нд | нд | нд | нд | нд | нд | нд | нд | нд | 103979.28 | нд
3.2.4.1 | Выполнение работ по доведению просек трассы ВЛ 10 кВ до нормативной ширины в границах охранной зоны Тобольского ТПО (603,56 Га) | I_TP3600.VL.0094 | УНЦ на вырубку (расширение, расчистку) просеки ВЛ (для всех субъектов Российской Федерации) | ВЛ 10кВ Лесхоз, ВЛ 10кВ Карачино, ВЛ 10кВ Филатово, ВЛ 10кВ Звероферма, ВЛ 10кВ Вагай, ВЛ 10кВ Сулеймени, ВЛ 10кВ Лыжная База, ВЛ 10кВ Ермаково, ВЛ 10кВ Булашово, ВЛ 10кВ Ренчики, ВЛ 10кВ Фокино, ВЛ 10кВ Солянка, ВЛ 10кВ Алымка, ВЛ 10кВ Горнослинкино, ВЛ 10кВ Сычи, ВЛ 10кВ Ушарово, ВЛ 10кВ Подрезово, ВЛ 10кВ Шокурово, ВЛ 10кВ Араксул, ВЛ 10кВ Санниково, ВЛ 10кВ Тахтаир, ВЛ 10кВ Преображенка, ВЛ 10кВ Домнино, ВЛ 10кВ Копылы, ВЛ 10кВ Ярково, ВЛ 10кВ Осинник, ВЛ 10кВ Верхний Роман, ВЛ 10кВ Уки, ВЛ 10кВ Чебурга, ВЛ 10кВ Елань, ВЛ 10кВ Кугаево, ВЛ 10кВ Бишура, ВЛ 10кВ Медянки, ВЛ 10кВ Бачелино, ВЛ 10кВ Блинникова, ВЛ 10кВ Курья, ВЛ 10кВ Шабры, ВЛ 10кВ Фатеево, ВЛ 10кВ Леспромхоз, ВЛ 10кВ РЭС (Рембаза), ВЛ 10кВ Малюгино | нд | С | 2025 | 10 | Расчистка кустарников и мелколесья, вырубка деревьев и корчевка пней с диаметром ствола 12 см и более, вырубка деревьев и корчевка пней с диаметром ствола до 11 см | Технические характеристики | 2020-08-15 | Тюменская область | 1 | 603.56 | 1 га | Б7-03 | 261 | 1 | 157529.16 | Приказ об утверждении ПСД (1 этап) от 01.12.2023 Технические характеристики от 05.12.2023(2 этап). Изменения в связи с уточнением объема расширения просек в га
3.2.4.1 | Выполнение работ по доведению просек трассы ВЛ 10 кВ до нормативной ширины в границах охранной зоны Тобольского ТПО (603,56 Га) | I_TP3600.VL.0094 | УНЦ на трелевкухлыстов древесины при вырубке (расширении) просеки ВЛ | ВЛ 10кВ Лесхоз, ВЛ 10кВ Карачино, ВЛ 10кВ Филатово, ВЛ 10кВ Звероферма, ВЛ 10кВ Вагай, ВЛ 10кВ Сулеймени, ВЛ 10кВ Лыжная База, ВЛ 10кВ Ермаково, ВЛ 10кВ Булашово, ВЛ 10кВ Ренчики, ВЛ 10кВ Фокино, ВЛ 10кВ Солянка, ВЛ 10кВ Алымка, ВЛ 10кВ Горнослинкино, ВЛ 10кВ Сычи, ВЛ 10кВ Ушарово, ВЛ 10кВ Подрезово, ВЛ 10кВ Шокурово, ВЛ 10кВ Араксул, ВЛ 10кВ Санниково, ВЛ 10кВ Тахтаир, ВЛ 10кВ Преображенка, ВЛ 10кВ Домнино, ВЛ 10кВ Копылы, ВЛ 10кВ Ярково, ВЛ 10кВ Осинник, ВЛ 10кВ Верхний Роман, ВЛ 10кВ Уки, ВЛ 10кВ Чебурга, ВЛ 10кВ Елань, ВЛ 10кВ Кугаево, ВЛ 10кВ Бишура, ВЛ 10кВ Медянки, ВЛ 10кВ Бачелино, ВЛ 10кВ Блинникова, ВЛ 10кВ Курья, ВЛ 10кВ Шабры, ВЛ 10кВ Фатеево, ВЛ 10кВ Леспромхоз, ВЛ 10кВ РЭС (Рембаза), ВЛ 10кВ Малюгино | нд | С | 2025 | 10 | при вырубке (расширении) просеки ВЛ (за 100 м) | Технические характеристики | 2020-08-15 | Тюменская область | 1 | 2654.99 | 100 м | М4-01 | 6.9 | 1.17 | 21433.7343 | Приказ об утверждении ПСД (1 этап) от 01.12.2023 Технические характеристики от 05.12.2023(2 этап). Изменения в связи с уточнением объема расширения просек в га
3.2.4.1 | Выполнение работ по доведению просек трассы ВЛ 10 кВ до нормативной ширины в границах охранной зоны Тобольского ТПО (603,56 Га) | I_TP3600.VL.0094 | Затраты на проектно-изыскательские работы для отдельных элементов электрических сетей | ВЛ 10кВ Лесхоз, ВЛ 10кВ Карачино, ВЛ 10кВ Филатово, ВЛ 10кВ Звероферма, ВЛ 10кВ Вагай, ВЛ 10кВ Сулеймени, ВЛ 10кВ Лыжная База, ВЛ 10кВ Ермаково, ВЛ 10кВ Булашово, ВЛ 10кВ Ренчики, ВЛ 10кВ Фокино, ВЛ 10кВ Солянка, ВЛ 10кВ Алымка, ВЛ 10кВ Горнослинкино, ВЛ 10кВ Сычи, ВЛ 10кВ Ушарово, ВЛ 10кВ Подрезово, ВЛ 10кВ Шокурово, ВЛ 10кВ Араксул, ВЛ 10кВ Санниково, ВЛ 10кВ Тахтаир, ВЛ 10кВ Преображенка, ВЛ 10кВ Домнино, ВЛ 10кВ Копылы, ВЛ 10кВ Ярково, ВЛ 10кВ Осинник, ВЛ 10кВ Верхний Роман, ВЛ 10кВ Уки, ВЛ 10кВ Чебурга, ВЛ 10кВ Елань, ВЛ 10кВ Кугаево, ВЛ 10кВ Бишура, ВЛ 10кВ Медянки, ВЛ 10кВ Бачелино, ВЛ 10кВ Блинникова, ВЛ 10кВ Курья, ВЛ 10кВ Шабры, ВЛ 10кВ Фатеево, ВЛ 10кВ Леспромхоз, ВЛ 10кВ РЭС (Рембаза), ВЛ 10кВ Малюгино | нд | С | 2025 | 10 | от 151 до 300,9 млн. руб | Технические характеристики | 2020-08-15 | Тюменская область | 1 | 1 | 1 ед | П6-11 | 15000 | 1 | 15000 | Приказ об утверждении ПСД (1 этап) от 01.12.2023 Технические характеристики от 05.12.2023(2 этап). Изменения в связи с уточнением объема расширения просек в га
3.2.4.1 | Выполнение работ по доведению просек трассы ВЛ 10 кВ до нормативной ширины в границах охранной зоны Тобольского ТПО (603,56 Га) | I_TP3600.VL.0094 | Итого объем финансовых потребностей по инвестиционному проекту, тыс. рублей | нд | нд | нд | нд | нд | нд | нд | нд | нд | нд | нд | нд | нд | нд | нд | 193962.8943 | нд
3.2.4.2 | Реконструкция систем связи и передачи информации (ССПИ) Тобольского ТПО филиала АО "Тюменьэнерго" Тюменские распределительные сети (ПС 110/35/10кВ Ульяновская, ПС 110/10 Чернаковская, ПС 110/35/10 Бегишево, ПС 110/10 КС-9, ПС 110/10 Татарка) | F_TP3600.PR.0011 | УНЦ ВОСП | ПС 110/35/10кВ Ульяновская, ПС 110/10 Чернаковская, ПС 110/10 КС-9. | нд | И | 2023 | 110 | Мультиплексор СЦИ транспортного уровня, 80 км | Приказ об утв. ПСД | 32-ТРС от 15.10.2014 | Тюменская область | 1 | 3 | 1 ед | А7-01 | 4791 | 1.04 | 14947.92 | нд
3.2.4.2 | Реконструкция систем связи и передачи информации (ССПИ) Тобольского ТПО филиала АО "Тюменьэнерго" Тюменские распределительные сети (ПС 110/35/10кВ Ульяновская, ПС 110/10 Чернаковская, ПС 110/35/10 Бегишево, ПС 110/10 КС-9, ПС 110/10 Татарка) | F_TP3600.PR.0011 | УНЦ ВОСП | ПС 110/35/10 Бегишево, ПС 110/10кВ Татарка, ПС 110/35/10кВ Ульяновская, ПС 110/10 Чернаковская, ПС 110/10 КС-9. | нд | И | 2023 | 110 | Мультиплексор СЦИ уровня доступа, 80 км | Приказ об утв. ПСД | 32-ТРС от 15.10.2014 | Тюменская область | 1 | 6 | 1 ед | А7-03 | 2142 | 1.04 | 13366.08 | нд
3.2.4.2 | Реконструкция систем связи и передачи информации (ССПИ) Тобольского ТПО филиала АО "Тюменьэнерго" Тюменские распределительные сети (ПС 110/35/10кВ Ульяновская, ПС 110/10 Чернаковская, ПС 110/35/10 Бегишево, ПС 110/10 КС-9, ПС 110/10 Татарка) | F_TP3600.PR.0011 | УНЦ ВОСП | ПС 110/35/10 Бегишево, ПС 110/10кВ Татарка, ПС 110/35/10кВ Ульяновская, ПС 110/10 Чернаковская, ПС 110/10 КС-9. | нд | И | 2023 | 110 | Мультиплексор ПЦИ | Приказ об утв. ПСД | 32-ТРС от 15.10.2014 | Тюменская область | 1 | 9 | 1 ед | А7-05 | 1173 | 1.04 | 10979.28 | нд
3.2.4.2 | Реконструкция систем связи и передачи информации (ССПИ) Тобольского ТПО филиала АО "Тюменьэнерго" Тюменские распределительные сети (ПС 110/35/10кВ Ульяновская, ПС 110/10 Чернаковская, ПС 110/35/10 Бегишево, ПС 110/10 КС-9, ПС 110/10 Татарка) | F_TP3600.PR.0011 | УНЦ системы ВЧ связи 35-750 Кв | ПС 110/35/10кВ Ульяновская, ПС 110/10 Чернаковская, ПС 110/10 КС-9. | нд | И | 2023 | 110 | Устройства обработки и присоединения 110 кВ | Приказ об утв. ПСД | 32-ТРС от 15.10.2014 | Тюменская область | 1 | 2 | 1 ед | А6-02 | 3354 | 1.07 | 7177.56 | нд
3.2.4.2 | Реконструкция систем связи и передачи информации (ССПИ) Тобольского ТПО филиала АО "Тюменьэнерго" Тюменские распределительные сети (ПС 110/35/10кВ Ульяновская, ПС 110/10 Чернаковская, ПС 110/35/10 Бегишево, ПС 110/10 КС-9, ПС 110/10 Татарка) | F_TP3600.PR.0011 | УНЦ системы ВЧ связи 35-750 Кв | ПС 110/35/10 Бегишево, ПС 110/10кВ Татарка, ПС 110/35/10кВ Ульяновская, ПС 110/10 Чернаковская, ПС 110/10 КС-9. | нд | И | 2023 | 110 | Комбинированная аппаратура по ВЧ (ВОЛС) | Приказ об утв. ПСД | 32-ТРС от 15.10.2014 | Тюменская область | 1 | 7 | 1 ед | А6-07 | 1442 | 1.07 | 10800.58 | нд
3.2.4.2 | Реконструкция систем связи и передачи информации (ССПИ) Тобольского ТПО филиала АО "Тюменьэнерго" Тюменские распределительные сети (ПС 110/35/10кВ Ульяновская, ПС 110/10 Чернаковская, ПС 110/35/10 Бегишево, ПС 110/10 КС-9, ПС 110/10 Татарка) | F_TP3600.PR.0011 | УНЦ сети связи | ПС 110/35/10 Бегишево, ПС 110/10кВ Татарка, ПС 110/35/10кВ Ульяновская, ПС 110/10 Чернаковская, ПС 110/10 КС-9. | нд | И | 2023 | 110 | Оборудование электропитания, 6 кВт | Приказ об утв. ПСД | 32-ТРС от 15.10.2014 | Тюменская область | 1 | 7 | 1 объект | И14-07 | 1368 | 1.04 | 9959.04 | нд
3.2.4.2 | Реконструкция систем связи и передачи информации (ССПИ) Тобольского ТПО филиала АО "Тюменьэнерго" Тюменские распределительные сети (ПС 110/35/10кВ Ульяновская, ПС 110/10 Чернаковская, ПС 110/35/10 Бегишево, ПС 110/10 КС-9, ПС 110/10 Татарка) | F_TP3600.PR.0011 | УНЦ ОКСН | ВЛ-110кВ «Иртыш-Тобольская-3ц» пролеты опор № 36-20/21; ВЛ-110кВ «Иртыш-Абалак» пролеты опор № 20/21-63/35; ВЛ-110кВ «Тобольс.ТЭЦ-Бегишево (ВЛ-110кВ Тобольс.ТЭЦ - Бегишево с отп.на ПС КОС. с отп.на ПС Абалак» пролеты опор № 63/35-276;, ВЛ-110кВ «Бегишево-Татарка»;, ВЛ-110кВ «Тобольская-Иртыш 1,2 с отп. на ПС Речпорт» , ВЛ-110кВ Татарка-Кротово опоры 1-349 | нд | И | 2023 | 110 | 40 ОВ, 35кН | Приказ об утв. ПСД | 32-ТРС от 15.10.2014 | Тюменская область | 1 | 187 | 1 км | О2-05-4 | 357 | 1.04 | 69429.36 | нд
3.2.4.2 | Реконструкция систем связи и передачи информации (ССПИ) Тобольского ТПО филиала АО "Тюменьэнерго" Тюменские распределительные сети (ПС 110/35/10кВ Ульяновская, ПС 110/10 Чернаковская, ПС 110/35/10 Бегишево, ПС 110/10 КС-9, ПС 110/10 Татарка) | F_TP3600.PR.0011 | УНЦ ОКСН | ВЛ-110кВ «Иртыш-Тобольская-3ц» пролеты опор № 36-20/21; ВЛ-110кВ «Иртыш-Абалак» пролеты опор № 20/21-63/35; ВЛ-110кВ «Тобольс.ТЭЦ-Бегишево (ВЛ-110кВ Тобольс.ТЭЦ - Бегишево с отп.на ПС КОС. с отп.на ПС Абалак» пролеты опор № 63/35-276;, ВЛ-110кВ «Бегишево-Татарка»;, ВЛ-110кВ «Тобольская-Иртыш 1,2 с отп. на ПС Речпорт» , ВЛ-110кВ Татарка-Кротово опоры 1-349 | нд | И | 2023 | 110 | 8 ОВ, 30кН | Приказ об утв. ПСД | 32-ТРС от 15.10.2014 | Тюменская область | 1 | 4 | 1 км | О2-01-3 | 292 | 1.04 | 1214.72 | нд
3.2.4.2 | Реконструкция систем связи и передачи информации (ССПИ) Тобольского ТПО филиала АО "Тюменьэнерго" Тюменские распределительные сети (ПС 110/35/10кВ Ульяновская, ПС 110/10 Чернаковская, ПС 110/35/10 Бегишево, ПС 110/10 КС-9, ПС 110/10 Татарка) | F_TP3600.PR.0011 | УНЦ ОКСН | ВЛ-110кВ «Тобольская-Иртыш 1,2 с отп. на ПС Речпорт» | нд | И | 2023 | 110 | 16 ОВ, 30кН | Приказ об утв. ПСД | 32-ТРС от 15.10.2014 | Тюменская область | 1 | 21 | 1 км | О2-02-3 | 300 | 1.04 | 6552 | нд
3.2.4.2 | Реконструкция систем связи и передачи информации (ССПИ) Тобольского ТПО филиала АО "Тюменьэнерго" Тюменские распределительные сети (ПС 110/35/10кВ Ульяновская, ПС 110/10 Чернаковская, ПС 110/35/10 Бегишево, ПС 110/10 КС-9, ПС 110/10 Татарка) | F_TP3600.PR.0011 | УНЦ ОКГТ | ВЛ-110кВ «Иртыш-Тобольская-3ц» пролеты опор № 36-20/21; ВЛ-110кВ «Иртыш-Абалак» пролеты опор № 20/21-63/35; ВЛ-110кВ «Тобольс.ТЭЦ-Бегишево (ВЛ-110кВ Тобольс.ТЭЦ - Бегишево с отп.на ПС КОС. с отп.на ПС Абалак» пролеты опор № 63/35-276;, ВЛ-110кВ «Бегишево-Татарка»;, ВЛ-110кВ «Тобольская-Иртыш 1,2 с отп. на ПС Речпорт» , ВЛ-110кВ Татарка-Кротово опоры 1-349 | нд | И | 2023 | 110 | 24 ОВ, 155кН | Приказ об утв. ПСД | 32-ТРС от 15.10.2014 | Тюменская область | 1 | 2.5 | 1 км | О1-04-1 | 754 | 1.04 | 1960.4 | нд
3.2.4.2 | Реконструкция систем связи и передачи информации (ССПИ) Тобольского ТПО филиала АО "Тюменьэнерго" Тюменские распределительные сети (ПС 110/35/10кВ Ульяновская, ПС 110/10 Чернаковская, ПС 110/35/10 Бегишево, ПС 110/10 КС-9, ПС 110/10 Татарка) | F_TP3600.PR.0011 | УНЦ опор ВЛ 0,4-750 кВ | ВЛ-110кВ «Бегишево-Татарка»; | нд | И | 2023 | 110 | одноцепная, все типы опор за исключением многогранных | Приказ об утв. ПСД | 32-ТРС от 15.10.2014 | Тюменская область | 1 | 58 | 1 км | Л3-04-1 | 1944 | 1.04 | 117262.08 | нд
3.2.4.2 | Реконструкция систем связи и передачи информации (ССПИ) Тобольского ТПО филиала АО "Тюменьэнерго" Тюменские распределительные сети (ПС 110/35/10кВ Ульяновская, ПС 110/10 Чернаковская, ПС 110/35/10 Бегишево, ПС 110/10 КС-9, ПС 110/10 Татарка) | F_TP3600.PR.0011 | УНЦ опор ВЛ 0,4-750 кВ | ВЛ-110кВ «Бегишево-Татарка»; | нд | И | 2023 | 110 | все типы опор за исключением многогранных | Приказ об утв. ПСД | 32-ТРС от 15.10.2014 | Тюменская область | 1 | 97.373 | 1 тн опор | Л4-03-1 | 101 | 1.04 | 10228.0599 | нд
3.2.4.2 | Реконструкция систем связи и передачи информации (ССПИ) Тобольского ТПО филиала АО "Тюменьэнерго" Тюменские распределительные сети (ПС 110/35/10кВ Ульяновская, ПС 110/10 Чернаковская, ПС 110/35/10 Бегишево, ПС 110/10 КС-9, ПС 110/10 Татарка) | F_TP3600.PR.0011 | УНЦ больших переходов ВЛ | ВЛ-110кВ «Бегишево-Татарка»; | нд | И | 2023 | 110 | Длина пролёта от 600 до 1000 м | Приказ об утв. ПСД | 32-ТРС от 15.10.2014 | Тюменская область | 1 | 1 | 1 переход | Ж2-01-4 | 40321 | 1.17 | 47175.57 | нд
3.2.4.2 | Реконструкция систем связи и передачи информации (ССПИ) Тобольского ТПО филиала АО "Тюменьэнерго" Тюменские распределительные сети (ПС 110/35/10кВ Ульяновская, ПС 110/10 Чернаковская, ПС 110/35/10 Бегишево, ПС 110/10 КС-9, ПС 110/10 Татарка) | F_TP3600.PR.0011 | Затраты на проектно-изыскательские работы для отдельных элементов электрических сетей | ПС 110/35/10 Бегишево, ПС 110/10кВ Татарка, ПС 110/35/10кВ Ульяновская, ПС 110/10 Чернаковская, ПС 110/10 КС-9. | нд | И | 2023 | 110 | от 301 до 500,9 млн. руб | Приказ об утв. ПСД | 32-ТРС от 15.10.2014 | Тюменская область | 1 | 1 | 1 объект | П6-12 | 25000 | 1 | 25000 | нд
3.2.4.2 | Реконструкция систем связи и передачи информации (ССПИ) Тобольского ТПО филиала АО "Тюменьэнерго" Тюменские распределительные сети (ПС 110/35/10кВ Ульяновская, ПС 110/10 Чернаковская, ПС 110/35/10 Бегишево, ПС 110/10 КС-9, ПС 110/10 Татарка) | F_TP3600.PR.0011 | Итого объем финансовых потребностей по инвестиционному проекту, тыс. рублей | нд | нд | нд | нд | нд | нд | нд | нд | нд | нд | нд | нд | нд | нд | нд | 346052.6499 | нд
3.2.4.2 | Реконструкция ПС 110 кВ Бегишево (замена ТТ-110, аппаратуры телемеханики) | J_TP3600.PR.0027 | УНЦ ИИК | ПС 110 кВ Бегишево | нд | З | 2022 | 110 | Прибор учета трехфазный для ПС (ЗПС) | техническое обоснование инвестиционного проекта | 2020-05-23 | Тюменская область | 1 | 1 | 1 ед. | А1-05 | 90 | 1.04 | 93.6 | нд
3.2.4.2 | Реконструкция ПС 110 кВ Бегишево (замена ТТ-110, аппаратуры телемеханики) | J_TP3600.PR.0027 | УНЦ АСУТП ПС и ТМ | ПС 110 кВ Бегишево | нд | З | 2022 | 110 | 35 кВ и выше | техническое обоснование инвестиционного проекта | 2020-05-23 | Тюменская область | 1 | 1 | 1 ед. | А3-02 | 23531 | 1.04 | 24472.24 | нд
3.2.4.2 | Реконструкция ПС 110 кВ Бегишево (замена ТТ-110, аппаратуры телемеханики) | J_TP3600.PR.0027 | УНЦ АСУТП присоединения | ПС 110 кВ Бегишево | нд | З | 2022 | 110 | 6-20 кВ | техническое обоснование инвестиционного проекта | 2020-05-23 | Тюменская область | 1 | 15 | 1 ед. | А4-01 | 180 | 1.04 | 2808 | нд
3.2.4.2 | Реконструкция ПС 110 кВ Бегишево (замена ТТ-110, аппаратуры телемеханики) | J_TP3600.PR.0027 | УНЦ АСУТП присоединения | ПС 110 кВ Бегишево | нд | З | 2022 | 110 | 35 кВ и выше | техническое обоснование инвестиционного проекта | 2020-05-23 | Тюменская область | 1 | 6 | 1 ед. | А4-02 | 629 | 1.04 | 3924.96 | нд
3.2.4.2 | Реконструкция ПС 110 кВ Бегишево (замена ТТ-110, аппаратуры телемеханики) | J_TP3600.PR.0027 | УНЦ систем АСУТП и ТМ | ПС 110 кВ Бегишево | нд | З | 2022 | 110 | Шкаф ЦК ПС | техническое обоснование инвестиционного проекта | 2020-05-23 | Тюменская область | 1 | 1 | 1 ед. | А5-01 | 1356 | 1.04 | 1410.24 | нд
3.2.4.2 | Реконструкция ПС 110 кВ Бегишево (замена ТТ-110, аппаратуры телемеханики) | J_TP3600.PR.0027 | УНЦ элементов ПС без устройства фундаментов | ПС 110 кВ Бегишево | нд | З | 2022 | 110 | Цифровой трансформатор тока на три фазы | техническое обоснование инвестиционного проекта | 2020-05-23 | Тюменская область | 1 | 6 | 1 ед. | И10-07-3 | 2827 | 1.04 | 17640.48 | нд
3.2.4.2 | Реконструкция ПС 110 кВ Бегишево (замена ТТ-110, аппаратуры телемеханики) | J_TP3600.PR.0027 | УНЦ элементов ПС без устройства фундаментов | ПС 110 кВ Бегишево | нд | З | 2022 | 110 | Цифровой трансформатор напряжения на три фазы | техническое обоснование инвестиционного проекта | 2020-05-23 | Тюменская область | 1 | 6 | 1 ед. | И10-08-3 | 2072 | 1.04 | 12929.28 | нд
3.2.4.2 | Реконструкция ПС 110 кВ Бегишево (замена ТТ-110, аппаратуры телемеханики) | J_TP3600.PR.0027 | УНЦ сети связи | ПС 110 кВ Бегишево | нд | З | 2022 | 110 | ЛВС | техническое обоснование инвестиционного проекта | 2020-05-23 | Тюменская область | 1 | 1 | 1 объект | И14-09 | 2687 | 1.04 | 2794.48 | нд
3.2.4.2 | Реконструкция ПС 110 кВ Бегишево (замена ТТ-110, аппаратуры телемеханики) | J_TP3600.PR.0027 | УНЦ сети связи | ПС 110 кВ Бегишево | нд | З | 2022 | 110 | СКС | техническое обоснование инвестиционного проекта | 2020-05-23 | Тюменская область | 1 | 1 | 1 объект | И14-10 | 744 | 1.04 | 773.76 | нд
3.2.4.2 | Реконструкция ПС 110 кВ Бегишево (замена ТТ-110, аппаратуры телемеханики) | J_TP3600.PR.0027 | УНЦ комплекса систем безопасности ПС | ПС 110 кВ Бегишево | нд | З | 2022 | 110 | Система пожарной и охранной сигнализации | техническое обоснование инвестиционного проекта | 2020-05-23 | Тюменская область | 1 | 93.6 | 1 м2 здания | И15-08 | 1.3 | 1.04 | 126.5472 | нд
3.2.4.2 | Реконструкция ПС 110 кВ Бегишево (замена ТТ-110, аппаратуры телемеханики) | J_TP3600.PR.0027 | УНЦ ВОК | ПС 110 кВ Бегишево | нд | З | 2022 | 110 | 8 ОВ, 15кН | техническое обоснование инвестиционного проекта | 2020-05-23 | Тюменская область | 1 | 0.152 | 1 км | О3-01-2 | 239 | 1.08 | 39.2342 | нд
3.2.4.2 | Реконструкция ПС 110 кВ Бегишево (замена ТТ-110, аппаратуры телемеханики) | J_TP3600.PR.0027 | Затраты на проектно-изыскательские работы для отдельных элементов электрических сетей | ПС 110 кВ Бегишево | нд | З | 2022 | 110 | от 51 до 150,9 млн. руб | техническое обоснование инвестиционного проекта | 2020-05-23 | Тюменская область | 1 | 1 | 1 объект | П6-10 | 7500 | 1 | 7500 | нд
3.2.4.2 | Реконструкция ПС 110 кВ Бегишево (замена ТТ-110, аппаратуры телемеханики) | J_TP3600.PR.0027 | Итого объем финансовых потребностей по инвестиционному проекту, тыс. рублей | нд | нд | нд | нд | нд | нд | нд | нд | нд | нд | нд | нд | нд | нд | нд | 74512.8214 | нд
3.4 | РС-0,4-10кВ объектов Тобольского ТПО для развития электросетевого комплекса Тюменской области (1 этап- ВЛ-10кВ Вершины- 58,8км., ВЛ-0,4кВ -22,096км., КТП-10/0,4кВ- 8шт.) (новое строительство) | F_NS3600.VL.0002 | УНЦ КТП киоскового типа 6-20 кВ | КТП № б/н н.п.Осиновская, КТП № б/н н.п.Осиновская | нд | С | 2023 | 10 | 1 т-р 63 кВА | техническое обоснование инвестиционного проекта | 2016-12-25 | Тюменская область | 1 | 2 | 1 ед. | Э1-03-1 | 675 | 1.05 | 1417.5 | нд
3.4 | РС-0,4-10кВ объектов Тобольского ТПО для развития электросетевого комплекса Тюменской области (1 этап- ВЛ-10кВ Вершины- 58,8км., ВЛ-0,4кВ -22,096км., КТП-10/0,4кВ- 8шт.) (новое строительство) | F_NS3600.VL.0002 | УНЦ КТП киоскового типа 6-20 кВ | КТП №3980 н.п.Веселинская, КТП №3985 н.п.Одинарская, КТП №3983 н.п.Осиновская, КТП №3982 н.п.Осиновская | нд | С | 2023 | 10 | 1 т-р 100 кВА | техническое обоснование инвестиционного проекта | 2016-12-25 | Тюменская область | 1 | 3 | 1 ед. | Э1-04-1 | 710 | 1.05 | 2236.5 | нд
3.4 | РС-0,4-10кВ объектов Тобольского ТПО для развития электросетевого комплекса Тюменской области (1 этап- ВЛ-10кВ Вершины- 58,8км., ВЛ-0,4кВ -22,096км., КТП-10/0,4кВ- 8шт.) (новое строительство) | F_NS3600.VL.0002 | УНЦ КТП киоскового типа 6-20 кВ | КТП №3981 н.п.Осиновская, КТП №3986 н.п.Вершинская | нд | С | 2023 | 10 | 1 т-р 160 кВА | техническое обоснование инвестиционного проекта | 2016-12-25 | Тюменская область | 1 | 3 | 1 ед. | Э1-05-1 | 750 | 1.05 | 2362.5 | нд
3.4 | РС-0,4-10кВ объектов Тобольского ТПО для развития электросетевого комплекса Тюменской области (1 этап- ВЛ-10кВ Вершины- 58,8км., ВЛ-0,4кВ -22,096км., КТП-10/0,4кВ- 8шт.) (новое строительство) | F_NS3600.VL.0002 | Затраты на проектно-изыскательские работы для отдельных элементов электрических сетей | КТП №3980 н.п.Веселинская, КТП №3985 н.п.Одинарская, КТП №3983 н.п.Осиновская, КТП №3982 н.п.Осиновская, КТП №3981 н.п.Осиновская, КТП №3986 н.п.Вершинская , КТП № б/н н.п.Осиновская, КТП № б/н н.п.Осиновская | нд | С | 2023 | 10 | от 6 до 10,9 млн. руб | техническое обоснование инвестиционного проекта | 2016-12-25 | Тюменская область | 1 | 1 | 1 объект | П6-07 | 500 | 1 | 500 | нд
3.4 | РС-0,4-10кВ объектов Тобольского ТПО для развития электросетевого комплекса Тюменской области (1 этап- ВЛ-10кВ Вершины- 58,8км., ВЛ-0,4кВ -22,096км., КТП-10/0,4кВ- 8шт.) (новое строительство) | F_NS3600.VL.0002 | УНЦ ВЛ 0,4-750 кВ на строительно-монтажные работы без опор и провода | ВЛ 10 кВ Вершины | нд | С | 2023 | 10 | одноцепная, все типы опор за исключением многогранных | техническое обоснование инвестиционного проекта | 2016-12-25 | Тюменская область | 1 | 58.431 | 1 км | Л1-02-1 | 767 | 1.42 | 63639.5393 | нд
3.4 | РС-0,4-10кВ объектов Тобольского ТПО для развития электросетевого комплекса Тюменской области (1 этап- ВЛ-10кВ Вершины- 58,8км., ВЛ-0,4кВ -22,096км., КТП-10/0,4кВ- 8шт.) (новое строительство) | F_NS3600.VL.0002 | УНЦ ВЛ 0,4-750 кВ на строительно-монтажные работы без опор и провода | ВЛ 0,4 кВ Школа от КТП-3980 н.п. Веселинская, ВЛ 0,4 кВ Быт от КТП-3980 н.п. Веселинская, ВЛ 0,4 кВ Быт-1 от КТП-3985 н.п. Одинарская, ВЛ 0,4 кВ Быт-2 от КТП-3985 н.п. Одинарская, ВЛ 0,4 кВ Школа от КТП-3985 н.п. Одинарская, ВЛ 0,4 кВ Пилорама от КТП-3981 н.п. Осиновская, ВЛ 0,4 кВ Сельский совет от КТП-3981 н.п. Осиновская, ВЛ 0,4 кВ Водобашня от КТП-3982 н.п. Осиновская, ВЛ 0,4 кВ Быт от КТП-3982 н.п. Осиновская, ВЛ 0,4 кВ Столовая от КТП-3982 н.п. Осиновская, ВЛ 0,4 кВ Котельная от КТП-3983 н.п. Осиновская, ВЛ 0,4 кВ ФАП от КТП-3983 н.п. Осиновская, ВЛ 0,4 кВ Школа от КТП-3986 н.п.Вершинская, ВЛ 0,4 кВ Водобашня от КТП-3986 н.п.Вершинская | нд | С | 2023 | 0.4 | одноцепная, все типы опор за исключением многогранных | техническое обоснование инвестиционного проекта | 2016-12-25 | Тюменская область | 1 | 15.992 | 1 км | Л1-01-1 | 499 | 1.66 | 13246.8133 | нд
3.4 | РС-0,4-10кВ объектов Тобольского ТПО для развития электросетевого комплекса Тюменской области (1 этап- ВЛ-10кВ Вершины- 58,8км., ВЛ-0,4кВ -22,096км., КТП-10/0,4кВ- 8шт.) (новое строительство) | F_NS3600.VL.0002 | УНЦ опор ВЛ 0,4-750 кВ | ВЛ 10 кВ Вершины | нд | С | 2023 | 10 | одноцепная, все типы опор за исключением многогранных | техническое обоснование инвестиционного проекта | 2016-12-25 | Тюменская область | 1 | 58.431 | 1 км | Л3-02-1 | 699 | 1.04 | 42476.9998 | нд
3.4 | РС-0,4-10кВ объектов Тобольского ТПО для развития электросетевого комплекса Тюменской области (1 этап- ВЛ-10кВ Вершины- 58,8км., ВЛ-0,4кВ -22,096км., КТП-10/0,4кВ- 8шт.) (новое строительство) | F_NS3600.VL.0002 | УНЦ опор ВЛ 0,4-750 кВ | ВЛ 0,4 кВ Школа от КТП-3980 н.п. Веселинская, ВЛ 0,4 кВ Быт от КТП-3980 н.п. Веселинская, ВЛ 0,4 кВ Быт-1 от КТП-3985 н.п. Одинарская, ВЛ 0,4 кВ Быт-2 от КТП-3985 н.п. Одинарская, ВЛ 0,4 кВ Школа от КТП-3985 н.п. Одинарская, ВЛ 0,4 кВ Пилорама от КТП-3981 н.п. Осиновская, ВЛ 0,4 кВ Сельский совет от КТП-3981 н.п. Осиновская, ВЛ 0,4 кВ Водобашня от КТП-3982 н.п. Осиновская, ВЛ 0,4 кВ Быт от КТП-3982 н.п. Осиновская, ВЛ 0,4 кВ Столовая от КТП-3982 н.п. Осиновская, ВЛ 0,4 кВ Котельная от КТП-3983 н.п. Осиновская, ВЛ 0,4 кВ ФАП от КТП-3983 н.п. Осиновская, ВЛ 0,4 кВ Школа от КТП-3986 н.п.Вершинская, ВЛ 0,4 кВ Водобашня от КТП-3986 н.п.Вершинская | нд | С | 2023 | 0.4 | одноцепная, все типы опор за исключением многогранных | техническое обоснование инвестиционного проекта | 2016-12-25 | Тюменская область | 1 | 15.992 | 1 км | Л3-01-1 | 517 | 1.04 | 8598.5786 | нд
3.4 | РС-0,4-10кВ объектов Тобольского ТПО для развития электросетевого комплекса Тюменской области (1 этап- ВЛ-10кВ Вершины- 58,8км., ВЛ-0,4кВ -22,096км., КТП-10/0,4кВ- 8шт.) (новое строительство) | F_NS3600.VL.0002 | УНЦ проводаСИП ВЛ 0,4-35кВ | ВЛ 10 кВ Вершины | нд | С | 2023 | 10 | СИП-3, 95мм2 / -мм2 | техническое обоснование инвестиционного проекта | 2016-12-25 | Тюменская область | 1 | 175.293 | 1 км | Л7-05-3 | 431 | 1.04 | 78573.3343 | нд
3.4 | РС-0,4-10кВ объектов Тобольского ТПО для развития электросетевого комплекса Тюменской области (1 этап- ВЛ-10кВ Вершины- 58,8км., ВЛ-0,4кВ -22,096км., КТП-10/0,4кВ- 8шт.) (новое строительство) | F_NS3600.VL.0002 | УНЦ проводаСИП ВЛ 0,4-35кВ | ВЛ 0,4 кВ Школа от КТП-3980 н.п. Веселинская, ВЛ 0,4 кВ Быт от КТП-3980 н.п. Веселинская, ВЛ 0,4 кВ Быт-1 от КТП-3985 н.п. Одинарская, ВЛ 0,4 кВ Быт-2 от КТП-3985 н.п. Одинарская, ВЛ 0,4 кВ Школа от КТП-3985 н.п. Одинарская, ВЛ 0,4 кВ Пилорама от КТП-3981 н.п. Осиновская, ВЛ 0,4 кВ Сельский совет от КТП-3981 н.п. Осиновская, ВЛ 0,4 кВ Водобашня от КТП-3982 н.п. Осиновская, ВЛ 0,4 кВ Быт от КТП-3982 н.п. Осиновская, ВЛ 0,4 кВ Столовая от КТП-3982 н.п. Осиновская, ВЛ 0,4 кВ Котельная от КТП-3983 н.п. Осиновская, ВЛ 0,4 кВ ФАП от КТП-3983 н.п. Осиновская, ВЛ 0,4 кВ Школа от КТП-3986 н.п.Вершинская, ВЛ 0,4 кВ Водобашня от КТП-3986 н.п.Вершинская | нд | С | 2023 | 0.4 | СИП-2, 70мм2 / 70мм2 | техническое обоснование инвестиционного проекта | 2016-12-25 | Тюменская область | 1 | 15.992 | 1 км | Л7-24-2 | 291 | 1.04 | 4839.8189 | нд
3.4 | РС-0,4-10кВ объектов Тобольского ТПО для развития электросетевого комплекса Тюменской области (1 этап- ВЛ-10кВ Вершины- 58,8км., ВЛ-0,4кВ -22,096км., КТП-10/0,4кВ- 8шт.) (новое строительство) | F_NS3600.VL.0002 | УНЦ автоматического пункта секционирования (реклоузера) 6-35 кВ без ПКУ | ВЛ 10 кВ Вершины | нд | С | 2023 | 10 | Реклоузер без ПКУ | техническое обоснование инвестиционного проекта | 2016-12-25 | Тюменская область | 1 | 2 | 1 ячейка | В6-01 | 1358 | 1.07 | 2906.12 | нд
3.4 | РС-0,4-10кВ объектов Тобольского ТПО для развития электросетевого комплекса Тюменской области (1 этап- ВЛ-10кВ Вершины- 58,8км., ВЛ-0,4кВ -22,096км., КТП-10/0,4кВ- 8шт.) (новое строительство) | F_NS3600.VL.0002 | Затраты на проектно-изыскательские работы по ВЛ | ВЛ 10 кВ Вершины | нд | С | 2023 | 10 | Протяженность до 6 км | техническое обоснование инвестиционного проекта | 2016-12-25 | Тюменская область | 1 | 1 | 1 ед. | П3-04 | 2319 | 1 | 2319 | нд
3.4 | РС-0,4-10кВ объектов Тобольского ТПО для развития электросетевого комплекса Тюменской области (1 этап- ВЛ-10кВ Вершины- 58,8км., ВЛ-0,4кВ -22,096км., КТП-10/0,4кВ- 8шт.) (новое строительство) | F_NS3600.VL.0002 | Затраты на проектно-изыскательские работы по ВЛ | ВЛ 0,4 кВ Школа от КТП-3980 н.п. Веселинская, ВЛ 0,4 кВ Быт от КТП-3980 н.п. Веселинская, ВЛ 0,4 кВ Быт-1 от КТП-3985 н.п. Одинарская, ВЛ 0,4 кВ Быт-2 от КТП-3985 н.п. Одинарская, ВЛ 0,4 кВ Школа от КТП-3985 н.п. Одинарская, ВЛ 0,4 кВ Пилорама от КТП-3981 н.п. Осиновская, ВЛ 0,4 кВ Сельский совет от КТП-3981 н.п. Осиновская, ВЛ 0,4 кВ Водобашня от КТП-3982 н.п. Осиновская, ВЛ 0,4 кВ Быт от КТП-3982 н.п. Осиновская, ВЛ 0,4 кВ Столовая от КТП-3982 н.п. Осиновская, ВЛ 0,4 кВ Котельная от КТП-3983 н.п. Осиновская, ВЛ 0,4 кВ ФАП от КТП-3983 н.п. Осиновская, ВЛ 0,4 кВ Школа от КТП-3986 н.п.Вершинская, ВЛ 0,4 кВ Водобашня от КТП-3986 н.п.Вершинская | нд | С | 2023 | 0.4 | Протяженность до 6 км | техническое обоснование инвестиционного проекта | 2016-12-25 | Тюменская область | 1 | 1 | 1 ед. | П3-04 | 2319 | 1 | 2319 | нд
3.4 | РС-0,4-10кВ объектов Тобольского ТПО для развития электросетевого комплекса Тюменской области (1 этап- ВЛ-10кВ Вершины- 58,8км., ВЛ-0,4кВ -22,096км., КТП-10/0,4кВ- 8шт.) (новое строительство) | F_NS3600.VL.0002 | Итого объем финансовых потребностей по инвестиционному проекту, тыс. рублей | нд | нд | нд | нд | нд | нд | нд | нд | нд | нд | нд | нд | нд | нд | нд | 225435.7041 | нд
3.6 | Проектирование реконструкции электросетевого ВЛ 10 кВ Тахтаир с КТП и ВЛ 0,4 кВ (замена опор на ж/б, провода на СИП на ВЛ-10кВ - 53,04 км, ВЛ-0,4кВ – 7,27 км, замена КТП - 4 шт., установка РВА - 5 шт.) | M_TP3600.VL.0098 | УНЦ КТП киоскового типа 6-20 кВ | КТП-1707 63 кВА н.п.Елань | нд | П | 2025 | 10 | 1 т-р 63 кВА | техническое обоснование инвестиционного проекта | 2019-09-20 | Тюменская область | 1 | 1 | 1 ед. | Э1-03-1 | 675 | 1.05 | 708.75 | нд
3.6 | Проектирование реконструкции электросетевого ВЛ 10 кВ Тахтаир с КТП и ВЛ 0,4 кВ (замена опор на ж/б, провода на СИП на ВЛ-10кВ - 53,04 км, ВЛ-0,4кВ – 7,27 км, замена КТП - 4 шт., установка РВА - 5 шт.) | M_TP3600.VL.0098 | УНЦ КТП киоскового типа 6-20 кВ | КТП-1652 100 кВА н.п.Куприно, КТП-233 100 кВА н.п.Мазурово | нд | П | 2025 | 10 | 1 т-р 100 кВА | техническое обоснование инвестиционного проекта | 2019-09-20 | Тюменская область | 1 | 2 | 1 ед. | Э1-04-1 | 710 | 1.05 | 1491 | нд
3.6 | Проектирование реконструкции электросетевого ВЛ 10 кВ Тахтаир с КТП и ВЛ 0,4 кВ (замена опор на ж/б, провода на СИП на ВЛ-10кВ - 53,04 км, ВЛ-0,4кВ – 7,27 км, замена КТП - 4 шт., установка РВА - 5 шт.) | M_TP3600.VL.0098 | УНЦ КТП киоскового типа 6-20 кВ | КТП-1709 160 н.п.Тахтаир, КТП-1708 160 кВА н.п.Хмели, КТП-236 160 кВА н.п.Сеиты | нд | П | 2025 | 10 | 1 т-р 160 кВА | техническое обоснование инвестиционного проекта | 2019-09-20 | Тюменская область | 1 | 3 | 1 ед. | Э1-05-1 | 750 | 1.05 | 2362.5 | нд
3.6 | Проектирование реконструкции электросетевого ВЛ 10 кВ Тахтаир с КТП и ВЛ 0,4 кВ (замена опор на ж/б, провода на СИП на ВЛ-10кВ - 53,04 км, ВЛ-0,4кВ – 7,27 км, замена КТП - 4 шт., установка РВА - 5 шт.) | M_TP3600.VL.0098 | УНЦ КТП киоскового типа 6-20 кВ | КТП-новый 400 кВА | нд | П | 2025 | 10 | 1 т-р 400 кВА | техническое обоснование инвестиционного проекта | 2019-09-20 | Тюменская область | 1 | 1 | 1 ед. | Э1-07-1 | 1025 | 1.05 | 1076.25 | нд
3.6 | Проектирование реконструкции электросетевого ВЛ 10 кВ Тахтаир с КТП и ВЛ 0,4 кВ (замена опор на ж/б, провода на СИП на ВЛ-10кВ - 53,04 км, ВЛ-0,4кВ – 7,27 км, замена КТП - 4 шт., установка РВА - 5 шт.) | M_TP3600.VL.0098 | УНЦ КТП киоскового типа 6-20 кВ | КТП-новый 630 кВА | нд | П | 2025 | 10 | 1 т-р 630 кВА | техническое обоснование инвестиционного проекта | 2019-09-20 | Тюменская область | 1 | 1 | 1 ед. | Э1-08-1 | 2153 | 1.05 | 2260.65 | нд
3.6 | Проектирование реконструкции электросетевого ВЛ 10 кВ Тахтаир с КТП и ВЛ 0,4 кВ (замена опор на ж/б, провода на СИП на ВЛ-10кВ - 53,04 км, ВЛ-0,4кВ – 7,27 км, замена КТП - 4 шт., установка РВА - 5 шт.) | M_TP3600.VL.0098 | УНЦ автоматического пункта секционирования (реклоузера) 6-35 кВ с ПКУ и интеграцией в АСУТП | ВЛ 10 кВ Тахтаир | нд | П | 2025 | 10 | Реклоузер с ПКУ и интеграцией в АСУТП | техническое обоснование инвестиционного проекта | 2019-09-20 | Тюменская область | 1 | 7 | 1 ячейка | В7-01 | 1663 | 1.07 | 12455.87 | нд
3.6 | Проектирование реконструкции электросетевого ВЛ 10 кВ Тахтаир с КТП и ВЛ 0,4 кВ (замена опор на ж/б, провода на СИП на ВЛ-10кВ - 53,04 км, ВЛ-0,4кВ – 7,27 км, замена КТП - 4 шт., установка РВА - 5 шт.) | M_TP3600.VL.0098 | УНЦ ВЛ 0,4-750 кВ на строительно-монтажные работы без опор и провода | ВЛ 10 кВ Тахтаир | нд | П | 2025 | 10 | одноцепная, все типы опор за исключением многогранных | техническое обоснование инвестиционного проекта | 2019-09-20 | Тюменская область | 1 | 75.14 | 1 км | Л1-02-1 | 767 | 2.16 | 124485.9408 | нд
3.6 | Проектирование реконструкции электросетевого ВЛ 10 кВ Тахтаир с КТП и ВЛ 0,4 кВ (замена опор на ж/б, провода на СИП на ВЛ-10кВ - 53,04 км, ВЛ-0,4кВ – 7,27 км, замена КТП - 4 шт., установка РВА - 5 шт.) | M_TP3600.VL.0098 | УНЦ опор ВЛ 0,4-750 кВ | ВЛ 10 кВ Тахтаир | нд | П | 2025 | 10 | одноцепная, все типы опор за исключением многогранных | техническое обоснование инвестиционного проекта | 2019-09-20 | Тюменская область | 1 | 75.14 | 1 км | Л3-02-1 | 699 | 1.04 | 54623.7744 | нд
3.6 | Проектирование реконструкции электросетевого ВЛ 10 кВ Тахтаир с КТП и ВЛ 0,4 кВ (замена опор на ж/б, провода на СИП на ВЛ-10кВ - 53,04 км, ВЛ-0,4кВ – 7,27 км, замена КТП - 4 шт., установка РВА - 5 шт.) | M_TP3600.VL.0098 | УНЦ проводаСИП ВЛ 0,4-35кВ | ВЛ 10 кВ Тахтаир | нд | П | 2025 | 10 | СИП-3, 95мм2 / -мм2 | техническое обоснование инвестиционного проекта | 2019-09-20 | Тюменская область | 1 | 225.42 | 1 км | Л7-05-3 | 431 | 1.04 | 101042.2608 | нд
3.6 | Проектирование реконструкции электросетевого ВЛ 10 кВ Тахтаир с КТП и ВЛ 0,4 кВ (замена опор на ж/б, провода на СИП на ВЛ-10кВ - 53,04 км, ВЛ-0,4кВ – 7,27 км, замена КТП - 4 шт., установка РВА - 5 шт.) | M_TP3600.VL.0098 | УНЦ ВЛ 0,4-750 кВ на строительно-монтажные работы без опор и провода | ВЛ 0,4 кВ от КТП-1652 100 кВА н.п.Куприно, ВЛ 0,4 кВ от КТП-1710 63 кВА н.п.Ахманай, ВЛ 0,4 кВ от КТП-1708 160 кВА н.п.Хмели, ВЛ 0,4 кВ от КТП-2158 250 кВА н.п.Тахтаир, ВЛ 0,4 кВ от КТП-1707 63 кВА н.п.Елань, ВЛ 0,4 кВ от КТП-233 100 кВА н.п.Мазурово, ВЛ 0,4 кВ от КТП-236 160 кВА н.п.Сеиты, ВЛ 0,4 кВ от КТП-235 н.п.Сеиты | нд | П | 2025 | 0.4 | одноцепная, все типы опор за исключением многогранных | техническое обоснование инвестиционного проекта | 2019-09-20 | Тюменская область | 1 | 13.19 | 1 км | Л1-01-1 | 499 | 2.16 | 14216.7096 | нд
3.6 | Проектирование реконструкции электросетевого ВЛ 10 кВ Тахтаир с КТП и ВЛ 0,4 кВ (замена опор на ж/б, провода на СИП на ВЛ-10кВ - 53,04 км, ВЛ-0,4кВ – 7,27 км, замена КТП - 4 шт., установка РВА - 5 шт.) | M_TP3600.VL.0098 | УНЦ опор ВЛ 0,4-750 кВ | ВЛ 0,4 кВ от КТП-1652 100 кВА н.п.Куприно, ВЛ 0,4 кВ от КТП-1710 63 кВА н.п.Ахманай, ВЛ 0,4 кВ от КТП-1708 160 кВА н.п.Хмели, ВЛ 0,4 кВ от КТП-2158 250 кВА н.п.Тахтаир, ВЛ 0,4 кВ от КТП-1707 63 кВА н.п.Елань, ВЛ 0,4 кВ от КТП-233 100 кВА н.п.Мазурово, ВЛ 0,4 кВ от КТП-236 160 кВА н.п.Сеиты, ВЛ 0,4 кВ от КТП-235 н.п.Сеиты | нд | П | 2025 | 0.4 | одноцепная, все типы опор за исключением многогранных | техническое обоснование инвестиционного проекта | 2019-09-20 | Тюменская область | 1 | 13.19 | 1 км | Л3-01-1 | 517 | 1.04 | 7091.9992 | нд
3.6 | Проектирование реконструкции электросетевого ВЛ 10 кВ Тахтаир с КТП и ВЛ 0,4 кВ (замена опор на ж/б, провода на СИП на ВЛ-10кВ - 53,04 км, ВЛ-0,4кВ – 7,27 км, замена КТП - 4 шт., установка РВА - 5 шт.) | M_TP3600.VL.0098 | УНЦ проводаСИП ВЛ 0,4-35кВ | ВЛ 0,4 кВ от КТП-1652 100 кВА н.п.Куприно, ВЛ 0,4 кВ от КТП-1710 63 кВА н.п.Ахманай, ВЛ 0,4 кВ от КТП-1708 160 кВА н.п.Хмели, ВЛ 0,4 кВ от КТП-2158 250 кВА н.п.Тахтаир, ВЛ 0,4 кВ от КТП-1707 63 кВА н.п.Елань, ВЛ 0,4 кВ от КТП-233 100 кВА н.п.Мазурово, ВЛ 0,4 кВ от КТП-236 160 кВА н.п.Сеиты, ВЛ 0,4 кВ от КТП-235 н.п.Сеиты | нд | П | 2025 | 0.4 | СИП-2, 70мм2 / 70мм2 | техническое обоснование инвестиционного проекта | 2019-09-20 | Тюменская область | 1 | 13.19 | 1 км | Л7-24-2 | 291 | 1.04 | 3991.8216 | нд
3.6 | Проектирование реконструкции электросетевого ВЛ 10 кВ Тахтаир с КТП и ВЛ 0,4 кВ (замена опор на ж/б, провода на СИП на ВЛ-10кВ - 53,04 км, ВЛ-0,4кВ – 7,27 км, замена КТП - 4 шт., установка РВА - 5 шт.) | M_TP3600.VL.0098 | УНЦ на вырубку (расширение, расчистку) просеки ВЛ (для всех субъектов Российской Федерации) | ВЛ 10 кВ Тахтаир | нд | П | 2025 | 10 | Расчистка кустарников и мелколесья, вырубка, деревьев и корчевка пней с диаметром ствола до 11 см | техническое обоснование инвестиционного проекта | 2019-09-20 | Тюменская область | 1 | 15 | 1 га | Б7-01 | 30 | 1 | 450 | нд
3.6 | Проектирование реконструкции электросетевого ВЛ 10 кВ Тахтаир с КТП и ВЛ 0,4 кВ (замена опор на ж/б, провода на СИП на ВЛ-10кВ - 53,04 км, ВЛ-0,4кВ – 7,27 км, замена КТП - 4 шт., установка РВА - 5 шт.) | M_TP3600.VL.0098 | УНЦ устройства лежневых дорог | ВЛ 10 кВ Тахтаир | нд | П | 2025 | 10 | устройство лежневых дорог км | техническое обоснование инвестиционного проекта | 2019-09-20 | Тюменская область | 1 | 10 | 1 км | Л9-01 | 6890 | 1.06 | 73034 | нд
3.6 | Проектирование реконструкции электросетевого ВЛ 10 кВ Тахтаир с КТП и ВЛ 0,4 кВ (замена опор на ж/б, провода на СИП на ВЛ-10кВ - 53,04 км, ВЛ-0,4кВ – 7,27 км, замена КТП - 4 шт., установка РВА - 5 шт.) | M_TP3600.VL.0098 | Затраты на проектно-изыскательские работы для отдельных элементов электрических сетей | ВЛ 10 кВ Тахтаир | нд | П | 2025 | 10 | от 301 до 500,9 млн. руб | техническое обоснование инвестиционного проекта | 2019-09-20 | Тюменская область | 1 | 1 | 1 объект | П6-12 | 25000 | 1 | 25000 | нд
3.6 | Проектирование реконструкции электросетевого ВЛ 10 кВ Тахтаир с КТП и ВЛ 0,4 кВ (замена опор на ж/б, провода на СИП на ВЛ-10кВ - 53,04 км, ВЛ-0,4кВ – 7,27 км, замена КТП - 4 шт., установка РВА - 5 шт.) | M_TP3600.VL.0098 | Итого объем финансовых потребностей по инвестиционному проекту, тыс. рублей | нд | нд | нд | нд | нд | нд | нд | нд | нд | нд | нд | нд | нд | нд | нд | 25000 | нд
3.6 | Проектирование реконструкции электросетевого комплекса ВЛ 10 кВ Курья с КТП и ВЛ 0,4 кВ (замена опор на ж/б, провода не СИП на ВЛ-10кВ -19,25 км, ВЛ-0,4кВ - 19,23 км, замена КТП-12 шт., установка РВА - 1 шт.) | M_TP3600.VL.0102 | УНЦ КТП киоскового типа 6-20 кВ | КТП-3686 63 кВА н.п.Супра, КТП-1769 63 кВА н.п.М.Быкова | нд | П | 2024 | 10 | 1 т-р 63 кВА | техническое обоснование инвестиционного проекта | 2019-09-09 | Тюменская область | 1 | 2 | 1 ед. | Э1-03-1 | 675 | 1.05 | 1417.5 | нд
3.6 | Проектирование реконструкции электросетевого комплекса ВЛ 10 кВ Курья с КТП и ВЛ 0,4 кВ (замена опор на ж/б, провода не СИП на ВЛ-10кВ -19,25 км, ВЛ-0,4кВ - 19,23 км, замена КТП-12 шт., установка РВА - 1 шт.) | M_TP3600.VL.0102 | УНЦ КТП киоскового типа 6-20 кВ | КТП-1732 100 кВА н.п.Супра, КТП-1747 100 кВА н.п.Супра, КТП-3102 100 кВА н.п.Супра, КТП-3103 100 кВА н.п.Курья, КТП-3104 100 кВА н.п.Курья, КТП-3105 100 кВА н.п.Курья | нд | П | 2024 | 10 | 1 т-р 100 кВА | техническое обоснование инвестиционного проекта | 2019-09-09 | Тюменская область | 1 | 6 | 1 ед. | Э1-04-1 | 710 | 1.05 | 4473 | нд
3.6 | Проектирование реконструкции электросетевого комплекса ВЛ 10 кВ Курья с КТП и ВЛ 0,4 кВ (замена опор на ж/б, провода не СИП на ВЛ-10кВ -19,25 км, ВЛ-0,4кВ - 19,23 км, замена КТП-12 шт., установка РВА - 1 шт.) | M_TP3600.VL.0102 | УНЦ КТП киоскового типа 6-20 кВ | КТП-1792 160 кВА н.п.Курья | нд | П | 2024 | 10 | 1 т-р 160 кВА | техническое обоснование инвестиционного проекта | 2019-09-09 | Тюменская область | 1 | 1 | 1 ед. | Э1-05-1 | 750 | 1.05 | 787.5 | нд
3.6 | Проектирование реконструкции электросетевого комплекса ВЛ 10 кВ Курья с КТП и ВЛ 0,4 кВ (замена опор на ж/б, провода не СИП на ВЛ-10кВ -19,25 км, ВЛ-0,4кВ - 19,23 км, замена КТП-12 шт., установка РВА - 1 шт.) | M_TP3600.VL.0102 | УНЦ КТП киоскового типа 6-20 кВ | КТП-1729 250 кВА н.п.Супра, КТП-1730 250 кВА н.п.Супра, КТП-1535 250 кВА н.п.Супра | нд | П | 2024 | 10 | 1 т-р 250 кВА | техническое обоснование инвестиционного проекта | 2019-09-09 | Тюменская область | 1 | 3 | 1 ед. | Э1-06-1 | 800 | 1.05 | 2520 | нд
3.6 | Проектирование реконструкции электросетевого комплекса ВЛ 10 кВ Курья с КТП и ВЛ 0,4 кВ (замена опор на ж/б, провода не СИП на ВЛ-10кВ -19,25 км, ВЛ-0,4кВ - 19,23 км, замена КТП-12 шт., установка РВА - 1 шт.) | M_TP3600.VL.0102 | УНЦ автоматического пункта секционирования (реклоузера) 6-35 кВ с ПКУ и интеграцией в АСУТП | ВЛ 10 кВ Курья | нд | П | 2024 | 10 | Реклоузер с ПКУ и интеграцией в АСУТП | техническое обоснование инвестиционного проекта | 2019-09-09 | Тюменская область | 1 | 1 | 1 ячейка | В7-01 | 1663 | 1.07 | 1779.41 | нд
3.6 | Проектирование реконструкции электросетевого комплекса ВЛ 10 кВ Курья с КТП и ВЛ 0,4 кВ (замена опор на ж/б, провода не СИП на ВЛ-10кВ -19,25 км, ВЛ-0,4кВ - 19,23 км, замена КТП-12 шт., установка РВА - 1 шт.) | M_TP3600.VL.0102 | УНЦ ВЛ 0,4-750 кВ на строительно-монтажные работы без опор и провода | ВЛ 10 кВ Курья | нд | П | 2024 | 10 | одноцепная, все типы опор за исключением многогранных | техническое обоснование инвестиционного проекта | 2019-09-09 | Тюменская область | 1 | 19.25 | 1 км | Л1-02-1 | 767 | 2.16 | 31891.86 | нд
3.6 | Проектирование реконструкции электросетевого комплекса ВЛ 10 кВ Курья с КТП и ВЛ 0,4 кВ (замена опор на ж/б, провода не СИП на ВЛ-10кВ -19,25 км, ВЛ-0,4кВ - 19,23 км, замена КТП-12 шт., установка РВА - 1 шт.) | M_TP3600.VL.0102 | УНЦ опор ВЛ 0,4-750 кВ | ВЛ 10 кВ Курья | нд | П | 2024 | 10 | одноцепная, все типы опор за исключением многогранных | техническое обоснование инвестиционного проекта | 2019-09-09 | Тюменская область | 1 | 19.25 | 1 км | Л3-02-1 | 699 | 1.04 | 13993.98 | нд
3.6 | Проектирование реконструкции электросетевого комплекса ВЛ 10 кВ Курья с КТП и ВЛ 0,4 кВ (замена опор на ж/б, провода не СИП на ВЛ-10кВ -19,25 км, ВЛ-0,4кВ - 19,23 км, замена КТП-12 шт., установка РВА - 1 шт.) | M_TP3600.VL.0102 | УНЦ проводаСИП ВЛ 0,4-35кВ | ВЛ 10 кВ Курья | нд | П | 2024 | 10 | СИП-3, 95мм2 / -мм2 | техническое обоснование инвестиционного проекта | 2019-09-09 | Тюменская область | 1 | 57.75 | 1 км | Л7-05-3 | 431 | 1.04 | 25885.86 | нд
3.6 | Проектирование реконструкции электросетевого комплекса ВЛ 10 кВ Курья с КТП и ВЛ 0,4 кВ (замена опор на ж/б, провода не СИП на ВЛ-10кВ -19,25 км, ВЛ-0,4кВ - 19,23 км, замена КТП-12 шт., установка РВА - 1 шт.) | M_TP3600.VL.0102 | УНЦ ВЛ 0,4-750 кВ на строительно-монтажные работы без опор и провода | ВЛ 0,4 кВ от КТП-1732 100 кВА н.п.Супра, ВЛ 0,4 кВ от КТП-1747 100 кВА н.п.Супра, ВЛ 0,4 кВ от КТП-1729 250 кВА н.п.Супра, ВЛ 0,4 кВ от КТП-1730 250 кВА н.п.Супра, ВЛ 0,4 кВ от КТП-3686 63 кВА н.п.Супра, ВЛ 0,4 кВ от КТП-3102 100 кВА н.п.Супра, ВЛ 0,4 кВ от КТП-1769 63 кВА н.п.М.Быкова, ВЛ 0,4 кВ от КТП-3103 100 кВА н.п.Курья, ВЛ 0,4 кВ от КТП-3104 100 кВА н.п.Курья, ВЛ 0,4 кВ от КТП-3105 100 кВА н.п.Курья, ВЛ 0,4 кВ от КТП-1792 160 кВА н.п.Курья | нд | П | 2024 | 0.4 | одноцепная, все типы опор за исключением многогранных | техническое обоснование инвестиционного проекта | 2019-09-09 | Тюменская область | 1 | 19.23 | 1 км | Л1-01-1 | 499 | 2.16 | 20726.8632 | нд
3.6 | Проектирование реконструкции электросетевого комплекса ВЛ 10 кВ Курья с КТП и ВЛ 0,4 кВ (замена опор на ж/б, провода не СИП на ВЛ-10кВ -19,25 км, ВЛ-0,4кВ - 19,23 км, замена КТП-12 шт., установка РВА - 1 шт.) | M_TP3600.VL.0102 | УНЦ опор ВЛ 0,4-750 кВ | ВЛ 0,4 кВ от КТП-1732 100 кВА н.п.Супра, ВЛ 0,4 кВ от КТП-1747 100 кВА н.п.Супра, ВЛ 0,4 кВ от КТП-1729 250 кВА н.п.Супра, ВЛ 0,4 кВ от КТП-1730 250 кВА н.п.Супра, ВЛ 0,4 кВ от КТП-3686 63 кВА н.п.Супра, ВЛ 0,4 кВ от КТП-3102 100 кВА н.п.Супра, ВЛ 0,4 кВ от КТП-1769 63 кВА н.п.М.Быкова, ВЛ 0,4 кВ от КТП-3103 100 кВА н.п.Курья, ВЛ 0,4 кВ от КТП-3104 100 кВА н.п.Курья, ВЛ 0,4 кВ от КТП-3105 100 кВА н.п.Курья, ВЛ 0,4 кВ от КТП-1792 160 кВА н.п.Курья | нд | П | 2024 | 0.4 | одноцепная, все типы опор за исключением многогранных | техническое обоснование инвестиционного проекта | 2019-09-09 | Тюменская область | 1 | 19.23 | 1 км | Л3-01-1 | 517 | 1.04 | 10339.5864 | нд
3.6 | Проектирование реконструкции электросетевого комплекса ВЛ 10 кВ Курья с КТП и ВЛ 0,4 кВ (замена опор на ж/б, провода не СИП на ВЛ-10кВ -19,25 км, ВЛ-0,4кВ - 19,23 км, замена КТП-12 шт., установка РВА - 1 шт.) | M_TP3600.VL.0102 | УНЦ проводаСИП ВЛ 0,4-35кВ | ВЛ 0,4 кВ от КТП-1732 100 кВА н.п.Супра, ВЛ 0,4 кВ от КТП-1747 100 кВА н.п.Супра, ВЛ 0,4 кВ от КТП-1729 250 кВА н.п.Супра, ВЛ 0,4 кВ от КТП-1730 250 кВА н.п.Супра, ВЛ 0,4 кВ от КТП-3686 63 кВА н.п.Супра, ВЛ 0,4 кВ от КТП-3102 100 кВА н.п.Супра, ВЛ 0,4 кВ от КТП-1769 63 кВА н.п.М.Быкова, ВЛ 0,4 кВ от КТП-3103 100 кВА н.п.Курья, ВЛ 0,4 кВ от КТП-3104 100 кВА н.п.Курья, ВЛ 0,4 кВ от КТП-3105 100 кВА н.п.Курья, ВЛ 0,4 кВ от КТП-1792 160 кВА н.п.Курья | нд | П | 2024 | 0.4 | СИП-2, 70мм2 / 70мм2 | техническое обоснование инвестиционного проекта | 2019-09-09 | Тюменская область | 1 | 19.23 | 1 км | Л7-24-2 | 291 | 1.04 | 5819.7672 | нд
3.6 | Проектирование реконструкции электросетевого комплекса ВЛ 10 кВ Курья с КТП и ВЛ 0,4 кВ (замена опор на ж/б, провода не СИП на ВЛ-10кВ -19,25 км, ВЛ-0,4кВ - 19,23 км, замена КТП-12 шт., установка РВА - 1 шт.) | M_TP3600.VL.0102 | УНЦ на вырубку (расширение, расчистку) просеки ВЛ (для всех субъектов Российской Федерации) | ВЛ 10 кВ Курья | нд | П | 2024 | 10 | Расчистка кустарников и мелколесья, вырубка, деревьев и корчевка пней с диаметром ствола до 11 см | техническое обоснование инвестиционного проекта | 2019-09-09 | Тюменская область | 1 | 20 | 1 га | Б7-01 | 30 | 1 | 600 | нд
3.6 | Проектирование реконструкции электросетевого комплекса ВЛ 10 кВ Курья с КТП и ВЛ 0,4 кВ (замена опор на ж/б, провода не СИП на ВЛ-10кВ -19,25 км, ВЛ-0,4кВ - 19,23 км, замена КТП-12 шт., установка РВА - 1 шт.) | M_TP3600.VL.0102 | УНЦ устройства лежневых дорог | ВЛ 10 кВ Курья | нд | П | 2024 | 10 | устройство лежневых дорог км | техническое обоснование инвестиционного проекта | 2019-09-09 | Тюменская область | 1 | 1.5 | 1 км | Л9-01 | 6890 | 1.06 | 10955.1 | нд
3.6 | Проектирование реконструкции электросетевого комплекса ВЛ 10 кВ Курья с КТП и ВЛ 0,4 кВ (замена опор на ж/б, провода не СИП на ВЛ-10кВ -19,25 км, ВЛ-0,4кВ - 19,23 км, замена КТП-12 шт., установка РВА - 1 шт.) | M_TP3600.VL.0102 | Затраты на проектно-изыскательские работы для отдельных элементов электрических сетей | ВЛ 10 кВ Курья | нд | П | 2024 | 10 | от 51 до 150,9 млн. руб | техническое обоснование инвестиционного проекта | 2019-09-09 | Тюменская область | 1 | 1 | 1 объект | П6-10 | 7500 | 1 | 7500 | нд
3.6 | Проектирование реконструкции электросетевого комплекса ВЛ 10 кВ Курья с КТП и ВЛ 0,4 кВ (замена опор на ж/б, провода не СИП на ВЛ-10кВ -19,25 км, ВЛ-0,4кВ - 19,23 км, замена КТП-12 шт., установка РВА - 1 шт.) | M_TP3600.VL.0102 | Итого объем финансовых потребностей по инвестиционному проекту, тыс. рублей | нд | нд | нд | нд | нд | нд | нд | нд | нд | нд | нд | нд | нд | нд | нд | 7500 | нд
3.2.4.1 | Техническое перевооружение систем ВЧ связи в Тюменских ЭС - Тобольское ТПО | M_TP3600.PR.0045 | УНЦ системы ВЧ связи 35-750 Кв | ТРЭС, ВРЭС, ВВРЭС | нд | П | нд | 110 | Комбинированная аппаратура по ВЧ (ВОЛС) | техническое обоснование инвестиционного проекта | 2021-10-21 | Тюменская область | 1 | 34 | 1 ед | А6-07 | 1442 | 1.07 | 52459.96 | нд
3.2.4.1 | Техническое перевооружение систем ВЧ связи в Тюменских ЭС - Тобольское ТПО | M_TP3600.PR.0045 | УНЦ системы ВЧ связи 35-750 Кв | ТРЭС, ВРЭС, ВВРЭС | нд | П | нд | 35 | Устройства обработки и присоединения 35 кВ | техническое обоснование инвестиционного проекта | 2021-10-21 | Тюменская область | 1 | 2 | 1 ед | А6-01 | 1908 | 1.07 | 4083.12 | нд
3.2.4.1 | Техническое перевооружение систем ВЧ связи в Тюменских ЭС - Тобольское ТПО | M_TP3600.PR.0045 | УНЦ системы ВЧ связи 35-750 Кв | ТРЭС, ВРЭС, ВВРЭС | нд | П | нд | 110 | Устройства обработки и присоединения 110 кВ | техническое обоснование инвестиционного проекта | 2021-10-21 | Тюменская область | 1 | 72 | 1 ед | А6-02 | 3354 | 1.07 | 258392.16 | нд
3.2.4.1 | Техническое перевооружение систем ВЧ связи в Тюменских ЭС - Тобольское ТПО | M_TP3600.PR.0045 | Затраты на проектно-изыскательские работы для отдельных элементов электрических сетей | ТРЭС, ВРЭС, ВВРЭС | нд | П | нд | 110 | от 301 до 500,9 млн. руб | техническое обоснование инвестиционного проекта | 2021-10-21 | Тюменская область | 1 | 1 | 1 объект | П6-12 | 25000 | 1 | 25000 | нд
3.2.4.1 | Техническое перевооружение систем ВЧ связи в Тюменских ЭС - Тобольское ТПО | M_TP3600.PR.0045 | Итого объем финансовых потребностей по инвестиционному проекту, тыс. рублей | нд | нд | нд | нд | нд | нд | нд | нд | нд | нд | нд | нд | нд | нд | нд | 339935.24 | нд
3.6 | Проектирование реконструкции ПС 110/10 кВ Маслово (замена трансформатора 1х2,5 МВА на 1х6,3 МВА) | I_TP3600.PS.0044 | Затраты на проектно-изыскательские работы для элементов ПС (ЗПС) | ПС 110/10 кВ Маслово | нд | С | 2021 | 110 | Ячейка трансформатора, КРМ | техническое обоснование инвестиционного проекта | 2019-03-02 | Тюменская область | 1 | 2 | 1ед. | П2-07 | 2900 | 1 | 5800 | нд
3.6 | Проектирование реконструкции ПС 110/10 кВ Маслово (замена трансформатора 1х2,5 МВА на 1х6,3 МВА) | I_TP3600.PS.0044 | Затраты на проектно-изыскательские работы для элементов ПС (ЗПС) | ПС 110/10 кВ Маслово | нд | С | 2021 | 110 | Ячейка выключателя | техническое обоснование инвестиционного проекта | 2019-03-02 | Тюменская область | 1 | 3 | 1ед. | П2-02 | 2320 | 1 | 6960 | нд
3.6 | Проектирование реконструкции ПС 110/10 кВ Маслово (замена трансформатора 1х2,5 МВА на 1х6,3 МВА) | I_TP3600.PS.0044 | Затраты на проектно-изыскательские работы для отдельных элементов электрических сетей | ПС 110/10 кВ Маслово | нд | С | 2021 | 110 | от 21 до 50,9 млн. руб | техническое обоснование инвестиционного проекта | 2019-03-02 | Тюменская область | 1 | 1 | 1 ед. | П6-09 | 3000 | 1 | 3000 | нд
3.6 | Проектирование реконструкции ПС 110/10 кВ Маслово (замена трансформатора 1х2,5 МВА на 1х6,3 МВА) | I_TP3600.PS.0044 | Итого объем финансовых потребностей по инвестиционному проекту, тыс. рублей | нд | нд | нд | нд | нд | нд | нд | нд | нд | нд | нд | нд | нд | нд | нд | 15760 | нд
3.1.1.3 | Строительство 2 ЛЭП 0,4 кВ от ТП-10/0,4 кВ № 405, монтаж 2 приборов коммерческого учета для подключения энергопринимающих устройств МАОУ Переваловская СОШ (строительство КЛ 0,24 км, монтаж ПУ - 2 т.у.) | N_NS3300.KL.0054 | УНЦ выполнения специального перехода кабельной линии методом ГНБ | ЛЭП 0,4 кВ от ТП-10/0,4 кВ № 405 | нд | П | 2023 | 0.4 | КЛ 0,4 кВ ГНБ марка АПвВнг, сечением 4*240 мм2, 2 трубы диаметр 160 мм | техническое обоснование инвестиционного проекта | от 23.12.2022 | Тюменская область | 1 | 0.12 | 1 км | Н1-03 | 23088 | 1.08 | 2992.2048 | нд
3.1.1.3 | Строительство 2 ЛЭП 0,4 кВ от ТП-10/0,4 кВ № 405, монтаж 2 приборов коммерческого учета для подключения энергопринимающих устройств МАОУ Переваловская СОШ (строительство КЛ 0,24 км, монтаж ПУ - 2 т.у.) | N_NS3300.KL.0054 | Затраты на проектно-изыскательские работы для отдельных элементов электрических сетей | ЛЭП 0,4 кВ от ТП-10/0,4 кВ № 405 | нд | П | 2023 | 0.4 | от 1,1 до 5,9 млн. руб. | техническое обоснование инвестиционного проекта | от 23.12.2022 | Тюменская область | 1 | 1 | 1 объект | П6-06 | 300 | 1 | 300 | нд
3.1.1.3 | Строительство 2 ЛЭП 0,4 кВ от ТП-10/0,4 кВ № 405, монтаж 2 приборов коммерческого учета для подключения энергопринимающих устройств МАОУ Переваловская СОШ (строительство КЛ 0,24 км, монтаж ПУ - 2 т.у.) | N_NS3300.KL.0054 | УНЦ ИИК | ЛЭП 0,4 кВ от ТП-10/0,4 кВ № 405 | нд | П | 2023 | 0.4 | Прибор учета трехфазный с ТТ | техническое обоснование инвестиционного проекта | от 23.12.2022 | Тюменская область | 1 | 2 | 1 точка учета | А1-03 | 27 | 1.04 | 56.16 | нд
3.1.1.3 | Строительство 2 ЛЭП 0,4 кВ от ТП-10/0,4 кВ № 405, монтаж 2 приборов коммерческого учета для подключения энергопринимающих устройств МАОУ Переваловская СОШ (строительство КЛ 0,24 км, монтаж ПУ - 2 т.у.) | N_NS3300.KL.0054 | Затраты на проектно-изыскательские работы для отдельных элементов электрических сетей | ЛЭП 0,4 кВ от ТП-10/0,4 кВ № 405 | нд | П | 2023 | 0.4 | до 0,03 млн. руб. | техническое обоснование инвестиционного проекта | от 23.12.2022 | Тюменская область | 1 | 1 | 1 объект | П6-01 | 3 | 1 | 3 | нд
3.1.1.3 | Строительство 2 ЛЭП 0,4 кВ от ТП-10/0,4 кВ № 405, монтаж 2 приборов коммерческого учета для подключения энергопринимающих устройств МАОУ Переваловская СОШ (строительство КЛ 0,24 км, монтаж ПУ - 2 т.у.) | N_NS3300.KL.0054 | Итого объем финансовых потребностей по инвестиционному проекту, тыс. рублей | нд | нд | нд | нд | нд | нд | нд | нд | нд | нд | нд | нд | нд | нд | нд | 3351.3648 | нд
3.1.1.3 | Строительство ЛЭП 10 кВ от ВЛ 10 кВ Жилпоселок-1 от ПС 110 кВ Каскара и ЛЭП 10 кВ от ВЛ 10 кВ Каскара-2 от ПС 110 кВ Каскара, ТП 10/0,4 кВ, 3 ЛЭП 0,4 кВ и 3 приборов коммерческого учета для подключения энергопринимающих устройств ГКУ ТО "УКС" | N_NS3300.KL.0055 | УНЦ КТП блочного типа (бетонные, сэндвич-панели) 6-20 кВ | ТП-10/0,4 кВ Жилпоселок | нд | С | 2023 | 10 | КТП блочного типа,2 трансформатора*400 кВА | техническое обоснование инвестиционного проекта | 2022-10-25 | Тюменская область | 1 | 1 | 1 ед | Э3-07-2 | 5819 | 1.05 | 6109.95 | нд
3.1.1.3 | Строительство ЛЭП 10 кВ от ВЛ 10 кВ Жилпоселок-1 от ПС 110 кВ Каскара и ЛЭП 10 кВ от ВЛ 10 кВ Каскара-2 от ПС 110 кВ Каскара, ТП 10/0,4 кВ, 3 ЛЭП 0,4 кВ и 3 приборов коммерческого учета для подключения энергопринимающих устройств ГКУ ТО "УКС" | N_NS3300.KL.0055 | УНЦ ИИК | ТП-10/0,4 кВ Жилпоселок | нд | С | 2023 | 0.4 | Прибор учета трехфазный прямого включения | техническое обоснование инвестиционного проекта | 2022-10-25 | Тюменская область | 1 | 1 | 1 точка учета | А1-02 | 24 | 1.04 | 24.96 | нд
3.1.1.3 | Строительство ЛЭП 10 кВ от ВЛ 10 кВ Жилпоселок-1 от ПС 110 кВ Каскара и ЛЭП 10 кВ от ВЛ 10 кВ Каскара-2 от ПС 110 кВ Каскара, ТП 10/0,4 кВ, 3 ЛЭП 0,4 кВ и 3 приборов коммерческого учета для подключения энергопринимающих устройств ГКУ ТО "УКС" | N_NS3300.KL.0055 | УНЦ ИИК | ТП-10/0,4 кВ Каскара | нд | С | 2023 | 0.4 | Прибор учета трехфазный с ТТ косвенного включения | техническое обоснование инвестиционного проекта | 2022-10-25 | Тюменская область | 1 | 2 | 1 точка учета | А1-03 | 27 | 1.04 | 56.16 | нд
3.1.1.3 | Строительство ЛЭП 10 кВ от ВЛ 10 кВ Жилпоселок-1 от ПС 110 кВ Каскара и ЛЭП 10 кВ от ВЛ 10 кВ Каскара-2 от ПС 110 кВ Каскара, ТП 10/0,4 кВ, 3 ЛЭП 0,4 кВ и 3 приборов коммерческого учета для подключения энергопринимающих устройств ГКУ ТО "УКС" | N_NS3300.KL.0055 | Затраты на проектно-изыскательские работы для отдельных элементов электрических сетей | ТП-10/0,4 кВ Жилпоселок, Каскара | нд | С | 2023 | 10 | от 1,1 до 5,9 млн руб | техническое обоснование инвестиционного проекта | 2022-10-25 | Тюменская область | 1 | 1 | 1 объект | П6-06 | 300 | 1 | 300 | нд
3.1.1.3 | Строительство ЛЭП 10 кВ от ВЛ 10 кВ Жилпоселок-1 от ПС 110 кВ Каскара и ЛЭП 10 кВ от ВЛ 10 кВ Каскара-2 от ПС 110 кВ Каскара, ТП 10/0,4 кВ, 3 ЛЭП 0,4 кВ и 3 приборов коммерческого учета для подключения энергопринимающих устройств ГКУ ТО "УКС" | N_NS3300.KL.0055 | УНЦ КЛ 6-500 кВ (с алюминиевой жилой) | КЛ-10кВ от ПС 110/10кВ Каскара со стороны 10кВ | нд | С | 2023 | 10 | Кабельная линия 10 кВ, сечение жилы 3х120 мм2, марка кабеля ААШВ | техническое обоснование инвестиционного проекта | 2022-10-25 | Тюменская область | 1 | 0.45 | 1 км | К1-05-2 | 2106 | 1.08 | 1023.516 | нд
3.1.1.3 | Строительство ЛЭП 10 кВ от ВЛ 10 кВ Жилпоселок-1 от ПС 110 кВ Каскара и ЛЭП 10 кВ от ВЛ 10 кВ Каскара-2 от ПС 110 кВ Каскара, ТП 10/0,4 кВ, 3 ЛЭП 0,4 кВ и 3 приборов коммерческого учета для подключения энергопринимающих устройств ГКУ ТО "УКС" | N_NS3300.KL.0055 | УНЦ КЛ 6-500 кВ (с алюминиевой жилой) | КЛ-10кВ от ПС 110/10кВ Каскара со стороны 10кВ | нд | С | 2023 | 0.4 | Кабельная линия 0,4 кВ, сечение жилы 4х150 мм2, марка кабеля АВВГнг-LS , 2 кабеля в трубе | техническое обоснование инвестиционного проекта | 2022-10-25 | Тюменская область | 1 | 0.6 | 1 км | К1-06-1 | 2136 | 1.08 | 1384.128 | нд
3.1.1.3 | Строительство ЛЭП 10 кВ от ВЛ 10 кВ Жилпоселок-1 от ПС 110 кВ Каскара и ЛЭП 10 кВ от ВЛ 10 кВ Каскара-2 от ПС 110 кВ Каскара, ТП 10/0,4 кВ, 3 ЛЭП 0,4 кВ и 3 приборов коммерческого учета для подключения энергопринимающих устройств ГКУ ТО "УКС" | N_NS3300.KL.0055 | УНЦ КЛ 6-500 кВ (с алюминиевой жилой) | КЛ-10кВ от ПС 110/10кВ Каскара со стороны 10кВ | нд | С | 2023 | 0.4 | Кабельная линия 0,4 кВ, сечение жилы 3х50 мм2, марка кабеля АВВГнг-LS, 1 кабель в трубе | техническое обоснование инвестиционного проекта | 2022-10-25 | Тюменская область | 1 | 0.15 | 1 км | К1-02-1 | 1215 | 1.08 | 196.83 | нд
3.1.1.3 | Строительство ЛЭП 10 кВ от ВЛ 10 кВ Жилпоселок-1 от ПС 110 кВ Каскара и ЛЭП 10 кВ от ВЛ 10 кВ Каскара-2 от ПС 110 кВ Каскара, ТП 10/0,4 кВ, 3 ЛЭП 0,4 кВ и 3 приборов коммерческого учета для подключения энергопринимающих устройств ГКУ ТО "УКС" | N_NS3300.KL.0055 | УНЦ выполнения специального перехода кабельной линии методом ГНБ | КЛ-10кВ от ПС 110/10кВ Каскара со стороны 10кВ | нд | С | 2023 | 10 | Кабельная линия с одной трубой диаметром 110 мм. Кабель многожильный с резиновой или пластмассовой изоляцией сечением 120 мм2 | техническое обоснование инвестиционного проекта | 2022-10-25 | Тюменская область | 1 | 0.25 | 1 км | Н1-01 | 15329 | 1.08 | 4138.83 | нд
3.1.1.3 | Строительство ЛЭП 10 кВ от ВЛ 10 кВ Жилпоселок-1 от ПС 110 кВ Каскара и ЛЭП 10 кВ от ВЛ 10 кВ Каскара-2 от ПС 110 кВ Каскара, ТП 10/0,4 кВ, 3 ЛЭП 0,4 кВ и 3 приборов коммерческого учета для подключения энергопринимающих устройств ГКУ ТО "УКС" | N_NS3300.KL.0055 | УНЦ выполнения специального перехода кабельной линии методом ГНБ | КЛ-10кВ от ПС 110/10кВ Каскара со стороны 10кВ | нд | С | 2023 | 10 | Кабельная линия с одной трубой диаметром 110 мм. Кабель многожильный с резиновой или пластмассовой изоляцией сечением 120 мм2 | техническое обоснование инвестиционного проекта | 2022-10-25 | Тюменская область | 1 | 0.2 | 1 км | Н1-01 | 15329 | 1.08 | 3311.064 | нд
3.1.1.3 | Строительство ЛЭП 10 кВ от ВЛ 10 кВ Жилпоселок-1 от ПС 110 кВ Каскара и ЛЭП 10 кВ от ВЛ 10 кВ Каскара-2 от ПС 110 кВ Каскара, ТП 10/0,4 кВ, 3 ЛЭП 0,4 кВ и 3 приборов коммерческого учета для подключения энергопринимающих устройств ГКУ ТО "УКС" | N_NS3300.KL.0055 | УНЦ выполнения специального перехода кабельной линии методом ГНБ | КЛ-10кВ от ПС 110/10кВ Каскара со стороны 10кВ | нд | С | 2023 | 0.4 | Кабельная линия с одной трубой диаметром 110 мм. Кабель многожильный с резиновой или пластмассовой изоляцией сечением 50 мм2 | техническое обоснование инвестиционного проекта | 2022-10-25 | Тюменская область | 1 | 0.15 | 1 км | Н1-01 | 15329 | 1.08 | 2483.298 | нд
3.1.1.3 | Строительство ЛЭП 10 кВ от ВЛ 10 кВ Жилпоселок-1 от ПС 110 кВ Каскара и ЛЭП 10 кВ от ВЛ 10 кВ Каскара-2 от ПС 110 кВ Каскара, ТП 10/0,4 кВ, 3 ЛЭП 0,4 кВ и 3 приборов коммерческого учета для подключения энергопринимающих устройств ГКУ ТО "УКС" | N_NS3300.KL.0055 | УНЦ выполнения специального перехода кабельной линии методом ГНБ | КЛ-10кВ от ПС 110/10кВ Каскара со стороны 10кВ | нд | С | 2023 | 0.4 | Кабельная линия с одной трубой диаметром 110 мм. Кабель многожильный с резиновой или пластмассовой изоляцией сечением 150 мм2 | техническое обоснование инвестиционного проекта | 2022-10-25 | Тюменская область | 1 | 0.3 | 1 км | Н1-02 | 15329 | 1.08 | 4966.596 | нд
3.1.1.3 | Строительство ЛЭП 10 кВ от ВЛ 10 кВ Жилпоселок-1 от ПС 110 кВ Каскара и ЛЭП 10 кВ от ВЛ 10 кВ Каскара-2 от ПС 110 кВ Каскара, ТП 10/0,4 кВ, 3 ЛЭП 0,4 кВ и 3 приборов коммерческого учета для подключения энергопринимающих устройств ГКУ ТО "УКС" | N_NS3300.KL.0055 | Затраты на проектно-изыскательские работы для отдельных элементов электрических сетей | КЛ-10кВ от ПС 110/10кВ Каскара со стороны 10кВ | нд | С | 2023 | 10 | от 11 до 20,9 млн. руб. | техническое обоснование инвестиционного проекта | 2022-10-25 | Тюменская область | 1 | 1 | 1 км | П6-08 | 1500 | 1 | 1500 | нд
3.1.1.3 | Строительство ЛЭП 10 кВ от ВЛ 10 кВ Жилпоселок-1 от ПС 110 кВ Каскара и ЛЭП 10 кВ от ВЛ 10 кВ Каскара-2 от ПС 110 кВ Каскара, ТП 10/0,4 кВ, 3 ЛЭП 0,4 кВ и 3 приборов коммерческого учета для подключения энергопринимающих устройств ГКУ ТО "УКС" | N_NS3300.KL.0055 | Итого объем финансовых потребностей по инвестиционному проекту, тыс. рублей | нд | нд | нд | нд | нд | нд | нд | нд | нд | нд | нд | нд | нд | нд | нд | 25495.332 | нд
3.1.1.3 | Строительство ЛЭП-10кВ от КВЛ-10кВ Кулаково от ПС-110кВ Кулаково и ЛЭП-10кВ от КВЛ 10кВ КРС-1 от ПС-110кВ Кулаково, ТП-10/0,4кВ, 4ЛЭП-0,4кВ и 2 приборов коммерческого учета, для подключения энергопринимающих устройств МАОУ Кулаковская СОШ (новое строительство КЛ протяженностью 0,41 км; ТП-10/0,4кВ - 0,25 МВА; ПУ 2 т.у.) | N_NS3300.KL.0056 | УНЦ КТП киоскового типа 6-20 кВ | ТП-10/0,4кВ Кулаково | нд | П | 2023 | 10 | КТП киоскового типа, 1 трансформатор*250 кВА | техническое обоснование инвестиционного проекта | 2023-01-23 | Тюменская область | 1 | 1 | 1 ед | Э1-06-1 | 800 | 1.05 | 840 | нд
3.1.1.3 | Строительство ЛЭП-10кВ от КВЛ-10кВ Кулаково от ПС-110кВ Кулаково и ЛЭП-10кВ от КВЛ 10кВ КРС-1 от ПС-110кВ Кулаково, ТП-10/0,4кВ, 4ЛЭП-0,4кВ и 2 приборов коммерческого учета, для подключения энергопринимающих устройств МАОУ Кулаковская СОШ (новое строительство КЛ протяженностью 0,41 км; ТП-10/0,4кВ - 0,25 МВА; ПУ 2 т.у.) | N_NS3300.KL.0056 | Затраты на проектно-изыскательские работы для отдельных элементов электрических сетей | ТП-10/0,4кВ Кулаково | нд | П | 2023 | 10 | от 0,6 до 1,09 млн руб | техническое обоснование инвестиционного проекта | 2023-01-23 | Тюменская область | 1 | 1 | 1 объект | П6-05 | 70 | 1 | 70 | нд
3.1.1.3 | Строительство ЛЭП-10кВ от КВЛ-10кВ Кулаково от ПС-110кВ Кулаково и ЛЭП-10кВ от КВЛ 10кВ КРС-1 от ПС-110кВ Кулаково, ТП-10/0,4кВ, 4ЛЭП-0,4кВ и 2 приборов коммерческого учета, для подключения энергопринимающих устройств МАОУ Кулаковская СОШ (новое строительство КЛ протяженностью 0,41 км; ТП-10/0,4кВ - 0,25 МВА; ПУ 2 т.у.) | N_NS3300.KL.0056 | УНЦ ИИК | ТП-10/0,4кВ Кулаково | нд | П | 2023 | 10 | Прибор учета трехфазный с ТТ | техническое обоснование инвестиционного проекта | 2023-01-23 | Тюменская область | 1 | 2 | 1 точка учета | А1-03 | 27 | 1.04 | 56.16 | нд
3.1.1.3 | Строительство ЛЭП-10кВ от КВЛ-10кВ Кулаково от ПС-110кВ Кулаково и ЛЭП-10кВ от КВЛ 10кВ КРС-1 от ПС-110кВ Кулаково, ТП-10/0,4кВ, 4ЛЭП-0,4кВ и 2 приборов коммерческого учета, для подключения энергопринимающих устройств МАОУ Кулаковская СОШ (новое строительство КЛ протяженностью 0,41 км; ТП-10/0,4кВ - 0,25 МВА; ПУ 2 т.у.) | N_NS3300.KL.0056 | УНЦ КЛ 6-500 кВ (с алюминиевой жилой) | КЛ-10кВ от ПС 110/10кВ Кулаково со тороны 10кВ | нд | П | 2023 | 10 | КЛ 10 кВ (1 кабель в траншее), марка ААБлУ, сечением 3х95 мм2 | техническое обоснование инвестиционного проекта | 2023-01-23 | Тюменская область | 1 | 0.02 | 1 км | К1-04-2 | 2037 | 1.08 | 43.9992 | нд
3.1.1.3 | Строительство ЛЭП-10кВ от КВЛ-10кВ Кулаково от ПС-110кВ Кулаково и ЛЭП-10кВ от КВЛ 10кВ КРС-1 от ПС-110кВ Кулаково, ТП-10/0,4кВ, 4ЛЭП-0,4кВ и 2 приборов коммерческого учета, для подключения энергопринимающих устройств МАОУ Кулаковская СОШ (новое строительство КЛ протяженностью 0,41 км; ТП-10/0,4кВ - 0,25 МВА; ПУ 2 т.у.) | N_NS3300.KL.0056 | УНЦ на устройство траншеи КЛ и восстановление благоустройства по трассе | КЛ-10кВ от ПС 110/10кВ Кулаково со тороны 10кВ | нд | П | 2023 | 10 | одна цепь благоустройство по трассе без учета восстановления газонов | техническое обоснование инвестиционного проекта | 2023-01-23 | Тюменская область | 1 | 0.02 | км по трассе | Б2-02-1 | 1428 | 1 | 28.56 | нд
3.1.1.3 | Строительство ЛЭП-10кВ от КВЛ-10кВ Кулаково от ПС-110кВ Кулаково и ЛЭП-10кВ от КВЛ 10кВ КРС-1 от ПС-110кВ Кулаково, ТП-10/0,4кВ, 4ЛЭП-0,4кВ и 2 приборов коммерческого учета, для подключения энергопринимающих устройств МАОУ Кулаковская СОШ (новое строительство КЛ протяженностью 0,41 км; ТП-10/0,4кВ - 0,25 МВА; ПУ 2 т.у.) | N_NS3300.KL.0056 | УНЦ выполнения специального перехода кабельной линии методом ГНБ | КЛ-10кВ от ПС 110/10кВ Кулаково со тороны 10кВ | нд | П | 2023 | 10 | КЛ 10 кВ ГНБ марка ААБлУ, сечением 3х95 мм2, 1 труба | техническое обоснование инвестиционного проекта | 2023-01-23 | Тюменская область | 1 | 0.31 | 1 км | Н1-02 | 18517 | 1.08 | 6199.4916 | нд
3.1.1.3 | Строительство ЛЭП-10кВ от КВЛ-10кВ Кулаково от ПС-110кВ Кулаково и ЛЭП-10кВ от КВЛ 10кВ КРС-1 от ПС-110кВ Кулаково, ТП-10/0,4кВ, 4ЛЭП-0,4кВ и 2 приборов коммерческого учета, для подключения энергопринимающих устройств МАОУ Кулаковская СОШ (новое строительство КЛ протяженностью 0,41 км; ТП-10/0,4кВ - 0,25 МВА; ПУ 2 т.у.) | N_NS3300.KL.0056 | УНЦ выполнения специального перехода кабельной линии методом ГНБ | КЛ-10кВ от ПС 110/10кВ Кулаково со тороны 10кВ | нд | П | 2023 | 10 | КЛ 10 кВ ГНБ марка 4х120, сечением 4х120 мм2, 4 трубы | техническое обоснование инвестиционного проекта | 2023-01-23 | Тюменская область | 1 | 0.08 | 1 км | Н1-06 | 53502 | 1.08 | 4622.5728 | нд
3.1.1.3 | Строительство ЛЭП-10кВ от КВЛ-10кВ Кулаково от ПС-110кВ Кулаково и ЛЭП-10кВ от КВЛ 10кВ КРС-1 от ПС-110кВ Кулаково, ТП-10/0,4кВ, 4ЛЭП-0,4кВ и 2 приборов коммерческого учета, для подключения энергопринимающих устройств МАОУ Кулаковская СОШ (новое строительство КЛ протяженностью 0,41 км; ТП-10/0,4кВ - 0,25 МВА; ПУ 2 т.у.) | N_NS3300.KL.0056 | Затраты на проектно-изыскательские работы по КЛ | КЛ-10кВ от ПС 110/10кВ Кулаково со тороны 10кВ | нд | П | 2023 | 10 | 0,4-20 кВ | техническое обоснование инвестиционного проекта | 2023-01-23 | Тюменская область | 1 | 1 | 1 км по трассе | П5-01 | 611 | 1 | 611 | нд
3.1.1.3 | Строительство ЛЭП-10кВ от КВЛ-10кВ Кулаково от ПС-110кВ Кулаково и ЛЭП-10кВ от КВЛ 10кВ КРС-1 от ПС-110кВ Кулаково, ТП-10/0,4кВ, 4ЛЭП-0,4кВ и 2 приборов коммерческого учета, для подключения энергопринимающих устройств МАОУ Кулаковская СОШ (новое строительство КЛ протяженностью 0,41 км; ТП-10/0,4кВ - 0,25 МВА; ПУ 2 т.у.) | N_NS3300.KL.0056 | Затраты на проектно-изыскательские работы для отдельных элементов электрических сетей | КЛ-10кВ от ПС 110/10кВ Кулаково со тороны 10кВ | нд | П | 2023 | 10 | от 6 до 10,9 млн.руб. | техническое обоснование инвестиционного проекта | 2023-01-23 | Тюменская область | 1 | 1 | 1 объект | П6-07 | 500 | 1 | 500 | нд
3.1.1.3 | Строительство ЛЭП-10кВ от КВЛ-10кВ Кулаково от ПС-110кВ Кулаково и ЛЭП-10кВ от КВЛ 10кВ КРС-1 от ПС-110кВ Кулаково, ТП-10/0,4кВ, 4ЛЭП-0,4кВ и 2 приборов коммерческого учета, для подключения энергопринимающих устройств МАОУ Кулаковская СОШ (новое строительство КЛ протяженностью 0,41 км; ТП-10/0,4кВ - 0,25 МВА; ПУ 2 т.у.) | N_NS3300.KL.0056 | Итого объем финансовых потребностей по инвестиционному проекту, тыс. рублей | нд | нд | нд | нд | нд | нд | нд | нд | нд | нд | нд | нд | нд | нд | нд | 12971.7836 | нд
3.1.1.3 | Строительство ЛЭП 10 кВ от ВЛ 10 кВ Котельная, РП-10 кВ Чикча, ПС 110 кВ Чикча и ЛЭП 10 кВ от ВЛ 10 кВ Школа, РП-10 кВ Чикча, ПС 110 кВ Чикча, ТП-10/0,4 кВ, 4 ЛЭП 0,4 кВ и монтаж 2 приборов коммерческого учета для подключения энергопринимающих устройств МАОУ "Чикчинская СОШ им. Якина" (КЛ 10 кВ - 0,2 км, ТП-10/0,4 - 0,5 МВА, КЛ 0,4 кВ - 0,44 км, ПУ - 2 т.у.) | N_NS3300.KL.0057 | УНЦ КТП киоскового типа 6-20 кВ | РП-10 кВ Чикча | нд | П | 2023 | 10 | КТП киоскового типа,2 трансформатора*250 кВА | техническое обоснование инвестиционного проекта | от 16.11.2022 | Тюменская область | 1 | 1 | 1 ед | Э1-06-2 | 2728 | 1.05 | 2864.4 | нд
3.1.1.3 | Строительство ЛЭП 10 кВ от ВЛ 10 кВ Котельная, РП-10 кВ Чикча, ПС 110 кВ Чикча и ЛЭП 10 кВ от ВЛ 10 кВ Школа, РП-10 кВ Чикча, ПС 110 кВ Чикча, ТП-10/0,4 кВ, 4 ЛЭП 0,4 кВ и монтаж 2 приборов коммерческого учета для подключения энергопринимающих устройств МАОУ "Чикчинская СОШ им. Якина" (КЛ 10 кВ - 0,2 км, ТП-10/0,4 - 0,5 МВА, КЛ 0,4 кВ - 0,44 км, ПУ - 2 т.у.) | N_NS3300.KL.0057 | УНЦ ИИК | РП-10 кВ Чикча | нд | П | 2023 | 10 | Прибор учета трехфазный с ТТ косвенного включения | техническое обоснование инвестиционного проекта | от 16.11.2022 | Тюменская область | 1 | 2 | 1 точка учета | А1-03 | 27 | 1.04 | 56.16 | нд
3.1.1.3 | Строительство ЛЭП 10 кВ от ВЛ 10 кВ Котельная, РП-10 кВ Чикча, ПС 110 кВ Чикча и ЛЭП 10 кВ от ВЛ 10 кВ Школа, РП-10 кВ Чикча, ПС 110 кВ Чикча, ТП-10/0,4 кВ, 4 ЛЭП 0,4 кВ и монтаж 2 приборов коммерческого учета для подключения энергопринимающих устройств МАОУ "Чикчинская СОШ им. Якина" (КЛ 10 кВ - 0,2 км, ТП-10/0,4 - 0,5 МВА, КЛ 0,4 кВ - 0,44 км, ПУ - 2 т.у.) | N_NS3300.KL.0057 | Затраты на проектно-изыскательские работы для отдельных элементов электрических сетей | РП-10 кВ Чикча | нд | П | 2023 | 10 | от 1,1 до 5,9 млн. руб | техническое обоснование инвестиционного проекта | от 16.11.2022 | Тюменская область | 1 | 1 | 1 объект | П6-06 | 300 | 1 | 300 | нд
3.1.1.3 | Строительство ЛЭП 10 кВ от ВЛ 10 кВ Котельная, РП-10 кВ Чикча, ПС 110 кВ Чикча и ЛЭП 10 кВ от ВЛ 10 кВ Школа, РП-10 кВ Чикча, ПС 110 кВ Чикча, ТП-10/0,4 кВ, 4 ЛЭП 0,4 кВ и монтаж 2 приборов коммерческого учета для подключения энергопринимающих устройств МАОУ "Чикчинская СОШ им. Якина" (КЛ 10 кВ - 0,2 км, ТП-10/0,4 - 0,5 МВА, КЛ 0,4 кВ - 0,44 км, ПУ - 2 т.у.) | N_NS3300.KL.0057 | УНЦ выполнения специального перехода кабельной линии методом ГНБ | КЛ-10кВ к РП-10кВ Чикча | нд | П | 2023 | 10 | многожильный с резиновой или пластмассовой изоляцией сечением 150 мм2 | техническое обоснование инвестиционного проекта | от 16.11.2022 | Тюменская область | 1 | 0.44 | 1 км | Н1-01 | 15329 | 1.08 | 7284.3408 | нд
3.1.1.3 | Строительство ЛЭП 10 кВ от ВЛ 10 кВ Котельная, РП-10 кВ Чикча, ПС 110 кВ Чикча и ЛЭП 10 кВ от ВЛ 10 кВ Школа, РП-10 кВ Чикча, ПС 110 кВ Чикча, ТП-10/0,4 кВ, 4 ЛЭП 0,4 кВ и монтаж 2 приборов коммерческого учета для подключения энергопринимающих устройств МАОУ "Чикчинская СОШ им. Якина" (КЛ 10 кВ - 0,2 км, ТП-10/0,4 - 0,5 МВА, КЛ 0,4 кВ - 0,44 км, ПУ - 2 т.у.) | N_NS3300.KL.0057 | УНЦ выполнения специального перехода кабельной линии методом ГНБ | КЛ-10кВ к РП-10кВ Чикча | нд | П | 2023 | 10 | многожильный с бумажной изоляцией сечением 95 мм3 | техническое обоснование инвестиционного проекта | от 16.11.2022 | Тюменская область | 1 | 0.2 | 1 км | Н1-01 | 15329 | 1.08 | 3311.064 | нд
3.1.1.3 | Строительство ЛЭП 10 кВ от ВЛ 10 кВ Котельная, РП-10 кВ Чикча, ПС 110 кВ Чикча и ЛЭП 10 кВ от ВЛ 10 кВ Школа, РП-10 кВ Чикча, ПС 110 кВ Чикча, ТП-10/0,4 кВ, 4 ЛЭП 0,4 кВ и монтаж 2 приборов коммерческого учета для подключения энергопринимающих устройств МАОУ "Чикчинская СОШ им. Якина" (КЛ 10 кВ - 0,2 км, ТП-10/0,4 - 0,5 МВА, КЛ 0,4 кВ - 0,44 км, ПУ - 2 т.у.) | N_NS3300.KL.0057 | Затраты на проектно-изыскательские работы для отдельных элементов электрических сетей | ГНБ на КЛ-10кВ к РП-10кВ Чикча | нд | П | 2023 | 10 | от 6 до 10,9 млн. руб | техническое обоснование инвестиционного проекта | от 16.11.2022 | Тюменская область | 1 | 1 | 1 объект | П6-07 | 500 | 1 | 500 | нд
3.1.1.3 | Строительство ЛЭП 10 кВ от ВЛ 10 кВ Котельная, РП-10 кВ Чикча, ПС 110 кВ Чикча и ЛЭП 10 кВ от ВЛ 10 кВ Школа, РП-10 кВ Чикча, ПС 110 кВ Чикча, ТП-10/0,4 кВ, 4 ЛЭП 0,4 кВ и монтаж 2 приборов коммерческого учета для подключения энергопринимающих устройств МАОУ "Чикчинская СОШ им. Якина" (КЛ 10 кВ - 0,2 км, ТП-10/0,4 - 0,5 МВА, КЛ 0,4 кВ - 0,44 км, ПУ - 2 т.у.) | N_NS3300.KL.0057 | Итого объем финансовых потребностей по инвестиционному проекту, тыс. рублей | нд | нд | нд | нд | нд | нд | нд | нд | нд | нд | нд | нд | нд | нд | нд | 14315.9648 | нд
3.6 | Проектирование строительства волоконно-оптической инфраструктуры Тюмень - Сургут. Участок ПС 500 кВ Тюмень ПС 110 кВ Созоново (протяженность 54 км.). | N_NS3300.PR.0011 | УНЦ ОКСН | ВОЛС Участок ПС 500кВ Тюмень -ПС 110 кВ Созоново | нд | П | 2024 | 110 | 48 ОВ, 40 кН | техническое обоснование инвестиционного проекта | от 14.12.2022 | Тюменская область | 1 | 54 | 1 км | О2-06-5 | 402 | 1.04 | 22576.32 | нд
3.6 | Проектирование строительства волоконно-оптической инфраструктуры Тюмень - Сургут. Участок ПС 500 кВ Тюмень ПС 110 кВ Созоново (протяженность 54 км.). | N_NS3300.PR.0011 | Затраты на проектно-изыскательские работы для отдельных элементов электрических сетей | ВОЛС Участок ПС 500кВ Тюмень -ПС 110 кВ Созоново | нд | П | 2027 | 110 | от 21 до 50,9 млн. руб | техническое обоснование инвестиционного проекта | от 14.12.2022 | Тюменская область | 1 | 1 | 1 объект | П6-09 | 3000 | 1 | 3000 | нд
3.6 | Проектирование строительства волоконно-оптической инфраструктуры Тюмень - Сургут. Участок ПС 500 кВ Тюмень ПС 110 кВ Созоново (протяженность 54 км.). | N_NS3300.PR.0011 | Итого объем финансовых потребностей по инвестиционному проекту, тыс. рублей | нд | нд | нд | нд | нд | нд | нд | нд | нд | нд | нд | нд | нд | нд | нд | 25576.32 | нд
3.6 | Проектирование реконструкции ПС 110/10 кВ Сибжилстрой, ПС 110/10 кВ Бачкун (технические средства охраны) | N_TP3300.PS.0134 | УНЦ комплекса систем безопасности ПС | ПС 110/10 кВ Сибжилстрой, ПС 110/10 кВ Бачкун | нд | П | 2024 | 110 | Шкаф ЦК системы видеонаблюдения | техническое обоснование инвестиционного проекта | 2022-11-01 | Тюменская область | 1 | 2 | 1 ед | И15-01 | 2289 | 1.04 | 4761.12 | нд
3.6 | Проектирование реконструкции технических средств охраны на ПС 110/10 кВ Сибжилстрой, ПС 110/10 кВ Бачкун (технические средства охраны) | N_TP3300.PS.0134 | УНЦ комплекса систем безопасности ПС | ПС 110/10 кВ Сибжилстрой, ПС 110/10 кВ Бачкун | нд | П | 2024 | 110 | Поворотная камера охранного (технологического) видеонаблюдения | техническое обоснование инвестиционного проекта | 2022-11-01 | Тюменская область | 1 | 12 | 1 ед | И15-04 | 641 | 1.04 | 7999.68 | нд
3.6 | Проектирование реконструкции технических средств охраны на ПС 110/10 кВ Сибжилстрой, ПС 110/10 кВ Бачкун (технические средства охраны) | N_TP3300.PS.0134 | УНЦ комплекса систем безопасности ПС | ПС 110/10 кВ Сибжилстрой, ПС 110/10 кВ Бачкун | нд | П | 2024 | 110 | Стационарная камера охранного (технологического) видеонаблюдения | техническое обоснование инвестиционного проекта | 2022-11-01 | Тюменская область | 1 | 45 | 1 ед | И15-05 | 137 | 1.04 | 6411.6 | нд
3.6 | Проектирование реконструкции технических средств охраны на ПС 110/10 кВ Сибжилстрой, ПС 110/10 кВ Бачкун (технические средства охраны) | N_TP3300.PS.0134 | Затраты на проектно-изыскательские работы для отдельных элементов электрических сетей | ПС 110/10 кВ Сибжилстрой, ПС 110/10 кВ Бачкун | нд | П | 2024 | 110 | от 11 до 20,9 млн. руб. | техническое обоснование инвестиционного проекта | 2022-11-01 | Тюменская область | 1 | 1 | 1 объект | П6-08 | 1500 | 1 | 1500 | нд
3.6 | Проектирование реконструкции технических средств охраны на ПС 110/10 кВ Сибжилстрой, ПС 110/10 кВ Бачкун (технические средства охраны) | N_TP3300.PS.0134 | Итого объем финансовых потребностей по инвестиционному проекту, тыс. рублей | нд | нд | нд | нд | нд | нд | нд | нд | нд | нд | нд | нд | нд | нд | нд | 20672.4 | нд
3.6 | Проектирование реконструкции ПС 110/10 кВ Казарово (замена силовых трансформаторов 2*16 МВА на 2*25 МВА, замена КРУН 10кВ (отходящие ЛЭП - 22 ячейки, вводные - 2 шт., ТН 10кВ - 2 шт., СВ-10 - 1 шт.), установка новых ячеек КРУ 10кВ - 9 шт., переустройство заходов ЛЭП 10кВ - 17 шт., установка ДГР-10 - 2 шт., ТМПС-10 - 2 шт., замена РЗА КРУН и защит силовых трансформаторов, реконструкция АСУ ТП и системы телемеханики) | N_TP3300.PS.0135 | УНЦ ячейки трансформатора 35-500 кВ | ПС 110/10 кВ Казарово | нд | П | 2024 | 110 | Т 110/HH / 25 МВА | Технические характеристики | 30.11.2022 | Тюменская область | 1 | 2 | 1 ячейка | Т4-09-2 | 48424 | 1.05 | 101690.4 | нд
3.6 | Проектирование реконструкции ПС 110/10 кВ Казарово (замена силовых трансформаторов 2*16 МВА на 2*25 МВА, замена КРУН 10кВ (отходящие ЛЭП - 22 ячейки, вводные - 2 шт., ТН 10кВ - 2 шт., СВ-10 - 1 шт.), установка новых ячеек КРУ 10кВ - 9 шт., переустройство заходов ЛЭП 10кВ - 17 шт., установка ДГР-10 - 2 шт., ТМПС-10 - 2 шт., замена РЗА КРУН и защит силовых трансформаторов, реконструкция АСУ ТП и системы телемеханики) | N_TP3300.PS.0135 | УНЦ ячейки выключателя НУ 6-35 кВ | ПС 110/10 кВ Казарово | нд | П | 2024 | 10 | ном.ток 25 кА | Технические характеристики | 30.11.2022 | Тюменская область | 1 | 28 | 1 ячейка | В2-02-2 | 2619 | 1.08 | 79198.56 | нд
3.6 | Проектирование реконструкции ПС 110/10 кВ Казарово (замена силовых трансформаторов 2*16 МВА на 2*25 МВА, замена КРУН 10кВ (отходящие ЛЭП - 22 ячейки, вводные - 2 шт., ТН 10кВ - 2 шт., СВ-10 - 1 шт.), установка новых ячеек КРУ 10кВ - 9 шт., переустройство заходов ЛЭП 10кВ - 17 шт., установка ДГР-10 - 2 шт., ТМПС-10 - 2 шт., замена РЗА КРУН и защит силовых трансформаторов, реконструкция АСУ ТП и системы телемеханики) | N_TP3300.PS.0135 | УНЦ ячейки выключателя НУ 6-35 кВ | ПС 110/10 кВ Казарово | нд | П | 2024 | 10 | ном.ток 25 кА | Технические характеристики | 30.11.2022 | Тюменская область | 1 | 4 | 1 ячейка | В2-02-2 | 2619 | 1.08 | 11314.08 | нд
3.6 | Проектирование реконструкции ПС 110/10 кВ Казарово (замена силовых трансформаторов 2*16 МВА на 2*25 МВА, замена КРУН 10кВ (отходящие ЛЭП - 22 ячейки, вводные - 2 шт., ТН 10кВ - 2 шт., СВ-10 - 1 шт.), установка новых ячеек КРУ 10кВ - 9 шт., переустройство заходов ЛЭП 10кВ - 17 шт., установка ДГР-10 - 2 шт., ТМПС-10 - 2 шт., замена РЗА КРУН и защит силовых трансформаторов, реконструкция АСУ ТП и системы телемеханики) | N_TP3300.PS.0135 | УНЦ ячейки выключателя НУ 6-35 кВ | ПС 110/10 кВ Казарово | нд | П | 2024 | 10 | ном.ток 25 кА | Технические характеристики | 30.11.2022 | Тюменская область | 1 | 3 | 1 ячейка | В2-02-2 | 2619 | 1.08 | 8485.56 | нд
3.6 | Проектирование реконструкции ПС 110/10 кВ Казарово (замена силовых трансформаторов 2*16 МВА на 2*25 МВА, замена КРУН 10кВ (отходящие ЛЭП - 22 ячейки, вводные - 2 шт., ТН 10кВ - 2 шт., СВ-10 - 1 шт.), установка новых ячеек КРУ 10кВ - 9 шт., переустройство заходов ЛЭП 10кВ - 17 шт., установка ДГР-10 - 2 шт., ТМПС-10 - 2 шт., замена РЗА КРУН и защит силовых трансформаторов, реконструкция АСУ ТП и системы телемеханики) | N_TP3300.PS.0135 | УНЦ ячейки выключателя НУ 6-35 кВ | ПС 110/10 кВ Казарово | нд | П | 2024 | 10 | ном.ток 25 кА | Технические характеристики | 30.11.2022 | Тюменская область | 1 | 2 | 1 ячейка | В2-02-2 | 2619 | 1.08 | 5657.04 | нд
3.6 | Проектирование реконструкции ПС 110/10 кВ Казарово (замена силовых трансформаторов 2*16 МВА на 2*25 МВА, замена КРУН 10кВ (отходящие ЛЭП - 22 ячейки, вводные - 2 шт., ТН 10кВ - 2 шт., СВ-10 - 1 шт.), установка новых ячеек КРУ 10кВ - 9 шт., переустройство заходов ЛЭП 10кВ - 17 шт., установка ДГР-10 - 2 шт., ТМПС-10 - 2 шт., замена РЗА КРУН и защит силовых трансформаторов, реконструкция АСУ ТП и системы телемеханики) | N_TP3300.PS.0135 | УНЦ АСУТП присоединения | ПС 110/10 кВ Казарово | нд | П | 2024 | 10 | АСУ ТП присоединения | Технические характеристики | 30.11.2022 | Тюменская область | 1 | 31 | 1 ед. | А4-01 | 180 | 1.04 | 5803.2 | нд
3.6 | Проектирование реконструкции ПС 110/10 кВ Казарово (замена силовых трансформаторов 2*16 МВА на 2*25 МВА, замена КРУН 10кВ (отходящие ЛЭП - 22 ячейки, вводные - 2 шт., ТН 10кВ - 2 шт., СВ-10 - 1 шт.), установка новых ячеек КРУ 10кВ - 9 шт., переустройство заходов ЛЭП 10кВ - 17 шт., установка ДГР-10 - 2 шт., ТМПС-10 - 2 шт., замена РЗА КРУН и защит силовых трансформаторов, реконструкция АСУ ТП и системы телемеханики) | N_TP3300.PS.0135 | УНЦ ячейки реактора ДГР 6-35 кВ | ПС 110/10 кВ Казарово | нд | П | 2024 | 10 | Мощность 485 кВА | Технические характеристики | 30.11.2022 | Тюменская область | 1 | 4 | 1 ячейка | Р1-06-1 | 4349 | 1.05 | 18265.8 | нд
3.6 | Проектирование реконструкции ПС 110/10 кВ Казарово (замена силовых трансформаторов 2*16 МВА на 2*25 МВА, замена КРУН 10кВ (отходящие ЛЭП - 22 ячейки, вводные - 2 шт., ТН 10кВ - 2 шт., СВ-10 - 1 шт.), установка новых ячеек КРУ 10кВ - 9 шт., переустройство заходов ЛЭП 10кВ - 17 шт., установка ДГР-10 - 2 шт., ТМПС-10 - 2 шт., замена РЗА КРУН и защит силовых трансформаторов, реконструкция АСУ ТП и системы телемеханики) | N_TP3300.PS.0135 | УНЦ РЗА | ПС 110/10 кВ Казарово | нд | П | 2024 | 110 | Резервная РЗА трансформатора и управления выключателем | Технические характеристики | 30.11.2022 | Тюменская область | 1 | 2 | 1 ед. | И11-09-3 | 1086 | 1.04 | 2258.88 | нд
3.6 | Проектирование реконструкции ПС 110/10 кВ Казарово (замена силовых трансформаторов 2*16 МВА на 2*25 МВА, замена КРУН 10кВ (отходящие ЛЭП - 22 ячейки, вводные - 2 шт., ТН 10кВ - 2 шт., СВ-10 - 1 шт.), установка новых ячеек КРУ 10кВ - 9 шт., переустройство заходов ЛЭП 10кВ - 17 шт., установка ДГР-10 - 2 шт., ТМПС-10 - 2 шт., замена РЗА КРУН и защит силовых трансформаторов, реконструкция АСУ ТП и системы телемеханики) | N_TP3300.PS.0135 | УНЦ РЗА и прочие шкафы (панели) | ПС 110/10 кВ Казарово | нд | П | 2024 | 110 | Шкаф РАС ПС 110 кВ | Технические характеристики | 30.11.2022 | Тюменская область | 1 | 1 | 1 ед. | И12-01 | 1467 | 1.04 | 1525.68 | нд
3.6 | Проектирование реконструкции ПС 110/10 кВ Казарово (замена силовых трансформаторов 2*16 МВА на 2*25 МВА, замена КРУН 10кВ (отходящие ЛЭП - 22 ячейки, вводные - 2 шт., ТН 10кВ - 2 шт., СВ-10 - 1 шт.), установка новых ячеек КРУ 10кВ - 9 шт., переустройство заходов ЛЭП 10кВ - 17 шт., установка ДГР-10 - 2 шт., ТМПС-10 - 2 шт., замена РЗА КРУН и защит силовых трансформаторов, реконструкция АСУ ТП и системы телемеханики) | N_TP3300.PS.0135 | УНЦ системы оперативного постоянного токаи собственных нужд ПС | ПС 110/10 кВ Казарово | нд | П | 2024 | 110 | Шкаф ввода на переменном токе с АВ | Технические характеристики | 30.11.2022 | Тюменская область | 1 | 1 | 1 ед. | И13-06 | 2124 | 1.04 | 2208.96 | нд
3.6 | Проектирование реконструкции ПС 110/10 кВ Казарово (замена силовых трансформаторов 2*16 МВА на 2*25 МВА, замена КРУН 10кВ (отходящие ЛЭП - 22 ячейки, вводные - 2 шт., ТН 10кВ - 2 шт., СВ-10 - 1 шт.), установка новых ячеек КРУ 10кВ - 9 шт., переустройство заходов ЛЭП 10кВ - 17 шт., установка ДГР-10 - 2 шт., ТМПС-10 - 2 шт., замена РЗА КРУН и защит силовых трансформаторов, реконструкция АСУ ТП и системы телемеханики) | N_TP3300.PS.0135 | УНЦ системы оперативного постоянного токаи собственных нужд ПС | ПС 110/10 кВ Казарово | нд | П | 2024 | 110 | Шкаф распределения оперативного постоянного тока с АВ на 20 ед. отходящих линий | Технические характеристики | 30.11.2022 | Тюменская область | 1 | 1 | 1 ед. | И13-03 | 1105 | 1.04 | 1149.2 | нд
3.6 | Проектирование реконструкции ПС 110/10 кВ Казарово (замена силовых трансформаторов 2*16 МВА на 2*25 МВА, замена КРУН 10кВ (отходящие ЛЭП - 22 ячейки, вводные - 2 шт., ТН 10кВ - 2 шт., СВ-10 - 1 шт.), установка новых ячеек КРУ 10кВ - 9 шт., переустройство заходов ЛЭП 10кВ - 17 шт., установка ДГР-10 - 2 шт., ТМПС-10 - 2 шт., замена РЗА КРУН и защит силовых трансформаторов, реконструкция АСУ ТП и системы телемеханики) | N_TP3300.PS.0135 | УНЦ системы оперативного постоянного тока и собственных нужд ПС | ПС 110/10 кВ Казарово | нд | П | 2024 | 110 | Шкаф с зарядно-подзарядными устройствами | Технические характеристики | 30.11.2022 | Тюменская область | 1 | 1 | 1 ед. | И13-04 | 1388 | 1.04 | 1443.52 | нд
3.6 | Проектирование реконструкции ПС 110/10 кВ Казарово (замена силовых трансформаторов 2*16 МВА на 2*25 МВА, замена КРУН 10кВ (отходящие ЛЭП - 22 ячейки, вводные - 2 шт., ТН 10кВ - 2 шт., СВ-10 - 1 шт.), установка новых ячеек КРУ 10кВ - 9 шт., переустройство заходов ЛЭП 10кВ - 17 шт., установка ДГР-10 - 2 шт., ТМПС-10 - 2 шт., замена РЗА КРУН и защит силовых трансформаторов, реконструкция АСУ ТП и системы телемеханики) | N_TP3300.PS.0135 | УНЦ подготовки и устройства территории ПС (ЗПС) | ПС 110/10 кВ Казарово | нд | П | 2024 | нд | Тюменская область, Ханты-Мансийский автономный округ - Югра, Ямало-Ненецкий автономный округ | Технические характеристики | 30.11.2022 | Тюменская область | 1 | 500 | 1м2 | Б1-11 | 3.33 | 1 | 1665 | нд
3.6 | Проектирование реконструкции ПС 110/10 кВ Казарово (замена силовых трансформаторов 2*16 МВА на 2*25 МВА, замена КРУН 10кВ (отходящие ЛЭП - 22 ячейки, вводные - 2 шт., ТН 10кВ - 2 шт., СВ-10 - 1 шт.), установка новых ячеек КРУ 10кВ - 9 шт., переустройство заходов ЛЭП 10кВ - 17 шт., установка ДГР-10 - 2 шт., ТМПС-10 - 2 шт., замена РЗА КРУН и защит силовых трансформаторов, реконструкция АСУ ТП и системы телемеханики) | N_TP3300.PS.0135 | Затраты на проектно-изыскательские работы для ПС (ЗПС) | ПС 110/10 кВ Казарово | нд | П | 2024 | 110 | 110(150) кВ/РУНН | техническое обоснование инвестиционного проекта | 30.11.2022 | Тюменская область | 1 | 1 | 1 ед. | П1-02 | 29099 | 1 | 29099 | нд
3.6 | Проектирование реконструкции ПС 110/10 кВ Казарово (замена силовых трансформаторов 2*16 МВА на 2*25 МВА, замена КРУН 10кВ (отходящие ЛЭП - 22 ячейки, вводные - 2 шт., ТН 10кВ - 2 шт., СВ-10 - 1 шт.), установка новых ячеек КРУ 10кВ - 9 шт., переустройство заходов ЛЭП 10кВ - 17 шт., установка ДГР-10 - 2 шт., ТМПС-10 - 2 шт., замена РЗА КРУН и защит силовых трансформаторов, реконструкция АСУ ТП и системы телемеханики) | N_TP3300.PS.0135 | Затраты на проектно-изыскательские работы для отдельных элементов электрических сеей | ПС 110/10 кВ Казарово | нд | П | 2024 | 110 | от 51 до 150,9 млн. руб | техническое обоснование инвестиционного проекта | 30.11.2022 | Тюменская область | 1 | 1 | 1 объект | П6-10 | 7500 | 1 | 7500 | нд
3.6 | Проектирование реконструкции ПС 110/10 кВ Казарово (замена силовых трансформаторов 2*16 МВА на 2*25 МВА, замена КРУН 10кВ (отходящие ЛЭП - 22 ячейки, вводные - 2 шт., ТН 10кВ - 2 шт., СВ-10 - 1 шт.), установка новых ячеек КРУ 10кВ - 9 шт., переустройство заходов ЛЭП 10кВ - 17 шт., установка ДГР-10 - 2 шт., ТМПС-10 - 2 шт., замена РЗА КРУН и защит силовых трансформаторов, реконструкция АСУ ТП и системы телемеханики) | N_TP3300.PS.0135 | Итого объем финансовых потребностей по инвестиционному проекту, тыс. рублей | нд | нд | нд | нд | нд | нд | нд | нд | нд | нд | нд | нд | нд | нд | нд | 277264.88 | нд
3.2.4.1 | Проектирование реконструкции источников бесперебойного питания аппаратуры телемеханики ПС 110 Граничная, ПС 110 Домостроительная, ПС 110 ЛПК, ПС 110 Сибжилстрой, ПС 110 Ембаево, ПС 110 Созоново, ПС 110 Широтная, ПС 110 Молчаново | N_TP3300.PS.0133 | УНЦ систем АСУТП и ТМ | ПС 110 Граничная, ПС 110 Домостроительная, ПС 110 ЛПК, ПС 110 Сибжилстрой, ПС 110 Ембаево, ПС 110 Созоново, ПС 110 Широтная, ПС 110 Молчаново | нд | П | 2024 | 110 | Шкаф РАС | техническое обоснование инвестиционного проекта | 2022-11-03 | Тюменская область | 1 | 7 | 1 ед | А5-06 | 2418 | 1.04 | 17603.04 | нд
3.1.1.3 | Проектирование реконструкции источников бесперебойного питания аппаратуры телемеханики ПС 110 Граничная, ПС 110 Домостроительная, ПС 110 ЛПК, ПС 110 Сибжилстрой, ПС 110 Ембаево, ПС 110 Созоново, ПС 110 Широтная, ПС 110 Молчаново | N_TP3300.PS.0133 | УНЦ контрольного (силового)кабеля | ПС 110 Граничная, ПС 110 Домостроительная, ПС 110 ЛПК, ПС 110 Сибжилстрой, ПС 110 Ембаево, ПС 110 Созоново, ПС 110 Широтная, ПС 110 Молчаново | нд | П | 2024 | 0,4 | Сечение жилы 2,5 мм2, количество жил 5 шт | техническое обоснование инвестиционного проекта | 2022-11-03 | Тюменская область | 1 | 0.9 | 1 км | Н3-02-2 | 215 | 1.08 | 208.98 | нд
3.2.2.2 | Проектирование реконструкции источников бесперебойного питания аппаратуры телемеханики ПС 110 Граничная, ПС 110 Домостроительная, ПС 110 ЛПК, ПС 110 Сибжилстрой, ПС 110 Ембаево, ПС 110 Созоново, ПС 110 Широтная, ПС 110 Молчаново | N_TP3300.PS.0133 | Затраты на проектно-изыскательские работы для отдельных элементов электрических сетей | ПС 110 Граничная, ПС 110 Домостроительная, ПС 110 ЛПК, ПС 110 Сибжилстрой, ПС 110 Ембаево, ПС 110 Созоново, ПС 110 Широтная, ПС 110 Молчаново | нд | П | 2024 | 110 | от 11 до 20,9 млн. руб. | техническое обоснование инвестиционного проекта | 2022-11-03 | Тюменская область | 1 | 1 | 1 объект | П6-08 | 1500 | 1 | 1500 | нд
3.2.2.2 | Проектирование реконструкции источников бесперебойного питания аппаратуры телемеханики ПС 110 Граничная, ПС 110 Домостроительная, ПС 110 ЛПК, ПС 110 Сибжилстрой, ПС 110 Ембаево, ПС 110 Созоново, ПС 110 Широтная, ПС 110 Молчаново | N_TP3300.PS.0133 | Итого объем финансовых потребностей по инвестиционному проекту, тыс. рублей | нд | нд | нд | нд | нд | нд | нд | нд | нд | нд | нд | нд | нд | нд | нд | 19312.02 | нд
3.2.2.2 | Реконструкция ВЛ 110 кВ ТТЭЦ-2-Княжево с заменой переходной опоры №2 на участке отп. на ПС Боровое автомобильной дороги Тюмень-Боровский-Богандинский | N_TP3300.VL.0107 | УНЦ ВЛ 0,4-750 кВ на строительно-монтажные работы без опор и провода | ВЛ 110 кВ ТТЭЦ-2-Княжево | нд | П | 2024 | 110 | одноцепная, все типы опор за исключением многогранных | Технические характеристики | 02.11.2022 | Тюменская область | 1 | 0.3 | 1 км | Л1-04-1 | 2267 | 1.17 | 795.717 | нд
3.2.2.2 | Реконструкция ВЛ 110 кВ ТТЭЦ-2-Княжево с заменой переходной опоры №2 на участке отп. на ПС Боровое автомобильной дороги Тюмень-Боровский-Богандинский | N_TP3300.VL.0107 | УНЦ опор ВЛ 0,4-750 кВ | ВЛ 110 кВ ТТЭЦ-2-Княжево | нд | П | 2024 | 110 | все типы опор за исключением многогранных | Технические характеристики | 02.11.2022 | Тюменская область | 1 | 10.095 | 1 тн опор | Л4-03-1 | 101 | 1.04 | 1060.3788 | нд
3.2.2.2 | Реконструкция ВЛ 110 кВ ТТЭЦ-2-Княжево с заменой переходной опоры №2 на участке отп. на ПС Боровое автомобильной дороги Тюмень-Боровский-Богандинский | N_TP3300.VL.0107 | УНЦ провода ВЛ 0,4-750 кВ сталеалюминиевого типа | ВЛ 110 кВ ТТЭЦ-2-Княжево | нд | П | 2024 | 110 | Сечение фазного провода 150 мм2 | Технические характеристики | 02.11.2022 | Тюменская область | 1 | 0.3 | 1 км трассы | Л5-04 | 583 | 1.04 | 181.896 | нд
3.2.2.2 | Реконструкция ВЛ 110 кВ ТТЭЦ-2-Княжево с заменой переходной опоры №2 на участке отп. на ПС Боровое автомобильной дороги Тюмень-Боровский-Богандинский | N_TP3300.VL.0107 | УНЦ грозотроса ВЛ | ВЛ 110 кВ ТТЭЦ-2-Княжево | нд | П | 2024 | 110 | диаметр 7,6мм | Технические характеристики | 02.11.2022 | Тюменская область | 1 | 0.3 | 1 км | Л6-01 | 141 | 1.04 | 45.684 | нд
3.2.2.2 | Реконструкция ВЛ 110 кВ ТТЭЦ-2-Княжево с заменой переходной опоры №2 на участке отп. на ПС Боровое автомобильной дороги Тюмень-Боровский-Богандинский | N_TP3300.VL.0107 | Затраты на проектно-изыскательские работы по ВЛ | ВЛ 110 кВ ТТЭЦ-2-Княжево | нд | П | 2024 | 110 | Протяженность до 1 км | Технические характеристики | 02.11.2022 | Тюменская область | 1 | 1 | 1 ед. | П3-12 | 1042 | 1 | 1042 | нд
3.2.2.2 | Реконструкция ВЛ 110 кВ ТТЭЦ-2-Княжево с заменой переходной опоры №2 на участке отп. на ПС Боровое автомобильной дороги Тюмень-Боровский-Богандинский | N_TP3300.VL.0107 | Итого объем финансовых потребностей по инвестиционному проекту, тыс. рублей | нд | нд | нд | нд | нд | нд | нд | нд | нд | нд | нд | нд | нд | нд | нд | 3125.6758 | нд
3.1.1.3 | Строительство ЛЭП-10кВ от ЛЭП-10кВ Перевалово от РП-10кВ Гусево ПС-110кВ Молодежная с установкой реклоузера и монтаж средства коммерческого учета для подключения энергопринимающих устройств ООО "ТЭТ" (новое строительство ВЛ-10кВ - 0,005км; реклоузер c ПКУ - 1шт.) | N_NS3300.VL.0080 | УНЦ ВЛ 0,4-750 кВ на строительно-монтажные работы без опор и провода | ВЛ-10кВ Перевалово от РП-10кВ Гусево ПС-110кВ Молодежная | нд | П | 2023 | 10 | одноцепная, все типы опор за исключением многогранных | техническое обоснование инвестиционного проекта | 2022-03-30 | Тюменская область | 1 | 0.005 | 1 км | Л1-02-1 | 767 | 1.42 | 5.4457 | нд
3.1.1.3 | Строительство ЛЭП-10кВ от ЛЭП-10кВ Перевалово от РП-10кВ Гусево ПС-110кВ Молодежная с установкой реклоузера и монтаж средства коммерческого учета для подключения энергопринимающих устройств ООО "ТЭТ" (новое строительство ВЛ-10кВ - 0,005км; реклоузер c ПКУ - 1шт.) | N_NS3300.VL.0080 | УНЦ опор ВЛ 0,4-750 кВ | ВЛ-10кВ Перевалово от РП-10кВ Гусево ПС-110кВ Молодежная | нд | П | 2023 | 10 | одноцепная, все типы опор за исключением многогранных | техническое обоснование инвестиционного проекта | 2022-03-30 | Тюменская область | 1 | 0.005 | 1 км | Л3-02-1 | 699 | 1.04 | 3.6348 | нд
3.1.1.3 | Строительство ЛЭП-10кВ от ЛЭП-10кВ Перевалово от РП-10кВ Гусево ПС-110кВ Молодежная с установкой реклоузера и монтаж средства коммерческого учета для подключения энергопринимающих устройств ООО "ТЭТ" (новое строительство ВЛ-10кВ - 0,005км; реклоузер c ПКУ - 1шт.) | N_NS3300.VL.0080 | УНЦ проводаСИП ВЛ 0,4-35кВ | ВЛ-10кВ Перевалово от РП-10кВ Гусево ПС-110кВ Молодежная | нд | П | 2023 | 10 | Подвес провода СИП-3 1х50мм2 | техническое обоснование инвестиционного проекта | 2022-03-30 | Тюменская область | 1 | 0.005 | 1 км | Л7-03-3 | 400 | 1.04 | 2.08 | нд
3.1.1.3 | Строительство ЛЭП-10кВ от ЛЭП-10кВ Перевалово от РП-10кВ Гусево ПС-110кВ Молодежная с установкой реклоузера и монтаж средства коммерческого учета для подключения энергопринимающих устройств ООО "ТЭТ" (новое строительство ВЛ-10кВ - 0,005км; реклоузер c ПКУ - 1шт.) | N_NS3300.VL.0080 | УНЦ автоматического пункта секционирования (реклоузера) 6-35 кВ с ПКУ и иинтеграцией в АСУТП | Реклоузер на линии ВЛ-10кВ Перевалово от РП-10кВ Гусево ПС-110кВ Молодежная | нд | П | 2023 | 10 | Реклоузер с ПКУ и интеграцией в АСУТП | техническое обоснование инвестиционного проекта | 2022-03-30 | Тюменская область | 1 | 1 | 1 ячейка | В7-01 | 1663 | 1.07 | 1779.41 | нд
3.1.1.3 | Строительство ЛЭП-10кВ от ЛЭП-10кВ Перевалово от РП-10кВ Гусево ПС-110кВ Молодежная с установкой реклоузера и монтаж средства коммерческого учета для подключения энергопринимающих устройств ООО "ТЭТ" (новое строительство ВЛ-10кВ - 0,005км; реклоузер c ПКУ - 1шт.) | N_NS3300.VL.0080 | Затраты на проектно-изыскательские работы по ВЛ | ВЛ-10кВ Перевалово от РП-10кВ Гусево ПС-110кВ Молодежная | нд | П | 2023 | 10 | протяженность до 1 км | техническое обоснование инвестиционного проекта | 2022-03-30 | Тюменская область | 1 | 1 | 1 ед. | П3-02 | 561 | 1 | 561 | нд
3.1.1.3 | Строительство ЛЭП-10кВ от ЛЭП-10кВ Перевалово от РП-10кВ Гусево ПС-110кВ Молодежная с установкой реклоузера и монтаж средства коммерческого учета для подключения энергопринимающих устройств ООО "ТЭТ" (новое строительство ВЛ-10кВ - 0,005км; реклоузер c ПКУ - 1шт.) | N_NS3300.VL.0080 | Затраты на проектно-изыскательские работы для отдельных элементов электрических сетей | Реклоузер на линии ВЛ-10кВ Перевалово от РП-10кВ Гусево ПС-110кВ Молодежная | нд | П | 2023 | 10 | от 1,1 до 5,9 млн.руб | техническое обоснование инвестиционного проекта | 2022-03-30 | Тюменская область | 1 | 1 | 1 объект | П6-06 | 300 | 1 | 300 | нд
3.1.1.3 | Строительство ЛЭП-10кВ от ЛЭП-10кВ Перевалово от РП-10кВ Гусево ПС-110кВ Молодежная с установкой реклоузера и монтаж средства коммерческого учета для подключения энергопринимающих устройств ООО "ТЭТ" (новое строительство ВЛ-10кВ - 0,005км; реклоузер c ПКУ - 1шт.) | N_NS3300.VL.0080 | Итого объем финансовых потребностей по инвестиционному проекту, тыс. рублей | нд | нд | нд | нд | нд | нд | нд | нд | нд | нд | нд | нд | нд | нд | нд | 2651.5705 | нд
3.1.1.3 | Установка реклоузера для подключения энергопринимающих устройств ООО "Дорстрой" (реклоузер - 1 шт.) | N_NS3300.VL.0081 | УНЦ автоматического пункта секционирования (реклоузера) 6-35 кВ с ПКУ и иинтеграцией в АСУТП | Реклоузер на линию ВЛ-10кВ ф. Дорстрой | нд | П | 2023 | 10 | Реклоузер без ПКУ | техническое обоснование инвестиционного проекта | 2022-10-25 | Тюменская область | 1 | 1 | 1 ячейка | В6-01 | 1358 | 1.07 | 1453.06 | нд
3.1.1.3 | Установка реклоузера для подключения энергопринимающих устройств ООО "Дорстрой" (реклоузер - 1 шт.) | N_NS3300.VL.0081 | Затраты на проектно-изыскательские работы для отдельных элементов электрических сетей | Реклоузер на линию ВЛ-10кВ ф. Дорстрой | нд | П | 2023 | 10 | от 1,1 до 5,9 млн.руб | техническое обоснование инвестиционного проекта | 2022-10-25 | Тюменская область | 1 | 1 | 1 объект | П6-06 | 300 | 1 | 300 | нд
3.1.1.3 | Установка реклоузера для подключения энергопринимающих устройств ООО "Дорстрой" (реклоузер - 1 шт.) | N_NS3300.VL.0081 | Итого объем финансовых потребностей по инвестиционному проекту, тыс. рублей | нд | нд | нд | нд | нд | нд | нд | нд | нд | нд | нд | нд | нд | нд | нд | 1753.06 | нд
3.1.1.3 | Установка средства коммерческого учета в сторону отпайки от опоры №14 ВЛ 10 кВ Березняки от ПС 110 кВ Казарово для подключения энергопринимающих устройств АО «СУЭНКО» (ПКУ - 1 шт.) | N_NS3300.VL.0082 | УНЦ ИИК | ТП 10/0,4кВ Казарово | нд | П | 2023 | 10 | ПКУ с ТТ и ТН | техническое обоснование инвестиционного проекта | 2022-10-25 | Тюменская область | 1 | 1 | 1 точка учета | А1-06 | 302 | 1.04 | 314.08 | нд
3.1.1.3 | Установка средства коммерческого учета в сторону отпайки от опоры №14 ВЛ 10 кВ Березняки от ПС 110 кВ Казарово для подключения энергопринимающих устройств АО «СУЭНКО» (ПКУ - 1 шт.) | N_NS3300.VL.0082 | Затраты на проектно-изыскательские работы для отдельных элементов электрических сетей | ВЛ-10кВ Березняки к ПС 110/10кВ Казарово | нд | П | 2023 | 10 | от 0,2 до 0,59 млн. руб. | техническое обоснование инвестиционного проекта | 2022-10-25 | Тюменская область | 1 | 1 | 1 объект | П6-04 | 40 | 1 | 40 | нд
3.1.1.3 | Установка средства коммерческого учета в сторону отпайки от опоры №14 ВЛ 10 кВ Березняки от ПС 110 кВ Казарово для подключения энергопринимающих устройств АО «СУЭНКО» (ПКУ - 1 шт.) | N_NS3300.VL.0082 | Итого объем финансовых потребностей по инвестиционному проекту, тыс. рублей | нд | нд | нд | нд | нд | нд | нд | нд | нд | нд | нд | нд | нд | нд | нд | 354.08 | нд
3.1.1.3 | «Строительство ЛЭП 10 кВ от ВЛ 10 кВ Антипино от ПС 110 кВ Антипино и реклоузера для подключения энергопринимающих устройств ООО «Технорентал»» | N_NS3300.VL.0083 | УНЦ ВЛ 0,4-750 кВ на строительно-монтажные работы без опор и провода | ВЛ-10кВ Антипино от ПС 110/10кВ Антипино | нд | П | 2023 | 10 | одноцепная, все типы опор за исключением многогранных | техническое обоснование инвестиционного проекта | 2022-09-22 | Тюменская область | 1 | 0.05 | 1 км | Л1-02-1 | 767 | 1.42 | 54.457 | нд
3.1.1.3 | «Строительство ЛЭП 10 кВ от ВЛ 10 кВ Антипино от ПС 110 кВ Антипино и реклоузера для подключения энергопринимающих устройств ООО «Технорентал»» | N_NS3300.VL.0083 | УНЦ опор ВЛ 0,4-750 кВ | ВЛ-10кВ Антипино от ПС 110/10кВ Антипино | нд | П | 2023 | 10 | одноцепная, все типы опор за исключением многогранных | техническое обоснование инвестиционного проекта | 2022-09-22 | Тюменская область | 1 | 0.05 | 1 км | Л3-02-1 | 699 | 1.04 | 36.348 | нд
3.1.1.3 | «Строительство ЛЭП 10 кВ от ВЛ 10 кВ Антипино от ПС 110 кВ Антипино и реклоузера для подключения энергопринимающих устройств ООО «Технорентал»» | N_NS3300.VL.0083 | УНЦ проводаСИП ВЛ 0,4-35кВ | ВЛ-10кВ Антипино от ПС 110/10кВ Антипино | нд | П | 2023 | 10 | Подвес провода СИП-3 1х50мм2 | техническое обоснование инвестиционного проекта | 2022-09-22 | Тюменская область | 1 | 0.15 | 1 км | Л7-03-3 | 400 | 1.04 | 62.4 | нд
3.1.1.3 | «Строительство ЛЭП 10 кВ от ВЛ 10 кВ Антипино от ПС 110 кВ Антипино и реклоузера для подключения энергопринимающих устройств ООО «Технорентал»» | N_NS3300.VL.0083 | УНЦ автоматического пункта секционирования (реклоузера) 6-35 кВ с ПКУ и иинтеграцией в АСУТП | Реклоузер на линию ВЛ-10кВ Антипино от ПС 110/10кВ Антипино | нд | П | 2023 | 10 | реклоузер | техническое обоснование инвестиционного проекта | 2022-09-22 | Тюменская область | 1 | 1 | 1 ячейка | В7-01 | 1663 | 1.07 | 1779.41 | нд
3.1.1.3 | «Строительство ЛЭП 10 кВ от ВЛ 10 кВ Антипино от ПС 110 кВ Антипино и реклоузера для подключения энергопринимающих устройств ООО «Технорентал»» | N_NS3300.VL.0083 | Затраты на проектно-изыскательские работы по ВЛ | ВЛ-10кВ Антипино от ПС 110/10кВ Антипино | нд | П | 2023 | 10 | протяженность до 1 км | техническое обоснование инвестиционного проекта | 2022-09-22 | Тюменская область | 1 | 1 | 1 ед. | П3-02 | 561 | 1 | 561 | нд
3.1.1.3 | «Строительство ЛЭП 10 кВ от ВЛ 10 кВ Антипино от ПС 110 кВ Антипино и реклоузера для подключения энергопринимающих устройств ООО «Технорентал»» | N_NS3300.VL.0083 | Затраты на проектно-изыскательские работы для отдельных элементов электрических сетей | Реклоузер на линию ВЛ-10кВ Антипино от ПС 110/10кВ Антипино | нд | П | 2023 | 10 | от 1,1 до 5,9 млн.руб | техническое обоснование инвестиционного проекта | 2022-09-22 | Тюменская область | 1 | 1 | 1 объект | П6-06 | 300 | 1 | 300 | нд
3.1.1.3 | «Строительство ЛЭП 10 кВ от ВЛ 10 кВ Антипино от ПС 110 кВ Антипино и реклоузера для подключения энергопринимающих устройств ООО «Технорентал»» | N_NS3300.VL.0083 | Итого объем финансовых потребностей по инвестиционному проекту, тыс. рублей | нд | нд | нд | нд | нд | нд | нд | нд | нд | нд | нд | нд | нд | нд | нд | 2793.615 | нд
3.1.1.3 | Установка в сторону отпайки на ТП-10/0,4 кВ №912/1766 от опоры 10 кВ № 88 ВЛ 10 кВ ОПХ ПС 110 кВ Утяшево прибора коммерческого учета элктрической энергии (мощности) трехфазного прямого включения (СНТ Янтарь, ПКУ - 1 т.у.) | N_NS3300.VL.0086 | УНЦ ИИК | ТП-10/0,4 кВ №912/1766 | нд | П | 2023 | 10 | Прибор учета трехфазный с ТТ | техническое обоснование инвестиционного проекта | 2022-11-18 | Тюменская область | 1 | 1 | 1 ед | А1-03 | 27 | 1.04 | 28.08 | нд
3.1.1.3 | Установка в сторону отпайки на ТП-10/0,4 кВ №912/1766 от опоры 10 кВ № 88 ВЛ 10 кВ ОПХ ПС 110 кВ Утяшево прибора коммерческого учета элктрической энергии (мощности) трехфазного прямого включения (СНТ Янтарь, ПКУ - 1 т.у.) | N_NS3300.VL.0086 | УНЦ проводаСИП ВЛ 0,4-35кВ | ВЛ-10кВ к ПС 110/10кВ Утяшево | нд | П | 2023 | 10 | СИП-2, 70мм2 / 70мм2 | техническое обоснование инвестиционного проекта | 2022-11-18 | Тюменская область | 1 | 0.024 | 1 км | Л7-24-2 | 291 | 1.04 | 7.2634 | нд
3.1.1.3 | Установка в сторону отпайки на ТП-10/0,4 кВ №912/1766 от опоры 10 кВ № 88 ВЛ 10 кВ ОПХ ПС 110 кВ Утяшево прибора коммерческого учета элктрической энергии (мощности) трехфазного прямого включения (СНТ Янтарь, ПКУ - 1 т.у.) | N_NS3300.VL.0086 | УНЦ арматуры, крепления, защиты от перенапряжений ВЛ 0,4-35 кВ | ВЛ-10кВ к ПС 110/10кВ Утяшево | нд | П | 2023 | 10 | Арматура и устройство крепления провода СИП | техническое обоснование инвестиционного проекта | 2022-11-18 | Тюменская область | 1 | 1 | 1 ед | Л11-01 | 2.2 | 1.04 | 2.288 | нд
3.1.1.3 | Установка в сторону отпайки на ТП-10/0,4 кВ №912/1766 от опоры 10 кВ № 88 ВЛ 10 кВ ОПХ ПС 110 кВ Утяшево прибора коммерческого учета элктрической энергии (мощности) трехфазного прямого включения (СНТ Янтарь, ПКУ - 1 т.у.) | N_NS3300.VL.0086 | Затраты на проектно-изыскательские работы для отдельных элементов электрических сетей | ВЛ-10кВ к ПС 110/10кВ Утяшево | нд | П | 2023 | 10 | от 0,031 до 0,05 млн. руб. | техническое обоснование инвестиционного проекта | 2022-11-18 | Тюменская область | 1 | 1 | 1 объект | П6-02 | 5 | 1 | 5 | нд
3.1.1.3 | Установка в сторону отпайки на ТП-10/0,4 кВ №912/1766 от опоры 10 кВ № 88 ВЛ 10 кВ ОПХ ПС 110 кВ Утяшево прибора коммерческого учета элктрической энергии (мощности) трехфазного прямого включения (СНТ Янтарь, ПКУ - 1 т.у.) | N_NS3300.VL.0086 | Итого объем финансовых потребностей по инвестиционному проекту, тыс. рублей | нд | нд | нд | нд | нд | нд | нд | нд | нд | нд | нд | нд | нд | нд | нд | 42.6314 | нд
3.1.1.3 | Строительство ЛЭП 10 кВ от ВЛ 10 кВ Московский от ПС 110 кВ Утяшево и установка средства коммерческого учета для подключения энергопринимающих устройств АО "СУЭНКО" в целях электроснабжения СНТ "Локомотив" (Новое строительство ВЛ-10кВ - 0,05км; реклоузер с функцией ПКУ - 1шт) | N_NS3300.VL.0088 | УНЦ ВЛ 0,4-750 кВ на строительно-монтажные работы без опор и провода | ВЛ 10 кВ Московский от ПС 110 кВ Утяшево | нд | П | 2023 | 10 | одноцепная, все типы опор за исключением многогранных | техническое обоснование инвестиционного проекта | от 14.12.2022 | Тюменская область | 1 | 0.01 | 1 км | Л1-02-1 | 767 | 1.42 | 10.8914 | нд
3.1.1.3 | Строительство ЛЭП 10 кВ от ВЛ 10 кВ Московский от ПС 110 кВ Утяшево и установка средства коммерческого учета для подключения энергопринимающих устройств АО "СУЭНКО" в целях электроснабжения СНТ "Локомотив" (Новое строительство ВЛ-10кВ - 0,05км; реклоузер с функцией ПКУ - 1шт) | N_NS3300.VL.0088 | УНЦ опор ВЛ 0,4-750 кВ | ВЛ 10 кВ Московский от ПС 110 кВ Утяшево | нд | П | 2023 | 10 | одноцепная, все типы опор за исключением многогранных | техническое обоснование инвестиционного проекта | 25.12.2016 | Тюменская область | 1 | 0.01 | 1 км | Л3-02-1 | 699 | 1.04 | 7.2696 | нд
3.1.1.3 | Строительство ЛЭП 10 кВ от ВЛ 10 кВ Московский от ПС 110 кВ Утяшево и установка средства коммерческого учета для подключения энергопринимающих устройств АО "СУЭНКО" в целях электроснабжения СНТ "Локомотив" (Новое строительство ВЛ-10кВ - 0,05км; реклоузер с функцией ПКУ - 1шт) | N_NS3300.VL.0088 | УНЦ проводаСИП ВЛ 0,4-35кВ | ВЛ 10 кВ Московский от ПС 110 кВ Утяшево | нд | П | 2023 | 0.4 | СИП-3, 50мм2 / -мм2 | техническое обоснование инвестиционного проекта | 25.12.2016 | Тюменская область | 3 | 0.01 | 1 км | Л7-03-3 | 400 | 1.04 | 12.48 | нд
3.1.1.3 | Строительство ЛЭП 10 кВ от ВЛ 10 кВ Московский от ПС 110 кВ Утяшево и установка средства коммерческого учета для подключения энергопринимающих устройств АО "СУЭНКО" в целях электроснабжения СНТ "Локомотив" (Новое строительство ВЛ-10кВ - 0,05км; реклоузер с функцией ПКУ - 1шт) | N_NS3300.VL.0088 | Затраты на проектно-изыскательские работы по ВЛ | ВЛ 10 кВ Московский от ПС 110 кВ Утяшево | нд | П | 2023 | 10 | Протяженность до 2 км | техническое обоснование инвестиционного проекта | 25.12.2016 | Тюменская область | 1 | 1 | 1 ед. | П3-02 | 561 | 1 | 561 | нд
3.1.1.3 | Строительство ЛЭП 10 кВ от ВЛ 10 кВ Московский от ПС 110 кВ Утяшево и установка средства коммерческого учета для подключения энергопринимающих устройств АО "СУЭНКО" в целях электроснабжения СНТ "Локомотив" (Новое строительство ВЛ-10кВ - 0,05км; реклоузер с функцией ПКУ - 1шт) | N_NS3300.VL.0088 | УНЦ автоматического пункта секционирования (реклоузера)6-35 кВ с ПКУ иинтеграцией в АСУТП | Реклоузер на линию ВЛ 10 кВ Московский от ПС 110 кВ Утяшево | нд | П | 2023 | 10 | Реклоузер с ПКУ и интеграцией в АСУТП | техническое обоснование инвестиционного проекта | 25.12.2016 | Тюменская область | 1 | 1 | 1 ячейка | В7-01 | 1663 | 1.07 | 1779.41 | нд
3.1.1.3 | Строительство ЛЭП 10 кВ от ВЛ 10 кВ Московский от ПС 110 кВ Утяшево и установка средства коммерческого учета для подключения энергопринимающих устройств АО "СУЭНКО" в целях электроснабжения СНТ "Локомотив" (Новое строительство ВЛ-10кВ - 0,05км; реклоузер с функцией ПКУ - 1шт) | N_NS3300.VL.0088 | Затраты на проектно-изыскательские работы для отдельных элементов электрических сетей | Реклоузер на линию ВЛ 10 кВ Московский от ПС 110 кВ Утяшево | нд | П | 2023 | 10 | от 1,1 до 5,9 млн. руб | техническое обоснование инвестиционного проекта | 25.12.2016 | Тюменская область | 1 | 1 | 1 объект | П6-06 | 300 | 1 | 300 | нд
3.1.1.3 | Строительство ЛЭП 10 кВ от ВЛ 10 кВ Московский от ПС 110 кВ Утяшево и установка средства коммерческого учета для подключения энергопринимающих устройств АО "СУЭНКО" в целях электроснабжения СНТ "Локомотив" (Новое строительство ВЛ-10кВ - 0,05км; реклоузер с функцией ПКУ - 1шт) | N_NS3300.VL.0088 | Итого объем финансовых потребностей по инвестиционному проекту, тыс. рублей | нд | нд | нд | нд | нд | нд | нд | нд | нд | нд | нд | нд | нд | нд | нд | 2671.051 | нд
3.2.2.1 | Реконструкция электросетевого комплекса ВЛ-10 кВ ф. Московский от ПС 110/10 кВ "Утяшево" (ООО СЗ "К2", монтаж ВЛ 10 кВ - 0,475 км.) | N_TP3300.VL.0104 | УНЦ ВЛ 0,4-750 кВ на строительно-монтажные работы без опор и провода | ВЛ-10 кВ ф. Московский от ПС 110/10 кВ "Утяшево | нд | П | 2024 | 10 | одноцепная, все типы опор за исключением многогранных | техническое обоснование инвестиционного проекта | 08.09.2022 | Тюменская область | 1 | 0.475 | 1 км | Л1-02-1 | 767 | 1.42 | 517.3415 | нд
3.2.2.1 | Реконструкция электросетевого комплекса ВЛ-10 кВ ф. Московский от ПС 110/10 кВ "Утяшево" (ООО СЗ "К2", монтаж ВЛ 10 кВ - 0,475 км.) | N_TP3300.VL.0104 | УНЦ опор ВЛ 0,4-750 кВ | ВЛ-10 кВ ф. Московский от ПС 110/10 кВ "Утяшево | нд | П | 2024 | 10 | одноцепная, все типы опор за исключением многогранных | техническое обоснование инвестиционного проекта | 08.09.2022 | Тюменская область | 1 | 0.475 | 1 км | Л3-02-1 | 699 | 1.04 | 345.306 | нд
3.2.2.1 | Реконструкция электросетевого комплекса ВЛ-10 кВ ф. Московский от ПС 110/10 кВ "Утяшево" (ООО СЗ "К2", монтаж ВЛ 10 кВ - 0,475 км.) | N_TP3300.VL.0104 | УНЦ проводаСИП ВЛ 0,4-35кВ | ВЛ-10 кВ ф. Московский от ПС 110/10 кВ "Утяшево | нд | П | 2024 | 10 | СИП-3, 70мм2 / -мм2 | техническое обоснование инвестиционного проекта | 08.09.2022 | Тюменская область | 3 | 0.475 | 1 км | Л7-04-3 | 413 | 1.04 | 612.066 | нд
3.2.2.1 | Реконструкция электросетевого комплекса ВЛ-10 кВ ф. Московский от ПС 110/10 кВ "Утяшево" (ООО СЗ "К2", монтаж ВЛ 10 кВ - 0,475 км.) | N_TP3300.VL.0104 | Затраты на проектно-изыскательские работы по ВЛ | ВЛ-10 кВ ф. Московский от ПС 110/10 кВ "Утяшево | нд | П | 2024 | 10 | Протяженность до 2 км | техническое обоснование инвестиционного проекта | 08.09.2022 | Тюменская область | 1 | 1 | 1 ед. | П3-02 | 561 | 1 | 561 | нд
3.2.2.1 | Реконструкция электросетевого комплекса ВЛ-10 кВ ф. Московский от ПС 110/10 кВ "Утяшево" (ООО СЗ "К2", монтаж ВЛ 10 кВ - 0,475 км.) | N_TP3300.VL.0104 | Итого объем финансовых потребностей по инвестиционному проекту, тыс. рублей | нд | нд | нд | нд | нд | нд | нд | нд | нд | нд | нд | нд | нд | нд | нд | 2035.7135 | нд
3.2.2.1 | Реконструкция участка ВЛ 110 кВ Бурдун-Сибжилстрой I-II в пролетах опор №№ 42-45 (заявитель ООО СЗ "К2", замена ВЛ 110 кВ протяженностью 2*0,87 км на КЛ 110 кВ - 2*0,87 км, монтаж ВОЛС 2*0,87 км) | N_TP3300.KL.0002 | УНЦ РЗА | ПС 110/10кВ Бурдун | нд | П | 2024 | 110 | РЗА линии с работой по каналу ВОЛС (Шкафы релейной защиты на ПС (марки шкафов ШЭ2607 092 (093) | техническое обоснование инвестиционного проекта | 16.09.2022 | Тюменская область | 1 | 4 | 1 ед | И11-19-3 | 1143 | 1.04 | 4754.88 | нд
3.2.2.1 | Реконструкция участка ВЛ 110 кВ Бурдун-Сибжилстрой I-II в пролетах опор №№ 42-45 (заявитель ООО СЗ "К2", замена ВЛ 110 кВ протяженностью 2*0,87 км на КЛ 110 кВ - 2*0,87 км, монтаж ВОЛС 2*0,87 км) | N_TP3300.KL.0002 | УНЦ на демонтаж ВЛ 0,4-750 кВ | ВЛ 110 кВ Бурдун-Сибжилстрой I-II | нд | П | 2024 | 110 | демонтаж ВЛ | техническое обоснование инвестиционного проекта | 16.09.2022 | Тюменская область | 1 | 0.87 | 1 км | М2-04-2 | 855 | 1.17 | 870.3045 | нд
3.2.2.1 | Реконструкция участка ВЛ 110 кВ Бурдун-Сибжилстрой I-II в пролетах опор №№ 42-45 (заявитель ООО СЗ "К2", замена ВЛ 110 кВ протяженностью 2*0,87 км на КЛ 110 кВ - 2*0,87 км, монтаж ВОЛС 2*0,87 км) | N_TP3300.KL.0002 | УНЦ опор ВЛ 0,4-750 кВ | ВЛ 110 кВ Бурдун-Сибжилстрой I-II | нд | П | 2024 | 110 | многогранные опоры | техническое обоснование инвестиционного проекта | 16.09.2022 | Тюменская область | 1 | 20.19 | 1 тн опор | Л4-03-2 | 198 | 1.04 | 4157.5248 | нд
3.2.2.1 | Реконструкция участка ВЛ 110 кВ Бурдун-Сибжилстрой I-II в пролетах опор №№ 42-45 (заявитель ООО СЗ "К2", замена ВЛ 110 кВ протяженностью 2*0,87 км на КЛ 110 кВ - 2*0,87 км, монтаж ВОЛС 2*0,87 км) | N_TP3300.KL.0002 | УНЦ гирлянды изоляторов ВЛ | ВЛ 110 кВ Бурдун-Сибжилстрой I-II | нд | П | 2024 | 110 | гирлянды изоляторов | техническое обоснование инвестиционного проекта | 16.09.2022 | Тюменская область | 1 | 12 | 1 ед | Л10-02-2 | 38 | 1.04 | 474.24 | нд
3.2.2.1 | Реконструкция участка ВЛ 110 кВ Бурдун-Сибжилстрой I-II в пролетах опор №№ 42-45 (заявитель ООО СЗ "К2", замена ВЛ 110 кВ протяженностью 2*0,87 км на КЛ 110 кВ - 2*0,87 км, монтаж ВОЛС 2*0,87 км) | N_TP3300.KL.0002 | УНЦ КЛ 6-500 кВ (с медной жилой) | КЛ-110кВ к ПС 110/10кВ Бурдун | нд | П | 2024 | 110 | сечение медной жилы 500мм2 | техническое обоснование инвестиционного проекта | 16.09.2022 | Тюменская область | 1 | 0.87 | 1 км | К2-11-5 | 23432 | 1.08 | 22016.7072 | нд
3.2.2.1 | Реконструкция участка ВЛ 110 кВ Бурдун-Сибжилстрой I-II в пролетах опор №№ 42-45 (заявитель ООО СЗ "К2", замена ВЛ 110 кВ протяженностью 2*0,87 км на КЛ 110 кВ - 2*0,87 км, монтаж ВОЛС 2*0,87 км) | N_TP3300.KL.0002 | УНЦ КЛ 6-500 кВ (с медной жилой) | КЛ-110кВ к ПС 110/10кВ Бурдун | нд | П | 2024 | 110 | сечение медной жилы 500мм2 | техническое обоснование инвестиционного проекта | 16.09.2022 | Тюменская область | 1 | 0.87 | 1 км | К2-11-5 | 23432 | 1.08 | 22016.7072 | нд
3.2.2.1 | Реконструкция участка ВЛ 110 кВ Бурдун-Сибжилстрой I-II в пролетах опор №№ 42-45 (заявитель ООО СЗ "К2", замена ВЛ 110 кВ протяженностью 2*0,87 км на КЛ 110 кВ - 2*0,87 км, монтаж ВОЛС 2*0,87 км) | N_TP3300.KL.0002 | УНЦ выполнения специального перехода кабельной линии методом ГНБ | КЛ-110кВ к ПС 110/10кВ Бурдун | нд | П | 2024 | 110 | 2 трубы диаметр 90-140мм | техническое обоснование инвестиционного проекта | 16.09.2022 | Тюменская область | 1 | 0.2 | 1 км | Н1-03 | 23088 | 1.08 | 4987.008 | нд
3.2.2.1 | Реконструкция участка ВЛ 110 кВ Бурдун-Сибжилстрой I-II в пролетах опор №№ 42-45 (заявитель ООО СЗ "К2", замена ВЛ 110 кВ протяженностью 2*0,87 км на КЛ 110 кВ - 2*0,87 км, монтаж ВОЛС 2*0,87 км) | N_TP3300.KL.0002 | УНЦ на устройство траншеи КЛ и восстановление благоустройства по трассе | КЛ-110кВ к ПС 110/10кВ Бурдун | нд | П | 2024 | 110 | благоустройство по трассе без учета восстановления газонов /две цепи | техническое обоснование инвестиционного проекта | 16.09.2022 | Тюменская область | 1 | 0.67 | 1 км по трассе | Б2-05-2 | 11871 | 1 | 7953.57 | нд
3.2.2.1 | Реконструкция участка ВЛ 110 кВ Бурдун-Сибжилстрой I-II в пролетах опор №№ 42-45 (заявитель ООО СЗ "К2", замена ВЛ 110 кВ протяженностью 2*0,87 км на КЛ 110 кВ - 2*0,87 км, монтаж ВОЛС 2*0,87 км) | N_TP3300.KL.0002 | Затраты на проектно-изыскательские работы по КЛ | КЛ-110кВ к ПС 110/10кВ Бурдун | нд | П | 2024 | 110 | 35-500 кВ | техническое обоснование инвестиционного проекта | 16.09.2022 | Тюменская область | 1 | 0.87 | 1 км | П5-02 | 4461 | 1 | 3881.07 | нд
3.2.2.1 | Реконструкция участка ВЛ 110 кВ Бурдун-Сибжилстрой I-II в пролетах опор №№ 42-45 (заявитель ООО СЗ "К2", замена ВЛ 110 кВ протяженностью 2*0,87 км на КЛ 110 кВ - 2*0,87 км, монтаж ВОЛС 2*0,87 км) | N_TP3300.KL.0002 | УНЦ ВОК в трубе в земле | КЛ-110кВ к ПС 110/10кВ Бурдун | нд | П | 2024 | 110 | ВОК в трубе, 32 волокон, 4кН | техническое обоснование инвестиционного проекта | 16.09.2022 | Тюменская область | 1 | 0.87 | 1 км | О4-04-1 | 374 | 1.08 | 351.4104 | нд
3.2.2.1 | Реконструкция участка ВЛ 110 кВ Бурдун-Сибжилстрой I-II в пролетах опор №№ 42-45 (заявитель ООО СЗ "К2", замена ВЛ 110 кВ протяженностью 2*0,87 км на КЛ 110 кВ - 2*0,87 км, монтаж ВОЛС 2*0,87 км) | N_TP3300.KL.0002 | УНЦ ВОК в трубе в земле | КЛ-110кВ к ПС 110/10кВ Бурдун | нд | П | 2024 | 110 | ВОК в трубе, 32 волокон, 4кН | техническое обоснование инвестиционного проекта | 16.09.2022 | Тюменская область | 1 | 0.87 | 1 км | О4-04-1 | 374 | 1.08 | 351.4104 | нд
3.2.2.1 | Реконструкция участка ВЛ 110 кВ Бурдун-Сибжилстрой I-II в пролетах опор №№ 42-45 (заявитель ООО СЗ "К2", замена ВЛ 110 кВ протяженностью 2*0,87 км на КЛ 110 кВ - 2*0,87 км, монтаж ВОЛС 2*0,87 км) | N_TP3300.KL.0002 | УНЦ на устройство траншеи ВОК и восстановление благоустройства по трассе (для всех субъектов Российской Федерации) | КЛ-110кВ к ПС 110/10кВ Бурдун | нд | П | 2024 | 110 | Устройство траншеи при прокладке двух кабелей ВОК с учетом восстановления газонов | техническое обоснование инвестиционного проекта | 16.09.2022 | Тюменская область | 1 | 0.87 | 1 км по трассе | Б3-03 | 1771 | 1.08 | 1664.0316 | нд
3.2.2.1 | Реконструкция участка ВЛ 110 кВ Бурдун-Сибжилстрой I-II в пролетах опор №№ 42-45 (заявитель ООО СЗ "К2", замена ВЛ 110 кВ протяженностью 2*0,87 км на КЛ 110 кВ - 2*0,87 км, монтаж ВОЛС 2*0,87 км) | N_TP3300.KL.0002 | УНЦ кабельного колодца | КЛ-110кВ к ПС 110/10кВ Бурдун | нд | П | 2024 | 110 | 1 каб.колодец | техническое обоснование инвестиционного проекта | 16.09.2022 | Тюменская область | 1 | 2 | 1 шт | Н5-01 | 586 | 1.08 | 1265.76 | нд
3.2.2.1 | Реконструкция участка ВЛ 110 кВ Бурдун-Сибжилстрой I-II в пролетах опор №№ 42-45 (заявитель ООО СЗ "К2", замена ВЛ 110 кВ протяженностью 2*0,87 км на КЛ 110 кВ - 2*0,87 км, монтаж ВОЛС 2*0,87 км) | N_TP3300.KL.0002 | Затраты на проектно-изыскательские работы для отдельных элементов электрических сетей | КЛ-110кВ к ПС 110/10кВ Бурдун | нд | П | 2024 | 110 | от 11 до 20,9млн руб | техническое обоснование инвестиционного проекта | 16.09.2022 | Тюменская область | 1 | 1 | 1 объект | П6-08 | 1500 | 1 | 1500 | нд
3.2.2.1 | Реконструкция участка ВЛ 110 кВ Бурдун-Сибжилстрой I-II в пролетах опор №№ 42-45 (заявитель ООО СЗ "К2", замена ВЛ 110 кВ протяженностью 2*0,87 км на КЛ 110 кВ - 2*0,87 км, монтаж ВОЛС 2*0,87 км) | N_TP3300.KL.0002 | Итого объем финансовых потребностей по инвестиционному проекту, тыс. рублей | нд | нд | нд | нд | нд | нд | нд | нд | нд | нд | нд | нд | нд | нд | нд | 76244.6241 | нд
3.2.2.1 | Переустройство ВЛ 10 кВ ф. Комарово от ПС Тополя | N_TP3300.KL.0003 | УНЦ ВЛ 0,4-750 кВ на строительно-монтажные работы без опор и провода | ВЛ 10 кВ ф. Комарово от ПС Тополя | нд | С | 2022 | 10 | одноцепная, все типы опор за исключением многогранных | Приказ об утв. ПСД | 71-ТЭС от 22.11.2022 | Тюменская область | 1 | 9.6 | 1 тн опор | Л2-02-1 | 18 | 1.42 | 245.376 | нд
3.2.2.1 | Переустройство ВЛ 10 кВ ф. Комарово от ПС Тополя | N_TP3300.KL.0003 | УНЦ опор ВЛ 0,4-750 кВ | ВЛ 10 кВ ф. Комарово от ПС Тополя | нд | С | 2022 | 10 | все типы опор за исключением многогранных | Приказ об утв. ПСД | 71-ТЭС от 22.11.2022 | Тюменская область | 1 | 9.6 | 1 тн опор | Л4-02-1 | 17 | 1.04 | 169.728 | нд
3.2.2.1 | Переустройство ВЛ 10 кВ ф. Комарово от ПС Тополя | N_TP3300.KL.0003 | Затраты на проектно-изыскательские работы по ВЛ | ВЛ 10 кВ ф. Комарово от ПС Тополя | нд | С | 2022 | 10 | Протяженность до 5 км | Приказ об утв. ПСД | 71-ТЭС от 22.11.2022 | Тюменская область | 1 | 1 | 1 ед. | П3-03 | 561 | 1 | 561 | нд
3.2.2.1 | Переустройство ВЛ 10 кВ ф. Комарово от ПС Тополя | N_TP3300.KL.0003 | УНЦ КЛ 6-500 кВ (с алюминиевой жилой) | КЛ-10кВ к ПС 110/10кВ Тополя со стороны 10кВ | нд | С | 2022 | 10 | 120 мм2, алюминий | Приказ об утв. ПСД | 71-ТЭС от 22.11.2022 | Тюменская область | 1 | 1.16 | 1 км | К1-05-2 | 2106 | 1.08 | 2638.3968 | нд
3.2.2.1 | Переустройство ВЛ 10 кВ ф. Комарово от ПС Тополя | N_TP3300.KL.0003 | УНЦ КЛ 6-500 кВ (с алюминиевой жилой) | КЛ-10кВ к ПС 110/10кВ Тополя со стороны 10кВ | нд | С | 2022 | 10 | 120 мм2, алюминий | Приказ об утв. ПСД | 71-ТЭС от 22.11.2022 | Тюменская область | 1 | 1.16 | 1 км | К1-05-2 | 2106 | 1.08 | 2638.3968 | нд
3.2.2.1 | Переустройство ВЛ 10 кВ ф. Комарово от ПС Тополя | N_TP3300.KL.0003 | УНЦ на устройство траншеи КЛ и восстановление благоустройства по трассе | КЛ-10кВ к ПС 110/10кВ Тополя со стороны 10кВ | нд | С | 2022 | 10 | две цепи КЛ благоустройство по трассе без учета восстановления газонов | Приказ об утв. ПСД | 71-ТЭС от 22.11.2022 | Тюменская область | 1 | 1.16 | 1 км по трассе | Б2-02-2 | 1428 | 1 | 1656.48 | нд
3.2.2.1 | Переустройство ВЛ 10 кВ ф. Комарово от ПС Тополя | N_TP3300.KL.0003 | Затраты на проектно-изыскательские работы по КЛ | КЛ-10кВ к ПС 110/10кВ Тополя со стороны 10кВ | нд | С | 2022 | 10 | 0,4-20 кВ | Приказ об утв. ПСД | 71-ТЭС от 22.11.2022 | Тюменская область | 1 | 1.16 | 1 км по трассе | П5-01 | 611 | 1 | 708.76 | нд
3.2.2.1 | Переустройство ВЛ 10 кВ ф. Комарово от ПС Тополя | N_TP3300.KL.0003 | Итого объем финансовых потребностей по инвестиционному проекту, тыс. рублей | нд | нд | нд | нд | нд | нд | нд | нд | нд | нд | нд | нд | нд | нд | нд | 8618.1376 | нд
3.2.2.1 | Реконструкция электросетевого комплекса ВЛ-10 кВ ф. Московский от ПС 110/10 кВ «Утяшево» (ООО «СЗ «ИСБ-Девелопмент», замена ВЛ 10 кВ протяженностью 0,210 км на КЛ 10 кВ 0,210 км.) | N_TP3300.KL.0004 | УНЦ КЛ 6-500 кВ (с алюминиевой жилой) | КЛ-10 кВ ф.Московский от ПС 110/10 кВ "Утяшево" | нд | П | 2024 | 10 | кабель с алюминиевой жилой АПвПг сечение 240 мм2 | техническое обоснование инвестиционного проекта | 2022-10-24 | Тюменская область | 1 | 0.21 | 1 км | К1-08-2 | 3055 | 1.08 | 692.874 | нд
3.2.2.1 | Реконструкция электросетевого комплекса ВЛ-10 кВ ф. Московский от ПС 110/10 кВ «Утяшево» (ООО «СЗ «ИСБ-Девелопмент», замена ВЛ 10 кВ протяженностью 0,210 км на КЛ 10 кВ 0,210 км.) | N_TP3300.KL.0004 | УНЦ на устройство траншеи КЛ и восстановление благоустройства по трассе | КЛ-10 кВ ф.Московский от ПС 110/10 кВ "Утяшево" | нд | П | 2024 | 10 | для одной цепи благоустройство по трассе без учета восстановления газонов | техническое обоснование инвестиционного проекта | 2022-10-24 | Тюменская область | 1 | 0.21 | 1 км по трассе | Б2-02-1 | 1428 | 1 | 299.88 | нд
3.2.2.1 | Реконструкция электросетевого комплекса ВЛ-10 кВ ф. Московский от ПС 110/10 кВ «Утяшево» (ООО «СЗ «ИСБ-Девелопмент», замена ВЛ 10 кВ протяженностью 0,210 км на КЛ 10 кВ 0,210 км.) | N_TP3300.KL.0004 | Затраты на проектно-изыскательские работы по КЛ | КЛ-10 кВ ф.Московский от ПС 110/10 кВ "Утяшево" | нд | П | 2024 | 10 | 0,4-20 кВ | техническое обоснование инвестиционного проекта | 2022-10-24 | Тюменская область | 1 | 1 | 1 км по трассе | П5-01 | 611 | 1 | 611 | нд
3.2.2.1 | Реконструкция электросетевого комплекса ВЛ-10 кВ ф. Московский от ПС 110/10 кВ «Утяшево» (ООО «СЗ «ИСБ-Девелопмент», замена ВЛ 10 кВ протяженностью 0,210 км на КЛ 10 кВ 0,210 км.) | N_TP3300.KL.0004 | Итого объем финансовых потребностей по инвестиционному проекту, тыс. рублей | нд | нд | нд | нд | нд | нд | нд | нд | нд | нд | нд | нд | нд | нд | нд | 1603.754 | нд
3.2.2.1 | Реконструкция кабельной линии 10 кВ Поток 1,2 от ПС 110 Березняки до РП 10 кВ Новотарманский (строительство дополнительной КЛ 10 кВ - 2*8,28 км) | N_TP3300.KL.0005 | УНЦ КЛ 6-500 кВ (с алюминиевой жилой) | КЛ-10 кВ Поток 1,2 от ПС 110 Березняки до РП 10 кВ Новотарманский | нд | П | 2026 | 10 | сечение жилы 3*185 мм2, две цепи в одной траншее (2*8,28 км) | техническое обоснование инвестиционного проекта | 2023-01-09 | Тюменская область | 1 | 16.56 | 1 км | К1-07-2 | 2394 | 1.08 | 42816.2112 | нд
3.2.2.1 | Реконструкция кабельной линии 10 кВ Поток 1,2 от ПС 110 Березняки до РП 10 кВ Новотарманский (строительство дополнительной КЛ 10 кВ - 2*8,28 км) | N_TP3300.KL.0005 | УНЦ выполнения специального перехода кабельной линии методом ГНБ | КЛ-10 кВ Поток 1,2 от ПС 110 Березняки до РП 10 кВ Новотарманский | нд | П | 2026 | 10 | сечение жилы 3*185 мм2, две цепи, ГНБ - 2 трубы диаметром 90-140 мм | техническое обоснование инвестиционного проекта | 2023-01-09 | Тюменская область | 1 | 2.484 | 1 км | Н1-03 | 23088 | 1.08 | 61938.6394 | нд
3.2.2.1 | Реконструкция кабельной линии 10 кВ Поток 1,2 от ПС 110 Березняки до РП 10 кВ Новотарманский (строительство дополнительной КЛ 10 кВ - 2*8,28 км) | N_TP3300.KL.0005 | УНЦ на устройство траншеи КЛ и восстановление благоустройства по трассе | КЛ-10 кВ Поток 1,2 от ПС 110 Березняки до РП 10 кВ Новотарманский | нд | П | 2026 | 10 | благоустройство по трассе без учета восстановления газонов, две цепи в одной траншее | техническое обоснование инвестиционного проекта | 2023-01-09 | Тюменская область | 1 | 4.14 | 1 км | Б2-02-2 | 1428 | 1 | 5911.92 | нд
3.2.2.1 | Реконструкция кабельной линии 10 кВ Поток 1,2 от ПС 110 Березняки до РП 10 кВ Новотарманский (строительство дополнительной КЛ 10 кВ - 2*8,28 км) | N_TP3300.KL.0005 | УНЦ на устройство траншеи КЛ и восстановление благоустройства по трассе | КЛ-10 кВ Поток 1,2 от ПС 110 Березняки до РП 10 кВ Новотарманский | нд | П | 2026 | 10 | благоустройство по трассе с учетом восстановления газонов, две цепи в одной траншее | техническое обоснование инвестиционного проекта | 2023-01-09 | Тюменская область | 1 | 1.656 | 1 км | Б2-02-4 | 2703 | 1 | 4476.168 | нд
3.2.2.1 | Реконструкция кабельной линии 10 кВ Поток 1,2 от ПС 110 Березняки до РП 10 кВ Новотарманский (строительство дополнительной КЛ 10 кВ - 2*8,28 км) | N_TP3300.KL.0005 | Затраты на проектно-изыскательские работы по КЛ | КЛ-10 кВ Поток 1,2 от ПС 110 Березняки до РП 10 кВ Новотарманский | нд | П | 2026 | 10 | ПИР по КЛ 0,4-20 кВ (две цепи в одной траншее) | техническое обоснование инвестиционного проекта | 2023-01-09 | Тюменская область | 1 | 5.796 | 1 км | П5-01 | 611 | 1 | 3541.356 | нд
3.2.2.1 | Реконструкция кабельной линии 10 кВ Поток 1,2 от ПС 110 Березняки до РП 10 кВ Новотарманский (строительство дополнительной КЛ 10 кВ - 2*8,28 км) | N_TP3300.KL.0005 | Затраты на проектно-изыскательские работы для отдельных элементов электрических сетей | ГНБ КЛ-10 кВ Поток 1,2 от ПС 110 Березняки до РП 10 кВ Новотарманский | нд | П | 2026 | 10 | от 51 до 150,9 млн.руб. | техническое обоснование инвестиционного проекта | 2023-01-09 | Тюменская область | 1 | 1 | 1 объект | П6-10 | 7500 | 1 | 7500 | нд
3.2.2.1 | Реконструкция кабельной линии 10 кВ Поток 1,2 от ПС 110 Березняки до РП 10 кВ Новотарманский (строительство дополнительной КЛ 10 кВ - 2*8,28 км) | N_TP3300.KL.0005 | Итого объем финансовых потребностей по инвестиционному проекту, тыс. рублей | нд | нд | нд | нд | нд | нд | нд | нд | нд | нд | нд | нд | нд | нд | нд | 126184.2946 | нд
3.2.2.1 | Реконструкция кабельной линии 10 кВ Перевалово 1,2 от ПС 110 Горьковка до РП 10 кВ Перевалово (строительство дополнительной КЛ 10 кВ - 2*9,6 км) | N_TP3300.KL.0006 | УНЦ КЛ 6-500 кВ (с алюминиевой жилой) | КЛ 10 кВ Перевалово 1,2 от ПС 110 Горьковка до РП 10 кВ Перевалово | нд | П | 2026 | 10 | сечение жилы 3*240 мм2, две цепи в одной траншее (2*9,6 км) | техническое обоснование инвестиционного проекта | 2023-01-09 | Тюменская область | 1 | 19.2 | 1 км | К1-08-2 | 3055 | 1.08 | 63348.48 | нд
3.2.2.1 | Реконструкция кабельной линии 10 кВ Перевалово 1,2 от ПС 110 Горьковка до РП 10 кВ Перевалово (строительство дополнительной КЛ 10 кВ - 2*9,6 км) | N_TP3300.KL.0006 | УНЦ выполнения специального перехода кабельной линии методом ГНБ | КЛ 10 кВ Перевалово 1,2 от ПС 110 Горьковка до РП 10 кВ Перевалово | нд | П | 2026 | 10 | сечение жилы 3*240 мм2, две цепи, ГНБ - 2 трубы диаметром 90-140 мм | техническое обоснование инвестиционного проекта | 2023-01-09 | Тюменская область | 1 | 2.88 | 1 км | Н1-03 | 23088 | 1.08 | 71812.9152 | нд
3.2.2.1 | Реконструкция кабельной линии 10 кВ Перевалово 1,2 от ПС 110 Горьковка до РП 10 кВ Перевалово (строительство дополнительной КЛ 10 кВ - 2*9,6 км) | N_TP3300.KL.0006 | УНЦ на устройство траншеи КЛ и восстановление благоустройства по трассе | КЛ 10 кВ Перевалово 1,2 от ПС 110 Горьковка до РП 10 кВ Перевалово | нд | П | 2026 | 10 | благоустройство по трассе без учета восстановления газонов, две цепи в одной траншее | техническое обоснование инвестиционного проекта | 2023-01-09 | Тюменская область | 1 | 4.8 | 1 км | Б2-02-2 | 1428 | 1 | 6854.4 | нд
3.2.2.1 | Реконструкция кабельной линии 10 кВ Перевалово 1,2 от ПС 110 Горьковка до РП 10 кВ Перевалово (строительство дополнительной КЛ 10 кВ - 2*9,6 км) | N_TP3300.KL.0006 | УНЦ на устройство траншеи КЛ и восстановление благоустройства по трассе | КЛ 10 кВ Перевалово 1,2 от ПС 110 Горьковка до РП 10 кВ Перевалово | нд | П | 2026 | 10 | благоустройство по трассе с учетом восстановления газонов, две цепи в одной траншее | техническое обоснование инвестиционного проекта | 2023-01-09 | Тюменская область | 1 | 1.92 | 1 км | Б2-02-4 | 2703 | 1 | 5189.76 | нд
3.2.2.1 | Реконструкция кабельной линии 10 кВ Перевалово 1,2 от ПС 110 Горьковка до РП 10 кВ Перевалово (строительство дополнительной КЛ 10 кВ - 2*9,6 км) | N_TP3300.KL.0006 | Затраты на проектно-изыскательские работы по КЛ | КЛ 10 кВ Перевалово 1,2 от ПС 110 Горьковка до РП 10 кВ Перевалово | нд | П | 2026 | 10 | ПИР по КЛ 0,4-20 кВ (две цепи в одной траншее) | техническое обоснование инвестиционного проекта | 2023-01-09 | Тюменская область | 1 | 6.72 | 1 км | П5-01 | 611 | 1 | 4105.92 | нд
3.2.2.1 | Реконструкция кабельной линии 10 кВ Перевалово 1,2 от ПС 110 Горьковка до РП 10 кВ Перевалово (строительство дополнительной КЛ 10 кВ - 2*9,6 км) | N_TP3300.KL.0006 | Затраты на проектно-изыскательские работы для отдельных элементов электрических сетей | ГНБ КЛ 10 кВ Перевалово 1,2 от ПС 110 Горьковка до РП 10 кВ Перевалово | нд | П | 2026 | 10 | от 51 до 150,9 млн.руб. | техническое обоснование инвестиционного проекта | 2023-01-09 | Тюменская область | 1 | 1 | 1 объект | П6-10 | 7500 | 1 | 7500 | нд
3.2.2.1 | Реконструкция кабельной линии 10 кВ Перевалово 1,2 от ПС 110 Горьковка до РП 10 кВ Перевалово (строительство дополнительной КЛ 10 кВ - 2*9,6 км) | N_TP3300.KL.0006 | Итого объем финансовых потребностей по инвестиционному проекту, тыс. рублей | нд | нд | нд | нд | нд | нд | нд | нд | нд | нд | нд | нд | нд | нд | нд | 158811.4752 | нд
3.2.2.1 | Реконструкция КВЛ 10 кВ ф. ТП-405-2 от РП 10 кв Перевалово с заменой КЛ 10 кВ ф. ТП-405-2 от РП 10 кВ Перевалово до оп. № 1 (2х0,595 км), КЛ 10 кВ ф. ТП-405-2 от оп. № 45 до ТП-405-2 (2х0,03 км), КВЛ 10 кВ отпайка на ТП-404 от оп. № 1 до ТП-404 (1,06 км) (замена КЛ 10 кВ 1,25 км, ВЛ 10 кВ 1,06 км) | N_TP3300.KL.0007 | УНЦ выполнения специального перехода кабельной линии методом ГНБ | КЛ 10 кВ ф. ТП-405-2 от РП 10 кв Перевалово, КЛ 10 кВ ф. ТП-405-2 от РП 10 кВ Перевалово, КЛ 10 кВ ф. ТП-405-2, КЛ 10 кВ на ТП-404 | нд | П | 2023 | 10 | Диаметр труб 90-140 мм | техническое обоснование инвестиционного проекта | 2022-12-24 | Тюменская область | 1 | 0.12 | 1 км | Н1-03 | 23088 | 1.05 | 2909.088 | нд
3.2.2.1 | Реконструкция КВЛ 10 кВ ф. ТП-405-2 от РП 10 кв Перевалово с заменой КЛ 10 кВ ф. ТП-405-2 от РП 10 кВ Перевалово до оп. № 1 (2х0,595 км), КЛ 10 кВ ф. ТП-405-2 от оп. № 45 до ТП-405-2 (2х0,03 км), КВЛ 10 кВ отпайка на ТП-404 от оп. № 1 до ТП-404 (1,06 км) (замена КЛ 10 кВ 1,25 км, ВЛ 10 кВ 1,06 км) | N_TP3300.KL.0007 | Затраты на проектно-изыскательские работы для отдельных элементов электрических сетей | ГНБ КЛ 10 кВ ф. ТП-405-2 от РП 10 кв Перевалово, КЛ 10 кВ ф. ТП-405-2 от РП 10 кВ Перевалово, КЛ 10 кВ ф. ТП-405-2, КЛ 10 кВ на ТП-404 | нд | П | 2023 | 10 | от 1,1 до 5,9 млн. руб | техническое обоснование инвестиционного проекта | 2022-12-24 | Тюменская область | 1 | 1 | 1 объект | П6-06 | 300 | 1 | 300 | нд
3.2.2.1 | Реконструкция КВЛ 10 кВ ф. ТП-405-2 от РП 10 кв Перевалово с заменой КЛ 10 кВ ф. ТП-405-2 от РП 10 кВ Перевалово до оп. № 1 (2х0,595 км), КЛ 10 кВ ф. ТП-405-2 от оп. № 45 до ТП-405-2 (2х0,03 км), КВЛ 10 кВ отпайка на ТП-404 от оп. № 1 до ТП-404 (1,06 км) (замена КЛ 10 кВ 1,25 км, ВЛ 10 кВ 1,06 км) | N_TP3300.KL.0007 | УНЦ КЛ 6-500 кВ (с алюминиевой жилой) | КЛ 10 кВ ф. ТП-405-2 от РП 10 кв Перевалово, КЛ 10 кВ ф. ТП-405-2 от РП 10 кВ Перевалово, КЛ 10 кВ ф. ТП-405-2, КЛ 10 кВ на ТП-404 | нд | П | 2023 | 0.4 | 240 мм2, алюминий | техническое обоснование инвестиционного проекта | 2022-12-24 | Тюменская область | 1 | 0.595 | 1 км | К1-08-2 | 3055 | 1.08 | 1963.143 | нд
3.2.2.1 | Реконструкция КВЛ 10 кВ ф. ТП-405-2 от РП 10 кв Перевалово с заменой КЛ 10 кВ ф. ТП-405-2 от РП 10 кВ Перевалово до оп. № 1 (2х0,595 км), КЛ 10 кВ ф. ТП-405-2 от оп. № 45 до ТП-405-2 (2х0,03 км), КВЛ 10 кВ отпайка на ТП-404 от оп. № 1 до ТП-404 (1,06 км) (замена КЛ 10 кВ 1,25 км, ВЛ 10 кВ 1,06 км) | N_TP3300.KL.0007 | УНЦ КЛ 6-500 кВ (с алюминиевой жилой) | КЛ 10 кВ ф. ТП-405-2 от РП 10 кв Перевалово, КЛ 10 кВ ф. ТП-405-2 от РП 10 кВ Перевалово, КЛ 10 кВ ф. ТП-405-2, КЛ 10 кВ на ТП-404 | нд | П | 2023 | 0.4 | 240 мм2, алюминий | техническое обоснование инвестиционного проекта | 2022-12-24 | Тюменская область | 1 | 0.595 | 1 км | К1-08-2 | 3055 | 1.08 | 1963.143 | нд
3.2.2.1 | Реконструкция КВЛ 10 кВ ф. ТП-405-2 от РП 10 кв Перевалово с заменой КЛ 10 кВ ф. ТП-405-2 от РП 10 кВ Перевалово до оп. № 1 (2х0,595 км), КЛ 10 кВ ф. ТП-405-2 от оп. № 45 до ТП-405-2 (2х0,03 км), КВЛ 10 кВ отпайка на ТП-404 от оп. № 1 до ТП-404 (1,06 км) (замена КЛ 10 кВ 1,25 км, ВЛ 10 кВ 1,06 км) | N_TP3300.KL.0007 | УНЦ КЛ 6-500 кВ (с алюминиевой жилой) | КЛ 10 кВ ф. ТП-405-2 от РП 10 кв Перевалово, КЛ 10 кВ ф. ТП-405-2 от РП 10 кВ Перевалово, КЛ 10 кВ ф. ТП-405-2, КЛ 10 кВ на ТП-404 | нд | П | 2023 | 0.4 | 240 мм2, алюминий | техническое обоснование инвестиционного проекта | 2022-12-24 | Тюменская область | 1 | 0.03 | 1 км | К1-08-2 | 3055 | 1.08 | 98.982 | нд
3.2.2.1 | Реконструкция КВЛ 10 кВ ф. ТП-405-2 от РП 10 кв Перевалово с заменой КЛ 10 кВ ф. ТП-405-2 от РП 10 кВ Перевалово до оп. № 1 (2х0,595 км), КЛ 10 кВ ф. ТП-405-2 от оп. № 45 до ТП-405-2 (2х0,03 км), КВЛ 10 кВ отпайка на ТП-404 от оп. № 1 до ТП-404 (1,06 км) (замена КЛ 10 кВ 1,25 км, ВЛ 10 кВ 1,06 км) | N_TP3300.KL.0007 | УНЦ КЛ 6-500 кВ (с алюминиевой жилой) | КЛ 10 кВ ф. ТП-405-2 от РП 10 кв Перевалово, КЛ 10 кВ ф. ТП-405-2 от РП 10 кВ Перевалово, КЛ 10 кВ ф. ТП-405-2, КЛ 10 кВ на ТП-404 | нд | П | 2023 | 0.4 | 240 мм2, алюминий | техническое обоснование инвестиционного проекта | 2022-12-24 | Тюменская область | 1 | 0.03 | 1 км | К1-08-2 | 3055 | 1.08 | 98.982 | нд
3.2.2.1 | Реконструкция КВЛ 10 кВ ф. ТП-405-2 от РП 10 кв Перевалово с заменой КЛ 10 кВ ф. ТП-405-2 от РП 10 кВ Перевалово до оп. № 1 (2х0,595 км), КЛ 10 кВ ф. ТП-405-2 от оп. № 45 до ТП-405-2 (2х0,03 км), КВЛ 10 кВ отпайка на ТП-404 от оп. № 1 до ТП-404 (1,06 км) (замена КЛ 10 кВ 1,25 км, ВЛ 10 кВ 1,06 км) | N_TP3300.KL.0007 | УНЦ на устройство траншеи КЛ и восстановление благоустройства по трассе | КЛ 10 кВ ф. ТП-405-2 от РП 10 кв Перевалово, КЛ 10 кВ ф. ТП-405-2 от РП 10 кВ Перевалово, КЛ 10 кВ ф. ТП-405-2, КЛ 10 кВ на ТП-404 | нд | П | 2023 | 0.4 | две цепи КЛ благоустройство по трассе без учета восстановления газонов | техническое обоснование инвестиционного проекта | 2022-12-24 | Тюменская область | 1 | 0.505 | 1 км по трассе | Б2-01-2 | 496 | 1 | 250.48 | нд
3.2.2.1 | Реконструкция КВЛ 10 кВ ф. ТП-405-2 от РП 10 кв Перевалово с заменой КЛ 10 кВ ф. ТП-405-2 от РП 10 кВ Перевалово до оп. № 1 (2х0,595 км), КЛ 10 кВ ф. ТП-405-2 от оп. № 45 до ТП-405-2 (2х0,03 км), КВЛ 10 кВ отпайка на ТП-404 от оп. № 1 до ТП-404 (1,06 км) (замена КЛ 10 кВ 1,25 км, ВЛ 10 кВ 1,06 км) | N_TP3300.KL.0007 | Затраты на проектно-изыскательские работы по КЛ | КЛ 10 кВ ф. ТП-405-2 от РП 10 кв Перевалово, КЛ 10 кВ ф. ТП-405-2 от РП 10 кВ Перевалово, КЛ 10 кВ ф. ТП-405-2, КЛ 10 кВ на ТП-404 | нд | П | 2023 | 10 | 0,4-20 кВ | техническое обоснование инвестиционного проекта | 2022-12-24 | Тюменская область | 1 | 1 | 1 км по трассе | П5-01 | 611 | 1 | 611 | нд
3.2.2.1 | Реконструкция КВЛ 10 кВ ф. ТП-405-2 от РП 10 кв Перевалово с заменой КЛ 10 кВ ф. ТП-405-2 от РП 10 кВ Перевалово до оп. № 1 (2х0,595 км), КЛ 10 кВ ф. ТП-405-2 от оп. № 45 до ТП-405-2 (2х0,03 км), КВЛ 10 кВ отпайка на ТП-404 от оп. № 1 до ТП-404 (1,06 км) (замена КЛ 10 кВ 1,25 км, ВЛ 10 кВ 1,06 км) | N_TP3300.KL.0007 | Итого объем финансовых потребностей по инвестиционному проекту, тыс. рублей | нд | нд | нд | нд | нд | нд | нд | нд | нд | нд | нд | нд | нд | нд | нд | 8194.818 | нд
3.2.2.1 | Реконструкция КВЛ 10 кВ ф. Новотарманский 1, 2 от РП 10 кВ Новотарманский с заменой КЛ 10 кВ ф. Новотарманский 1 от РП 10 кВ Новотарманский до оп. № 44 (2х0,12 км), КЛ 10 кВ ф. Новотарманский 2 от РП 10 кВ Новотарманский до оп. № 45 (2х0,12 км) (замена КЛ 10 кВ 0,48 км) | N_TP3300.KL.0008 | УНЦ КЛ 6-500 кВ (с алюминиевой жилой) | КЛ 10 кВ ф. Новотарманский 1, 2 от РП 10 кВ Новотарманский, КЛ 10 кВ ф. Новотарманский 1 от РП 10 кВ Новотарманский , КЛ 10 кВ ф. Новотарманский 2 от РП 10 кВ Новотарманский | нд | П | 2023 | 10 | 300 мм2, алюминий | техническое обоснование инвестиционного проекта | 2022-12-24 | Тюменская область | 1 | 0.12 | 1 км | К1-09-2 | 3266 | 1.08 | 423.2736 | нд
3.2.2.1 | Реконструкция КВЛ 10 кВ ф. Новотарманский 1, 2 от РП 10 кВ Новотарманский с заменой КЛ 10 кВ ф. Новотарманский 1 от РП 10 кВ Новотарманский до оп. № 44 (2х0,12 км), КЛ 10 кВ ф. Новотарманский 2 от РП 10 кВ Новотарманский до оп. № 45 (2х0,12 км) (замена КЛ 10 кВ 0,48 км) | N_TP3300.KL.0008 | УНЦ КЛ 6-500 кВ (с алюминиевой жилой) | КЛ 10 кВ ф. Новотарманский 1, 2 от РП 10 кВ Новотарманский, КЛ 10 кВ ф. Новотарманский 1 от РП 10 кВ Новотарманский , КЛ 10 кВ ф. Новотарманский 2 от РП 10 кВ Новотарманский | нд | П | 2023 | 10 | 300 мм2, алюминий | техническое обоснование инвестиционного проекта | 2022-12-24 | Тюменская область | 1 | 0.12 | 1 км | К1-09-2 | 3266 | 1.08 | 423.2736 | нд
3.2.2.1 | Реконструкция КВЛ 10 кВ ф. Новотарманский 1, 2 от РП 10 кВ Новотарманский с заменой КЛ 10 кВ ф. Новотарманский 1 от РП 10 кВ Новотарманский до оп. № 44 (2х0,12 км), КЛ 10 кВ ф. Новотарманский 2 от РП 10 кВ Новотарманский до оп. № 45 (2х0,12 км) (замена КЛ 10 кВ 0,48 км) | N_TP3300.KL.0008 | УНЦ КЛ 6-500 кВ (с алюминиевой жилой) | КЛ 10 кВ ф. Новотарманский 1, 2 от РП 10 кВ Новотарманский, КЛ 10 кВ ф. Новотарманский 1 от РП 10 кВ Новотарманский , КЛ 10 кВ ф. Новотарманский 2 от РП 10 кВ Новотарманский | нд | П | 2023 | 10 | 300 мм2, алюминий | техническое обоснование инвестиционного проекта | 2022-12-24 | Тюменская область | 1 | 0.12 | 1 км | К1-09-2 | 3266 | 1.08 | 423.2736 | нд
3.2.2.1 | Реконструкция КВЛ 10 кВ ф. Новотарманский 1, 2 от РП 10 кВ Новотарманский с заменой КЛ 10 кВ ф. Новотарманский 1 от РП 10 кВ Новотарманский до оп. № 44 (2х0,12 км), КЛ 10 кВ ф. Новотарманский 2 от РП 10 кВ Новотарманский до оп. № 45 (2х0,12 км) (замена КЛ 10 кВ 0,48 км) | N_TP3300.KL.0008 | УНЦ КЛ 6-500 кВ (с алюминиевой жилой) | КЛ 10 кВ ф. Новотарманский 1, 2 от РП 10 кВ Новотарманский, КЛ 10 кВ ф. Новотарманский 1 от РП 10 кВ Новотарманский , КЛ 10 кВ ф. Новотарманский 2 от РП 10 кВ Новотарманский | нд | П | 2023 | 10 | 300 мм2, алюминий | техническое обоснование инвестиционного проекта | 2022-12-24 | Тюменская область | 1 | 0.12 | 1 км | К1-09-2 | 3266 | 1.08 | 423.2736 | нд
3.2.2.1 | Реконструкция КВЛ 10 кВ ф. Новотарманский 1, 2 от РП 10 кВ Новотарманский с заменой КЛ 10 кВ ф. Новотарманский 1 от РП 10 кВ Новотарманский до оп. № 44 (2х0,12 км), КЛ 10 кВ ф. Новотарманский 2 от РП 10 кВ Новотарманский до оп. № 45 (2х0,12 км) (замена КЛ 10 кВ 0,48 км) | N_TP3300.KL.0008 | УНЦ на устройство траншеи КЛ и восстановление благоустройства по трассе | КЛ 10 кВ ф. Новотарманский 1, 2 от РП 10 кВ Новотарманский, КЛ 10 кВ ф. Новотарманский 1 от РП 10 кВ Новотарманский , КЛ 10 кВ ф. Новотарманский 2 от РП 10 кВ Новотарманский | нд | П | 2023 | 10 | две цепи КЛ благоустройство по трассе без учета восстановления газонов | техническое обоснование инвестиционного проекта | 2022-12-24 | Тюменская область | 1 | 0.24 | 1 км по трассе | Б2-01-2 | 496 | 1 | 119.04 | нд
3.2.2.1 | Реконструкция КВЛ 10 кВ ф. Новотарманский 1, 2 от РП 10 кВ Новотарманский с заменой КЛ 10 кВ ф. Новотарманский 1 от РП 10 кВ Новотарманский до оп. № 44 (2х0,12 км), КЛ 10 кВ ф. Новотарманский 2 от РП 10 кВ Новотарманский до оп. № 45 (2х0,12 км) (замена КЛ 10 кВ 0,48 км) | N_TP3300.KL.0008 | Затраты на проектно-изыскательские работы по КЛ | КЛ 10 кВ ф. Новотарманский 1, 2 от РП 10 кВ Новотарманский, КЛ 10 кВ ф. Новотарманский 1 от РП 10 кВ Новотарманский , КЛ 10 кВ ф. Новотарманский 2 от РП 10 кВ Новотарманский | нд | П | 2023 | 10 | 0,4-20 кВ | техническое обоснование инвестиционного проекта | 2022-12-24 | Тюменская область | 1 | 1 | 1 км по трассе | П5-01 | 611 | 1 | 611 | нд
3.2.2.1 | Реконструкция КВЛ 10 кВ ф. Новотарманский 1, 2 от РП 10 кВ Новотарманский с заменой КЛ 10 кВ ф. Новотарманский 1 от РП 10 кВ Новотарманский до оп. № 44 (2х0,12 км), КЛ 10 кВ ф. Новотарманский 2 от РП 10 кВ Новотарманский до оп. № 45 (2х0,12 км) (замена КЛ 10 кВ 0,48 км) | N_TP3300.KL.0008 | Итого объем финансовых потребностей по инвестиционному проекту, тыс. рублей | нд | нд | нд | нд | нд | нд | нд | нд | нд | нд | нд | нд | нд | нд | нд | 2423.1344 | нд
3.2.2.1 | Реконструкция КЛ 10 кВ ф. ОПХ 1,2 от ПС 110 кВ Молодежная, с заменой КЛ 10 кВ ф. ОПХ-1 (2х2,232 км), ф. ОПХ-2 (2х2,236 км) (замена КЛ 10 кВ 8,936 км) | N_TP3300.KL.0009 | УНЦ выполнения специального перехода кабельной линии методом ГНБ | КЛ 10 кВ ф. ОПХ 1,2 от ПС 110 кВ Молодежная | нд | П | 2024 | 10 | Диаметр труб 90-140 мм | техническое обоснование инвестиционного проекта | 2022-12-21 | Тюменская область | 1 | 0.92 | 1 км | Н1-03 | 23088 | 1.05 | 22303.008 | нд
3.2.2.1 | Реконструкция КЛ 10 кВ ф. ОПХ 1,2 от ПС 110 кВ Молодежная, с заменой КЛ 10 кВ ф. ОПХ-1 (2х2,232 км), ф. ОПХ-2 (2х2,236 км) (замена КЛ 10 кВ 8,936 км) | N_TP3300.KL.0009 | Затраты на проектно-изыскательские работы для отдельных элементов электрических сетей | ГНБ КЛ 10 кВ ф. ОПХ 1,2 от ПС 110 кВ Молодежная | нд | П | 2024 | 10 | от 21 до 50,9 млн. руб | техническое обоснование инвестиционного проекта | 2022-12-21 | Тюменская область | 1 | 1 | 1 объект | П6-09 | 3000 | 1 | 3000 | нд
3.2.2.1 | Реконструкция КЛ 10 кВ ф. ОПХ 1,2 от ПС 110 кВ Молодежная, с заменой КЛ 10 кВ ф. ОПХ-1 (2х2,232 км), ф. ОПХ-2 (2х2,236 км) (замена КЛ 10 кВ 8,936 км) | N_TP3300.KL.0009 | УНЦ КЛ 6-500 кВ (с алюминиевой жилой) | КЛ 10 кВ ф. ОПХ 1,2 от ПС 110 кВ Молодежная | нд | П | 2024 | 10 | 300 мм2, алюминий | техническое обоснование инвестиционного проекта | 2022-12-21 | Тюменская область | 1 | 2.232 | 1 км | К1-09-2 | 3266 | 1.08 | 7872.889 | нд
3.2.2.1 | Реконструкция КЛ 10 кВ ф. ОПХ 1,2 от ПС 110 кВ Молодежная, с заменой КЛ 10 кВ ф. ОПХ-1 (2х2,232 км), ф. ОПХ-2 (2х2,236 км) (замена КЛ 10 кВ 8,936 км) | N_TP3300.KL.0009 | УНЦ КЛ 6-500 кВ (с алюминиевой жилой) | КЛ 10 кВ ф. ОПХ 1,2 от ПС 110 кВ Молодежная | нд | П | 2024 | 10 | 300 мм2, алюминий | техническое обоснование инвестиционного проекта | 2022-12-21 | Тюменская область | 1 | 2.232 | 1 км | К1-09-2 | 3266 | 1.08 | 7872.889 | нд
3.2.2.1 | Реконструкция КЛ 10 кВ ф. ОПХ 1,2 от ПС 110 кВ Молодежная, с заменой КЛ 10 кВ ф. ОПХ-1 (2х2,232 км), ф. ОПХ-2 (2х2,236 км) (замена КЛ 10 кВ 8,936 км) | N_TP3300.KL.0009 | УНЦ КЛ 6-500 кВ (с алюминиевой жилой) | КЛ 10 кВ ф. ОПХ 1,2 от ПС 110 кВ Молодежная | нд | П | 2024 | 10 | 300 мм2, алюминий | техническое обоснование инвестиционного проекта | 2022-12-21 | Тюменская область | 1 | 2.232 | 1 км | К1-09-2 | 3266 | 1.08 | 7872.889 | нд
3.2.2.1 | Реконструкция КЛ 10 кВ ф. ОПХ 1,2 от ПС 110 кВ Молодежная, с заменой КЛ 10 кВ ф. ОПХ-1 (2х2,232 км), ф. ОПХ-2 (2х2,236 км) (замена КЛ 10 кВ 8,936 км) | N_TP3300.KL.0009 | УНЦ КЛ 6-500 кВ (с алюминиевой жилой) | КЛ 10 кВ ф. ОПХ 1,2 от ПС 110 кВ Молодежная | нд | П | 2024 | 10 | 300 мм2, алюминий | техническое обоснование инвестиционного проекта | 2022-12-21 | Тюменская область | 1 | 2.232 | 1 км | К1-09-2 | 3266 | 1.08 | 7872.889 | нд
3.2.2.1 | Реконструкция КЛ 10 кВ ф. ОПХ 1,2 от ПС 110 кВ Молодежная, с заменой КЛ 10 кВ ф. ОПХ-1 (2х2,232 км), ф. ОПХ-2 (2х2,236 км) (замена КЛ 10 кВ 8,936 км) | N_TP3300.KL.0009 | УНЦ на устройство траншеи КЛ и восстановление благоустройства по трассе | КЛ 10 кВ ф. ОПХ 1,2 от ПС 110 кВ Молодежная | нд | П | 2024 | 10 | две цепи КЛ благоустройство по трассе без учета восстановления газонов | техническое обоснование инвестиционного проекта | 2022-12-21 | Тюменская область | 1 | 2.232 | 1 км по трассе | Б2-01-2 | 496 | 1 | 1107.072 | нд
3.2.2.1 | Реконструкция КЛ 10 кВ ф. ОПХ 1,2 от ПС 110 кВ Молодежная, с заменой КЛ 10 кВ ф. ОПХ-1 (2х2,232 км), ф. ОПХ-2 (2х2,236 км) (замена КЛ 10 кВ 8,936 км) | N_TP3300.KL.0009 | Затраты на проектно-изыскательские работы по КЛ | КЛ 10 кВ ф. ОПХ 1,2 от ПС 110 кВ Молодежная | нд | П | 2024 | 10 | 0,4-20 кВ | техническое обоснование инвестиционного проекта | 2022-12-21 | Тюменская область | 1 | 2.232 | 1 км по трассе | П5-01 | 611 | 1 | 1363.752 | нд
3.2.2.1 | Реконструкция КЛ 10 кВ ф. ОПХ 1,2 от ПС 110 кВ Молодежная, с заменой КЛ 10 кВ ф. ОПХ-1 (2х2,232 км), ф. ОПХ-2 (2х2,236 км) (замена КЛ 10 кВ 8,936 км) | N_TP3300.KL.0009 | Итого объем финансовых потребностей по инвестиционному проекту, тыс. рублей | нд | нд | нд | нд | нд | нд | нд | нд | нд | нд | нд | нд | нд | нд | нд | 33962.3798 | нд
3.2.2.1 | Реконструкция КВЛ 10 кВ ф. Гусево 2 от ПС 110 кВ Молодежная с заменой КЛ 10 кВ ф. Гусево 2 от ПС 110 кВ Молодежная до оп. № 1 (2*1,328 км), реконструкцией КВЛ 10 кВ ф. Гусево 2 от оп. № 155 до ТП-404 (5,837 км), установка ВДТ (замена КЛ 10 кВ 2,656 км, ВЛ 10 кВ 5,837 км, установка ВДТ 1 шт.) | N_TP3300.VL.0105 | УНЦ выполнения специального перехода кабельной линии методом ГНБ | КЛ 10 кВ ф. Гусево 2 от ПС 110 кВ Молодежная | нд | П | 2023 | 10 | Диаметр труб 90-140 мм | техническое обоснование инвестиционного проекта | 2022-12-24 | Тюменская область | 1 | 0.39 | 1 км | Н1-03 | 23088 | 1.05 | 9454.536 | нд
3.2.2.1 | Реконструкция КВЛ 10 кВ ф. Гусево 2 от ПС 110 кВ Молодежная с заменой КЛ 10 кВ ф. Гусево 2 от ПС 110 кВ Молодежная до оп. № 1 (2*1,328 км), реконструкцией КВЛ 10 кВ ф. Гусево 2 от оп. № 155 до ТП-404 (5,837 км), установка ВДТ (замена КЛ 10 кВ 2,656 км, ВЛ 10 кВ 5,837 км, установка ВДТ 1 шт.) | N_TP3300.VL.0105 | Затраты на проектно-изыскательские работы для отдельных элементов электрических сетей | ГНБ КЛ 10 кВ ф. Гусево 2 от ПС 110 кВ Молодежная | нд | П | 2023 | 10 | от 6 до 10,9 млн. руб | техническое обоснование инвестиционного проекта | 2022-12-24 | Тюменская область | 1 | 1 | 1 объект | П6-07 | 500 | 1 | 500 | нд
3.2.2.1 | Реконструкция КВЛ 10 кВ ф. Гусево 2 от ПС 110 кВ Молодежная с заменой КЛ 10 кВ ф. Гусево 2 от ПС 110 кВ Молодежная до оп. № 1 (2*1,328 км), реконструкцией КВЛ 10 кВ ф. Гусево 2 от оп. № 155 до ТП-404 (5,837 км), установка ВДТ (замена КЛ 10 кВ 2,656 км, ВЛ 10 кВ 5,837 км, установка ВДТ 1 шт.) | N_TP3300.VL.0105 | УНЦ КЛ 6-500 кВ (с алюминиевой жилой) | КЛ 10 кВ ф. Гусево 2 от ПС 110 кВ Молодежная | нд | П | 2023 | 10 | 300 мм2, алюминий | техническое обоснование инвестиционного проекта | 2022-12-24 | Тюменская область | 1 | 1.328 | 1 км | К1-09-2 | 3266 | 1.08 | 4684.2278 | нд
3.2.2.1 | Реконструкция КВЛ 10 кВ ф. Гусево 2 от ПС 110 кВ Молодежная с заменой КЛ 10 кВ ф. Гусево 2 от ПС 110 кВ Молодежная до оп. № 1 (2*1,328 км), реконструкцией КВЛ 10 кВ ф. Гусево 2 от оп. № 155 до ТП-404 (5,837 км), установка ВДТ (замена КЛ 10 кВ 2,656 км, ВЛ 10 кВ 5,837 км, установка ВДТ 1 шт.) | N_TP3300.VL.0105 | УНЦ КЛ 6-500 кВ (с алюминиевой жилой) | КЛ 10 кВ ф. Гусево 2 от ПС 110 кВ Молодежная | нд | П | 2023 | 10 | 300 мм2, алюминий | техническое обоснование инвестиционного проекта | 2022-12-24 | Тюменская область | 1 | 1.328 | 1 км | К1-09-2 | 3266 | 1.08 | 4684.2278 | нд
3.2.2.1 | Реконструкция КВЛ 10 кВ ф. Гусево 2 от ПС 110 кВ Молодежная с заменой КЛ 10 кВ ф. Гусево 2 от ПС 110 кВ Молодежная до оп. № 1 (2*1,328 км), реконструкцией КВЛ 10 кВ ф. Гусево 2 от оп. № 155 до ТП-404 (5,837 км), установка ВДТ (замена КЛ 10 кВ 2,656 км, ВЛ 10 кВ 5,837 км, установка ВДТ 1 шт.) | N_TP3300.VL.0105 | УНЦ на устройство траншеи КЛ и восстановление благоустройства по трассе | КЛ 10 кВ ф. Гусево 2 от ПС 110 кВ Молодежная | нд | П | 2023 | 10 | две цепи КЛ благоустройство по трассе без учета восстановления газонов | техническое обоснование инвестиционного проекта | 2022-12-24 | Тюменская область | 1 | 1.328 | 1 км по трассе | Б2-01-2 | 496 | 1 | 658.688 | нд
3.2.2.1 | Реконструкция КВЛ 10 кВ ф. Гусево 2 от ПС 110 кВ Молодежная с заменой КЛ 10 кВ ф. Гусево 2 от ПС 110 кВ Молодежная до оп. № 1 (2*1,328 км), реконструкцией КВЛ 10 кВ ф. Гусево 2 от оп. № 155 до ТП-404 (5,837 км), установка ВДТ (замена КЛ 10 кВ 2,656 км, ВЛ 10 кВ 5,837 км, установка ВДТ 1 шт.) | N_TP3300.VL.0105 | Затраты на проектно-изыскательские работы по КЛ | КЛ 10 кВ ф. Гусево 2 от ПС 110 кВ Молодежная | нд | П | 2023 | 10 | 0,4-20 кВ | техническое обоснование инвестиционного проекта | 2022-12-24 | Тюменская область | 1 | 1.328 | 1 км по трассе | П5-01 | 611 | 1 | 811.408 | нд
3.2.2.1 | Реконструкция КВЛ 10 кВ ф. Гусево 2 от ПС 110 кВ Молодежная с заменой КЛ 10 кВ ф. Гусево 2 от ПС 110 кВ Молодежная до оп. № 1 (2*1,328 км), реконструкцией КВЛ 10 кВ ф. Гусево 2 от оп. № 155 до ТП-404 (5,837 км), установка ВДТ (замена КЛ 10 кВ 2,656 км, ВЛ 10 кВ 5,837 км, установка ВДТ 1 шт.) | N_TP3300.VL.0105 | УНЦ проводаСИП ВЛ 0,4-35кВ | ВЛ 10 кВ ф. Гусево 2 ТП-404 | нд | П | 2023 | 10 | СИП-1, 120мм2 / -мм2 | техническое обоснование инвестиционного проекта | 2022-12-24 | Тюменская область | 1 | 17.511 | 1 км | Л7-28-1 | 318 | 1.04 | 5791.2379 | нд
3.2.2.1 | Реконструкция КВЛ 10 кВ ф. Гусево 2 от ПС 110 кВ Молодежная с заменой КЛ 10 кВ ф. Гусево 2 от ПС 110 кВ Молодежная до оп. № 1 (2*1,328 км), реконструкцией КВЛ 10 кВ ф. Гусево 2 от оп. № 155 до ТП-404 (5,837 км), установка ВДТ (замена КЛ 10 кВ 2,656 км, ВЛ 10 кВ 5,837 км, установка ВДТ 1 шт.) | N_TP3300.VL.0105 | УНЦ опор ВЛ 0,4-750 кВ | ВЛ 10 кВ ф. Гусево 2 ТП-404 | нд | П | 2023 | 10 | одноцепная, все типы опор за исключением многогранных | техническое обоснование инвестиционного проекта | 2022-12-24 | Тюменская область | 1 | 17.511 | 1 км | Л3-02-1 | 699 | 1.04 | 12729.7966 | нд
3.2.2.1 | Реконструкция КВЛ 10 кВ ф. Гусево 2 от ПС 110 кВ Молодежная с заменой КЛ 10 кВ ф. Гусево 2 от ПС 110 кВ Молодежная до оп. № 1 (2*1,328 км), реконструкцией КВЛ 10 кВ ф. Гусево 2 от оп. № 155 до ТП-404 (5,837 км), установка ВДТ (замена КЛ 10 кВ 2,656 км, ВЛ 10 кВ 5,837 км, установка ВДТ 1 шт.) | N_TP3300.VL.0105 | УНЦ ВЛ 0,4-750 кВ на строительно-монтажные работы без опор и провода | ВЛ 10 кВ ф. Гусево 2 ТП-404 | нд | П | 2023 | 10 | одноцепная, все типы опор за исключением многогранных | техническое обоснование инвестиционного проекта | 2022-12-24 | Тюменская область | 1 | 17.511 | 1 км | Л1-02-1 | 767 | 1.04 | 13968.1745 | нд
3.2.2.1 | Реконструкция КВЛ 10 кВ ф. Гусево 2 от ПС 110 кВ Молодежная с заменой КЛ 10 кВ ф. Гусево 2 от ПС 110 кВ Молодежная до оп. № 1 (2*1,328 км), реконструкцией КВЛ 10 кВ ф. Гусево 2 от оп. № 155 до ТП-404 (5,837 км), установка ВДТ (замена КЛ 10 кВ 2,656 км, ВЛ 10 кВ 5,837 км, установка ВДТ 1 шт.) | N_TP3300.VL.0105 | Затраты на проектно-изыскательские работы по ВЛ | ВЛ 10 кВ ф. Гусево 2 ТП-404 | нд | П | 2023 | 10 | протяженность 2км | техническое обоснование инвестиционного проекта | 2022-12-24 | Тюменская область | 1 | 5 | 1 ед | П3-03 | 561 | 1 | 2830 | нд
3.2.2.1 | Реконструкция КВЛ 10 кВ ф. Гусево 2 от ПС 110 кВ Молодежная с заменой КЛ 10 кВ ф. Гусево 2 от ПС 110 кВ Молодежная до оп. № 1 (2*1,328 км), реконструкцией КВЛ 10 кВ ф. Гусево 2 от оп. № 155 до ТП-404 (5,837 км), установка ВДТ (замена КЛ 10 кВ 2,656 км, ВЛ 10 кВ 5,837 км, установка ВДТ 1 шт.) | N_TP3300.VL.0105 | УНЦ автоматического пункта секционирования (реклоузера)6-35 кВ с ПКУ иинтеграцией в АСУТП | Реклозуер на линию ВЛ 10 кВ ф. Гусево 2 ТП-404 | нд | П | 2023 | 10 | Реклоузер с ПКУ и интеграцией в АСУТП | техническое обоснование инвестиционного проекта | 2022-12-24 | Тюменская область | 1 | 1 | 1 ячейка | В7-01 | 1663 | 1.07 | 1779.41 | нд
3.2.2.1 | Реконструкция КВЛ 10 кВ ф. Гусево 2 от ПС 110 кВ Молодежная с заменой КЛ 10 кВ ф. Гусево 2 от ПС 110 кВ Молодежная до оп. № 1 (2*1,328 км), реконструкцией КВЛ 10 кВ ф. Гусево 2 от оп. № 155 до ТП-404 (5,837 км), установка ВДТ (замена КЛ 10 кВ 2,656 км, ВЛ 10 кВ 5,837 км, установка ВДТ 1 шт.) | N_TP3300.VL.0105 | Итого объем финансовых потребностей по инвестиционному проекту, тыс. рублей | нд | нд | нд | нд | нд | нд | нд | нд | нд | нд | нд | нд | нд | нд | нд | 47937.1706 | нд
3.2.2.1 | Реконструкция КЛ 10 кВ ф. Медик 1,2 от ПС 110 кВ Березняки до РП 10 кВ В. Бор с заменой КЛ 10 кВ ф. Медик-1 (7,965 км), КЛ 10 кВ ф. Медик-2 (7,965 км) (замена КЛ 10 кВ 15,93 км) | N_TP3300.KL.0010 | УНЦ выполнения специального перехода кабельной линии методом ГНБ | КЛ 10 кВ ф. Медик 1,2 от ПС 110 кВ Березняки | нд | П | 2023 | 10 | Диаметр труб 90-140 мм | техническое обоснование инвестиционного проекта | 2022-12-21 | Тюменская область | 1 | 3.186 | 1 км | Н1-03 | 23088 | 1.05 | 77236.2864 | нд
3.2.2.1 | Реконструкция КЛ 10 кВ ф. Медик 1,2 от ПС 110 кВ Березняки до РП 10 кВ В. Бор с заменой КЛ 10 кВ ф. Медик-1 (7,965 км), КЛ 10 кВ ф. Медик-2 (7,965 км) (замена КЛ 10 кВ 15,93 км) | N_TP3300.KL.0010 | Затраты на проектно-изыскательские работы для отдельных элементов электрических сетей | ГНБ КЛ 10 кВ ф. Медик 1,2 от ПС 110 кВ Березняки | нд | П | 2023 | 10 | от 21 до 50,9 млн. руб | техническое обоснование инвестиционного проекта | 2022-12-21 | Тюменская область | 1 | 1 | 1 объект | П6-09 | 3000 | 1 | 3000 | нд
3.2.2.1 | Реконструкция КЛ 10 кВ ф. Медик 1,2 от ПС 110 кВ Березняки до РП 10 кВ В. Бор с заменой КЛ 10 кВ ф. Медик-1 (7,965 км), КЛ 10 кВ ф. Медик-2 (7,965 км) (замена КЛ 10 кВ 15,93 км) | N_TP3300.KL.0010 | УНЦ КЛ 6-500 кВ (с алюминиевой жилой) | КЛ 10 кВ ф. Медик 1,2 от ПС 110 кВ Березняки | нд | П | 2023 | 10 | 300 мм2, алюминий | техническое обоснование инвестиционного проекта | 2022-12-21 | Тюменская область | 1 | 7.965 | 1 км | К1-09-2 | 3266 | 1.08 | 28094.7852 | нд
3.2.2.1 | Реконструкция КЛ 10 кВ ф. Медик 1,2 от ПС 110 кВ Березняки до РП 10 кВ В. Бор с заменой КЛ 10 кВ ф. Медик-1 (7,965 км), КЛ 10 кВ ф. Медик-2 (7,965 км) (замена КЛ 10 кВ 15,93 км) | N_TP3300.KL.0010 | УНЦ КЛ 6-500 кВ (с алюминиевой жилой) | КЛ 10 кВ ф. Медик 1,2 от ПС 110 кВ Березняки | нд | П | 2023 | 10 | 300 мм2, алюминий | техническое обоснование инвестиционного проекта | 2022-12-21 | Тюменская область | 1 | 7.965 | 1 км | К1-09-2 | 3266 | 1.08 | 28094.7852 | нд
3.2.2.1 | Реконструкция КЛ 10 кВ ф. Медик 1,2 от ПС 110 кВ Березняки до РП 10 кВ В. Бор с заменой КЛ 10 кВ ф. Медик-1 (7,965 км), КЛ 10 кВ ф. Медик-2 (7,965 км) (замена КЛ 10 кВ 15,93 км) | N_TP3300.KL.0010 | УНЦ КЛ 6-500 кВ (с алюминиевой жилой) | КЛ 10 кВ ф. Медик 1,2 от ПС 110 кВ Березняки | нд | П | 2023 | 10 | 300 мм2, алюминий | техническое обоснование инвестиционного проекта | 2022-12-21 | Тюменская область | 1 | 7.965 | 1 км | К1-09-2 | 3266 | 1.08 | 28094.7852 | нд
3.2.2.1 | Реконструкция КЛ 10 кВ ф. Медик 1,2 от ПС 110 кВ Березняки до РП 10 кВ В. Бор с заменой КЛ 10 кВ ф. Медик-1 (7,965 км), КЛ 10 кВ ф. Медик-2 (7,965 км) (замена КЛ 10 кВ 15,93 км) | N_TP3300.KL.0010 | УНЦ КЛ 6-500 кВ (с алюминиевой жилой) | КЛ 10 кВ ф. Медик 1,2 от ПС 110 кВ Березняки | нд | П | 2023 | 10 | 300 мм2, алюминий | техническое обоснование инвестиционного проекта | 2022-12-21 | Тюменская область | 1 | 7.965 | 1 км | К1-09-2 | 3266 | 1.08 | 28094.7852 | нд
3.2.2.1 | Реконструкция КЛ 10 кВ ф. Медик 1,2 от ПС 110 кВ Березняки до РП 10 кВ В. Бор с заменой КЛ 10 кВ ф. Медик-1 (7,965 км), КЛ 10 кВ ф. Медик-2 (7,965 км) (замена КЛ 10 кВ 15,93 км) | N_TP3300.KL.0010 | УНЦ на устройство траншеи КЛ и восстановление благоустройства по трассе | КЛ 10 кВ ф. Медик 1,2 от ПС 110 кВ Березняки | нд | П | 2023 | 10 | две цепи КЛ благоустройство по трассе без учета восстановления газонов | техническое обоснование инвестиционного проекта | 2022-12-21 | Тюменская область | 1 | 7.965 | 1 км по трассе | Б2-01-2 | 496 | 1 | 3950.64 | нд
3.2.2.1 | Реконструкция КЛ 10 кВ ф. Медик 1,2 от ПС 110 кВ Березняки до РП 10 кВ В. Бор с заменой КЛ 10 кВ ф. Медик-1 (7,965 км), КЛ 10 кВ ф. Медик-2 (7,965 км) (замена КЛ 10 кВ 15,93 км) | N_TP3300.KL.0010 | Затраты на проектно-изыскательские работы по КЛ | КЛ 10 кВ ф. Медик 1,2 от ПС 110 кВ Березняки | нд | П | 2023 | 10 | 0,4-20 кВ | техническое обоснование инвестиционного проекта | 2022-12-21 | Тюменская область | 1 | 7.965 | 1 км по трассе | П5-01 | 611 | 1 | 4866.615 | нд
3.2.2.1 | Реконструкция КЛ 10 кВ ф. Медик 1,2 от ПС 110 кВ Березняки до РП 10 кВ В. Бор с заменой КЛ 10 кВ ф. Медик-1 (7,965 км), КЛ 10 кВ ф. Медик-2 (7,965 км) (замена КЛ 10 кВ 15,93 км) | N_TP3300.KL.0010 | Итого объем финансовых потребностей по инвестиционному проекту, тыс. рублей | нд | нд | нд | нд | нд | нд | нд | нд | нд | нд | нд | нд | нд | нд | нд | 121196.3958 | нд
3.2.2.1 | Реконструкция КВЛ 10 кВ ф. 21Т Метелево от ПС 110 кВ Метелево с заменой КЛ 10 кв ф. 21 Т Метелево до оп. № 1 (0,017 км), КВЛ 10 кВ ф. 21Т Метелево оп. № 1-4 (0,21 км) (замена КЛ 10 кВ 0,017 км, ВЛ 10 кВ 0,21 км) | N_TP3300.VL.0106 | УНЦ проводаСИП ВЛ 0,4-35кВ | ВЛ 10 кВ ф. 21Т Метелево от ПС 110 кВ | нд | П | 2023 | 10 | СИП-3, 95мм2 / -мм2 | техническое обоснование инвестиционного проекта | 2022-12-24 | Тюменская область | 1 | 0.21 | 1 км | Л7-05-3 | 431 | 1.04 | 94.1304 | нд
3.2.2.1 | Реконструкция КВЛ 10 кВ ф. 21Т Метелево от ПС 110 кВ Метелево с заменой КЛ 10 кв ф. 21 Т Метелево до оп. № 1 (0,017 км), КВЛ 10 кВ ф. 21Т Метелево оп. № 1-4 (0,21 км) (замена КЛ 10 кВ 0,017 км, ВЛ 10 кВ 0,21 км) | N_TP3300.VL.0106 | Затраты на проектно-изыскательские работы для отдельных элементов электрических сетей | ВЛ 10 кВ ф. 21Т Метелево от ПС 110 кВ | нд | П | 2023 | 10 | Протяженность до 2 км | техническое обоснование инвестиционного проекта | 2022-12-24 | Тюменская область | 1 | 1 | 1 ед. | П3-02 | 561 | 1 | 561 | нд
3.2.2.1 | Реконструкция КВЛ 10 кВ ф. 21Т Метелево от ПС 110 кВ Метелево с заменой КЛ 10 кв ф. 21 Т Метелево до оп. № 1 (0,017 км), КВЛ 10 кВ ф. 21Т Метелево оп. № 1-4 (0,21 км) (замена КЛ 10 кВ 0,017 км, ВЛ 10 кВ 0,21 км) | N_TP3300.VL.0106 | УНЦ КЛ 6-500 кВ (с алюминиевой жилой) | КЛ 10 кв ф. 21 Т Метелево до оп. № 1 | нд | П | 2023 | 0.4 | 240 мм2, алюминий | техническое обоснование инвестиционного проекта | 2022-12-24 | Тюменская область | 1 | 0.017 | 1 км | К1-08-2 | 3055 | 1.08 | 56.0898 | нд
3.2.2.1 | Реконструкция КВЛ 10 кВ ф. 21Т Метелево от ПС 110 кВ Метелево с заменой КЛ 10 кв ф. 21 Т Метелево до оп. № 1 (0,017 км), КВЛ 10 кВ ф. 21Т Метелево оп. № 1-4 (0,21 км) (замена КЛ 10 кВ 0,017 км, ВЛ 10 кВ 0,21 км) | N_TP3300.VL.0106 | УНЦ на устройство траншеи КЛ и восстановление благоустройства по трассе | КЛ 10 кв ф. 21 Т Метелево до оп. № 1 | нд | П | 2023 | 0.4 | две цепи КЛ благоустройство по трассе без учета восстановления газонов | техническое обоснование инвестиционного проекта | 2022-12-24 | Тюменская область | 1 | 0.017 | 1 км по трассе | Б2-01-2 | 496 | 1 | 8.432 | нд
3.2.2.1 | Реконструкция КВЛ 10 кВ ф. 21Т Метелево от ПС 110 кВ Метелево с заменой КЛ 10 кв ф. 21 Т Метелево до оп. № 1 (0,017 км), КВЛ 10 кВ ф. 21Т Метелево оп. № 1-4 (0,21 км) (замена КЛ 10 кВ 0,017 км, ВЛ 10 кВ 0,21 км) | N_TP3300.VL.0106 | Затраты на проектно-изыскательские работы по КЛ | КЛ 10 кв ф. 21 Т Метелево до оп. № 1 | нд | П | 2023 | 10 | 0,4-20 кВ | техническое обоснование инвестиционного проекта | 2022-12-24 | Тюменская область | 1 | 1 | 1 км по трассе | П5-01 | 611 | 1 | 611 | нд
3.2.2.1 | Реконструкция КВЛ 10 кВ ф. 21Т Метелево от ПС 110 кВ Метелево с заменой КЛ 10 кв ф. 21 Т Метелево до оп. № 1 (0,017 км), КВЛ 10 кВ ф. 21Т Метелево оп. № 1-4 (0,21 км) (замена КЛ 10 кВ 0,017 км, ВЛ 10 кВ 0,21 км) | N_TP3300.VL.0106 | Итого объем финансовых потребностей по инвестиционному проекту, тыс. рублей | нд | нд | нд | нд | нд | нд | нд | нд | нд | нд | нд | нд | нд | нд | нд | 1330.6522 | нд
3.2.4.1 | Реконструкция РП 10 кВ Перевалово (установка вакуумуных выключателей 10 кВ в количестве 5 шт., блоков РЗА в количестве 6 шт. взамен украденных) | N_TP3300.PS.0131 | УНЦ ячейки выключателя РП (СП, ТП, РТП) 6-20 кВ | РП 10 кВ Перевалово | нд | П | 2025 | 110 | ТН (до трех вторичных обмоток) на три фазы | техническое обоснование инвестиционного проекта | 2021-10-15 | Тюменская область | 1 | 5 | 1 ячейка | В8-01-1 | 928 | 1.03 | 4779.2 | нд
3.2.4.1 | Реконструкция РП 10 кВ Перевалово (установка вакуумуных выключателей 10 кВ в количестве 5 шт., блоков РЗА в количестве 6 шт. взамен украденных) | N_TP3300.PS.0131 | Итого объем финансовых потребностей по инвестиционному проекту, тыс. рублей | нд | нд | нд | нд | нд | нд | нд | нд | нд | нд | нд | нд | нд | нд | нд | 4779.2 | нд
3.1.1.3 | Строительство ЛЭП 10 кВ от ВЛ 10 кВ Пантелеевка от ПС 110 кВ Пятково, ЛЭП 10 кВ от ВЛ 10 кВ Крашенинино от ПС 110 кВ Колесниково, реклоузера, ТП-10/0,4 кВ, 8 ЛЭП 0,4 кВ, 7 приборов коммерческого учета, перенос нормального разрыва между ВЛ 10 кВ Пантелеевка от ПС 110 кВ Пятково и ВЛ 10 кВ Крашенинино от ПС 110 кВ Колесниково для подключения энергопринимающих устройств ГКУ ТО "УКС" (ВЛ 10 кВ - 0,2 км., КЛ 0,4 кВ - 0,8 км., ТП 10/0,4 - 0,5 МВА, ПУ - 7 шт., реклоузер 1 шт.) | N_NS3400.KL.0001 | УНЦ КТП киоскового типа 6-20 кВ | ТП-10/0,4 кВ Пятково, Колесниково | нд | П | 2023 | 10 | КТП киоскового типа,2 трансформатора*250 кВА | техническое обоснование инвестиционного проекта | 2022-10-07 | Тюменская область | 1 | 1 | 1 ед | Э1-06-2 | 2728 | 1.05 | 2864.4 | нд
3.1.1.3 | Строительство ЛЭП 10 кВ от ВЛ 10 кВ Пантелеевка от ПС 110 кВ Пятково, ЛЭП 10 кВ от ВЛ 10 кВ Крашенинино от ПС 110 кВ Колесниково, реклоузера, ТП-10/0,4 кВ, 8 ЛЭП 0,4 кВ, 7 приборов коммерческого учета, перенос нормального разрыва между ВЛ 10 кВ Пантелеевка от ПС 110 кВ Пятково и ВЛ 10 кВ Крашенинино от ПС 110 кВ Колесниково для подключения энергопринимающих устройств ГКУ ТО "УКС" (ВЛ 10 кВ - 0,2 км., КЛ 0,4 кВ - 0,8 км., ТП 10/0,4 - 0,5 МВА, ПУ - 7 шт., реклоузер 1 шт.) | N_NS3400.KL.0001 | УНЦ ИИК | ТП-10/0,4 кВ Пятково, Колесниково | нд | П | 2023 | 0.4 | Прибор учета трехфазный прямого включения | техническое обоснование инвестиционного проекта | 2022-10-07 | Тюменская область | 1 | 3 | 1 точка учета | А1-02 | 24 | 1.04 | 74.88 | нд
3.1.1.3 | Строительство ЛЭП 10 кВ от ВЛ 10 кВ Пантелеевка от ПС 110 кВ Пятково, ЛЭП 10 кВ от ВЛ 10 кВ Крашенинино от ПС 110 кВ Колесниково, реклоузера, ТП-10/0,4 кВ, 8 ЛЭП 0,4 кВ, 7 приборов коммерческого учета, перенос нормального разрыва между ВЛ 10 кВ Пантелеевка от ПС 110 кВ Пятково и ВЛ 10 кВ Крашенинино от ПС 110 кВ Колесниково для подключения энергопринимающих устройств ГКУ ТО "УКС" (ВЛ 10 кВ - 0,2 км., КЛ 0,4 кВ - 0,8 км., ТП 10/0,4 - 0,5 МВА, ПУ - 7 шт., реклоузер 1 шт.) | N_NS3400.KL.0001 | УНЦ ИИК | ТП-10/0,4 кВ Пятково, Колесниково | нд | П | 2023 | 0.4 | Прибор учета трехфазный с ТТ косвенного включения | техническое обоснование инвестиционного проекта | 2022-10-07 | Тюменская область | 1 | 4 | 1 точка учета | А1-03 | 27 | 1.04 | 112.32 | нд
3.1.1.3 | Строительство ЛЭП 10 кВ от ВЛ 10 кВ Пантелеевка от ПС 110 кВ Пятково, ЛЭП 10 кВ от ВЛ 10 кВ Крашенинино от ПС 110 кВ Колесниково, реклоузера, ТП-10/0,4 кВ, 8 ЛЭП 0,4 кВ, 7 приборов коммерческого учета, перенос нормального разрыва между ВЛ 10 кВ Пантелеевка от ПС 110 кВ Пятково и ВЛ 10 кВ Крашенинино от ПС 110 кВ Колесниково для подключения энергопринимающих устройств ГКУ ТО "УКС" (ВЛ 10 кВ - 0,2 км., КЛ 0,4 кВ - 0,8 км., ТП 10/0,4 - 0,5 МВА, ПУ - 7 шт., реклоузер 1 шт.) | N_NS3400.KL.0001 | Затраты на проектно-изыскательские работы для отдельных элементов электрических сетей | ТП-10/0,4 кВ Пятково, Колесниково | нд | П | 2023 | 10 | от 1,1 до 5,9 млн руб | техническое обоснование инвестиционного проекта | 2022-10-07 | Тюменская область | 1 | 1 | 1 объект | П6-06 | 300 | 1 | 300 | нд
3.1.1.3 | Строительство ЛЭП 10 кВ от ВЛ 10 кВ Пантелеевка от ПС 110 кВ Пятково, ЛЭП 10 кВ от ВЛ 10 кВ Крашенинино от ПС 110 кВ Колесниково, реклоузера, ТП-10/0,4 кВ, 8 ЛЭП 0,4 кВ, 7 приборов коммерческого учета, перенос нормального разрыва между ВЛ 10 кВ Пантелеевка от ПС 110 кВ Пятково и ВЛ 10 кВ Крашенинино от ПС 110 кВ Колесниково для подключения энергопринимающих устройств ГКУ ТО "УКС" (ВЛ 10 кВ - 0,2 км., КЛ 0,4 кВ - 0,8 км., ТП 10/0,4 - 0,5 МВА, ПУ - 7 шт., реклоузер 1 шт.) | N_NS3400.KL.0001 | УНЦ ВЛ 0,4-750 кВ на строительно-монтажные работы без опор и провода | ВЛ 10 кВ Пантелеевка от ПС 110 кВ Пятково, ВЛ 10 кВ Крашенинино от ПС 110 кВ Колесниково | нд | П | 2023 | 10 | одноцепная, все типы опор за исключением многогранных | техническое обоснование инвестиционного проекта | 2022-10-07 | Тюменская область | 1 | 0.2 | 1 км | Л1-02-1 | 767 | 1.42 | 217.828 | нд
3.1.1.3 | Строительство ЛЭП 10 кВ от ВЛ 10 кВ Пантелеевка от ПС 110 кВ Пятково, ЛЭП 10 кВ от ВЛ 10 кВ Крашенинино от ПС 110 кВ Колесниково, реклоузера, ТП-10/0,4 кВ, 8 ЛЭП 0,4 кВ, 7 приборов коммерческого учета, перенос нормального разрыва между ВЛ 10 кВ Пантелеевка от ПС 110 кВ Пятково и ВЛ 10 кВ Крашенинино от ПС 110 кВ Колесниково для подключения энергопринимающих устройств ГКУ ТО "УКС" (ВЛ 10 кВ - 0,2 км., КЛ 0,4 кВ - 0,8 км., ТП 10/0,4 - 0,5 МВА, ПУ - 7 шт., реклоузер 1 шт.) | N_NS3400.KL.0001 | УНЦ опор ВЛ 0,4-750 кВ | ВЛ 10 кВ Пантелеевка от ПС 110 кВ Пятково, ВЛ 10 кВ Крашенинино от ПС 110 кВ Колесниково | нд | П | 2023 | 10 | одноцепная, все типы опор за исключением многогранных | техническое обоснование инвестиционного проекта | 2022-10-07 | Тюменская область | 1 | 0.2 | 1 км | Л3-02-1 | 699 | 1.04 | 145.392 | нд
3.1.1.3 | Строительство ЛЭП 10 кВ от ВЛ 10 кВ Пантелеевка от ПС 110 кВ Пятково, ЛЭП 10 кВ от ВЛ 10 кВ Крашенинино от ПС 110 кВ Колесниково, реклоузера, ТП-10/0,4 кВ, 8 ЛЭП 0,4 кВ, 7 приборов коммерческого учета, перенос нормального разрыва между ВЛ 10 кВ Пантелеевка от ПС 110 кВ Пятково и ВЛ 10 кВ Крашенинино от ПС 110 кВ Колесниково для подключения энергопринимающих устройств ГКУ ТО "УКС" (ВЛ 10 кВ - 0,2 км., КЛ 0,4 кВ - 0,8 км., ТП 10/0,4 - 0,5 МВА, ПУ - 7 шт., реклоузер 1 шт.) | N_NS3400.KL.0001 | УНЦ проводаСИП ВЛ 0,4-35кВ | ВЛ 10 кВ Пантелеевка от ПС 110 кВ Пятково, ВЛ 10 кВ Крашенинино от ПС 110 кВ Колесниково | нд | П | 2023 | 10 | Подвес провода СИП-3 1х50мм2 | техническое обоснование инвестиционного проекта | 2022-10-07 | Тюменская область | 1 | 0.2 | 1 км | Л7-03-3 | 400 | 1.04 | 83.2 | нд
3.1.1.3 | Строительство ЛЭП 10 кВ от ВЛ 10 кВ Пантелеевка от ПС 110 кВ Пятково, ЛЭП 10 кВ от ВЛ 10 кВ Крашенинино от ПС 110 кВ Колесниково, реклоузера, ТП-10/0,4 кВ, 8 ЛЭП 0,4 кВ, 7 приборов коммерческого учета, перенос нормального разрыва между ВЛ 10 кВ Пантелеевка от ПС 110 кВ Пятково и ВЛ 10 кВ Крашенинино от ПС 110 кВ Колесниково для подключения энергопринимающих устройств ГКУ ТО "УКС" (ВЛ 10 кВ - 0,2 км., КЛ 0,4 кВ - 0,8 км., ТП 10/0,4 - 0,5 МВА, ПУ - 7 шт., реклоузер 1 шт.) | N_NS3400.KL.0001 | УНЦ автоматического пункта секционирования (реклоузера) 6-35 кВ с ПКУ и интеграцией в АСУТП | Реклоузер на линии ВЛ 10 кВ Пантелеевка от ПС 110 кВ Пятково, ВЛ 10 кВ Крашенинино от ПС 110 кВ Колесниково | нд | П | 2023 | 10 | Реклоузер 10 кВ с ПКУ | техническое обоснование инвестиционного проекта | 2022-10-07 | Тюменская область | 1 | 1 | 1 ячейка | В7-01 | 1663 | 1.07 | 1779.41 | нд
3.1.1.3 | Строительство ЛЭП 10 кВ от ВЛ 10 кВ Пантелеевка от ПС 110 кВ Пятково, ЛЭП 10 кВ от ВЛ 10 кВ Крашенинино от ПС 110 кВ Колесниково, реклоузера, ТП-10/0,4 кВ, 8 ЛЭП 0,4 кВ, 7 приборов коммерческого учета, перенос нормального разрыва между ВЛ 10 кВ Пантелеевка от ПС 110 кВ Пятково и ВЛ 10 кВ Крашенинино от ПС 110 кВ Колесниково для подключения энергопринимающих устройств ГКУ ТО "УКС" (ВЛ 10 кВ - 0,2 км., КЛ 0,4 кВ - 0,8 км., ТП 10/0,4 - 0,5 МВА, ПУ - 7 шт., реклоузер 1 шт.) | N_NS3400.KL.0001 | Затраты на проектно-изыскательские работы по ВЛ | ВЛ 10 кВ Пантелеевка от ПС 110 кВ Пятково, ВЛ 10 кВ Крашенинино от ПС 110 кВ Колесниково | нд | П | 2023 | 10 | протяженность до 1 км | техническое обоснование инвестиционного проекта | 2022-10-07 | Тюменская область | 1 | 1 | 1 ед. | П3-02 | 561 | 1 | 561 | нд
3.1.1.3 | Строительство ЛЭП 10 кВ от ВЛ 10 кВ Пантелеевка от ПС 110 кВ Пятково, ЛЭП 10 кВ от ВЛ 10 кВ Крашенинино от ПС 110 кВ Колесниково, реклоузера, ТП-10/0,4 кВ, 8 ЛЭП 0,4 кВ, 7 приборов коммерческого учета, перенос нормального разрыва между ВЛ 10 кВ Пантелеевка от ПС 110 кВ Пятково и ВЛ 10 кВ Крашенинино от ПС 110 кВ Колесниково для подключения энергопринимающих устройств ГКУ ТО "УКС" (ВЛ 10 кВ - 0,2 км., КЛ 0,4 кВ - 0,8 км., ТП 10/0,4 - 0,5 МВА, ПУ - 7 шт., реклоузер 1 шт.) | N_NS3400.KL.0001 | Затраты на проектно-изыскательские работы для отдельных элементов электрических сетей | Реклоузер на линии ВЛ 10 кВ Пантелеевка от ПС 110 кВ Пятково, ВЛ 10 кВ Крашенинино от ПС 110 кВ Колесниково | нд | П | 2023 | 10 | Реклоузер 10 кВ с ПКУ | техническое обоснование инвестиционного проекта | 2022-10-07 | Тюменская область | 1 | 1 | 1 объект | П6-06 | 300 | 1 | 300 | нд
3.1.1.3 | Строительство ЛЭП 10 кВ от ВЛ 10 кВ Пантелеевка от ПС 110 кВ Пятково, ЛЭП 10 кВ от ВЛ 10 кВ Крашенинино от ПС 110 кВ Колесниково, реклоузера, ТП-10/0,4 кВ, 8 ЛЭП 0,4 кВ, 7 приборов коммерческого учета, перенос нормального разрыва между ВЛ 10 кВ Пантелеевка от ПС 110 кВ Пятково и ВЛ 10 кВ Крашенинино от ПС 110 кВ Колесниково для подключения энергопринимающих устройств ГКУ ТО "УКС" (ВЛ 10 кВ - 0,2 км., КЛ 0,4 кВ - 0,8 км., ТП 10/0,4 - 0,5 МВА, ПУ - 7 шт., реклоузер 1 шт.) | N_NS3400.KL.0001 | УНЦ КЛ 0,4 кВ | КЛ-0,4кВ от ТП 10/0,4кВ | нд | П | 2023 | 0.4 | многожильный с резиновой или пластмассовой изоляцией сечением 95 мм2 | техническое обоснование инвестиционного проекта | 2022-10-07 | Тюменская область | 1 | 0.5 | 1 км | К3-06-1 | 539 | 1.08 | 291.06 | нд
3.1.1.3 | Строительство ЛЭП 10 кВ от ВЛ 10 кВ Пантелеевка от ПС 110 кВ Пятково, ЛЭП 10 кВ от ВЛ 10 кВ Крашенинино от ПС 110 кВ Колесниково, реклоузера, ТП-10/0,4 кВ, 8 ЛЭП 0,4 кВ, 7 приборов коммерческого учета, перенос нормального разрыва между ВЛ 10 кВ Пантелеевка от ПС 110 кВ Пятково и ВЛ 10 кВ Крашенинино от ПС 110 кВ Колесниково для подключения энергопринимающих устройств ГКУ ТО "УКС" (ВЛ 10 кВ - 0,2 км., КЛ 0,4 кВ - 0,8 км., ТП 10/0,4 - 0,5 МВА, ПУ - 7 шт., реклоузер 1 шт.) | N_NS3400.KL.0001 | УНЦ КЛ 0,4 кВ | КЛ-0,4кВ от ТП 10/0,4кВ | нд | П | 2023 | 0.4 | многожильный с резиновой или пластмассовой изоляцией сечением 50 мм3 | техническое обоснование инвестиционного проекта | 2022-10-07 | Тюменская область | 1 | 0.4 | 1 км | К3-04-1 | 398 | 1.08 | 171.936 | нд
3.1.1.3 | Строительство ЛЭП 10 кВ от ВЛ 10 кВ Пантелеевка от ПС 110 кВ Пятково, ЛЭП 10 кВ от ВЛ 10 кВ Крашенинино от ПС 110 кВ Колесниково, реклоузера, ТП-10/0,4 кВ, 8 ЛЭП 0,4 кВ, 7 приборов коммерческого учета, перенос нормального разрыва между ВЛ 10 кВ Пантелеевка от ПС 110 кВ Пятково и ВЛ 10 кВ Крашенинино от ПС 110 кВ Колесниково для подключения энергопринимающих устройств ГКУ ТО "УКС" (ВЛ 10 кВ - 0,2 км., КЛ 0,4 кВ - 0,8 км., ТП 10/0,4 - 0,5 МВА, ПУ - 7 шт., реклоузер 1 шт.) | N_NS3400.KL.0001 | УНЦ на устройство траншеи КЛ и восстановление благоустройства по трассе | КЛ-0,4кВ от ТП 10/0,4кВ | нд | П | 2023 | 0.4 | для одной цепи благоустройство по трассе без учета восстановления газонов | техническое обоснование инвестиционного проекта | 2022-10-07 | Тюменская область | 1 | 0.9 | 1 км по трассе | Б2-01-1 | 496 | 1 | 446.4 | нд
3.1.1.3 | Строительство ЛЭП 10 кВ от ВЛ 10 кВ Пантелеевка от ПС 110 кВ Пятково, ЛЭП 10 кВ от ВЛ 10 кВ Крашенинино от ПС 110 кВ Колесниково, реклоузера, ТП-10/0,4 кВ, 8 ЛЭП 0,4 кВ, 7 приборов коммерческого учета, перенос нормального разрыва между ВЛ 10 кВ Пантелеевка от ПС 110 кВ Пятково и ВЛ 10 кВ Крашенинино от ПС 110 кВ Колесниково для подключения энергопринимающих устройств ГКУ ТО "УКС" (ВЛ 10 кВ - 0,2 км., КЛ 0,4 кВ - 0,8 км., ТП 10/0,4 - 0,5 МВА, ПУ - 7 шт., реклоузер 1 шт.) | N_NS3400.KL.0001 | Затраты на проектно-изыскательские работы по КЛ | КЛ-0,4кВ от ТП 10/0,4кВ | нд | П | 2023 | 0.4 | 0,4-20 кВ | техническое обоснование инвестиционного проекта | 2022-10-07 | Тюменская область | 1 | 1 | 1 км | П5-01 | 611 | 1 | 611 | нд
3.1.1.3 | Строительство ЛЭП 10 кВ от ВЛ 10 кВ Пантелеевка от ПС 110 кВ Пятково, ЛЭП 10 кВ от ВЛ 10 кВ Крашенинино от ПС 110 кВ Колесниково, реклоузера, ТП-10/0,4 кВ, 8 ЛЭП 0,4 кВ, 7 приборов коммерческого учета, перенос нормального разрыва между ВЛ 10 кВ Пантелеевка от ПС 110 кВ Пятково и ВЛ 10 кВ Крашенинино от ПС 110 кВ Колесниково для подключения энергопринимающих устройств ГКУ ТО "УКС" (ВЛ 10 кВ - 0,2 км., КЛ 0,4 кВ - 0,8 км., ТП 10/0,4 - 0,5 МВА, ПУ - 7 шт., реклоузер 1 шт.) | N_NS3400.KL.0001 | Итого объем финансовых потребностей по инвестиционному проекту, тыс. рублей | нд | нд | нд | нд | нд | нд | нд | нд | нд | нд | нд | нд | нд | нд | нд | 7958.826 | нд
3.1.1.3 | Строительство ЛЭП 10 кВ от ВЛ 10 кВ Сл. Бешкиль от ПС 110 кВ Мл. Бешкиль и ЛЭП 10кВ от ВЛ 10 кВ Рассвет РП 10 кВ Архангельское от ПС 110 кВ Сл. Бешкиль, ТП-10/0,4 кВ, 6ЛЭП-0,4 кВ и прибора коммерческого учета демонтаж существующей ВЛ 0,4 кВ ф. Школа от ТП 10/0,4 кВ № 282 для подключения энергопринимающих устройств МАОУ Слобода-Бешкильская СОШ" | N_NS3400.KL.0002 | УНЦ КТП блочного типа (бетонные, сэндвич-панели) 6-20 кВ | РП 10 кВ Архангельское от ПС 110 кВ Сл. Бешкиль | нд | П | 2023 | 10 | КТП блочного типа,2 трансформатора*400 кВА | техническое обоснование инвестиционного проекта | 2023-10-27 | Тюменская область | 1 | 1 | 1 ед | Э3-07-2 | 5819 | 1.05 | 6109.95 | нд
3.1.1.3 | Строительство ЛЭП 10 кВ от ВЛ 10 кВ Сл. Бешкиль от ПС 110 кВ Мл. Бешкиль и ЛЭП 10кВ от ВЛ 10 кВ Рассвет РП 10 кВ Архангельское от ПС 110 кВ Сл. Бешкиль, ТП-10/0,4 кВ, 6ЛЭП-0,4 кВ и прибора коммерческого учета демонтаж существующей ВЛ 0,4 кВ ф. Школа от ТП 10/0,4 кВ № 282 для подключения энергопринимающих устройств МАОУ Слобода-Бешкильская СОШ" | N_NS3400.KL.0002 | УНЦ ИИК | РП 10 кВ Архангельское от ПС 110 кВ Сл. Бешкиль | нд | П | 2023 | 0.4 | Прибор учета трехфазный с ТТ косвенного включения | техническое обоснование инвестиционного проекта | 2023-10-27 | Тюменская область | 1 | 2 | 1 точка учета | А1-03 | 27 | 1.04 | 56.16 | нд
3.1.1.3 | Строительство ЛЭП 10 кВ от ВЛ 10 кВ Сл. Бешкиль от ПС 110 кВ Мл. Бешкиль и ЛЭП 10кВ от ВЛ 10 кВ Рассвет РП 10 кВ Архангельское от ПС 110 кВ Сл. Бешкиль, ТП-10/0,4 кВ, 6ЛЭП-0,4 кВ и прибора коммерческого учета демонтаж существующей ВЛ 0,4 кВ ф. Школа от ТП 10/0,4 кВ № 282 для подключения энергопринимающих устройств МАОУ Слобода-Бешкильская СОШ" | N_NS3400.KL.0002 | Затраты на проектно-изыскательские работы для отдельных элементов электрических сетей | РП 10 кВ Архангельское от ПС 110 кВ Сл. Бешкиль | нд | П | 2023 | 10 | от 1,1 до 5,9 млн руб | техническое обоснование инвестиционного проекта | 2023-10-27 | Тюменская область | 1 | 1 | 1 объект | П6-06 | 300 | 1 | 300 | нд
3.1.1.3 | Строительство ЛЭП 10 кВ от ВЛ 10 кВ Сл. Бешкиль от ПС 110 кВ Мл. Бешкиль и ЛЭП 10кВ от ВЛ 10 кВ Рассвет РП 10 кВ Архангельское от ПС 110 кВ Сл. Бешкиль, ТП-10/0,4 кВ, 6ЛЭП-0,4 кВ и прибора коммерческого учета демонтаж существующей ВЛ 0,4 кВ ф. Школа от ТП 10/0,4 кВ № 282 для подключения энергопринимающих устройств МАОУ Слобода-Бешкильская СОШ" | N_NS3400.KL.0002 | УНЦ ВЛ 0,4-750 кВ на строительно-монтажные работы без опор и провода | ВЛ 10 кВ от ВЛ 10 кВ Сл. Бешкиль от ПС 110 кВ Мл. Бешкиль,ВЛ- 10кВ от ВЛ 10 кВ Рассвет | нд | П | 2023 | 10 | одноцепная, все типы опор за исключением многогранных | техническое обоснование инвестиционного проекта | 2023-10-27 | Тюменская область | 1 | 0.575 | 1 км | Л1-02-1 | 767 | 1.42 | 626.2555 | нд
3.1.1.3 | Строительство ЛЭП 10 кВ от ВЛ 10 кВ Сл. Бешкиль от ПС 110 кВ Мл. Бешкиль и ЛЭП 10кВ от ВЛ 10 кВ Рассвет РП 10 кВ Архангельское от ПС 110 кВ Сл. Бешкиль, ТП-10/0,4 кВ, 6ЛЭП-0,4 кВ и прибора коммерческого учета демонтаж существующей ВЛ 0,4 кВ ф. Школа от ТП 10/0,4 кВ № 282 для подключения энергопринимающих устройств МАОУ Слобода-Бешкильская СОШ" | N_NS3400.KL.0002 | УНЦ опор ВЛ 0,4-750 кВ | ВЛ 10 кВ от ВЛ 10 кВ Сл. Бешкиль от ПС 110 кВ Мл. Бешкиль,ВЛ- 10кВ от ВЛ 10 кВ Рассвет | нд | П | 2023 | 10 | одноцепная, все типы опор за исключением многогранных | техническое обоснование инвестиционного проекта | 2023-10-27 | Тюменская область | 1 | 0.575 | 1 км | Л3-02-1 | 699 | 1.04 | 418.002 | нд
3.1.1.3 | Строительство ЛЭП 10 кВ от ВЛ 10 кВ Сл. Бешкиль от ПС 110 кВ Мл. Бешкиль и ЛЭП 10кВ от ВЛ 10 кВ Рассвет РП 10 кВ Архангельское от ПС 110 кВ Сл. Бешкиль, ТП-10/0,4 кВ, 6ЛЭП-0,4 кВ и прибора коммерческого учета демонтаж существующей ВЛ 0,4 кВ ф. Школа от ТП 10/0,4 кВ № 282 для подключения энергопринимающих устройств МАОУ Слобода-Бешкильская СОШ" | N_NS3400.KL.0002 | УНЦ проводаСИП ВЛ 0,4-35кВ | ВЛ 10 кВ от ВЛ 10 кВ Сл. Бешкиль от ПС 110 кВ Мл. Бешкиль,ВЛ- 10кВ от ВЛ 10 кВ Рассвет | нд | П | 2023 | 10 | Подвес провода СИП-3 1х50мм2 | техническое обоснование инвестиционного проекта | 2023-10-27 | Тюменская область | 1 | 0.575 | 1 км | Л7-03-3 | 400 | 1.04 | 239.2 | нд
3.1.1.3 | Строительство ЛЭП 10 кВ от ВЛ 10 кВ Сл. Бешкиль от ПС 110 кВ Мл. Бешкиль и ЛЭП 10кВ от ВЛ 10 кВ Рассвет РП 10 кВ Архангельское от ПС 110 кВ Сл. Бешкиль, ТП-10/0,4 кВ, 6ЛЭП-0,4 кВ и прибора коммерческого учета демонтаж существующей ВЛ 0,4 кВ ф. Школа от ТП 10/0,4 кВ № 282 для подключения энергопринимающих устройств МАОУ Слобода-Бешкильская СОШ" | N_NS3400.KL.0002 | Затраты на проектно-изыскательские работы по ВЛ | ВЛ 10 кВ от ВЛ 10 кВ Сл. Бешкиль от ПС 110 кВ Мл. Бешкиль,ВЛ- 10кВ от ВЛ 10 кВ Рассвет | нд | П | 2023 | 10 | протяженность до 1 км | техническое обоснование инвестиционного проекта | 2023-10-27 | Тюменская область | 1 | 1 | 1 ед. | П3-02 | 561 | 1 | 561 | нд
3.1.1.3 | Строительство ЛЭП 10 кВ от ВЛ 10 кВ Сл. Бешкиль от ПС 110 кВ Мл. Бешкиль и ЛЭП 10кВ от ВЛ 10 кВ Рассвет РП 10 кВ Архангельское от ПС 110 кВ Сл. Бешкиль, ТП-10/0,4 кВ, 6ЛЭП-0,4 кВ и прибора коммерческого учета демонтаж существующей ВЛ 0,4 кВ ф. Школа от ТП 10/0,4 кВ № 282 для подключения энергопринимающих устройств МАОУ Слобода-Бешкильская СОШ" | N_NS3400.KL.0002 | УНЦ КЛ 0,4 кВ | КЛ-0,4кВ ф.Школа от ТП 10/0,4кВ | нд | П | 2023 | 0.4 | многожильный с резиновой или пластмассовой изоляцией сечением 95 мм2 | техническое обоснование инвестиционного проекта | 2023-10-27 | Тюменская область | 1 | 0.9 | 1 км | К3-06-1 | 539 | 1.08 | 523.908 | нд
3.1.1.3 | Строительство ЛЭП 10 кВ от ВЛ 10 кВ Сл. Бешкиль от ПС 110 кВ Мл. Бешкиль и ЛЭП 10кВ от ВЛ 10 кВ Рассвет РП 10 кВ Архангельское от ПС 110 кВ Сл. Бешкиль, ТП-10/0,4 кВ, 6ЛЭП-0,4 кВ и прибора коммерческого учета демонтаж существующей ВЛ 0,4 кВ ф. Школа от ТП 10/0,4 кВ № 282 для подключения энергопринимающих устройств МАОУ Слобода-Бешкильская СОШ" | N_NS3400.KL.0002 | УНЦ КЛ 6-500 кВ (с алюминиевой жилой) | КЛ-10 кВ от ВЛ 10 кВ Сл. Бешкил от ПС 110 кВ Мл. Бешкиль | нд | П | 2023 | 10 | многожильный с резиновой или пластмассовой изоляцией сечением 70 мм3 | техническое обоснование инвестиционного проекта | 2023-10-27 | Тюменская область | 1 | 0.04 | 1 км | К1-03-2 | 1934 | 1.08 | 83.5488 | нд
3.1.1.3 | Строительство ЛЭП 10 кВ от ВЛ 10 кВ Сл. Бешкиль от ПС 110 кВ Мл. Бешкиль и ЛЭП 10кВ от ВЛ 10 кВ Рассвет РП 10 кВ Архангельское от ПС 110 кВ Сл. Бешкиль, ТП-10/0,4 кВ, 6ЛЭП-0,4 кВ и прибора коммерческого учета демонтаж существующей ВЛ 0,4 кВ ф. Школа от ТП 10/0,4 кВ № 282 для подключения энергопринимающих устройств МАОУ Слобода-Бешкильская СОШ" | N_NS3400.KL.0002 | УНЦ на устройство траншеи КЛ и восстановление благоустройства по трассе | КЛ-10 кВ от ВЛ 10 кВ Сл. Бешкил от ПС 110 кВ Мл. Бешкиль | нд | П | 2023 | 0.4 | для одной цепи благоустройство по трассе без учета восстановления газонов | техническое обоснование инвестиционного проекта | 2023-10-27 | Тюменская область | 1 | 0.3 | 1 км по трассе | Б2-01-1 | 496 | 1 | 148.8 | нд
3.1.1.3 | Строительство ЛЭП 10 кВ от ВЛ 10 кВ Сл. Бешкиль от ПС 110 кВ Мл. Бешкиль и ЛЭП 10кВ от ВЛ 10 кВ Рассвет РП 10 кВ Архангельское от ПС 110 кВ Сл. Бешкиль, ТП-10/0,4 кВ, 6ЛЭП-0,4 кВ и прибора коммерческого учета демонтаж существующей ВЛ 0,4 кВ ф. Школа от ТП 10/0,4 кВ № 282 для подключения энергопринимающих устройств МАОУ Слобода-Бешкильская СОШ" | N_NS3400.KL.0002 | УНЦ на устройство траншеи КЛ и восстановление благоустройства по трассе | КЛ-10 кВ от ВЛ 10 кВ Сл. Бешкил от ПС 110 кВ Мл. Бешкиль | нд | П | 2023 | 10 | для одной цепи благоустройство по трассе без учета восстановления газонов | техническое обоснование инвестиционного проекта | 2023-10-27 | Тюменская область | 1 | 0.24 | 1 км по трассе | Б2-02-1 | 1428 | 1 | 342.72 | нд
3.1.1.3 | Строительство ЛЭП 10 кВ от ВЛ 10 кВ Сл. Бешкиль от ПС 110 кВ Мл. Бешкиль и ЛЭП 10кВ от ВЛ 10 кВ Рассвет РП 10 кВ Архангельское от ПС 110 кВ Сл. Бешкиль, ТП-10/0,4 кВ, 6ЛЭП-0,4 кВ и прибора коммерческого учета демонтаж существующей ВЛ 0,4 кВ ф. Школа от ТП 10/0,4 кВ № 282 для подключения энергопринимающих устройств МАОУ Слобода-Бешкильская СОШ" | N_NS3400.KL.0002 | Затраты на проектно-изыскательские работы для отдельных элементов электрических сетей | КЛ-10 кВ от ВЛ 10 кВ Сл. Бешкил от ПС 110 кВ Мл. Бешкиль | нд | П | 2023 | 10 | 0,4-20 кВ | техническое обоснование инвестиционного проекта | 2023-10-27 | Тюменская область | 1 | 1 | 1 км | П5-01 | 611 | 1 | 611 | нд
3.1.1.3 | Строительство ЛЭП 10 кВ от ВЛ 10 кВ Сл. Бешкиль от ПС 110 кВ Мл. Бешкиль и ЛЭП 10кВ от ВЛ 10 кВ Рассвет РП 10 кВ Архангельское от ПС 110 кВ Сл. Бешкиль, ТП-10/0,4 кВ, 6ЛЭП-0,4 кВ и прибора коммерческого учета демонтаж существующей ВЛ 0,4 кВ ф. Школа от ТП 10/0,4 кВ № 282 для подключения энергопринимающих устройств МАОУ Слобода-Бешкильская СОШ" | N_NS3400.KL.0002 | Итого объем финансовых потребностей по инвестиционному проекту, тыс. рублей | нд | нд | нд | нд | нд | нд | нд | нд | нд | нд | нд | нд | нд | нд | нд | 10020.5443 | нд
3.1.1.3 | Строительство ЛЭП 10 кВ от ВЛ 10 кВ Маяк от ПС 110 кВ Казанка с установкой реклоузера и монтаж средства коммерческого учета для подключения энергопринимающих устройств ООО «Авагро» | N_NS3500.VL.0026 | УНЦ ВЛ 0,4-750 кВ на строительно-монтажные работы без опор и провода | ВЛ 10 кВ Маяк от ПС 110 кВ Казанка | нд | П | 2023 | 10 | одноцепная, все типы опор за исключением многогранных | Технические характеристики | 2021-12-21 | Тюменская область | 1 | 0.27 | 1 км | Л1-02-1 | 767 | 1.42 | 294.0678 | нд
3.1.1.3 | Строительство ЛЭП 10 кВ от ВЛ 10 кВ Маяк от ПС 110 кВ Казанка с установкой реклоузера и монтаж средства коммерческого учета для подключения энергопринимающих устройств ООО «Авагро» | N_NS3500.VL.0026 | УНЦ опор ВЛ 0,4-750 кВ | ВЛ 10 кВ Маяк от ПС 110 кВ Казанка | нд | П | 2023 | 10 | одноцепная, все типы опор за исключением многогранных | Технические характеристики | 2021-12-21 | Тюменская область | 1 | 0.27 | 1 км | Л3-02-1 | 699 | 1.04 | 196.2792 | нд
3.1.1.3 | Строительство ЛЭП 10 кВ от ВЛ 10 кВ Маяк от ПС 110 кВ Казанка с установкой реклоузера и монтаж средства коммерческого учета для подключения энергопринимающих устройств ООО «Авагро» | N_NS3500.VL.0026 | УНЦ проводаСИП ВЛ 0,4-35кВ | ВЛ 10 кВ Маяк от ПС 110 кВ Казанка | нд | П | 2023 | 10 | Подвес провода СИП-3 1х50мм2 | Технические характеристики | 2021-12-21 | Тюменская область | 1 | 0.27 | 1 км | Л7-03-3 | 400 | 1.04 | 112.32 | нд
3.1.1.3 | Строительство ЛЭП 10 кВ от ВЛ 10 кВ Маяк от ПС 110 кВ Казанка с установкой реклоузера и монтаж средства коммерческого учета для подключения энергопринимающих устройств ООО «Авагро» | N_NS3500.VL.0026 | УНЦ автоматического пункта секционирования (реклоузера) 6-35 кВ без ПКУ | Реклоузер на ВЛ 10 кВ Маяк от ПС 110 кВ Казанка | нд | П | 2023 | 10 | Реклоузер 10 кВ без учета | Технические характеристики | 2021-12-21 | Тюменская область | 1 | 1 | 1 ячейка | В6-01 | 1358 | 1.07 | 1453.06 | нд
3.1.1.3 | Строительство ЛЭП 10 кВ от ВЛ 10 кВ Маяк от ПС 110 кВ Казанка с установкой реклоузера и монтаж средства коммерческого учета для подключения энергопринимающих устройств ООО «Авагро» | N_NS3500.VL.0026 | УНЦ ИИК | ПС 110 кВ Казанка | нд | П | 2023 | 10 | ПКУ-10 кВ | Технические характеристики | 2021-12-21 | Тюменская область | 1 | 1 | 1 точка учета | А1-06 | 302 | 1.04 | 314.08 | нд
3.1.1.3 | Строительство ЛЭП 10 кВ от ВЛ 10 кВ Маяк от ПС 110 кВ Казанка с установкой реклоузера и монтаж средства коммерческого учета для подключения энергопринимающих устройств ООО «Авагро» | N_NS3500.VL.0026 | Затраты на проектно-изыскательские работы по ВЛ | ВЛ 10 кВ Маяк от ПС 110 кВ Казанка | нд | П | 2023 | 10 | протяженность до 1 км | Технические характеристики | 2021-12-21 | Тюменская область | 1 | 1 | 1 ед. | П3-02 | 561 | 1 | 561 | нд
3.1.1.3 | Строительство ЛЭП 10 кВ от ВЛ 10 кВ Маяк от ПС 110 кВ Казанка с установкой реклоузера и монтаж средства коммерческого учета для подключения энергопринимающих устройств ООО «Авагро» | N_NS3500.VL.0026 | Затраты на проектно-изыскательские работы для отдельных элементов электрических сетей | ПС 110 кВ Казанка | нд | П | 2023 | 10 | от 1,1 до 5,9 млн.руб | Технические характеристики | 2021-12-21 | Тюменская область | 1 | 1 | 1 объект | П6-06 | 300 | 1 | 300 | нд
3.1.1.3 | Строительство ЛЭП 10 кВ от ВЛ 10 кВ Маяк от ПС 110 кВ Казанка с установкой реклоузера и монтаж средства коммерческого учета для подключения энергопринимающих устройств ООО «Авагро» | N_NS3500.VL.0026 | Итого объем финансовых потребностей по инвестиционному проекту, тыс. рублей | нд | нд | нд | нд | нд | нд | нд | нд | нд | нд | нд | нд | нд | нд | нд | 3230.807 | нд
3.1.1.3 | Cтроительство ВЛ 10 кВ от опоры № 43 КВЛ 10 кВ Гладилово ПС 220 кВ Голышманово в сторону ТП 10/0,4 кВ б/н ("Островского") ВЛ протяженностью 0,05 км, установка реклоузера 10 кВ для осуществления технологического присоединения энергопринимающих устройств Администрации МО Голышмановский городской округ (ВЛ протяженностью - 0,05 км, реклоузер 1 шт.) | N_NS3500.VL.0027 | УНЦ КТП киоскового типа 6-20 кВ | ВЛ 10кВ Гладилово ТП 10/0,4 кВ б/н ("Островского") | нд | П | 2023 | 10 | 1 т-р 630 кВА | техническое обоснование инвестиционного проекта | 2022-12-28 | Тюменская область | 1 | 1 | 1 ед | Э1-08-1 | 2153 | 1.05 | 2260.65 | нд
3.1.1.3 | Cтроительство ВЛ 10 кВ от опоры № 43 КВЛ 10 кВ Гладилово ПС 220 кВ Голышманово в сторону ТП 10/0,4 кВ б/н ("Островского") ВЛ протяженностью 0,05 км, установка реклоузера 10 кВ для осуществления технологического присоединения энергопринимающих устройств Администрации МО Голышмановский городской округ (ВЛ протяженностью - 0,05 км, реклоузер 1 шт.) | N_NS3500.VL.0027 | Затраты на проектно-изыскательские работы для отдельных элементов электрических сетей | ВЛ 10кВ Гладилово ТП 10/0,4 кВ б/н ("Островского") | нд | П | 2022 | 10 | от 1,1 до 5,9 млн. руб | техническое обоснование инвестиционного проекта | 2022-12-28 | Тюменская область | 1 | 1 | 1 объект | П6-06 | 300 | 1 | 300 | нд
3.1.1.3 | Cтроительство ВЛ 10 кВ от опоры № 43 КВЛ 10 кВ Гладилово ПС 220 кВ Голышманово в сторону ТП 10/0,4 кВ б/н ("Островского") ВЛ протяженностью 0,05 км, установка реклоузера 10 кВ для осуществления технологического присоединения энергопринимающих устройств Администрации МО Голышмановский городской округ (ВЛ протяженностью - 0,05 км, реклоузер 1 шт.) | N_NS3500.VL.0027 | УНЦ автоматического пункта секционирования (реклоузера) 6-35 кВ с ПКУ и интеграцией в АСУТП | Реклоузер на линию ВЛ 10кВ Гладилово ТП 10/0,4 кВ б/н ("Островского") | нд | П | 2023 | 10 | Реклоузер с ПКУ и интеграцией в АСУТП | техническое обоснование инвестиционного проекта | 2022-12-28 | Тюменская область | 1 | 1 | 1 ячейка | В7-01 | 1663 | 1.07 | 1779.41 | нд
3.1.1.3 | Cтроительство ВЛ 10 кВ от опоры № 43 КВЛ 10 кВ Гладилово ПС 220 кВ Голышманово в сторону ТП 10/0,4 кВ б/н ("Островского") ВЛ протяженностью 0,05 км, установка реклоузера 10 кВ для осуществления технологического присоединения энергопринимающих устройств Администрации МО Голышмановский городской округ (ВЛ протяженностью - 0,05 км, реклоузер 1 шт.) | N_NS3500.VL.0027 | УНЦ проводаСИП ВЛ 0,4-35кВ | ВЛ 10кВ Гладилово ТП 10/0,4 кВ б/н ("Островского") | нд | П | 2022 | 10 | СИП-3, 50мм2 / -мм2 | техническое обоснование инвестиционного проекта | 2022-12-28 | Тюменская область | 1 | 0.15 | 1 км | Л7-03-3 | 400 | 1.04 | 62.4 | нд
3.1.1.3 | Cтроительство ВЛ 10 кВ от опоры № 43 КВЛ 10 кВ Гладилово ПС 220 кВ Голышманово в сторону ТП 10/0,4 кВ б/н ("Островского") ВЛ протяженностью 0,05 км, установка реклоузера 10 кВ для осуществления технологического присоединения энергопринимающих устройств Администрации МО Голышмановский городской округ (ВЛ протяженностью - 0,05 км, реклоузер 1 шт.) | N_NS3500.VL.0027 | Итого объем финансовых потребностей по инвестиционному проекту, тыс. рублей | нд | нд | нд | нд | нд | нд | нд | нд | нд | нд | нд | нд | нд | нд | нд | 4402.46 | нд
3.1.1.3 | Строительство ЛЭП 10 кВ от ВЛ 10 кВ Казанка от яч. 10 кВ № 16 РУ 10 кВ ПС-110 кВ Казанка, ТП-10/0,4 кВ, 2 ЛЭП 0,4 кВ и 1 прибора коммерческого учета для подключения энергопринимающих устройств ГБУЗ ТО "Областная болшьница № 14 имени В.Н. Шанаурина" (с. Казанское) (строительство ТП-10/0,4 кВ мощностью 0,4 МВА; ВЛ 10 кВ - 0,02 км.; КЛ 0,4 кВ - 0,06 км.; ПУ - 1 т.у.) | N_NS3500.KL.0002 | УНЦ КТП киоскового типа 6-20 кВ | ТП-10/0,4 кВ № 16 РУ 10 кВ ПС-110 кВ Казанка, | нд | П | 2023 | 10 | 1 т-р 400 кВА | техническое обоснование инвестиционного проекта | 2022-12-28 | Тюменская область | 1 | 1 | 1 ед | Э1-07-1 | 1025 | 1.05 | 1076.25 | нд
3.1.1.3 | Строительство ЛЭП 10 кВ от ВЛ 10 кВ Казанка от яч. 10 кВ № 16 РУ 10 кВ ПС-110 кВ Казанка, ТП-10/0,4 кВ, 2 ЛЭП 0,4 кВ и 1 прибора коммерческого учета для подключения энергопринимающих устройств ГБУЗ ТО "Областная болшьница № 14 имени В.Н. Шанаурина" (с. Казанское) (строительство ТП-10/0,4 кВ мощностью 0,4 МВА; ВЛ 10 кВ - 0,02 км.; КЛ 0,4 кВ - 0,06 км.; ПУ - 1 т.у.) | N_NS3500.KL.0002 | Затраты на проектно-изыскательские работы для отдельных элементов электрических сетей | ТП-10/0,4 кВ № 16 РУ 10 кВ ПС-110 кВ Казанка, | нд | П | 2022 | 10 | от 1,1 до 5,9 млн. руб | техническое обоснование инвестиционного проекта | 2022-12-28 | Тюменская область | 1 | 1 | 1 объект | П6-06 | 300 | 1 | 300 | нд
3.1.1.3 | Строительство ЛЭП 10 кВ от ВЛ 10 кВ Казанка от яч. 10 кВ № 16 РУ 10 кВ ПС-110 кВ Казанка, ТП-10/0,4 кВ, 2 ЛЭП 0,4 кВ и 1 прибора коммерческого учета для подключения энергопринимающих устройств ГБУЗ ТО "Областная болшьница № 14 имени В.Н. Шанаурина" (с. Казанское) (строительство ТП-10/0,4 кВ мощностью 0,4 МВА; ВЛ 10 кВ - 0,02 км.; КЛ 0,4 кВ - 0,06 км.; ПУ - 1 т.у.) | N_NS3500.KL.0002 | УНЦ проводаСИП ВЛ 0,4-35кВ | ВЛ 10 кВ Казанка | нд | П | 2022 | 10 | СИП-3, 50мм2 / -мм2 | техническое обоснование инвестиционного проекта | 2022-12-28 | Тюменская область | 1 | 0.02 | 1 км | Л7-03-3 | 400 | 1.04 | 8.32 | нд
3.1.1.3 | Строительство ЛЭП 10 кВ от ВЛ 10 кВ Казанка от яч. 10 кВ № 16 РУ 10 кВ ПС-110 кВ Казанка, ТП-10/0,4 кВ, 2 ЛЭП 0,4 кВ и 1 прибора коммерческого учета для подключения энергопринимающих устройств ГБУЗ ТО "Областная болшьница № 14 имени В.Н. Шанаурина" (с. Казанское) (строительство ТП-10/0,4 кВ мощностью 0,4 МВА; ВЛ 10 кВ - 0,02 км.; КЛ 0,4 кВ - 0,06 км.; ПУ - 1 т.у.) | N_NS3500.KL.0002 | УНЦ КЛ 0,4 кВ | КЛ 10кВ от яч. 10 кВ № 16 РУ 10 кВ ПС-110 кВ Казанка | нд | П | 2022 | 10 | 120 мм2, алюминий, 4 жилы | техническое обоснование инвестиционного проекта | 2022-12-28 | Тюменская область | 1 | 0.03 | 1 км | К3-07-1 | 618 | 1.08 | 20.0232 | нд
3.1.1.3 | Строительство ЛЭП 10 кВ от ВЛ 10 кВ Казанка от яч. 10 кВ № 16 РУ 10 кВ ПС-110 кВ Казанка, ТП-10/0,4 кВ, 2 ЛЭП 0,4 кВ и 1 прибора коммерческого учета для подключения энергопринимающих устройств ГБУЗ ТО "Областная болшьница № 14 имени В.Н. Шанаурина" (с. Казанское) (строительство ТП-10/0,4 кВ мощностью 0,4 МВА; ВЛ 10 кВ - 0,02 км.; КЛ 0,4 кВ - 0,06 км.; ПУ - 1 т.у.) | N_NS3500.KL.0002 | УНЦ КЛ 0,4 кВ | КЛ 10кВ от яч. 10 кВ № 16 РУ 10 кВ ПС-110 кВ Казанка | нд | П | 2022 | 10 | 120 мм2, алюминий, 4 жилы | техническое обоснование инвестиционного проекта | 2022-12-28 | Тюменская область | 1 | 0.03 | 1 км | К3-07-1 | 618 | 1.08 | 20.0232 | нд
3.1.1.3 | Строительство ЛЭП 10 кВ от ВЛ 10 кВ Казанка от яч. 10 кВ № 16 РУ 10 кВ ПС-110 кВ Казанка, ТП-10/0,4 кВ, 2 ЛЭП 0,4 кВ и 1 прибора коммерческого учета для подключения энергопринимающих устройств ГБУЗ ТО "Областная болшьница № 14 имени В.Н. Шанаурина" (с. Казанское) (строительство ТП-10/0,4 кВ мощностью 0,4 МВА; ВЛ 10 кВ - 0,02 км.; КЛ 0,4 кВ - 0,06 км.; ПУ - 1 т.у.) | N_NS3500.KL.0002 | УНЦ на устройство траншеи КЛ и восстановление благоустройства по трассе | КЛ 10кВ от яч. 10 кВ № 16 РУ 10 кВ ПС-110 кВ Казанка | нд | П | 2022 | 10 | две цепи КЛ благоустройство по трассе без учета восстановления газонов | техническое обоснование инвестиционного проекта | 2022-12-28 | Тюменская область | 1 | 0.03 | 1 км по трассе | Б2-01-2 | 496 | 1 | 14.88 | нд
3.1.1.3 | Строительство ЛЭП 10 кВ от ВЛ 10 кВ Казанка от яч. 10 кВ № 16 РУ 10 кВ ПС-110 кВ Казанка, ТП-10/0,4 кВ, 2 ЛЭП 0,4 кВ и 1 прибора коммерческого учета для подключения энергопринимающих устройств ГБУЗ ТО "Областная болшьница № 14 имени В.Н. Шанаурина" (с. Казанское) (строительство ТП-10/0,4 кВ мощностью 0,4 МВА; ВЛ 10 кВ - 0,02 км.; КЛ 0,4 кВ - 0,06 км.; ПУ - 1 т.у.) | N_NS3500.KL.0002 | Затраты на проектно-изыскательские работы по КЛ | КЛ 10кВ от яч. 10 кВ № 16 РУ 10 кВ ПС-110 кВ Казанка | нд | П | 2022 | 10 | 0,4-20 кВ | техническое обоснование инвестиционного проекта | 2022-12-28 | Тюменская область | 1 | 1 | 1 км по трассе | П5-01 | 611 | 1 | 611 | нд
3.1.1.3 | Строительство ЛЭП 10 кВ от ВЛ 10 кВ Казанка от яч. 10 кВ № 16 РУ 10 кВ ПС-110 кВ Казанка, ТП-10/0,4 кВ, 2 ЛЭП 0,4 кВ и 1 прибора коммерческого учета для подключения энергопринимающих устройств ГБУЗ ТО "Областная болшьница № 14 имени В.Н. Шанаурина" (с. Казанское) (строительство ТП-10/0,4 кВ мощностью 0,4 МВА; ВЛ 10 кВ - 0,02 км.; КЛ 0,4 кВ - 0,06 км.; ПУ - 1 т.у.) | N_NS3500.KL.0002 | Итого объем финансовых потребностей по инвестиционному проекту, тыс. рублей | нд | нд | нд | нд | нд | нд | нд | нд | нд | нд | нд | нд | нд | нд | нд | 2050.4964 | нд
3.2.2.1 | Проектирование реконструкции ВЛ (Замена деревянных опор на железобетонные опоры на ВЛ подверженных воздействию низовых пожарам: ВЛ 10 кВ Сажино уч. опор № 284-289, 312-378, 529-550; ВЛ 10 кВ Афонькино уч. опор № 16-114; ВЛ 10 кВ Вакарино уч. опор № 49-254, 2-90 отпайка на н.п.Н.Николаевка; ВЛ 10 кВ Станичное уч. опор №; ВЛ 10 кВ Н.Андреевка уч. опор № 61-97, 103-112, 121-160, 185-214 отпайка на н.п.Каравай; ВЛ 10 кВ Ферма уч. опор № 24-36, 81-94; ВЛ 10 кВ Мирный уч. опор № 100- 318; ВЛ 10 кВ Восток уч. опор № 30-186; ВЛ 10 кВ Бурдино уч. опор № 83-132; ВЛ 10 кВ Балаир уч. опор №30-186; ВЛ 10 кВ Юрга уч. опор №145-195) | N_TP3500.VL.0084 | УНЦ ВЛ 0,4-750 кВ на строительно-монтажные работы без опор и провода | ВЛ 10 кВ Сажино уч. опор № 284-289, 312-378, 529-550; ВЛ 10 кВ Афонькино уч. опор № 16-114; ВЛ 10 кВ Вакарино уч. опор № 49-254, 2-90 отпайка на н.п.Н.Николаевка; ВЛ 10 кВ Станичное уч. опор №; ВЛ 10 кВ Н.Андреевка уч. опор № 61-97, 103-112, 121-160, 185-214 отпайка на н.п.Каравай; ВЛ 10 кВ Ферма уч. опор № 24-36, 81-94; ВЛ 10 кВ Мирный уч. опор № 100- 318; ВЛ 10 кВ Восток уч. опор № 30-186; ВЛ 10 кВ Бурдино уч. опор № 83-132; ВЛ 10 кВ Балаир уч. опор №30-186; ВЛ 10 кВ Юрга уч. опор №145-195 | нд | П | 2028 | 10 | одноцепная, все типы опор за исключением многогранных | техническое обоснование инвестиционного проекта | 2022-11-01 | Тюменская область | 1 | 65.56 | 1 км | Л1-02-1 | 767 | 1 | 50284.52 | нд
3.2.2.1 | Проектирование реконструкции ВЛ (Замена деревянных опор на железобетонные опоры на ВЛ подверженных воздействию низовых пожарам: ВЛ 10 кВ Сажино уч. опор № 284-289, 312-378, 529-550; ВЛ 10 кВ Афонькино уч. опор № 16-114; ВЛ 10 кВ Вакарино уч. опор № 49-254, 2-90 отпайка на н.п.Н.Николаевка; ВЛ 10 кВ Станичное уч. опор №; ВЛ 10 кВ Н.Андреевка уч. опор № 61-97, 103-112, 121-160, 185-214 отпайка на н.п.Каравай; ВЛ 10 кВ Ферма уч. опор № 24-36, 81-94; ВЛ 10 кВ Мирный уч. опор № 100- 318; ВЛ 10 кВ Восток уч. опор № 30-186; ВЛ 10 кВ Бурдино уч. опор № 83-132; ВЛ 10 кВ Балаир уч. опор №30-186; ВЛ 10 кВ Юрга уч. опор №145-195) | N_TP3500.VL.0084 | УНЦ опор ВЛ 0,4-750 кВ | ВЛ 10 кВ Сажино уч. опор № 284-289, 312-378, 529-550; ВЛ 10 кВ Афонькино уч. опор № 16-114; ВЛ 10 кВ Вакарино уч. опор № 49-254, 2-90 отпайка на н.п.Н.Николаевка; ВЛ 10 кВ Станичное уч. опор №; ВЛ 10 кВ Н.Андреевка уч. опор № 61-97, 103-112, 121-160, 185-214 отпайка на н.п.Каравай; ВЛ 10 кВ Ферма уч. опор № 24-36, 81-94; ВЛ 10 кВ Мирный уч. опор № 100- 318; ВЛ 10 кВ Восток уч. опор № 30-186; ВЛ 10 кВ Бурдино уч. опор № 83-132; ВЛ 10 кВ Балаир уч. опор №30-186; ВЛ 10 кВ Юрга уч. опор №145-195 | нд | П | 2028 | 10 | одноцепная, все типы опор за исключением многогранных | техническое обоснование инвестиционного проекта | 2022-11-01 | Тюменская область | 1 | 65.56 | 1 км | Л3-02-1 | 699 | 1.04 | 47659.4976 | нд
3.2.2.1 | Проектирование реконструкции ВЛ (Замена деревянных опор на железобетонные опоры на ВЛ подверженных воздействию низовых пожарам: ВЛ 10 кВ Сажино уч. опор № 284-289, 312-378, 529-550; ВЛ 10 кВ Афонькино уч. опор № 16-114; ВЛ 10 кВ Вакарино уч. опор № 49-254, 2-90 отпайка на н.п.Н.Николаевка; ВЛ 10 кВ Станичное уч. опор №; ВЛ 10 кВ Н.Андреевка уч. опор № 61-97, 103-112, 121-160, 185-214 отпайка на н.п.Каравай; ВЛ 10 кВ Ферма уч. опор № 24-36, 81-94; ВЛ 10 кВ Мирный уч. опор № 100- 318; ВЛ 10 кВ Восток уч. опор № 30-186; ВЛ 10 кВ Бурдино уч. опор № 83-132; ВЛ 10 кВ Балаир уч. опор №30-186; ВЛ 10 кВ Юрга уч. опор №145-195) | N_TP3500.VL.0084 | Затраты на проектно-изыскательские работы по ВЛ | ВЛ 10 кВ Сажино уч. опор № 284-289, 312-378, 529-550; ВЛ 10 кВ Афонькино уч. опор № 16-114; ВЛ 10 кВ Вакарино уч. опор № 49-254, 2-90 отпайка на н.п.Н.Николаевка; ВЛ 10 кВ Станичное уч. опор №; ВЛ 10 кВ Н.Андреевка уч. опор № 61-97, 103-112, 121-160, 185-214 отпайка на н.п.Каравай; ВЛ 10 кВ Ферма уч. опор № 24-36, 81-94; ВЛ 10 кВ Мирный уч. опор № 100- 318; ВЛ 10 кВ Восток уч. опор № 30-186; ВЛ 10 кВ Бурдино уч. опор № 83-132; ВЛ 10 кВ Балаир уч. опор №30-186; ВЛ 10 кВ Юрга уч. опор №145-195 | нд | П | 2028 | 10 | Протяженность до 6 км | техническое обоснование инвестиционного проекта | 2022-11-01 | Тюменская область | 1 | 65.56 | 1 ед. | П3-04 | 2319 | 1 | 2319 | нд
3.2.2.1 | Проектирование реконструкции ВЛ (Замена деревянных опор на железобетонные опоры на ВЛ подверженных воздействию низовых пожарам: ВЛ 10 кВ Сажино уч. опор № 284-289, 312-378, 529-550; ВЛ 10 кВ Афонькино уч. опор № 16-114; ВЛ 10 кВ Вакарино уч. опор № 49-254, 2-90 отпайка на н.п.Н.Николаевка; ВЛ 10 кВ Станичное уч. опор №; ВЛ 10 кВ Н.Андреевка уч. опор № 61-97, 103-112, 121-160, 185-214 отпайка на н.п.Каравай; ВЛ 10 кВ Ферма уч. опор № 24-36, 81-94; ВЛ 10 кВ Мирный уч. опор № 100- 318; ВЛ 10 кВ Восток уч. опор № 30-186; ВЛ 10 кВ Бурдино уч. опор № 83-132; ВЛ 10 кВ Балаир уч. опор №30-186; ВЛ 10 кВ Юрга уч. опор №145-195) | N_TP3500.VL.0084 | Итого объем финансовых потребностей по инвестиционному проекту, тыс. рублей | нд | нд | нд | 2028 | нд | нд | техническое обоснование инвестиционного проекта | 2022-11-01 | Тюменская область | нд | нд | нд | нд | нд | нд | 2319 | нд
3.2.4.1 | Проектирование реконструкции ПС 110 кВ Ламенка, ПС 110 кВ Омская, ПС 110 кВ Лотовка, ПС 110 кВ Маслянка, ПС 110 кВ Бердюжье, ПС 110 кВ Ченчерь, ПС 110 кВ Казанка, ПС 110 кВ Аромашево, ПС 110 кВ Сорокино (установка регистраторов аварийных событий) | N_TP3500.PS.0035 | УНЦ РЗА и прочие шкафы (панели) | ПС 110 кВ Ламенка, ПС 110 кВ Омская, ПС 110 кВ Лотовка, ПС 110 кВ Маслянка, ПС 110 кВ Бердюжье, ПС 110 кВ Ченчерь, ПС 110 кВ Казанка, ПС 110 кВ Аромашево, ПС 110 кВ Сорокино | нд | П | 2028 | 110 | Шкаф РАС ПС 110 кВ и выше | техническое обоснование инвестиционного проекта | 2022-11-08 | Тюменская область | 1 | 9 | 1 ед | И12-01 | 1467 | 1 | 13203 | нд
3.2.4.1 | Проектирование реконструкции ПС 110 кВ Ламенка, ПС 110 кВ Омская, ПС 110 кВ Лотовка, ПС 110 кВ Маслянка, ПС 110 кВ Бердюжье, ПС 110 кВ Ченчерь, ПС 110 кВ Казанка, ПС 110 кВ Аромашево, ПС 110 кВ Сорокино (установка регистраторов аварийных событий) | N_TP3500.PS.0035 | Затраты на проектно-изыскательские работы для отдельных элементов электрических сетей | ПС 110 кВ Ламенка, ПС 110 кВ Омская, ПС 110 кВ Лотовка, ПС 110 кВ Маслянка, ПС 110 кВ Бердюжье, ПС 110 кВ Ченчерь, ПС 110 кВ Казанка, ПС 110 кВ Аромашево, ПС 110 кВ Сорокино | нд | П | 2028 | 110 | от 11 до 20,9 млн. руб. | техническое обоснование инвестиционного проекта | 2022-11-08 | Тюменская область | 1 | 1 | 1 объект | П6-08 | 1500 | 1 | 1500 | нд
3.2.4.1 | Проектирование реконструкции ПС 110 кВ Ламенка, ПС 110 кВ Омская, ПС 110 кВ Лотовка, ПС 110 кВ Маслянка, ПС 110 кВ Бердюжье, ПС 110 кВ Ченчерь, ПС 110 кВ Казанка, ПС 110 кВ Аромашево, ПС 110 кВ Сорокино (установка регистраторов аварийных событий) | N_TP3500.PS.0035 | Итого объем финансовых потребностей по инвестиционному проекту, тыс. рублей | нд | нд | нд | нд | нд | нд | нд | нд | нд | нд | нд | нд | нд | нд | нд | 1500 | нд
3.2.4.2 | Проектирование реконструкции источников бесперебойного питания аппаратуры телемеханики ПС 110 Лотовка, ПС 110 Кротово, ПС 110 Ламенка, ПС 110 Маслянка | N_TP3500.PS.0033 | УНЦ систем АСУТП и ТМ | ПС 110 Лотовка, ПС 110 Кротово, ПС 110 Ламенка, ПС 110 Маслянка | нд | П | 2028 | нд | Шкаф гарантированного питания АСУТП и ТМ | техническое обоснование инвестиционного проекта | 2022-11-08 | Тюменская область | 1 | 4 | 1 ед | А5-06 | 2418 | 1.04 | 10058.88 | нд
3.2.4.2 | Проектирование реконструкции источников бесперебойного питания аппаратуры телемеханики ПС 110 Лотовка, ПС 110 Кротово, ПС 110 Ламенка, ПС 110 Маслянка | N_TP3500.PS.0033 | Затраты на проектно-изыскательские работы для отдельных элементов электрических сетей | ПС 110 Лотовка, ПС 110 Кротово, ПС 110 Ламенка, ПС 110 Маслянка | нд | П | 2028 | нд | от 6 до 10,9 млн. руб | техническое обоснование инвестиционного проекта | 2022-11-08 | Тюменская область | 1 | 1 | 1 объект | П6-07 | 1500 | 1 | 1500 | нд
3.2.4.2 | Проектирование реконструкции источников бесперебойного питания аппаратуры телемеханики ПС 110 Лотовка, ПС 110 Кротово, ПС 110 Ламенка, ПС 110 Маслянка | N_TP3500.PS.0033 | Итого объем финансовых потребностей по инвестиционному проекту, тыс. рублей | нд | нд | нд | нд | нд | нд | нд | нд | нд | нд | нд | нд | нд | нд | нд | 1500 | нд
3.2.4.2 | Проектирование Реконструкция ВОЛС Ишим - Сорокино филиала АО «Россети Тюмень» Тюменские электрические сети | N_TP3500.PS.0034 | УНЦ ОКСН | ПС 110 кВ Ишим - ПС 110 кВ Сорокино | нд | П | 2028 | нд | 48 ОВ, 40кН | техническое обоснование инвестиционного проекта | 2022-11-08 | Тюменская область | 1 | 73.63 | 1 км | О2-06-5 | 402 | 1.04 | 30783.2304 | нд
3.2.4.2 | Проектирование Реконструкция ВОЛС Ишим - Сорокино филиала АО «Россети Тюмень» Тюменские электрические сети | N_TP3500.PS.0034 | Затраты на проектно-изыскательские работы для отдельных элементов электрических сетей | ПС 110 кВ Ишим - ПС 110 кВ Сорокино | нд | П | 2028 | нд | от 51 до 150,9 млн. руб | техническое обоснование инвестиционного проекта | 2022-11-08 | Тюменская область | 1 | 1 | 1 объект | П6-10 | 7500 | 1 | 7500 | нд
3.2.4.2 | Проектирование Реконструкция ВОЛС Ишим - Сорокино филиала АО «Россети Тюмень» Тюменские электрические сети | N_TP3500.PS.0034 | Итого объем финансовых потребностей по инвестиционному проекту, тыс. рублей | нд | нд | нд | нд | нд | нд | нд | нд | нд | нд | нд | нд | нд | нд | нд | 7500 | нд
3.6 | Приобретение электросетевого имущества Ишимского муниципального района (ВЛ 10/0.4 кВ протяженностью 8.820 км, КЛ 0,4 кВ протяженностью 1.379 км, ЭСК - включает ТП 1х160 кВА, 1х250кВА здание кирпичное (совмещенное с насосной) с двумя трансформаторами с отходящими линиями 0,4 кВ, протяженностью 0,53 км и 1,26 км, ЭСК- включает ВЛ-0,4 кВ от ТП Маслозавод, ТП-100/10/0,4 кВ), протяженность 679 м.) | N_PO3500.0003 | УНЦ КТП киоскового типа 6-20 кВ | ТП 10/0,4кВ Маслозавод | нд | Н | 2023 | 10 | КТП киоскового типа ,1 трансформатор*100 кВА | Отчет об оценке движемого и недвижемого имущества | от 10.12.2021 № 77-2/2021 | Тюменская область | 1 | 4 | 1 ед | Э1-04-1 | 710 | 1.05 | 2982 | нд
3.6 | Приобретение электросетевого имущества Ишимского муниципального района (ВЛ 10/0.4 кВ протяженностью 8.820 км, КЛ 0,4 кВ протяженностью 1.379 км, ЭСК - включает ТП 1х160 кВА, 1х250кВА здание кирпичное (совмещенное с насосной) с двумя трансформаторами с отходящими линиями 0,4 кВ, протяженностью 0,53 км и 1,26 км, ЭСК- включает ВЛ-0,4 кВ от ТП Маслозавод, ТП-100/10/0,4 кВ), протяженность 679 м.) | N_PO3500.0003 | УНЦ КТП киоскового типа 6-20 кВ | ТП 10/0,4кВ Маслозавод | нд | Н | 2023 | 10 | КТП киоскового типа ,1 трансформатор*160 кВА | Отчет об оценке движемого и недвижемого имущества | от 10.12.2021 № 77-2/2021 | Тюменская область | 1 | 5 | 1 ед | Э1-05-1 | 750 | 1.05 | 3937.5 | нд
3.6 | Приобретение электросетевого имущества Ишимского муниципального района (ВЛ 10/0.4 кВ протяженностью 8.820 км, КЛ 0,4 кВ протяженностью 1.379 км, ЭСК - включает ТП 1х160 кВА, 1х250кВА здание кирпичное (совмещенное с насосной) с двумя трансформаторами с отходящими линиями 0,4 кВ, протяженностью 0,53 км и 1,26 км, ЭСК- включает ВЛ-0,4 кВ от ТП Маслозавод, ТП-100/10/0,4 кВ), протяженность 679 м.) | N_PO3500.0003 | УНЦ КТП киоскового типа 6-20 кВ | ТП 10/0,4кВ Маслозавод | нд | Н | 2023 | 10 | КТП киоскового типа ,2 трансформатор*160 кВА | Отчет об оценке движемого и недвижемого имущества | от 10.12.2021 № 77-2/2021 | Тюменская область | 1 | 1 | 1 ед | Э1-05-2 | 2225 | 1.05 | 2336.25 | нд
3.6 | Приобретение электросетевого имущества Ишимского муниципального района (ВЛ 10/0.4 кВ протяженностью 8.820 км, КЛ 0,4 кВ протяженностью 1.379 км, ЭСК - включает ТП 1х160 кВА, 1х250кВА здание кирпичное (совмещенное с насосной) с двумя трансформаторами с отходящими линиями 0,4 кВ, протяженностью 0,53 км и 1,26 км, ЭСК- включает ВЛ-0,4 кВ от ТП Маслозавод, ТП-100/10/0,4 кВ), протяженность 679 м.) | N_PO3500.0003 | УНЦ КТП киоскового типа 6-20 кВ | ТП 10/0,4кВ Маслозавод | нд | Н | 2023 | 10 | КТП киоскового типа ,2 трансформатор*250 кВА | Отчет об оценке движемого и недвижемого имущества | от 10.12.2021 № 77-2/2021 | Тюменская область | 1 | 1 | 1 ед | Э1-06-2 | 2728 | 1.05 | 2864.4 | нд
3.6 | Приобретение электросетевого имущества Ишимского муниципального района (ВЛ 10/0.4 кВ протяженностью 8.820 км, КЛ 0,4 кВ протяженностью 1.379 км, ЭСК - включает ТП 1х160 кВА, 1х250кВА здание кирпичное (совмещенное с насосной) с двумя трансформаторами с отходящими линиями 0,4 кВ, протяженностью 0,53 км и 1,26 км, ЭСК- включает ВЛ-0,4 кВ от ТП Маслозавод, ТП-100/10/0,4 кВ), протяженность 679 м.) | N_PO3500.0003 | Затраты на проектно-изыскательские работы для отдельных элементов электрических сетей | ТП 10/0,4кВ Маслозавод | нд | Н | 2023 | 10 | от 21 до 50,9 млн. руб. | Отчет об оценке движемого и недвижемого имущества | от 10.12.2021 № 77-2/2021 | Тюменская область | 1 | 1 | 1 объект | П6-09 | 3000 | 1 | 3000 | нд
3.6 | Приобретение электросетевого имущества Ишимского муниципального района (ВЛ 10/0.4 кВ протяженностью 8.820 км, КЛ 0,4 кВ протяженностью 1.379 км, ЭСК - включает ТП 1х160 кВА, 1х250кВА здание кирпичное (совмещенное с насосной) с двумя трансформаторами с отходящими линиями 0,4 кВ, протяженностью 0,53 км и 1,26 км, ЭСК- включает ВЛ-0,4 кВ от ТП Маслозавод, ТП-100/10/0,4 кВ), протяженность 679 м.) | N_PO3500.0003 | УНЦ ВЛ 0,4-750 кВ на строительно-монтажные работы без опор и провода | ВЛ 10 кВ от ТП 10/0,4 кВ Маслозавод | нд | Н | 2023 | 10 | одноцепная, все типы опор за исключением многогранных | Отчет об оценке движемого и недвижемого имущества | от 10.12.2021 № 77-2/2021 | Тюменская область | 1 | 3.873 | 1 км | Л1-02-1 | 767 | 1.42 | 4218.2392 | нд
3.6 | Приобретение электросетевого имущества Ишимского муниципального района (ВЛ 10/0.4 кВ протяженностью 8.820 км, КЛ 0,4 кВ протяженностью 1.379 км, ЭСК - включает ТП 1х160 кВА, 1х250кВА здание кирпичное (совмещенное с насосной) с двумя трансформаторами с отходящими линиями 0,4 кВ, протяженностью 0,53 км и 1,26 км, ЭСК- включает ВЛ-0,4 кВ от ТП Маслозавод, ТП-100/10/0,4 кВ), протяженность 679 м.) | N_PO3500.0003 | УНЦ опор ВЛ 0,4-750 кВ | ВЛ 10 кВ от ТП 10/0,4 кВ Маслозавод | нд | Н | 2023 | 10 | одноцепная, все типы опор за исключением многогранных | Отчет об оценке движемого и недвижемого имущества | от 10.12.2021 № 77-2/2021 | Тюменская область | 1 | 3.873 | 1 км | Л3-02-1 | 699 | 1.04 | 2815.5161 | нд
3.6 | Приобретение электросетевого имущества Ишимского муниципального района (ВЛ 10/0.4 кВ протяженностью 8.820 км, КЛ 0,4 кВ протяженностью 1.379 км, ЭСК - включает ТП 1х160 кВА, 1х250кВА здание кирпичное (совмещенное с насосной) с двумя трансформаторами с отходящими линиями 0,4 кВ, протяженностью 0,53 км и 1,26 км, ЭСК- включает ВЛ-0,4 кВ от ТП Маслозавод, ТП-100/10/0,4 кВ), протяженность 679 м.) | N_PO3500.0003 | УНЦ проводаСИП ВЛ 0,4-35кВ | ВЛ 10 кВ от ТП 10/0,4 кВ Маслозавод | нд | Н | 2023 | 10 | Подвес провода СИП-3 1х70мм2 | Отчет об оценке движемого и недвижемого имущества | от 10.12.2021 № 77-2/2021 | Тюменская область | 1 | 3.873 | 1 км | Л7-04-3 | 413 | 1.04 | 1663.531 | нд
3.6 | Приобретение электросетевого имущества Ишимского муниципального района (ВЛ 10/0.4 кВ протяженностью 8.820 км, КЛ 0,4 кВ протяженностью 1.379 км, ЭСК - включает ТП 1х160 кВА, 1х250кВА здание кирпичное (совмещенное с насосной) с двумя трансформаторами с отходящими линиями 0,4 кВ, протяженностью 0,53 км и 1,26 км, ЭСК- включает ВЛ-0,4 кВ от ТП Маслозавод, ТП-100/10/0,4 кВ), протяженность 679 м.) | N_PO3500.0003 | УНЦ ВЛ 0,4-750 кВ на строительно-монтажные работы без опор и провода | ВЛ 0,4 кВ от ТП 10/0,4 кВ Маслозавод | нд | Н | 2023 | 0.4 | одноцепная, все типы опор за исключением многогранных | Отчет об оценке движемого и недвижемого имущества | от 10.12.2021 № 77-2/2021 | Тюменская область | 1 | 5.626 | 1 км | Л1-01-1 | 499 | 1.66 | 4660.2408 | нд
3.6 | Приобретение электросетевого имущества Ишимского муниципального района (ВЛ 10/0.4 кВ протяженностью 8.820 км, КЛ 0,4 кВ протяженностью 1.379 км, ЭСК - включает ТП 1х160 кВА, 1х250кВА здание кирпичное (совмещенное с насосной) с двумя трансформаторами с отходящими линиями 0,4 кВ, протяженностью 0,53 км и 1,26 км, ЭСК- включает ВЛ-0,4 кВ от ТП Маслозавод, ТП-100/10/0,4 кВ), протяженность 679 м.) | N_PO3500.0003 | УНЦ опор ВЛ 0,4-750 кВ | ВЛ 0,4 кВ от ТП 10/0,4 кВ Маслозавод | нд | Н | 2023 | 0.4 | одноцепная, все типы опор за исключением многогранных | Отчет об оценке движемого и недвижемого имущества | от 10.12.2021 № 77-2/2021 | Тюменская область | 1 | 20.645 | 1 км | Л3-01-1 | 517 | 1.04 | 11100.4036 | нд
3.6 | Приобретение электросетевого имущества Ишимского муниципального района (ВЛ 10/0.4 кВ протяженностью 8.820 км, КЛ 0,4 кВ протяженностью 1.379 км, ЭСК - включает ТП 1х160 кВА, 1х250кВА здание кирпичное (совмещенное с насосной) с двумя трансформаторами с отходящими линиями 0,4 кВ, протяженностью 0,53 км и 1,26 км, ЭСК- включает ВЛ-0,4 кВ от ТП Маслозавод, ТП-100/10/0,4 кВ), протяженность 679 м.) | N_PO3500.0003 | УНЦ проводаСИП ВЛ 0,4-35кВ | ВЛ 0,4 кВ от ТП 10/0,4 кВ Маслозавод | нд | Н | 2023 | 0.4 | Подвес провода СИП-2 3*50+1*70мм2 | Отчет об оценке движемого и недвижемого имущества | от 10.12.2021 № 77-2/2021 | Тюменская область | 1 | 20.645 | 1 км | Л7-22-2 | 249 | 1.04 | 5346.2292 | нд
3.6 | Приобретение электросетевого имущества Ишимского муниципального района (ВЛ 10/0.4 кВ протяженностью 8.820 км, КЛ 0,4 кВ протяженностью 1.379 км, ЭСК - включает ТП 1х160 кВА, 1х250кВА здание кирпичное (совмещенное с насосной) с двумя трансформаторами с отходящими линиями 0,4 кВ, протяженностью 0,53 км и 1,26 км, ЭСК- включает ВЛ-0,4 кВ от ТП Маслозавод, ТП-100/10/0,4 кВ), протяженность 679 м.) | N_PO3500.0003 | Затраты на проектно-изыскательские работы по ВЛ | ВЛ 0,4 кВ от ТП 10/0,4 кВ Маслозавод | нд | Н | 2023 | 0.4 | протяженность до 1 км | Отчет об оценке движемого и недвижемого имущества | от 10.12.2021 № 77-2/2021 | Тюменская область | 1 | 1 | 1 ед. | П3-02 | 561 | 1 | 561 | нд
3.6 | Приобретение электросетевого имущества Ишимского муниципального района (ВЛ 10/0.4 кВ протяженностью 8.820 км, КЛ 0,4 кВ протяженностью 1.379 км, ЭСК - включает ТП 1х160 кВА, 1х250кВА здание кирпичное (совмещенное с насосной) с двумя трансформаторами с отходящими линиями 0,4 кВ, протяженностью 0,53 км и 1,26 км, ЭСК- включает ВЛ-0,4 кВ от ТП Маслозавод, ТП-100/10/0,4 кВ), протяженность 679 м.) | N_PO3500.0003 | УНЦ КЛ 0,4 кВ | КЛ 0,4 кВ от ТП 10/0,4 кВ Маслозавод | нд | Н | 2023 | 0.4 | с алюминиевой жилой, сечением 95мм2 марки АВБбШВ 4х95 мм3 | Отчет об оценке движемого и недвижемого имущества | от 10.12.2021 № 77-2/2021 | Тюменская область | 1 | 1.542 | 1 км | К3-06-1 | 539 | 1.08 | 897.629 | нд
3.6 | Приобретение электросетевого имущества Ишимского муниципального района (ВЛ 10/0.4 кВ протяженностью 8.820 км, КЛ 0,4 кВ протяженностью 1.379 км, ЭСК - включает ТП 1х160 кВА, 1х250кВА здание кирпичное (совмещенное с насосной) с двумя трансформаторами с отходящими линиями 0,4 кВ, протяженностью 0,53 км и 1,26 км, ЭСК- включает ВЛ-0,4 кВ от ТП Маслозавод, ТП-100/10/0,4 кВ), протяженность 679 м.) | N_PO3500.0003 | УНЦ на устройство траншеи КЛ и восстановление благоустройства по трассе | КЛ 0,4 кВ от ТП 10/0,4 кВ Маслозавод | нд | Н | 2023 | 0.4 | одна цепь благоустройство по трассе без учета восстановления газонов | Отчет об оценке движемого и недвижемого имущества | от 10.12.2021 № 77-2/2021 | Тюменская область | 1 | 1.542 | 1 км по трассе | Б2-01-1 | 496 | 1 | 764.832 | нд
3.6 | Приобретение электросетевого имущества Ишимского муниципального района (ВЛ 10/0.4 кВ протяженностью 8.820 км, КЛ 0,4 кВ протяженностью 1.379 км, ЭСК - включает ТП 1х160 кВА, 1х250кВА здание кирпичное (совмещенное с насосной) с двумя трансформаторами с отходящими линиями 0,4 кВ, протяженностью 0,53 км и 1,26 км, ЭСК- включает ВЛ-0,4 кВ от ТП Маслозавод, ТП-100/10/0,4 кВ), протяженность 679 м.) | N_PO3500.0003 | Затраты на проектно-изыскательские работы по КЛ | КЛ 0,4 кВ от ТП 10/0,4 кВ Маслозавод | нд | Н | 2023 | 0.4 | 0,4-20 кВ | Отчет об оценке движемого и недвижемого имущества | от 10.12.2021 № 77-2/2021 | Тюменская область | 1 | 1.542 | 1 км | П5-01 | 611 | 1 | 942.162 | нд
3.6 | Приобретение электросетевого имущества Ишимского муниципального района (ВЛ 10/0.4 кВ протяженностью 8.820 км, КЛ 0,4 кВ протяженностью 1.379 км, ЭСК - включает ТП 1х160 кВА, 1х250кВА здание кирпичное (совмещенное с насосной) с двумя трансформаторами с отходящими линиями 0,4 кВ, протяженностью 0,53 км и 1,26 км, ЭСК- включает ВЛ-0,4 кВ от ТП Маслозавод, ТП-100/10/0,4 кВ), протяженность 679 м.) | N_PO3500.0003 | Итого объем финансовых потребностей по инвестиционному проекту, тыс. рублей | нд | нд | нд | 2023 | нд | нд | нд | нд | нд | нд | нд | нд | нд | нд | нд | 48089.9329 | нд
3.1.1.3 | Строительство ЛЭП-10кВ от ВЛ-10кВ Шабры от ПС 35кВ Супра и ЛЭП-10кВ от ВЛ-10кВ Леспромхоз от ПС 35кВ Супра, ТП-10/0,4кВ, 7ЛЭП-0,4кВ и семи приборов коммерческого учета для подключения энергопринимающих устройств ГКУ ТО УКС (новое строительство ВЛ-10 протяженностью 2х0,6км, ВЛ-0,4кВ протяженностью 0,035км, КЛ-0,4кВ протяженностью 0,34км, ТП-10/0,4кВ 2х0,16 МВА, ПКУ - 5 шт.) | N_NS3600.VL.0023 | Затраты на проектно-изыскательские работы для отдельных элементов электрических сетей | ТП-10/0,4кВ ф.Шабры, ф.Леспромхоз ПС 35кВ Супра | нд | П | 2023 | нд | от 0,6 до 1,09 млн. руб. | техническое обоснование инвестиционного проекта | 2022-10-20 | Тюменская обл. | 1 | 1 | 1 объект | П6-05 | 70 | 1 | 70 | нд
3.1.1.3 | Строительство ЛЭП-10кВ от ВЛ-10кВ Шабры от ПС 35кВ Супра и ЛЭП-10кВ от ВЛ-10кВ Леспромхоз от ПС 35кВ Супра, ТП-10/0,4кВ, 7ЛЭП-0,4кВ и семи приборов коммерческого учета для подключения энергопринимающих устройств ГКУ ТО УКС (новое строительство ВЛ-10 протяженностью 2х0,6км, ВЛ-0,4кВ протяженностью 0,035км, КЛ-0,4кВ протяженностью 0,34км, ТП-10/0,4кВ 2х0,16 МВА, ПКУ - 5 шт.) | N_NS3600.VL.0023 | УНЦ КТП киоскового типа 6-20 кВ | ТП-10/0,4кВ ф.Шабры, ф.Леспромхоз ПС 35кВ Супра | нд | П | 2023 | 10 | 1 т-р 160 кВА | техническое обоснование инвестиционного проекта | 2022-10-20 | Тюменская обл. | 1 | 2 | 1 ед. | Э1-05-1 | 750 | 1.05 | 1575 | нд
3.1.1.3 | Строительство ЛЭП-10кВ от ВЛ-10кВ Шабры от ПС 35кВ Супра и ЛЭП-10кВ от ВЛ-10кВ Леспромхоз от ПС 35кВ Супра, ТП-10/0,4кВ, 7ЛЭП-0,4кВ и семи приборов коммерческого учета для подключения энергопринимающих устройств ГКУ ТО УКС (новое строительство ВЛ-10 протяженностью 2х0,6км, ВЛ-0,4кВ протяженностью 0,035км, КЛ-0,4кВ протяженностью 0,34км, ТП-10/0,4кВ 2х0,16 МВА, ПКУ - 5 шт.) | N_NS3600.VL.0023 | УНЦ ВЛ 0,4-750 кВ на строительно-монтажные работы без опор и провода | ЛЭП-10кВ от ВЛ-10кВ Шабры от ПС 35кВ Супра и ЛЭП-10кВ от ВЛ-10кВ Леспромхоз | нд | П | 2023 | 10 | одноцепная, все типы опор за исключением многогранных | техническое обоснование инвестиционного проекта | 2022-10-20 | Тюменская обл. | 1 | 1.2 | 1 км | Л1-02-1 | 767 | 1.42 | 1306.968 | нд
3.1.1.3 | Строительство ЛЭП-10кВ от ВЛ-10кВ Шабры от ПС 35кВ Супра и ЛЭП-10кВ от ВЛ-10кВ Леспромхоз от ПС 35кВ Супра, ТП-10/0,4кВ, 7ЛЭП-0,4кВ и семи приборов коммерческого учета для подключения энергопринимающих устройств ГКУ ТО УКС (новое строительство ВЛ-10 протяженностью 2х0,6км, ВЛ-0,4кВ протяженностью 0,035км, КЛ-0,4кВ протяженностью 0,34км, ТП-10/0,4кВ 2х0,16 МВА, ПКУ - 5 шт.) | N_NS3600.VL.0023 | УНЦ опор ВЛ 0,4-750 кВ | ЛЭП-10кВ от ВЛ-10кВ Шабры от ПС 35кВ Супра и ЛЭП-10кВ от ВЛ-10кВ Леспромхоз | нд | П | 2023 | 10 | одноцепная, все типы опор за исключением многогранных | техническое обоснование инвестиционного проекта | 2022-10-20 | Тюменская обл. | 1 | 1.2 | 1 км | Л3-02-1 | 699 | 1.04 | 872.352 | нд
3.1.1.3 | Строительство ЛЭП-10кВ от ВЛ-10кВ Шабры от ПС 35кВ Супра и ЛЭП-10кВ от ВЛ-10кВ Леспромхоз от ПС 35кВ Супра, ТП-10/0,4кВ, 7ЛЭП-0,4кВ и семи приборов коммерческого учета для подключения энергопринимающих устройств ГКУ ТО УКС (новое строительство ВЛ-10 протяженностью 2х0,6км, ВЛ-0,4кВ протяженностью 0,035км, КЛ-0,4кВ протяженностью 0,34км, ТП-10/0,4кВ 2х0,16 МВА, ПКУ - 5 шт.) | N_NS3600.VL.0023 | УНЦ проводаСИП ВЛ 0,4-35кВ | ЛЭП-10кВ от ВЛ-10кВ Шабры от ПС 35кВ Супра и ЛЭП-10кВ от ВЛ-10кВ Леспромхоз | нд | П | 2023 | 10 | СИП-3, 50мм2 / -мм2 | техническое обоснование инвестиционного проекта | 2022-10-20 | Тюменская обл. | 1 | 3.6 | 1 км | Л7-03-3 | 400 | 1.04 | 1497.6 | нд
3.1.1.3 | Строительство ЛЭП-10кВ от ВЛ-10кВ Шабры от ПС 35кВ Супра и ЛЭП-10кВ от ВЛ-10кВ Леспромхоз от ПС 35кВ Супра, ТП-10/0,4кВ, 7ЛЭП-0,4кВ и семи приборов коммерческого учета для подключения энергопринимающих устройств ГКУ ТО УКС (новое строительство ВЛ-10 протяженностью 2х0,6км, ВЛ-0,4кВ протяженностью 0,035км, КЛ-0,4кВ протяженностью 0,34км, ТП-10/0,4кВ 2х0,16 МВА, ПКУ - 5 шт.) | N_NS3600.VL.0023 | УНЦ ВЛ 0,4-750 кВ на строительно-монтажные работы без опор и провода | ВЛ-0,4кВ ф.Школа от ТП-10/0,4кВ | нд | П | 2023 | 0.4 | одноцепная, все типы опор за исключением многогранных | техническое обоснование инвестиционного проекта | 2022-10-20 | Тюменская обл. | 1 | 0.035 | 1 км | Л1-01-1 | 499 | 1.66 | 28.9919 | нд
3.1.1.3 | Строительство ЛЭП-10кВ от ВЛ-10кВ Шабры от ПС 35кВ Супра и ЛЭП-10кВ от ВЛ-10кВ Леспромхоз от ПС 35кВ Супра, ТП-10/0,4кВ, 7ЛЭП-0,4кВ и семи приборов коммерческого учета для подключения энергопринимающих устройств ГКУ ТО УКС (новое строительство ВЛ-10 протяженностью 2х0,6км, ВЛ-0,4кВ протяженностью 0,035км, КЛ-0,4кВ протяженностью 0,34км, ТП-10/0,4кВ 2х0,16 МВА, ПКУ - 5 шт.) | N_NS3600.VL.0023 | УНЦ опор ВЛ 0,4-750 кВ | ВЛ-0,4кВ ф.Школа от ТП-10/0,4кВ | нд | П | 2023 | 0.4 | одноцепная, все типы опор за исключением многогранных | техническое обоснование инвестиционного проекта | 2022-10-20 | Тюменская обл. | 1 | 0.035 | 1 км | Л3-01-1 | 517 | 1.04 | 18.8188 | нд
3.1.1.3 | Строительство ЛЭП-10кВ от ВЛ-10кВ Шабры от ПС 35кВ Супра и ЛЭП-10кВ от ВЛ-10кВ Леспромхоз от ПС 35кВ Супра, ТП-10/0,4кВ, 7ЛЭП-0,4кВ и семи приборов коммерческого учета для подключения энергопринимающих устройств ГКУ ТО УКС (новое строительство ВЛ-10 протяженностью 2х0,6км, ВЛ-0,4кВ протяженностью 0,035км, КЛ-0,4кВ протяженностью 0,34км, ТП-10/0,4кВ 2х0,16 МВА, ПКУ - 5 шт.) | N_NS3600.VL.0023 | УНЦ проводаСИП ВЛ 0,4-35кВ | ВЛ-0,4кВ ф.Школа от ТП-10/0,4кВ | нд | П | 2023 | 0.4 | СИП-2, 70мм2 / 70мм2 | техническое обоснование инвестиционного проекта | 2022-10-20 | Тюменская обл. | 1 | 0.035 | 1 км | Л7-24-2 | 291 | 1.04 | 10.5924 | нд
3.1.1.3 | Строительство ЛЭП-10кВ от ВЛ-10кВ Шабры от ПС 35кВ Супра и ЛЭП-10кВ от ВЛ-10кВ Леспромхоз от ПС 35кВ Супра, ТП-10/0,4кВ, 7ЛЭП-0,4кВ и семи приборов коммерческого учета для подключения энергопринимающих устройств ГКУ ТО УКС (новое строительство ВЛ-10 протяженностью 2х0,6км, ВЛ-0,4кВ протяженностью 0,035км, КЛ-0,4кВ протяженностью 0,34км, ТП-10/0,4кВ 2х0,16 МВА, ПКУ - 5 шт.) | N_NS3600.VL.0023 | УНЦ на вырубку (расширение, расчистку) просеки ВЛ (для всех субъектов Российской Федерации) | ЛЭП-10кВ от ВЛ-10кВ Шабры от ПС 35кВ Супра и ЛЭП-10кВ от ВЛ-10кВ Леспромхоз | нд | П | 2023 | нд | Расчистка кустарников и мелколесья, вырубка деревьев с диаметром ствола 12 см и более, вырубкадеревьев и корчевка пней с диаметром ствола до 11 см | техническое обоснование инвестиционного проекта | 2022-10-20 | Тюменская обл. | 1 | 0.54 | 1 га | Б7-02 | 187 | 1 | 100.98 | нд
3.1.1.3 | Строительство ЛЭП-10кВ от ВЛ-10кВ Шабры от ПС 35кВ Супра и ЛЭП-10кВ от ВЛ-10кВ Леспромхоз от ПС 35кВ Супра, ТП-10/0,4кВ, 7ЛЭП-0,4кВ и семи приборов коммерческого учета для подключения энергопринимающих устройств ГКУ ТО УКС (новое строительство ВЛ-10 протяженностью 2х0,6км, ВЛ-0,4кВ протяженностью 0,035км, КЛ-0,4кВ протяженностью 0,34км, ТП-10/0,4кВ 2х0,16 МВА, ПКУ - 5 шт.) | N_NS3600.VL.0023 | УНЦ на трелевкухлыстов древесины при вырубке (расширении) просеки ВЛ | ЛЭП-10кВ от ВЛ-10кВ Шабры от ПС 35кВ Супра и ЛЭП-10кВ от ВЛ-10кВ Леспромхоз | нд | П | 2023 | 10 | при вырубке (расширении) просеки ВЛ (за 100 м) | техническое обоснование инвестиционного проекта | 2022-10-20 | Тюменская обл. | 1 | 0.1 | 100 м | М4-01 | 6.9 | 1.17 | 0.8073 | нд
3.1.1.3 | Строительство ЛЭП-10кВ от ВЛ-10кВ Шабры от ПС 35кВ Супра и ЛЭП-10кВ от ВЛ-10кВ Леспромхоз от ПС 35кВ Супра, ТП-10/0,4кВ, 7ЛЭП-0,4кВ и семи приборов коммерческого учета для подключения энергопринимающих устройств ГКУ ТО УКС (новое строительство ВЛ-10 протяженностью 2х0,6км, ВЛ-0,4кВ протяженностью 0,035км, КЛ-0,4кВ протяженностью 0,34км, ТП-10/0,4кВ 2х0,16 МВА, ПКУ - 5 шт.) | N_NS3600.VL.0023 | Затраты на проектно-изыскательские работы по ВЛ | ВЛ-0,4кВ ф.Школа от ТП-10/0,4кВ | нд | П | 2023 | 0.4 | Протяженность до 1 км | техническое обоснование инвестиционного проекта | 2022-10-20 | Тюменская обл. | 1 | 1 | 1 ед. | П3-01 | 165 | 1 | 165 | нд
3.1.1.3 | Строительство ЛЭП-10кВ от ВЛ-10кВ Шабры от ПС 35кВ Супра и ЛЭП-10кВ от ВЛ-10кВ Леспромхоз от ПС 35кВ Супра, ТП-10/0,4кВ, 7ЛЭП-0,4кВ и семи приборов коммерческого учета для подключения энергопринимающих устройств ГКУ ТО УКС (новое строительство ВЛ-10 протяженностью 2х0,6км, ВЛ-0,4кВ протяженностью 0,035км, КЛ-0,4кВ протяженностью 0,34км, ТП-10/0,4кВ 2х0,16 МВА, ПКУ - 5 шт.) | N_NS3600.VL.0023 | Затраты на проектно-изыскательские работы по ВЛ | ЛЭП-10кВ от ВЛ-10кВ Шабры от ПС 35кВ Супра и ЛЭП-10кВ от ВЛ-10кВ Леспромхоз | нд | П | 2023 | 10 | Протяженность до 2 км | техническое обоснование инвестиционного проекта | 2022-10-20 | Тюменская обл. | 1 | 1 | 1 ед. | П3-02 | 561 | 1 | 561 | нд
3.1.1.3 | Строительство ЛЭП-10кВ от ВЛ-10кВ Шабры от ПС 35кВ Супра и ЛЭП-10кВ от ВЛ-10кВ Леспромхоз от ПС 35кВ Супра, ТП-10/0,4кВ, 7ЛЭП-0,4кВ и семи приборов коммерческого учета для подключения энергопринимающих устройств ГКУ ТО УКС (новое строительство ВЛ-10 протяженностью 2х0,6км, ВЛ-0,4кВ протяженностью 0,035км, КЛ-0,4кВ протяженностью 0,34км, ТП-10/0,4кВ 2х0,16 МВА, ПКУ - 5 шт.) | N_NS3600.VL.0023 | УНЦ выполнения специального перехода кабельной линии методом ГНБ | КЛ-0,4кВ ф.Школа от ТП-10/0,4кВ | нд | П | 2023 | 10 | Диаметр труб 90-140 мм | техническое обоснование инвестиционного проекта | 2022-10-20 | Тюменская обл. | 1 | 0.34 | 1 км | Н1-01 | 15329 | 1.08 | 5628.8088 | нд
3.1.1.3 | Строительство ЛЭП-10кВ от ВЛ-10кВ Шабры от ПС 35кВ Супра и ЛЭП-10кВ от ВЛ-10кВ Леспромхоз от ПС 35кВ Супра, ТП-10/0,4кВ, 7ЛЭП-0,4кВ и семи приборов коммерческого учета для подключения энергопринимающих устройств ГКУ ТО УКС (новое строительство ВЛ-10 протяженностью 2х0,6км, ВЛ-0,4кВ протяженностью 0,035км, КЛ-0,4кВ протяженностью 0,34км, ТП-10/0,4кВ 2х0,16 МВА, ПКУ - 5 шт.) | N_NS3600.VL.0023 | Итого объем финансовых потребностей по инвестиционному проекту, тыс. рублей | нд | нд | нд | нд | нд | нд | нд | нд | нд | нд | нд | нд | нд | нд | нд | 11836.9192 | нд
3.1.1.3 | Строительство ЛЭП-10кВ от ВЛ-10кВ Нефтебаза от ПС-500кВ Демьянская и реклоузера с функцией коммерческого учета для подключения энергопринимающих устройств ООО "Порт Демьянский" (новое строительство ВЛ-10кВ - 0,01км; реклоузер с функцией ПКУ - 1 шт.) | N_NS3600.VL.0024 | УНЦ автоматического пункта секционирования (реклоузера)6-35 кВ с ПКУ иинтеграцией в АСУТП | ЛЭП-10кВ от ВЛ-10кВ Нефтебаза | нд | П | 2023 | 10 | Реклоузер с ПКУ и интеграцией в АСУТП | техническое обоснование инвестиционного проекта | 2022-10-20 | Тюменская обл. | 1 | 1 | 1 ячейка | В7-01 | 1663 | 1.07 | 1779.41 | нд
3.1.1.3 | Строительство ЛЭП-10кВ от ВЛ-10кВ Нефтебаза от ПС-500кВ Демьянская и реклоузера с функцией коммерческого учета для подключения энергопринимающих устройств ООО "Порт Демьянский" (новое строительство ВЛ-10кВ - 0,01км; реклоузер с функцией ПКУ - 1 шт.) | N_NS3600.VL.0024 | Затраты на проектно-изыскательские работы для отдельных элементов электрических сетей | ЛЭП-10кВ от ВЛ-10кВ Нефтебаза | нд | П | 2023 | нд | от 1,1 до 5,9 млн. руб | техническое обоснование инвестиционного проекта | 2022-10-20 | Тюменская обл. | 1 | 1 | 1 объект | П6-06 | 300 | 1 | 300 | нд
3.1.1.3 | Строительство ЛЭП-10кВ от ВЛ-10кВ Нефтебаза от ПС-500кВ Демьянская и реклоузера с функцией коммерческого учета для подключения энергопринимающих устройств ООО "Порт Демьянский" (новое строительство ВЛ-10кВ - 0,01км; реклоузер с функцией ПКУ - 1 шт.) | N_NS3600.VL.0024 | УНЦ ВЛ 0,4-750 кВ на строительно-монтажные работы без опор и провода | ЛЭП-10кВ от ВЛ-10кВ Нефтебаза | нд | П | 2023 | 10 | одноцепная, все типы опор за исключением многогранных | техническое обоснование инвестиционного проекта | 2022-10-20 | Тюменская обл. | 1 | 0.01 | 1 км | Л1-02-1 | 767 | 1.42 | 10.8914 | нд
3.1.1.3 | Строительство ЛЭП-10кВ от ВЛ-10кВ Нефтебаза от ПС-500кВ Демьянская и реклоузера с функцией коммерческого учета для подключения энергопринимающих устройств ООО "Порт Демьянский" (новое строительство ВЛ-10кВ - 0,01км; реклоузер с функцией ПКУ - 1 шт.) | N_NS3600.VL.0024 | УНЦ опор ВЛ 0,4-750 кВ | ЛЭП-10кВ от ВЛ-10кВ Нефтебаза | нд | П | 2023 | 10 | одноцепная, все типы опор за исключением многогранных | техническое обоснование инвестиционного проекта | 2022-10-20 | Тюменская обл. | 1 | 0.01 | 1 км | Л3-02-1 | 699 | 1.04 | 7.2696 | нд
3.1.1.3 | Строительство ЛЭП-10кВ от ВЛ-10кВ Нефтебаза от ПС-500кВ Демьянская и реклоузера с функцией коммерческого учета для подключения энергопринимающих устройств ООО "Порт Демьянский" (новое строительство ВЛ-10кВ - 0,01км; реклоузер с функцией ПКУ - 1 шт.) | N_NS3600.VL.0024 | УНЦ проводаСИП ВЛ 0,4-35кВ | ЛЭП-10кВ от ВЛ-10кВ Нефтебаза | нд | П | 2023 | 10 | СИП-3, 95мм2 / -мм2 | техническое обоснование инвестиционного проекта | 2022-10-20 | Тюменская обл. | 1 | 0.03 | 1 км | Л7-05-3 | 431 | 1.04 | 13.4472 | нд
3.1.1.3 | Строительство ЛЭП-10кВ от ВЛ-10кВ Нефтебаза от ПС-500кВ Демьянская и реклоузера с функцией коммерческого учета для подключения энергопринимающих устройств ООО "Порт Демьянский" (новое строительство ВЛ-10кВ - 0,01км; реклоузер с функцией ПКУ - 1 шт.) | N_NS3600.VL.0024 | Затраты на проектно-изыскательские работы по ВЛ | ЛЭП-10кВ от ВЛ-10кВ Нефтебаза | нд | П | 2023 | 10 | Протяженность до 2 км | техническое обоснование инвестиционного проекта | 2022-10-20 | Тюменская обл. | 1 | 1 | 1 ед. | П3-02 | 561 | 1 | 561 | нд
3.1.1.3 | Строительство ЛЭП-10кВ от ВЛ-10кВ Нефтебаза от ПС-500кВ Демьянская и реклоузера с функцией коммерческого учета для подключения энергопринимающих устройств ООО "Порт Демьянский" (новое строительство ВЛ-10кВ - 0,01км; реклоузер с функцией ПКУ - 1 шт.) | N_NS3600.VL.0024 | Итого объем финансовых потребностей по инвестиционному проекту, тыс. рублей | нд | нд | нд | нд | нд | нд | нд | нд | нд | нд | нд | нд | нд | нд | нд | 2672.0182 | нд
3.1.1.3 | Монтаж прибора коммерческого учета электрической энергии (мощности) трехфазного, полукосвенного включения на опоре № 7 ВЛ 0,4 кВ КЗС № 2 ТП 10/0,4 кВ № 1696 для технологического присоединения СХПК "Желнинский" (ПУ - 1 т.у.) | N_NS3600.VL.0025 | УНЦ ИИК | ВРУ-10кВ Желнинский | нд | П | 2023 | 10 | Прибор учета трехфазный с ТТ | техническое обоснование инвестиционного проекта | 2022-11-18 | Тюменская область | 1 | 1 | 1 ед | А1-03 | 27 | 1.04 | 28.08 | нд
3.1.1.3 | Монтаж прибора коммерческого учета электрической энергии (мощности) трехфазного, полукосвенного включения на опоре № 7 ВЛ 0,4 кВ КЗС № 2 ТП 10/0,4 кВ № 1696 для технологического присоединения СХПК "Желнинский" (ПУ - 1 т.у.) | N_NS3600.VL.0025 | УНЦ проводаСИП ВЛ 0,4-35кВ | ВЛ-10-Желнинский | нд | П | 2023 | 10 | СИП-2, 70мм2 / 70мм2 | техническое обоснование инвестиционного проекта | 2022-11-18 | Тюменская область | 1 | 0.024 | 1 км | Л7-24-2 | 291 | 1.04 | 7.2634 | нд
3.1.1.3 | Монтаж прибора коммерческого учета электрической энергии (мощности) трехфазного, полукосвенного включения на опоре № 7 ВЛ 0,4 кВ КЗС № 2 ТП 10/0,4 кВ № 1696 для технологического присоединения СХПК "Желнинский" (ПУ - 1 т.у.) | N_NS3600.VL.0025 | УНЦ арматуры, крепления, защиты от перенапряжений ВЛ 0,4-35 кВ | КЛ-10-Желнинский | нд | П | 2023 | 10 | Арматура и устройство крепления провода СИП | техническое обоснование инвестиционного проекта | 2022-11-18 | Тюменская область | 1 | 1 | 1 ед | Л11-01 | 2.2 | 1.04 | 2.288 | нд
3.1.1.3 | Монтаж прибора коммерческого учета электрической энергии (мощности) трехфазного, полукосвенного включения на опоре № 7 ВЛ 0,4 кВ КЗС № 2 ТП 10/0,4 кВ № 1696 для технологического присоединения СХПК "Желнинский" (ПУ - 1 т.у.) | N_NS3600.VL.0025 | Затраты на проектно-изыскательские работы по КЛ | КЛ-10-Желнинский | нд | П | 2023 | 10 | 0,4-20 кВ | техническое обоснование инвестиционного проекта | 2022-11-18 | Тюменская область | 1 | 1 | 1 км по трассе | П5-01 | 5 | 1 | 5 | нд
3.1.1.3 | Монтаж прибора коммерческого учета электрической энергии (мощности) трехфазного, полукосвенного включения на опоре № 7 ВЛ 0,4 кВ КЗС № 2 ТП 10/0,4 кВ № 1696 для технологического присоединения СХПК "Желнинский" (ПУ - 1 т.у.) | N_NS3600.VL.0025 | Итого объем финансовых потребностей по инвестиционному проекту, тыс. рублей | нд | нд | нд | нд | нд | нд | нд | нд | нд | нд | нд | нд | нд | нд | нд | 42.6314 | нд
3.1.1.3 | Строительство ЛЭП 10 кВ от ВЛ 10 кВ Сулеймени ПС 110 кВ Митькино, ТП-10/0,4 кВ, 2ЛЭП-0,4 кВ и двух приборов коммерческого учета для подключения энергопринимающих устройств ГКУ ТО УКС (СОШ С. Митькинское, ТП-10/0,4 кВ 0,25 МВА, ВЛЗ 10 кВ - 0,045 км., КЛ 0,4 кВ - 0,165 км., ПУ - 2 т.у.) | N_NS3600.KL.0003 | УНЦ КТП киоскового типа 6-20 кВ | ТП-10/0,4кВ ф.Сулеймени ПС 110кВ Митькино | нд | П | 2023 | 10 | КТП киоскового типа,1 трансформатор*250 кВА | техническое обоснование инвестиционного проекта | 2022-11-18 | Тюменская область | 1 | 1 | 1 ед | Э1-06-1 | 800 | 1.05 | 840 | нд
3.1.1.3 | Строительство ЛЭП 10 кВ от ВЛ 10 кВ Сулеймени ПС 110 кВ Митькино, ТП-10/0,4 кВ, 2ЛЭП-0,4 кВ и двух приборов коммерческого учета для подключения энергопринимающих устройств ГКУ ТО УКС (СОШ С. Митькинское, ТП-10/0,4 кВ 0,25 МВА, ВЛЗ 10 кВ - 0,045 км., КЛ 0,4 кВ - 0,165 км., ПУ - 2 т.у.) | N_NS3600.KL.0003 | Затраты на проектно-изыскательские работы для отдельных элементов электрических сетей | ТП-10/0,4кВ ф.Сулеймени ПС 110кВ Митькино | нд | П | 2023 | 10 | от 0,6 до 1,09 млн. руб. | техническое обоснование инвестиционного проекта | 2022-11-18 | Тюменская область | 1 | 1 | 1 объект | П6-05 | 70 | 1 | 70 | нд
3.1.1.3 | Строительство ЛЭП 10 кВ от ВЛ 10 кВ Сулеймени ПС 110 кВ Митькино, ТП-10/0,4 кВ, 2ЛЭП-0,4 кВ и двух приборов коммерческого учета для подключения энергопринимающих устройств ГКУ ТО УКС (СОШ С. Митькинское, ТП-10/0,4 кВ 0,25 МВА, ВЛЗ 10 кВ - 0,045 км., КЛ 0,4 кВ - 0,165 км., ПУ - 2 т.у.) | N_NS3600.KL.0003 | УНЦ ВЛ 0,4-750 кВ на строительно-монтажные работы без опор и провода | ВЛ 10 кВ от ВЛ 10 кВ Сулеймени | нд | П | 2023 | 10 | одноцепная, все типы опор за исключением многогранных | техническое обоснование инвестиционного проекта | 2022-11-18 | Тюменская область | 1 | 0.045 | 1 км | Л1-02-1 | 767 | 1.42 | 49.0113 | нд
3.1.1.3 | Строительство ЛЭП 10 кВ от ВЛ 10 кВ Сулеймени ПС 110 кВ Митькино, ТП-10/0,4 кВ, 2ЛЭП-0,4 кВ и двух приборов коммерческого учета для подключения энергопринимающих устройств ГКУ ТО УКС (СОШ С. Митькинское, ТП-10/0,4 кВ 0,25 МВА, ВЛЗ 10 кВ - 0,045 км., КЛ 0,4 кВ - 0,165 км., ПУ - 2 т.у.) | N_NS3600.KL.0003 | УНЦ опор ВЛ 0,4-750 кВ | ВЛ 10 кВ от ВЛ 10 кВ Сулеймени | нд | П | 2023 | 10 | одноцепная, все типы опор за исключением многогранных | техническое обоснование инвестиционного проекта | 2022-11-18 | Тюменская область | 1 | 0.045 | 1 км | Л3-02-1 | 699 | 1.04 | 32.7132 | нд
3.1.1.3 | Строительство ЛЭП 10 кВ от ВЛ 10 кВ Сулеймени ПС 110 кВ Митькино, ТП-10/0,4 кВ, 2ЛЭП-0,4 кВ и двух приборов коммерческого учета для подключения энергопринимающих устройств ГКУ ТО УКС (СОШ С. Митькинское, ТП-10/0,4 кВ 0,25 МВА, ВЛЗ 10 кВ - 0,045 км., КЛ 0,4 кВ - 0,165 км., ПУ - 2 т.у.) | N_NS3600.KL.0003 | УНЦ проводаСИП ВЛ 0,4-35кВ | ВЛ 10 кВ от ВЛ 10 кВ Сулеймени | нд | П | 2023 | 10 | Подвес провода СИП-3 1х50мм2 | техническое обоснование инвестиционного проекта | 2022-11-18 | Тюменская область | 1 | 0.135 | 1 км | Л7-03-3 | 400 | 1.04 | 56.16 | нд
3.1.1.3 | Строительство ЛЭП 10 кВ от ВЛ 10 кВ Сулеймени ПС 110 кВ Митькино, ТП-10/0,4 кВ, 2ЛЭП-0,4 кВ и двух приборов коммерческого учета для подключения энергопринимающих устройств ГКУ ТО УКС (СОШ С. Митькинское, ТП-10/0,4 кВ 0,25 МВА, ВЛЗ 10 кВ - 0,045 км., КЛ 0,4 кВ - 0,165 км., ПУ - 2 т.у.) | N_NS3600.KL.0003 | Затраты на проектно-изыскательские работы по ВЛ | ВЛ 10 кВ от ВЛ 10 кВ Сулеймени | нд | П | 2023 | 10 | протяженность до 1 км | техническое обоснование инвестиционного проекта | 2022-11-18 | Тюменская область | 1 | 1 | 1 ед. | П3-02 | 561 | 1 | 561 | нд
3.1.1.3 | Строительство ЛЭП 10 кВ от ВЛ 10 кВ Сулеймени ПС 110 кВ Митькино, ТП-10/0,4 кВ, 2ЛЭП-0,4 кВ и двух приборов коммерческого учета для подключения энергопринимающих устройств ГКУ ТО УКС (СОШ С. Митькинское, ТП-10/0,4 кВ 0,25 МВА, ВЛЗ 10 кВ - 0,045 км., КЛ 0,4 кВ - 0,165 км., ПУ - 2 т.у.) | N_NS3600.KL.0003 | УНЦ КЛ 0,4 кВ | КЛ-0,4 СОШ С. Митькинское | нд | П | 2023 | 0.4 | многожильный с резиновой или пластмассовой изоляцией сечением 120 мм2 | техническое обоснование инвестиционного проекта | 2022-11-18 | Тюменская область | 1 | 0.09 | 1 км | К3-07-1 | 618 | 1.08 | 60.0696 | нд
3.1.1.3 | Строительство ЛЭП 10 кВ от ВЛ 10 кВ Сулеймени ПС 110 кВ Митькино, ТП-10/0,4 кВ, 2ЛЭП-0,4 кВ и двух приборов коммерческого учета для подключения энергопринимающих устройств ГКУ ТО УКС (СОШ С. Митькинское, ТП-10/0,4 кВ 0,25 МВА, ВЛЗ 10 кВ - 0,045 км., КЛ 0,4 кВ - 0,165 км., ПУ - 2 т.у.) | N_NS3600.KL.0003 | УНЦ КЛ 0,4 кВ | КЛ-0,4 СОШ С. Митькинское | нд | П | 2023 | 0.4 | многожильный с резиновой или пластмассовой изоляцией сечением 50 мм3 | техническое обоснование инвестиционного проекта | 2022-11-18 | Тюменская область | 1 | 0.075 | 1 км | К3-04-1 | 398 | 1.08 | 32.238 | нд
3.1.1.3 | Строительство ЛЭП 10 кВ от ВЛ 10 кВ Сулеймени ПС 110 кВ Митькино, ТП-10/0,4 кВ, 2ЛЭП-0,4 кВ и двух приборов коммерческого учета для подключения энергопринимающих устройств ГКУ ТО УКС (СОШ С. Митькинское, ТП-10/0,4 кВ 0,25 МВА, ВЛЗ 10 кВ - 0,045 км., КЛ 0,4 кВ - 0,165 км., ПУ - 2 т.у.) | N_NS3600.KL.0003 | УНЦ на устройство траншеи КЛ и восстановление благоустройства по трассе | КЛ-0,4 СОШ С. Митькинское | нд | П | 2023 | 0.4 | для одной цепи благоустройство по трассе без учета восстановления газонов | техническое обоснование инвестиционного проекта | 2022-11-18 | Тюменская область | 1 | 0.165 | 1 км по трассе | Б2-01-1 | 496 | 1 | 81.84 | нд
3.1.1.3 | Строительство ЛЭП 10 кВ от ВЛ 10 кВ Сулеймени ПС 110 кВ Митькино, ТП-10/0,4 кВ, 2ЛЭП-0,4 кВ и двух приборов коммерческого учета для подключения энергопринимающих устройств ГКУ ТО УКС (СОШ С. Митькинское, ТП-10/0,4 кВ 0,25 МВА, ВЛЗ 10 кВ - 0,045 км., КЛ 0,4 кВ - 0,165 км., ПУ - 2 т.у.) | N_NS3600.KL.0003 | Затраты на проектно-изыскательские работы по КЛ | КЛ-0,4 СОШ С. Митькинское | нд | П | 2023 | 0.4 | 0,4-20 кВ | техническое обоснование инвестиционного проекта | 2022-11-18 | Тюменская область | 1 | 1 | 1 км | П5-01 | 611 | 1 | 611 | нд
3.1.1.3 | Строительство ЛЭП 10 кВ от ВЛ 10 кВ Сулеймени ПС 110 кВ Митькино, ТП-10/0,4 кВ, 2ЛЭП-0,4 кВ и двух приборов коммерческого учета для подключения энергопринимающих устройств ГКУ ТО УКС (СОШ С. Митькинское, ТП-10/0,4 кВ 0,25 МВА, ВЛЗ 10 кВ - 0,045 км., КЛ 0,4 кВ - 0,165 км., ПУ - 2 т.у.) | N_NS3600.KL.0003 | Итого объем финансовых потребностей по инвестиционному проекту, тыс. рублей | нд | нд | нд | нд | нд | нд | нд | нд | нд | нд | нд | нд | нд | нд | нд | 2394.0321 | нд
3.6 | Проектирование строительства волоконно-оптической инфраструктуры Тюмень - Сургут. Участок ПС 110 кВ Созоново - ПС 110 кВ Байкалово (протяженность 148 км.). | N_NS3400.PR.0006 | УНЦ ОКСН | ПС 110 кВ Созоново - ПС 110 кВ Байкалово | нд | П | 2024 | 110 | 48 ОВ, 40 кН | техническое обоснование инвестиционного проекта | 2022-12-20 | Тюменская область | 1 | 148 | 1 км | О2-06-5 | 402 | 1.04 | 61875.84 | нд
3.6 | Проектирование строительства волоконно-оптической инфраструктуры Тюмень - Сургут. Участок ПС 110 кВ Созоново - ПС 110 кВ Байкалово (протяженность 148 км.). | N_NS3400.PR.0006 | Затраты на проектно-изыскательские работы для отдельных элементов электрических сетей | ПС 110 кВ Созоново - ПС 110 кВ Байкалово | нд | П | 2024 | 110 | от 51 до 150,9 млн. руб | техническое обоснование инвестиционного проекта | 2022-12-20 | Тюменская область | 1 | 1 | 1 объект | П6-10 | 7500 | 1 | 7500 | нд
3.6 | Проектирование строительства волоконно-оптической инфраструктуры Тюмень - Сургут. Участок ПС 110 кВ Байкалово - ПС 220 кВ Снежная (протяженность 558 км.). | N_NS3400.PR.0006 | Итого объем финансовых потребностей по инвестиционному проекту, тыс. рублей | нд | нд | нд | нд | нд | нд | нд | нд | нд | нд | нд | нд | нд | нд | нд | 69375.84 | нд
3.6 | Проектирование реконструкции ПС 110кВ Кутарбитка, ПС 110кВ Сетово, ПС 110кВ КС-8 (установка регистраторов аварийных событий- 3 шт.) | N_TP3600.PS.0049 | УНЦ РЗА и прочие шкафы (панели) | ПС 110кВ Кутарбитка, ПС 110кВ Сетово, ПС 110кВ КС-8 | нд | П | 2027 | 110 | Шкаф РАС | техническое обоснование инвестиционного проекта | 2022-11-08 | Тюменская область | 1 | 3 | 1 ед | И12-01 | 1467 | 1.04 | 4577.04 | нд
3.6 | Проектирование реконструкции ПС 110кВ Кутарбитка, ПС 110кВ Сетово, ПС 110кВ КС-8 (установка регистраторов аварийных событий- 3 шт.) | N_TP3600.PS.0049 | УНЦ контрольного (силового)кабеля | ПС 110кВ Кутарбитка, ПС 110кВ Сетово, ПС 110кВ КС-8 | нд | П | 2027 | 0,4 | Сечение жилы 2,5 мм2, количество жил 5 шт | техническое обоснование инвестиционного проекта | 2022-11-08 | Тюменская область | 1 | 1.5 | 1 км | Н3-02-2 | 215 | 1.08 | 348.3 | нд
3.6 | Проектирование реконструкции ПС 110кВ Кутарбитка, ПС 110кВ Сетово, ПС 110кВ КС-8 (установка регистраторов аварийных событий- 3 шт.) | N_TP3600.PS.0049 | Затраты на проектно-изыскательские работы для отдельных элементов электрических сетей | ПС 110кВ Кутарбитка, ПС 110кВ Сетово, ПС 110кВ КС-8 | нд | П | 2027 | 110 | от 1,1 до 5,9 млн. руб | техническое обоснование инвестиционного проекта | 2022-11-08 | Тюменская область | 1 | 1 | 1 объект | П6-06 | 300 | 1 | 300 | нд
3.6 | Проектирование реконструкции ПС 110кВ Кутарбитка, ПС 110кВ Сетово, ПС 110кВ КС-8 (установка регистраторов аварийных событий- 3 шт.) | N_TP3600.PS.0049 | Итого объем финансовых потребностей по инвестиционному проекту, тыс. рублей | нд | нд | нд | нд | нд | нд | нд | нд | нд | нд | нд | нд | нд | нд | нд | 5225.34 | нд
3.6 | Проектирование реконструкции ПС 110 кВ КС-8, ПС 110 кВ Сетово, ПС 110 кВ Речпорт (технические средства охраны) | N_TP3600.PS.0048 | УНЦ комплекса систем безопасности ПС | ПС 110 кВ Сетово | нд | П | 2024 | 110 | Шкаф ЦК системы видеонаблюдения | техническое обоснование инвестиционного проекта | 2022-11-01 | Тюменская область | 1 | 2 | 1 ед | И15-01 | 2289 | 1.04 | 4761.12 | нд
3.6 | Проектирование реконструкции ПС 110 кВ КС-8, ПС 110 кВ Сетово, ПС 110 кВ Речпорт (технические средства охраны) | N_TP3600.PS.0048 | УНЦ комплекса систем безопасности ПС | ПС 110 кВ Речпорт | нд | П | 2024 | 110 | Поворотная камера охранного (технологического) видеонаблюдения | техническое обоснование инвестиционного проекта | 2022-11-01 | Тюменская область | 1 | 14 | 1 ед | И15-04 | 641 | 1.04 | 9332.96 | нд
3.6 | Проектирование реконструкции ПС 110 кВ КС-8, ПС 110 кВ Сетово, ПС 110 кВ Речпорт (технические средства охраны) | N_TP3600.PS.0048 | УНЦ комплекса систем безопасности ПС | ПС 110 кВ КС-8 | нд | П | 2024 | 110 | Стационарная камера охранного (технологического) видеонаблюдения | техническое обоснование инвестиционного проекта | 2022-11-01 | Тюменская область | 1 | 15 | 1 ед | И15-05 | 137 | 1.04 | 2137.2 | нд
3.6 | Проектирование реконструкции ПС 110 кВ КС-8, ПС 110 кВ Сетово, ПС 110 кВ Речпорт (технические средства охраны) | N_TP3600.PS.0048 | Затраты на проектно-изыскательские работы для отдельных элементов электрических сетей | ПС 110 кВ КС-8, ПС 110 кВ Сетово, ПС 110 кВ Речпорт | нд | П | 2024 | 110 | от 11 до 20,9 млн. руб | техническое обоснование инвестиционного проекта | 2022-11-01 | Тюменская область | 1 | 1 | 1 объект | П6-08 | 1500 | 1 | 1500 | нд
3.6 | Проектирование реконструкции ПС 110 кВ КС-8, ПС 110 кВ Сетово, ПС 110 кВ Речпорт (технические средства охраны) | N_TP3600.PS.0048 | Итого объем финансовых потребностей по инвестиционному проекту, тыс. рублей | нд | нд | нд | нд | нд | нд | нд | нд | нд | нд | нд | нд | нд | нд | нд | 17731.28 | нд
3.6 | Проектирование реконструкции системы охранно-пожарной сигнализации на объектах Вагайского РЭС с передачей извещения о пожаре на диспетчерский пункт Тобольского ТПО. (11 объектов) | N_TP3600.PR.0046 | УНЦ комплекса систем безопасности ПС | ПС 110 кВ Совхозная | нд | П | 2025 | нд | Система пожарной и охранной сигнализации | техническое обоснование инвестиционного проекта | 2022-11-01 | Тюменская область | 1 | 30 | 1 м2 здания | И15-08 | 1.3 | 1.04 | 40.56 | нд
3.6 | Проектирование реконструкции системы охранно-пожарной сигнализации на объектах Вагайского РЭС с передачей извещения о пожаре на диспетчерский пункт Тобольского ТПО. (11 объектов) | N_TP3600.PR.0046 | УНЦ комплекса систем безопасности ПС | ПС 110 кВ Ушаково | нд | П | 2025 | нд | Система пожарной и охранной сигнализации | техническое обоснование инвестиционного проекта | 2022-11-01 | Тюменская область | 1 | 10 | 1 м2 здания | И15-08 | 1.3 | 1.04 | 13.52 | нд
3.6 | Проектирование реконструкции системы охранно-пожарной сигнализации на объектах Вагайского РЭС с передачей извещения о пожаре на диспетчерский пункт Тобольского ТПО. (11 объектов) | N_TP3600.PR.0046 | УНЦ АСУТП ПС и ТМ | ПС 110 кВ Совхозная | нд | П | 2025 | нд | АСУТП ПС и ТМ | техническое обоснование инвестиционного проекта | 2022-11-01 | Тюменская область | 1 | 1 | 1 ед. | А3-01 | 7115 | 1.04 | 7399.6 | нд
3.6 | Проектирование реконструкции системы охранно-пожарной сигнализации на объектах Вагайского РЭС с передачей извещения о пожаре на диспетчерский пункт Тобольского ТПО. (11 объектов) | N_TP3600.PR.0046 | УНЦ комплекса систем безопасности ПС | ПС 110 кВ Ушаково | нд | П | 2025 | нд | Шкаф ЦК комплекса систем безопасности | техническое обоснование инвестиционного проекта | 2022-11-01 | Тюменская область | 1 | 1 | 1 ед. | И15-02 | 542 | 1.04 | 563.68 | нд
3.6 | Проектирование реконструкции системы охранно-пожарной сигнализации на объектах Вагайского РЭС с передачей извещения о пожаре на диспетчерский пункт Тобольского ТПО. (11 объектов) | N_TP3600.PR.0046 | УНЦ сети связи | ПС 110 кВ Митькино, ПС 35 кВ Птицы, ПС 35 кВ Шишкино, ПС 35 кВ Аксурка, ПС 35 кВ Супра, ПС 35 кВ Дубровное, РЭП Супринского участка, РЭП Ушаковского участка, РЭП Дубровинского участка, Поизводственная база ВРЭС. | нд | П | 2025 | нд | Оборудование СКС включает: шкаф кроссовый, кросс оптический, коммутационную панель, кабели, розетки, коммутационные кабели. | техническое обоснование инвестиционного проекта | 2022-11-01 | Тюменская область | 1 | 9 | 1 объект | И14-10 | 744 | 1.04 | 6963.84 | нд
3.6 | Проектирование реконструкции системы охранно-пожарной сигнализации на объектах Вагайского РЭС с передачей извещения о пожаре на диспетчерский пункт Тобольского ТПО. (11 объектов) | N_TP3600.PR.0046 | Затраты на проектно-изыскательские работы для отдельных элементов электрических сетей | Вагайского РЭС | нд | П | 2025 | нд | от 11 до 20,9 млн. руб | техническое обоснование инвестиционного проекта | 2022-11-01 | Тюменская область | 1 | 1 | 1 объект | П6-08 | 1500 | 1 | 1500 | нд
3.6 | Проектирование реконструкции системы охранно-пожарной сигнализации на объектах Вагайского РЭС с передачей извещения о пожаре на диспетчерский пункт Тобольского ТПО. (11 объектов) | N_TP3600.PR.0046 | Итого объем финансовых потребностей по инвестиционному проекту, тыс. рублей | нд | нд | нд | нд | нд | нд | нд | нд | нд | нд | нд | нд | нд | нд | нд | 16481.2 | нд
3.1.1.3 | ЛЭП-10 кВ от ВЛ-10 кВ Бачелино от ПС 110 кВ Байкалово для подключения энергопринимающих устройств АО "СУЭНКО" (ООО "СЗ "Крылья", строительство ВЛ-10 кВ протяженностью 1*0,01км, установка реклоузера - 1 шт., монтаж ПКУ - 1 т.у.) | N_NS3600.VL.0026 | УНЦ ВЛ 0,4-750 кВ на строительно-монтажные работы без опор и провода | ВЛ-10 кВ от ВЛ-10 кВ Бачелино | нд | П | 2024 | 10 | нд | техническое обоснование инвестиционного проекта | 2023-06-02 | Тюменская область | 1 | 0.01 | 1 км | Л1-02-1 | 767 | 1.42 | 10.8914 | нд
3.1.1.3 | ЛЭП-10 кВ от ВЛ-10 кВ Бачелино от ПС 110 кВ Байкалово для подключения энергопринимающих устройств АО "СУЭНКО" (ООО "СЗ "Крылья", строительство ВЛ-10 кВ протяженностью 1*0,01км, установка реклоузера - 1 шт., монтаж ПКУ - 1 т.у.) | N_NS3600.VL.0026 | УНЦ опор ВЛ 0,4-750 кВ | ВЛ-10 кВ от ВЛ-10 кВ Бачелино | нд | П | 2024 | 10 | нд | техническое обоснование инвестиционного проекта | 2023-06-02 | Тюменская область | 1 | 0.01 | 1 км | Л3-02-1 | 699 | 1.04 | 7.2696 | нд
3.1.1.3 | ЛЭП-10 кВ от ВЛ-10 кВ Бачелино от ПС 110 кВ Байкалово для подключения энергопринимающих устройств АО "СУЭНКО" (ООО "СЗ "Крылья", строительство ВЛ-10 кВ протяженностью 1*0,01км, установка реклоузера - 1 шт., монтаж ПКУ - 1 т.у.) | N_NS3600.VL.0026 | УНЦ провода ВЛ 0,4-750кВ СИП | ВЛ-10 кВ от ВЛ-10 кВ Бачелино | нд | П | 2024 | 10 | нд | техническое обоснование инвестиционного проекта | 2023-06-02 | Тюменская область | 1 | 0.01 | 1 км | Л7-03-3 | 400 | 1.04 | 4.16 | нд
3.1.1.3 | ЛЭП-10 кВ от ВЛ-10 кВ Бачелино от ПС 110 кВ Байкалово для подключения энергопринимающих устройств АО "СУЭНКО" (ООО "СЗ "Крылья", строительство ВЛ-10 кВ протяженностью 1*0,01км, установка реклоузера - 1 шт., монтаж ПКУ - 1 т.у.) | N_NS3600.VL.0026 | Затраты на проектно-изыскательские работы по ВЛ | ВЛ-10 кВ от ВЛ-10 кВ Бачелино | нд | П | 2024 | 10 | нд | техническое обоснование инвестиционного проекта | 2023-06-02 | Тюменская область | 1 | 1 | 1 ед. | П3-02 | 561 | 1 | 561 | нд
3.1.1.3 | ЛЭП-10 кВ от ВЛ-10 кВ Бачелино от ПС 110 кВ Байкалово для подключения энергопринимающих устройств АО "СУЭНКО" (ООО "СЗ "Крылья", строительство ВЛ-10 кВ протяженностью 1*0,01км, установка реклоузера - 1 шт., монтаж ПКУ - 1 т.у.) | N_NS3600.VL.0026 | УНЦ автоматического пункта секционирования (реклоузера)6-35 кВ с ПКУ иинтеграцией в АСУТП | ВЛ-10 кВ от ВЛ-10 кВ Бачелино | нд | П | 2024 | 10 | нд | техническое обоснование инвестиционного проекта | 2023-06-02 | Тюменская область | 1 | 1 | 1 ячейка | В7-01 | 1663 | 1.07 | 1779.41 | нд
3.1.1.3 | ЛЭП-10 кВ от ВЛ-10 кВ Бачелино от ПС 110 кВ Байкалово для подключения энергопринимающих устройств АО "СУЭНКО" (ООО "СЗ "Крылья", строительство ВЛ-10 кВ протяженностью 1*0,01км, установка реклоузера - 1 шт., монтаж ПКУ - 1 т.у.) | N_NS3600.VL.0026 | Затраты на проектно-изыскательские работы для отдельных элементов электрических сетей | ВЛ-10 кВ от ВЛ-10 кВ Бачелино | нд | П | 2024 | 10 | нд | техническое обоснование инвестиционного проекта | 2023-06-02 | Тюменская область | 1 | 1 | 1 объект | П6-06 | 300 | 1 | 300 | нд
3.1.1.3 | ЛЭП-10 кВ от ВЛ-10 кВ Бачелино от ПС 110 кВ Байкалово для подключения энергопринимающих устройств АО "СУЭНКО" (ООО "СЗ "Крылья", строительство ВЛ-10 кВ протяженностью 1*0,01км, установка реклоузера - 1 шт., монтаж ПКУ - 1 т.у.) | N_NS3600.VL.0026 | Итого объем финансовых потребностей по инвестиционному проекту, тыс. рублей | нд | нд | нд | нд | нд | нд | нд | нд | нд | нд | нд | нд | нд | нд | нд | 2662.731 | нд
3.1.1.3 | Строительство ЛЭП 10 кВ ТП-1 РП 10 кВ Патрушево и ЛЭП 10 кВ от ВЛ 10 кВ Кордон от ПС 220 кВ Ожогино с установкой двух реклоузеров с функцией коммерческого учета для подключения энергопринимающих устройств ООО ТК "Сибирский регион" (ВЛ 10 кВ - 0,05 км., КЛ 10 кВ - 1,72 км., реклоузер 10 кВ - 2 шт) | N_NS3300.KL.0058 | УНЦ ВЛ 0,4-750 кВ на строительно-монтажные работы без опор и провода | ВЛ-10 кВ от ВЛ-10 кВ Бачелино | нд | П | 2024 | 10 | одноцепная, все типы опор за исключением многогранных | техническое обоснование инвестиционного проекта | 2022-12-16 | Тюменская область | 1 | 0.05 | 1 км | Л1-02-1 | 767 | 1.42 | 54.457 | нд
3.1.1.3 | Строительство ЛЭП 10 кВ ТП-1 РП 10 кВ Патрушево и ЛЭП 10 кВ от ВЛ 10 кВ Кордон от ПС 220 кВ Ожогино с установкой двух реклоузеров с функцией коммерческого учета для подключения энергопринимающих устройств ООО ТК "Сибирский регион" (ВЛ 10 кВ - 0,05 км., КЛ 10 кВ - 1,72 км., реклоузер 10 кВ - 2 шт) | N_NS3300.KL.0058 | УНЦ опор ВЛ 0,4-750 кВ | нд | нд | П | 2024 | 10 | одноцепная, все типы опор за исключением многогранных | техническое обоснование инвестиционного проекта | 2022-12-16 | Тюменская область | 1 | 0.05 | 1 км | Л3-02-1 | 699 | 1.04 | 36.348 | нд
3.1.1.3 | Строительство ЛЭП 10 кВ ТП-1 РП 10 кВ Патрушево и ЛЭП 10 кВ от ВЛ 10 кВ Кордон от ПС 220 кВ Ожогино с установкой двух реклоузеров с функцией коммерческого учета для подключения энергопринимающих устройств ООО ТК "Сибирский регион" (ВЛ 10 кВ - 0,05 км., КЛ 10 кВ - 1,72 км., реклоузер 10 кВ - 2 шт) | N_NS3300.KL.0058 | УНЦ проводаСИП ВЛ 0,4-35кВ | ВЛ 10 кВ ТП-1 РП 10 кВ Патрушево ВЛ 10 кВ от ВЛ 10 кВ Кордон от ПС 220 кВ Ожогино | нд | П | 2024 | 10 | СИП-3, 50мм2 / -мм2 | техническое обоснование инвестиционного проекта | 2022-12-16 | Тюменская область | 1 | 0.05 | 1 км | Л7-03-3 | 400 | 1.04 | 20.8 | нд
3.1.1.3 | Строительство ЛЭП 10 кВ ТП-1 РП 10 кВ Патрушево и ЛЭП 10 кВ от ВЛ 10 кВ Кордон от ПС 220 кВ Ожогино с установкой двух реклоузеров с функцией коммерческого учета для подключения энергопринимающих устройств ООО ТК "Сибирский регион" (ВЛ 10 кВ - 0,05 км., КЛ 10 кВ - 1,72 км., реклоузер 10 кВ - 2 шт) | N_NS3300.KL.0058 | Затраты на проектно-изыскательские работы по ВЛ | ВЛ 10 кВ ТП-1 РП 10 кВ Патрушево ВЛ 10 кВ от ВЛ 10 кВ Кордон от ПС 220 кВ Ожогино | нд | П | 2024 | 10 | Протяженность до 2 км | техническое обоснование инвестиционного проекта | 2022-12-16 | Тюменская область | 1 | 1 | 1 ед. | П3-02 | 561 | 1 | 561 | нд
3.1.1.3 | Строительство ЛЭП 10 кВ ТП-1 РП 10 кВ Патрушево и ЛЭП 10 кВ от ВЛ 10 кВ Кордон от ПС 220 кВ Ожогино с установкой двух реклоузеров с функцией коммерческого учета для подключения энергопринимающих устройств ООО ТК "Сибирский регион" (ВЛ 10 кВ - 0,05 км., КЛ 10 кВ - 1,72 км., реклоузер 10 кВ - 2 шт) | N_NS3300.KL.0058 | УНЦ автоматического пункта секционирования (реклоузера)6-35 кВ с ПКУ иинтеграцией в АСУТП | Реклоузер на линии ВЛ 10 кВ ТП-1 РП 10 кВ Патрушево ВЛ 10 кВ от ВЛ 10 кВ Кордон от ПС 220 кВ Ожогино | нд | П | 2024 | 10 | Реклоузер с ПКУ и интеграцией в АСУТП | техническое обоснование инвестиционного проекта | 2022-12-16 | Тюменская область | 1 | 1 | 1 ячейка | В7-01 | 1663 | 1.07 | 1779.41 | нд
3.1.1.3 | Строительство ЛЭП 10 кВ ТП-1 РП 10 кВ Патрушево и ЛЭП 10 кВ от ВЛ 10 кВ Кордон от ПС 220 кВ Ожогино с установкой двух реклоузеров с функцией коммерческого учета для подключения энергопринимающих устройств ООО ТК "Сибирский регион" (ВЛ 10 кВ - 0,05 км., КЛ 10 кВ - 1,72 км., реклоузер 10 кВ - 2 шт) | N_NS3300.KL.0058 | Затраты на проектно-изыскательские работы для отдельных элементов электрических сетей | Реклоузер на линии ВЛ 10 кВ ТП-1 РП 10 кВ Патрушево ВЛ 10 кВ от ВЛ 10 кВ Кордон от ПС 220 кВ Ожогино | нд | П | 2024 | 10 | от 1,1 до 5,9 млн. руб | техническое обоснование инвестиционного проекта | 2022-12-16 | Тюменская область | 1 | 1 | 1 объект | П6-06 | 300 | 1 | 300 | нд
3.1.1.3 | Строительство ЛЭП 10 кВ ТП-1 РП 10 кВ Патрушево и ЛЭП 10 кВ от ВЛ 10 кВ Кордон от ПС 220 кВ Ожогино с установкой двух реклоузеров с функцией коммерческого учета для подключения энергопринимающих устройств ООО ТК "Сибирский регион" (ВЛ 10 кВ - 0,05 км., КЛ 10 кВ - 1,72 км., реклоузер 10 кВ - 2 шт) | N_NS3300.KL.0058 | УНЦ КЛ 6-500 кВ (с алюминиевой жилой) | КЛ 10 кВ ТП-1 РП 10 кВ Патрушево КЛ 10 кВ от ВЛ 10 кВ Кордон от ПС 220 кВ Ожогино | нд | П | 2024 | 10 | сечение жилы 95 мм2, алюминий | техническое обоснование инвестиционного проекта | 2022-12-16 | Тюменская область | 1 | 1.72 | 1 км | К1-04-2 | 2037 | 1.08 | 3783.9312 | нд
3.1.1.3 | Строительство ЛЭП 10 кВ ТП-1 РП 10 кВ Патрушево и ЛЭП 10 кВ от ВЛ 10 кВ Кордон от ПС 220 кВ Ожогино с установкой двух реклоузеров с функцией коммерческого учета для подключения энергопринимающих устройств ООО ТК "Сибирский регион" (ВЛ 10 кВ - 0,05 км., КЛ 10 кВ - 1,72 км., реклоузер 10 кВ - 2 шт) | N_NS3300.KL.0058 | УНЦ на устройство траншеи КЛ и восстановление благоустройства по трассе | КЛ 10 кВ ТП-1 РП 10 кВ Патрушево КЛ 10 кВ от ВЛ 10 кВ Кордон от ПС 220 кВ Ожогино | нд | П | 2024 | 10 | одна цепь КЛ благоустройство по трассе без учета восстановления газонов | техническое обоснование инвестиционного проекта | 2022-12-16 | Тюменская область | 1 | 0.44 | 1 км по трассе | Б2-02-1 | 1428 | 1 | 628.32 | нд
3.1.1.3 | Строительство ЛЭП 10 кВ ТП-1 РП 10 кВ Патрушево и ЛЭП 10 кВ от ВЛ 10 кВ Кордон от ПС 220 кВ Ожогино с установкой двух реклоузеров с функцией коммерческого учета для подключения энергопринимающих устройств ООО ТК "Сибирский регион" (ВЛ 10 кВ - 0,05 км., КЛ 10 кВ - 1,72 км., реклоузер 10 кВ - 2 шт) | N_NS3300.KL.0058 | Затраты на проектно-изыскательские работы по КЛ | КЛ 10 кВ ТП-1 РП 10 кВ Патрушево КЛ 10 кВ от ВЛ 10 кВ Кордон от ПС 220 кВ Ожогино | нд | П | 2024 | 10 | 0,4-20 кВ | техническое обоснование инвестиционного проекта | 2022-12-16 | Тюменская область | 1 | 1 | 1 км по трассе | П5-01 | 611 | 1 | 611 | нд
3.1.1.3 | Строительство ЛЭП 10 кВ ТП-1 РП 10 кВ Патрушево и ЛЭП 10 кВ от ВЛ 10 кВ Кордон от ПС 220 кВ Ожогино с установкой двух реклоузеров с функцией коммерческого учета для подключения энергопринимающих устройств ООО ТК "Сибирский регион" (ВЛ 10 кВ - 0,05 км., КЛ 10 кВ - 1,72 км., реклоузер 10 кВ - 2 шт) | N_NS3300.KL.0058 | УНЦ выполнения специального перехода кабельной линии методом ГНБ | КЛ 10 кВ ТП-1 РП 10 кВ Патрушево КЛ 10 кВ от ВЛ 10 кВ Кордон от ПС 220 кВ Ожогино | нд | П | 2024 | 10 | Диаметр труб 90-140 мм | техническое обоснование инвестиционного проекта | 2022-12-16 | Тюменская область | 1 | 1.28 | 1 км | Н1-01 | 15329 | 1.08 | 21190.8096 | нд
3.1.1.3 | Строительство ЛЭП 10 кВ ТП-1 РП 10 кВ Патрушево и ЛЭП 10 кВ от ВЛ 10 кВ Кордон от ПС 220 кВ Ожогино с установкой двух реклоузеров с функцией коммерческого учета для подключения энергопринимающих устройств ООО ТК "Сибирский регион" (ВЛ 10 кВ - 0,05 км., КЛ 10 кВ - 1,72 км., реклоузер 10 кВ - 2 шт) | N_NS3300.KL.0058 | Затраты на проектно-изыскательские работы для отдельных элементов электрических сетей | ГНБ КЛ 10 кВ ТП-1 РП 10 кВ Патрушево КЛ 10 кВ от ВЛ 10 кВ Кордон от ПС 220 кВ Ожогино | нд | П | 2024 | 10 | от 21 до 50,9 млн. руб. | техническое обоснование инвестиционного проекта | 2022-12-16 | Тюменская область | 1 | 1 | 1 объект | П6-09 | 3000 | 1 | 3000 | нд
3.1.1.3 | Строительство ЛЭП 10 кВ ТП-1 РП 10 кВ Патрушево и ЛЭП 10 кВ от ВЛ 10 кВ Кордон от ПС 220 кВ Ожогино и двух реклоузеров с функцией коммерческого учета для подключения энергопринимающих устройств ООО ТК "Сибирский регион" (ВЛ 10 кВ - 0,05 км., КЛ 10 кВ - 1,72 км.) | N_NS3300.KL.0058 | Итого объем финансовых потребностей по инвестиционному проекту, тыс. рублей | нд | нд | нд | нд | нд | нд | нд | нд | нд | нд | нд | нд | нд | нд | нд | 31966.0758 | нд
3.1.1.3 | Строительство объектов распределительной сети 0,4-10 кВ от КВЛ 10 кВ Стрела-1,2 РП 10 кВ Московский от ПС 110 кВ Молодежная для присоединения энергопринимающих устройств ГКУ ТО «УКС»: общеобразовательной школы с дошкольным отделением в п. Московский | N_NS3300.KL.0059 | УНЦ КТП блочного типа (бетонные, сэндвич-панели) 6-20 кВ | РП 10 кВ Московский | нд | П | 2024 | 10 | 2 т-р 630 кВА | техническое обоснование инвестиционного проекта | 2023-02-10 | Тюменская обл. | 1 | 1 | 1 ед. | Э3-08-2 | 7166 | 1.05 | 7524.3 | нд
3.1.1.3 | Строительство объектов распределительной сети 0,4-10 кВ от КВЛ 10 кВ Стрела-1,2 РП 10 кВ Московский от ПС 110 кВ Молодежная для присоединения энергопринимающих устройств ГКУ ТО «УКС»: общеобразовательной школы с дошкольным отделением в п. Московский | N_NS3300.KL.0059 | Затраты на проектно-изыскательские работы для отдельных элементов электрических сетей | РП 10 кВ Московский | нд | П | 2024 | 10 | от 6 до 10,9 млн. руб | техническое обоснование инвестиционного проекта | 2023-02-10 | Тюменская обл. | 1 | 1 | 1 объект | П6-07 | 500 | 1 | 500 | нд
3.1.1.3 | Строительство объектов распределительной сети 0,4-10 кВ от КВЛ 10 кВ Стрела-1,2 РП 10 кВ Московский от ПС 110 кВ Молодежная для присоединения энергопринимающих устройств ГКУ ТО «УКС»: общеобразовательной школы с дошкольным отделением в п. Московский | N_NS3300.KL.0059 | УНЦ ВЛ 0,4-750 кВ на строительно-монтажные работы без опор и провода | ВЛ 10 кВ Стрела-1,2 РП 10 кВ Московский | нд | П | 2024 | 10 | одноцепная, все типы опор за исключением многогранных | техническое обоснование инвестиционного проекта | 2023-02-10 | Тюменская обл. | 1 | 0.02 | 1 км | Л1-02-1 | 767 | 1.42 | 21.7828 | нд
3.1.1.3 | Строительство объектов распределительной сети 0,4-10 кВ от КВЛ 10 кВ Стрела-1,2 РП 10 кВ Московский от ПС 110 кВ Молодежная для присоединения энергопринимающих устройств ГКУ ТО «УКС»: общеобразовательной школы с дошкольным отделением в п. Московский | N_NS3300.KL.0059 | УНЦ опор ВЛ 0,4-750 кВ | ВЛ 10 кВ Стрела-1,2 РП 10 кВ Московский | нд | П | 2024 | 10 | одноцепная, все типы опор за исключением многогранных | техническое обоснование инвестиционного проекта | 2023-02-10 | Тюменская обл. | 1 | 0.02 | 1 км | Л3-02-1 | 699 | 1.04 | 14.5392 | нд
3.1.1.3 | Строительство объектов распределительной сети 0,4-10 кВ от КВЛ 10 кВ Стрела-1,2 РП 10 кВ Московский от ПС 110 кВ Молодежная для присоединения энергопринимающих устройств ГКУ ТО «УКС»: общеобразовательной школы с дошкольным отделением в п. Московский | N_NS3300.KL.0059 | УНЦ проводаСИП ВЛ 0,4-35кВ | ВЛ 10 кВ Стрела-1,2 РП 10 кВ Московский | нд | П | 2024 | 10 | СИП-3, 50мм2 / -мм2 | техническое обоснование инвестиционного проекта | 2023-02-10 | Тюменская обл. | 1 | 0.02 | 1 км | Л7-03-3 | 400 | 1.04 | 8.32 | нд
3.1.1.3 | Строительство объектов распределительной сети 0,4-10 кВ от КВЛ 10 кВ Стрела-1,2 РП 10 кВ Московский от ПС 110 кВ Молодежная для присоединения энергопринимающих устройств ГКУ ТО «УКС»: общеобразовательной школы с дошкольным отделением в п. Московский | N_NS3300.KL.0059 | Затраты на проектно-изыскательские работы по ВЛ | ВЛ 10 кВ Стрела-1,2 РП 10 кВ Московский | нд | П | 2024 | 10 | Протяженность до 2 км | техническое обоснование инвестиционного проекта | 2023-02-10 | Тюменская обл. | 1 | 1 | 1 ед. | П3-02 | 561 | 1 | 561 | нд
3.1.1.3 | Строительство объектов распределительной сети 0,4-10 кВ от КВЛ 10 кВ Стрела-1,2 РП 10 кВ Московский от ПС 110 кВ Молодежная для присоединения энергопринимающих устройств ГКУ ТО «УКС»: общеобразовательной школы с дошкольным отделением в п. Московский | N_NS3300.KL.0059 | УНЦ КЛ 6-500 кВ (с алюминиевой жилой) | КЛ 10 кВ от ПС 110/10кВ Молодежная со стороны 10кВ | нд | П | 2024 | 10 | сечение жилы 95 мм2, алюминий | техническое обоснование инвестиционного проекта | 2023-02-10 | Тюменская обл. | 1 | 0.09 | 1 км | К1-04-2 | 2037 | 1.08 | 197.9964 | нд
3.1.1.3 | Строительство объектов распределительной сети 0,4-10 кВ от КВЛ 10 кВ Стрела-1,2 РП 10 кВ Московский от ПС 110 кВ Молодежная для присоединения энергопринимающих устройств ГКУ ТО «УКС»: общеобразовательной школы с дошкольным отделением в п. Московский | N_NS3300.KL.0059 | УНЦ КЛ 0,4 кВ | КЛ 0,4 кВ от РП 10кВ Московский | нд | П | 2024 | 0.4 | 185 мм2, алюминий, 4 жилы | техническое обоснование инвестиционного проекта | 2023-02-10 | Тюменская обл. | 1 | 0.72 | 1 км | К3-09-1 | 916 | 1.08 | 712.2816 | нд
3.1.1.3 | Строительство объектов распределительной сети 0,4-10 кВ от КВЛ 10 кВ Стрела-1,2 РП 10 кВ Московский от ПС 110 кВ Молодежная для присоединения энергопринимающих устройств ГКУ ТО «УКС»: общеобразовательной школы с дошкольным отделением в п. Московский | N_NS3300.KL.0059 | УНЦ КЛ 0,4 кВ | КЛ 0,4 кВ от РП 10кВ Московский | нд | П | 2024 | 0.4 | 150 мм2, алюминий, 4 жилы | техническое обоснование инвестиционного проекта | 2023-02-10 | Тюменская обл. | 1 | 2.08 | 1 км | К3-08-1 | 722 | 1.08 | 1621.9008 | нд
3.1.1.3 | Строительство объектов распределительной сети 0,4-10 кВ от КВЛ 10 кВ Стрела-1,2 РП 10 кВ Московский от ПС 110 кВ Молодежная для присоединения энергопринимающих устройств ГКУ ТО «УКС»: общеобразовательной школы с дошкольным отделением в п. Московский | N_NS3300.KL.0059 | УНЦ КЛ 0,4 кВ | КЛ 0,4 кВ от РП 10кВ Московский | нд | П | 2024 | 0.4 | сечение жилы 95 мм2, алюминий, количество жил 4 | техническое обоснование инвестиционного проекта | 2023-02-10 | Тюменская обл. | 1 | 0.56 | 1 км | К3-06-1 | 539 | 1.08 | 325.9872 | нд
3.1.1.3 | Строительство объектов распределительной сети 0,4-10 кВ от КВЛ 10 кВ Стрела-1,2 РП 10 кВ Московский от ПС 110 кВ Молодежная для присоединения энергопринимающих устройств ГКУ ТО «УКС»: общеобразовательной школы с дошкольным отделением в п. Московский | N_NS3300.KL.0059 | УНЦ КЛ 0,4 кВ | КЛ 0,4 кВ от РП 10кВ Московский | нд | П | 2024 | 0.4 | 50 мм2, алюминий, 4 жилы | техническое обоснование инвестиционного проекта | 2023-02-10 | Тюменская обл. | 1 | 0.5 | 1 км | К3-04-1 | 398 | 1.08 | 214.92 | нд
3.1.1.3 | Строительство объектов распределительной сети 0,4-10 кВ от КВЛ 10 кВ Стрела-1,2 РП 10 кВ Московский от ПС 110 кВ Молодежная для присоединения энергопринимающих устройств ГКУ ТО «УКС»: общеобразовательной школы с дошкольным отделением в п. Московский | N_NS3300.KL.0059 | Затраты на проектно-изыскательские работы по КЛ | КЛ 10 кВ от ПС 110/10кВ Молодежная со стороны 10кВ | нд | П | 2024 | 10 | 0,4-20 кВ | техническое обоснование инвестиционного проекта | 2023-02-10 | Тюменская обл. | 1 | 1.75 | 1 км по трассе | П5-01 | 611 | 1 | 1069.25 | нд
3.1.1.3 | Строительство объектов распределительной сети 0,4-10 кВ от КВЛ 10 кВ Стрела-1,2 РП 10 кВ Московский от ПС 110 кВ Молодежная для присоединения энергопринимающих устройств ГКУ ТО «УКС»: общеобразовательной школы с дошкольным отделением в п. Московский | N_NS3300.KL.0059 | УНЦ на устройство траншеи КЛ и восстановление благоустройства по трассе | КЛ 0,4 кВ от РП 10кВ Московский | нд | П | 2024 | 0.4 | одна цепь КЛ благоустройство по трассе без учета восстановления газонов | техническое обоснование инвестиционного проекта | 2023-02-10 | Тюменская обл. | 1 | 1.66 | 1 км по трассе | Б2-01-1 | 496 | 1 | 823.36 | нд
3.1.1.3 | Строительство объектов распределительной сети 0,4-10 кВ от КВЛ 10 кВ Стрела-1,2 РП 10 кВ Московский от ПС 110 кВ Молодежная для присоединения энергопринимающих устройств ГКУ ТО «УКС»: общеобразовательной школы с дошкольным отделением в п. Московский | N_NS3300.KL.0059 | УНЦ на устройство траншеи КЛ и восстановление благоустройства по трассе | КЛ 10 кВ от ПС 110/10кВ Молодежная со стороны 10кВ | нд | П | 2024 | 10 | одна цепь КЛ благоустройство по трассе без учета восстановления газонов | техническое обоснование инвестиционного проекта | 2023-02-10 | Тюменская обл. | 1 | 0.09 | 1 км по трассе | Б2-02-1 | 1428 | 1 | 128.52 | нд
3.1.1.3 | Строительство объектов распределительной сети 0,4-10 кВ от КВЛ 10 кВ Стрела-1,2 РП 10 кВ Московский от ПС 110 кВ Молодежная для присоединения энергопринимающих устройств ГКУ ТО «УКС»: общеобразовательной школы с дошкольным отделением в п. Московский | N_NS3300.KL.0059 | Итого объем финансовых потребностей по инвестиционному проекту, тыс. рублей | нд | нд | нд | нд | нд | нд | нд | нд | нд | нд | нд | нд | нд | нд | нд | 13724.158 | нд
3.1.1.3 | Строительство ЛЭП 10 кВ от ВЛ 10 кВ Металлобаза-1 от ПС 110 кВ Химфарм и ЛЭП 10 кВ от ВЛ 10 кВ Металлобаза-2 от ПС 110 кВ Химфарм и двух реклоузеров с функцией коммерческого учета для подключения энергопринимающих устройств АО "СУЭНКО" (новое строительство ВЛ 10 кВ - 0,02 км., реклоузер - 2 шт.) | N_NS3300.VL.0089 | УНЦ ВЛ 0,4-750 кВ на строительно-монтажные работы без опор и провода | ВЛ 10 кВ от ВЛ 10 кВ Металлобаза-1, Металлобаза -2 от ПС 110 кВ Химфарм | нд | П | 2024 | 10 | одноцепная, все типы опор за исключением многогранных | техническое обоснование инвестиционного проекта | 20.12.2022 | Тюменская область | 1 | 0.02 | 1 км | Л1-02-1 | 767 | 1.42 | 21.7828 | нд
3.1.1.3 | Строительство ЛЭП 10 кВ от ВЛ 10 кВ Металлобаза-1 от ПС 110 кВ Химфарм и ЛЭП 10 кВ от ВЛ 10 кВ Металлобаза-2 от ПС 110 кВ Химфарм и двух реклоузеров с функцией коммерческого учета для подключения энергопринимающих устройств АО "СУЭНКО" (новое строительство ВЛ 10 кВ - 0,02 км., реклоузер - 2 шт.) | N_NS3300.VL.0089 | УНЦ опор ВЛ 0,4-750 кВ | ВЛ 10 кВ от ВЛ 10 кВ Металлобаза-1, Металлобаза -2 от ПС 110 кВ Химфарм | нд | П | 2024 | 10 | одноцепная, все типы опор за исключением многогранных | техническое обоснование инвестиционного проекта | 20.12.2022 | Тюменская область | 1 | 0.02 | 1 км | Л3-02-1 | 699 | 1.04 | 14.5392 | нд
3.1.1.3 | Строительство ЛЭП 10 кВ от ВЛ 10 кВ Металлобаза-1 от ПС 110 кВ Химфарм и ЛЭП 10 кВ от ВЛ 10 кВ Металлобаза-2 от ПС 110 кВ Химфарм и двух реклоузеров с функцией коммерческого учета для подключения энергопринимающих устройств АО "СУЭНКО" (новое строительство ВЛ 10 кВ - 0,02 км., реклоузер - 2 шт.) | N_NS3300.VL.0089 | УНЦ провода ВЛ 0,4-750кВ СИП | ВЛ 10 кВ от ВЛ 10 кВ Металлобаза-1, Металлобаза -2 от ПС 110 кВ Химфарм | нд | П | 2024 | 10 | СИП-3 сечение фазного провода 50мм2 | техническое обоснование инвестиционного проекта | 20.12.2022 | Тюменская область | 1 | 0.02 | 1 км | Л7-03-3 | 400 | 1.04 | 8.32 | нд
3.1.1.3 | Строительство ЛЭП 10 кВ от ВЛ 10 кВ Металлобаза-1 от ПС 110 кВ Химфарм и ЛЭП 10 кВ от ВЛ 10 кВ Металлобаза-2 от ПС 110 кВ Химфарм и двух реклоузеров с функцией коммерческого учета для подключения энергопринимающих устройств АО "СУЭНКО" (новое строительство ВЛ 10 кВ - 0,02 км., реклоузер - 2 шт.) | N_NS3300.VL.0089 | УНЦ автоматического пункта секционирования (реклоузера) 6-35 кВ с ПКУ и иинтеграцией в АСУТП | Реклозуер на линии ВЛ 10 кВ от ВЛ 10 кВ Металлобаза-1, Металлобаза -2 от ПС 110 кВ Химфарм | нд | П | 2024 | 10 | Реклоузер 10 кВ без учета | техническое обоснование инвестиционного проекта | 20.12.2022 | Тюменская область | 1 | 2 | 1 ячейка | В7-01 | 1663 | 1.07 | 3558.82 | нд
3.1.1.3 | Строительство ЛЭП 10 кВ от ВЛ 10 кВ Металлобаза-1 от ПС 110 кВ Химфарм и ЛЭП 10 кВ от ВЛ 10 кВ Металлобаза-2 от ПС 110 кВ Химфарм и двух реклоузеров с функцией коммерческого учета для подключения энергопринимающих устройств АО "СУЭНКО" (новое строительство ВЛ 10 кВ - 0,02 км., реклоузер - 2 шт.) | N_NS3300.VL.0089 | Затраты на проектно-изыскательские работы по ВЛ | ВЛ 10 кВ от ВЛ 10 кВ Металлобаза-1, Металлобаза -2 от ПС 110 кВ Химфарм | нд | П | 2024 | 10 | протяженность до 2км | техническое обоснование инвестиционного проекта | 20.12.2022 | Тюменская область | 1 | 1 | 1 ед. | П3-02 | 561 | 1 | 561 | нд
3.1.1.3 | Строительство ЛЭП 10 кВ от ВЛ 10 кВ Металлобаза-1 от ПС 110 кВ Химфарм и ЛЭП 10 кВ от ВЛ 10 кВ Металлобаза-2 от ПС 110 кВ Химфарм и двух реклоузеров с функцией коммерческого учета для подключения энергопринимающих устройств АО "СУЭНКО" (новое строительство ВЛ 10 кВ - 0,02 км., реклоузер - 2 шт.) | N_NS3300.VL.0089 | Затраты на проектно-изыскательские работы для отдельных элементов электрических сетей | Реклозуер на линии ВЛ 10 кВ от ВЛ 10 кВ Металлобаза-1, Металлобаза -2 от ПС 110 кВ Химфарм | нд | П | 2024 | 10 | от 1,1 до 5,9 млн. руб | техническое обоснование инвестиционного проекта | 20.12.2022 | Тюменская область | 1 | 1 | 1 объект | П6-06 | 300 | 1 | 300 | нд
3.1.1.3 | Строительство ЛЭП 10 кВ от ВЛ 10 кВ Металлобаза-1 от ПС 110 кВ Химфарм и ЛЭП 10 кВ от ВЛ 10 кВ Металлобаза-2 от ПС 110 кВ Химфарм и двух реклоузеров с функцией коммерческого учета для подключения энергопринимающих устройств АО "СУЭНКО" (новое строительство ВЛ 10 кВ - 0,02 км., реклоузер - 2 шт.) | N_NS3300.VL.0089 | Итого объем финансовых потребностей по инвестиционному проекту, тыс. рублей | нд | нд | нд | нд | нд | нд | нд | нд | нд | нд | нд | нд | нд | нд | нд | 4464.462 | нд
3.1.1.3 | ЛЭП 10 кВ от ВЛ 10 кВ Яр от ПС 110 кВ Тарманы, ТП-10/0,4 кВ для подключения энергопринимающих устройств ООО "ТюменьСпецТранс" (строительство ВЛ-10 кВ протяженностью 0,01 км; ТП-10/0,4 кВ 0,4 МВА; ПКУ - 3 т.у.) | N_NS3300.VL.0091 | УНЦ КТП киоскового типа 6-20 кВ | ТП-10/0,4 кВ ПС 110/10кВ Тарманы | нд | П | 2024 | 10 | 1 т-р 400 кВА | техническое обоснование инвестиционного проекта | 2023-04-25 | Тюменская область | 1 | 1 | 1 ед. | Э1-07-1 | 1025 | 1.05 | 1076.25 | нд
3.1.1.3 | ЛЭП 10 кВ от ВЛ 10 кВ Яр от ПС 110 кВ Тарманы, ТП-10/0,4 кВ для подключения энергопринимающих устройств ООО "ТюменьСпецТранс" (строительство ВЛ-10 кВ протяженностью 0,01 км; ТП-10/0,4 кВ 0,4 МВА; ПКУ - 3 т.у.) | N_NS3300.VL.0091 | УНЦ ИИК | ТП-10/0,4 кВ ПС 110/10кВ Тарманы | нд | П | 2024 | 0.4 | Прибор учета трехфазный с ТТ | техническое обоснование инвестиционного проекта | 2023-04-25 | Тюменская область | 1 | 3 | 1 точка учета | А1-03 | 27 | 1.04 | 84.24 | нд
3.1.1.3 | ЛЭП 10 кВ от ВЛ 10 кВ Яр от ПС 110 кВ Тарманы, ТП-10/0,4 кВ для подключения энергопринимающих устройств ООО "ТюменьСпецТранс" (строительство ВЛ-10 кВ протяженностью 0,01 км; ТП-10/0,4 кВ 0,4 МВА; ПКУ - 3 т.у.) | N_NS3300.VL.0091 | Затраты на проектно-изыскательские работы для отдельных элементов электрических сетей | ТП-10/0,4 кВ ПС 110/10кВ Тарманы | нд | П | 2024 | нд | от 0,6 до 1,09 млн. руб. | техническое обоснование инвестиционного проекта | 2023-04-25 | Тюменская область | 1 | 1 | 1 объект | П6-06 | 300 | 1 | 300 | нд
3.1.1.3 | ЛЭП 10 кВ от ВЛ 10 кВ Яр от ПС 110 кВ Тарманы, ТП-10/0,4 кВ для подключения энергопринимающих устройств ООО "ТюменьСпецТранс" (строительство ВЛ-10 кВ протяженностью 0,01 км; ТП-10/0,4 кВ 0,4 МВА; ПКУ - 3 т.у.) | N_NS3300.VL.0091 | УНЦ ВЛ 0,4-750 кВ на строительно-монтажные работы без опор и провода | ВЛ 10 кВ Яр от ПС 110 кВ Тарманы | нд | П | 2024 | 10 | одноцепная, все типы опор за исключением многогранных | техническое обоснование инвестиционного проекта | 2023-04-25 | Тюменская область | 1 | 0.01 | 1 км | Л1-02-1 | 767 | 1.42 | 10.8914 | нд
3.1.1.3 | ЛЭП 10 кВ от ВЛ 10 кВ Яр от ПС 110 кВ Тарманы, ТП-10/0,4 кВ для подключения энергопринимающих устройств ООО "ТюменьСпецТранс" (строительство ВЛ-10 кВ протяженностью 0,01 км; ТП-10/0,4 кВ 0,4 МВА; ПКУ - 3 т.у.) | N_NS3300.VL.0091 | УНЦ опор ВЛ 0,4-750 кВ | ВЛ 10 кВ Яр от ПС 110 кВ Тарманы | нд | П | 2024 | 10 | одноцепная, все типы опор за исключением многогранных | техническое обоснование инвестиционного проекта | 2023-04-25 | Тюменская область | 1 | 0.01 | 1 км | Л3-02-1 | 699 | 1.04 | 7.2696 | нд
3.1.1.3 | ЛЭП 10 кВ от ВЛ 10 кВ Яр от ПС 110 кВ Тарманы, ТП-10/0,4 кВ для подключения энергопринимающих устройств ООО "ТюменьСпецТранс" (строительство ВЛ-10 кВ протяженностью 0,01 км; ТП-10/0,4 кВ 0,4 МВА; ПКУ - 3 т.у.) | N_NS3300.VL.0091 | УНЦ проводаСИП ВЛ 0,4-35кВ | ВЛ 10 кВ Яр от ПС 110 кВ Тарманы | нд | П | 2024 | 10 | СИП-3, 50мм2 / -мм2 | техническое обоснование инвестиционного проекта | 2023-04-25 | Тюменская область | 1 | 0.01 | 1 км | Л7-03-3 | 400 | 1.04 | 4.16 | нд
3.1.1.3 | ЛЭП 10 кВ от ВЛ 10 кВ Яр от ПС 110 кВ Тарманы, ТП-10/0,4 кВ для подключения энергопринимающих устройств ООО "ТюменьСпецТранс" (строительство ВЛ-10 кВ протяженностью 0,01 км; ТП-10/0,4 кВ 0,4 МВА; ПКУ - 3 т.у.) | N_NS3300.VL.0091 | Затраты на проектно-изыскательские работы по ВЛ | ВЛ 10 кВ Яр от ПС 110 кВ Тарманы | нд | П | 2024 | 10 | Протяженность до 2 км | техническое обоснование инвестиционного проекта | 2023-04-25 | Тюменская область | 1 | 1 | 1 ед. | П3-02 | 561 | 1 | 561 | нд
3.1.1.3 | ЛЭП 10 кВ от ВЛ 10 кВ Яр от ПС 110 кВ Тарманы, ТП-10/0,4 кВ для подключения энергопринимающих устройств ООО "ТюменьСпецТранс" (строительство ВЛ-10 кВ протяженностью 0,01 км; ТП-10/0,4 кВ 0,4 МВА; ПКУ - 3 т.у.) | N_NS3300.VL.0091 | Итого объем финансовых потребностей по инвестиционному проекту, тыс. рублей | нд | нд | нд | нд | нд | нд | нд | нд | нд | нд | нд | нд | нд | нд | нд | 2043.811 | нд
3.1.1.3 | ЛЭП 10 кВ от ВЛ-10 кВ Дербыши ПС 110 кВ Комарово, установка реклоузера с функцией коммерческого учета, для подключения энергопринимающих устройств АО «НЭС» (новое строительство ВЛ 10кВ протяженностью 0,005км, реклоузер с функцией ПКУ - 1шт.) | N_NS3300.VL.0090 | УНЦ ВЛ 0,4-750 кВ на строительно-монтажные работы без опор и провода | ВЛ-10 кВ Дербыши ПС 110 кВ Комарово | нд | П | 2023 | 10 | одноцепная, все типы опор за исключением многогранных | техническое обоснование инвестиционного проекта | 2023-04-25 | Тюменская область | 1 | 0.005 | 1 км | Л1-02-1 | 767 | 1.42 | 5.4457 | нд
3.1.1.3 | ЛЭП 10 кВ от ВЛ-10 кВ Дербыши ПС 110 кВ Комарово, установка реклоузера с функцией коммерческого учета, для подключения энергопринимающих устройств АО «НЭС» (новое строительство ВЛ 10кВ протяженностью 0,005км, реклоузер с функцией ПКУ - 1шт.) | N_NS3300.VL.0090 | УНЦ опор ВЛ 0,4-750 кВ | ВЛ-10 кВ Дербыши ПС 110 кВ Комарово | нд | П | 2023 | 10 | одноцепная, все типы опор за исключением многогранных | техническое обоснование инвестиционного проекта | 2023-04-25 | Тюменская область | 1 | 0.005 | 1 км | Л3-02-1 | 699 | 1.04 | 3.6348 | нд
3.1.1.3 | ЛЭП 10 кВ от ВЛ-10 кВ Дербыши ПС 110 кВ Комарово, установка реклоузера с функцией коммерческого учета, для подключения энергопринимающих устройств АО «НЭС» (новое строительство ВЛ 10кВ протяженностью 0,005км, реклоузер с функцией ПКУ - 1шт.) | N_NS3300.VL.0090 | УНЦ провода ВЛ 0,4-750кВ СИП | ВЛ-10 кВ Дербыши ПС 110 кВ Комарово | нд | П | 2023 | 10 | СИП-3 сечение фазного провода 50мм2 | техническое обоснование инвестиционного проекта | 2023-04-25 | Тюменская область | 1 | 0.005 | 1 км | Л7-03-3 | 400 | 1.04 | 2.08 | нд
3.1.1.3 | ЛЭП 10 кВ от ВЛ-10 кВ Дербыши ПС 110 кВ Комарово, установка реклоузера с функцией коммерческого учета, для подключения энергопринимающих устройств АО «НЭС» (новое строительство ВЛ 10кВ протяженностью 0,005км, реклоузер с функцией ПКУ - 1шт.) | N_NS3300.VL.0090 | УНЦ автоматического пункта секционирования (реклоузера) 6-35 кВ с ПКУ и иинтеграцией в АСУТП | Реклозуер на линию ВЛ-10 кВ Дербыши ПС 110 кВ Комарово | нд | П | 2023 | 10 | Реклоузер 10 кВ без учета | техническое обоснование инвестиционного проекта | 2023-04-25 | Тюменская область | 1 | 1 | 1 ячейка | В7-01 | 1663 | 1.07 | 1779.41 | нд
3.1.1.3 | ЛЭП 10 кВ от ВЛ-10 кВ Дербыши ПС 110 кВ Комарово, установка реклоузера с функцией коммерческого учета, для подключения энергопринимающих устройств АО «НЭС» (новое строительство ВЛ 10кВ протяженностью 0,005км, реклоузер с функцией ПКУ - 1шт.) | N_NS3300.VL.0090 | Затраты на проектно-изыскательские работы по ВЛ | ВЛ-10 кВ Дербыши ПС 110 кВ Комарово | нд | П | 2023 | 10 | протяженность до 2км | техническое обоснование инвестиционного проекта | 2023-04-25 | Тюменская область | 1 | 1 | 1 ед. | П3-02 | 561 | 1 | 561 | нд
3.1.1.3 | ЛЭП 10 кВ от ВЛ-10 кВ Дербыши ПС 110 кВ Комарово, установка реклоузера с функцией коммерческого учета, для подключения энергопринимающих устройств АО «НЭС» (новое строительство ВЛ 10кВ протяженностью 0,005км, реклоузер с функцией ПКУ - 1шт.) | N_NS3300.VL.0090 | Затраты на проектно-изыскательские работы для отдельных элементов электрических сетей | Реклозуер на линию ВЛ-10 кВ Дербыши ПС 110 кВ Комарово | нд | П | 2023 | 10 | от 1,1 до 5,9 млн. руб | техническое обоснование инвестиционного проекта | 2023-04-25 | Тюменская область | 1 | 1 | 1 объект | П6-06 | 300 | 1 | 300 | нд
3.1.1.3 | ЛЭП 10 кВ от ВЛ-10 кВ Дербыши ПС 110 кВ Комарово, установка реклоузера с функцией коммерческого учета, для подключения энергопринимающих устройств АО «НЭС» (новое строительство ВЛ 10кВ протяженностью 0,005км, реклоузер с функцией ПКУ - 1шт.) | N_NS3300.VL.0090 | Итого объем финансовых потребностей по инвестиционному проекту, тыс. рублей | нд | нд | нд | нд | нд | нд | нд | нд | нд | нд | нд | нд | нд | нд | нд | 2651.5705 | нд
3.1.1.3 | ЛЭП 10 кВ от ВЛ 10 кВ Московский ПС 110 кВ Утяшево для подключения энергопринимающих устройств АО "СУЭНКО" (СНТ "Березовая роща", строительство ВЛ 10 кВ - 1*0,01 км, установка реклоузера 10 кВ - 1 шт.) | N_NS3300.VL.0092 | УНЦ ВЛ 0,4-750 кВ на строительно-монтажные работы без опор и провода | ВЛ 10 кВ Московский ПС 110 кВ Утяшево | нд | П | 2023 | 10 | одноцепная, все типы опор за исключением многогранных | Технические характеристики инвестиционного проекта | 2023-04-25 | Тюменская область | 1 | 0.01 | 1 км | Л1-02-1 | 767 | 1.42 | 10.8914 | нд
3.1.1.3 | ЛЭП 10 кВ от ВЛ 10 кВ Московский ПС 110 кВ Утяшево для подключения энергопринимающих устройств АО "СУЭНКО" (СНТ "Березовая роща", строительство ВЛ 10 кВ - 1*0,01 км, установка реклоузера 10 кВ - 1 шт.) | N_NS3300.VL.0092 | УНЦ опор ВЛ 0,4-750 кВ | ВЛ 10 кВ Московский ПС 110 кВ Утяшево | нд | П | 2023 | 10 | одноцепная, все типы опор за исключением многогранных | техническое обоснование инвестиционного проекта | 2023-04-25 | Тюменская область | 1 | 0.01 | 1 км | Л3-02-1 | 699 | 1.04 | 7.2696 | нд
3.1.1.3 | ЛЭП 10 кВ от ВЛ 10 кВ Московский ПС 110 кВ Утяшево для подключения энергопринимающих устройств АО "СУЭНКО" (СНТ "Березовая роща", строительство ВЛ 10 кВ - 1*0,01 км, установка реклоузера 10 кВ - 1 шт.) | N_NS3300.VL.0092 | УНЦ провода ВЛ 0,4-750кВ СИП | ВЛ 10 кВ Московский ПС 110 кВ Утяшево | нд | П | 2023 | 10 | Подвес провода СИП-3 1х50мм2 | техническое обоснование инвестиционного проекта | 2023-04-25 | Тюменская область | 1 | 0.03135 | 1 км | Л7-03-3 | 400 | 1.04 | 13.0416 | нд
3.1.1.3 | ЛЭП 10 кВ от ВЛ 10 кВ Московский ПС 110 кВ Утяшево для подключения энергопринимающих устройств АО "СУЭНКО" (СНТ "Березовая роща", строительство ВЛ 10 кВ - 1*0,01 км, установка реклоузера 10 кВ - 1 шт.) | N_NS3300.VL.0092 | УНЦ автоматического пункта секционирования (реклоузера) 6-35 кВ без ПКУ | Реклоузер на линию ВЛ 10 кВ Московский ПС 110 кВ Утяшево | нд | П | 2023 | 10 | Реклоузер 10 кВ без учета | техническое обоснование инвестиционного проекта | 2023-04-25 | Тюменская область | 1 | 1 | 1 ячейка | В6-01 | 1358 | 1.07 | 1453.06 | нд
3.1.1.3 | ЛЭП 10 кВ от ВЛ 10 кВ Московский ПС 110 кВ Утяшево для подключения энергопринимающих устройств АО "СУЭНКО" (СНТ "Березовая роща", строительство ВЛ 10 кВ - 1*0,01 км, установка реклоузера 10 кВ - 1 шт.) | N_NS3300.VL.0092 | УНЦ ИИК | ПС 110/10кВ Утяшево | нд | П | 2023 | 10 | ПКУ-10 кВ | техническое обоснование инвестиционного проекта | 2023-04-25 | Тюменская область | 1 | 1 | 1 точка учета | А1-06 | 302 | 1.04 | 314.08 | нд
3.1.1.3 | ЛЭП 10 кВ от ВЛ 10 кВ Московский ПС 110 кВ Утяшево для подключения энергопринимающих устройств АО "СУЭНКО" (СНТ "Березовая роща", строительство ВЛ 10 кВ - 1*0,01 км, установка реклоузера 10 кВ - 1 шт.) | N_NS3300.VL.0092 | Затраты на проектно-изыскательские работы по ВЛ | ВЛ 10 кВ Московский ПС 110 кВ Утяшево | нд | П | 2023 | 10 | протяженность до 1 км | Технические характеристики инвестиционного проекта | 2023-04-25 | Тюменская область | 1 | 1 | 1 ед. | П3-02 | 561 | 1 | 561 | нд
3.1.1.3 | ЛЭП 10 кВ от ВЛ 10 кВ Московский ПС 110 кВ Утяшево для подключения энергопринимающих устройств АО "СУЭНКО" (СНТ "Березовая роща", строительство ВЛ 10 кВ - 1*0,01 км, установка реклоузера 10 кВ - 1 шт.) | N_NS3300.VL.0092 | Затраты на проектно-изыскательские работы для отдельных элементов электрических сетей | Реклоузер на линию ВЛ 10 кВ Московский ПС 110 кВ Утяшево | нд | П | 2023 | 10 | от 1,1 до 5,9 млн.руб | техническое обоснование инвестиционного проекта | 2023-04-25 | Тюменская область | 1 | 1 | 1 объект | П6-06 | 300 | 1 | 300 | нд
3.1.1.3 | ЛЭП 10 кВ от ВЛ 10 кВ Московский ПС 110 кВ Утяшево для подключения энергопринимающих устройств АО "СУЭНКО" (СНТ "Березовая роща", строительство ВЛ 10 кВ - 1*0,01 км, установка реклоузера 10 кВ - 1 шт.) | N_NS3300.VL.0092 | Затраты на кадастровые работы ВЛ (КЛ) и работы по установлению земельно-правовых отношений | ВЛ 10 кВ Московский ПС 110 кВ Утяшево | нд | П | 2024 | 35 | Количество землепользователей до 15 | техническое обоснование инвестиционного проекта | 2023-04-25 | Тюменская область | 1 | 1 | 100 км | П10-01-1 | 2151 | 1 | 7636.05 | нд
3.1.1.3 | ЛЭП 10 кВ от ВЛ 10 кВ Московский ПС 110 кВ Утяшево для подключения энергопринимающих устройств АО "СУЭНКО" (СНТ "Березовая роща", строительство ВЛ 10 кВ - 1*0,01 км, установка реклоузера 10 кВ - 1 шт.) | N_NS3300.VL.0092 | Итого объем финансовых потребностей по инвестиционному проекту, тыс. рублей | нд | нд | нд | нд | нд | нд | нд | нд | нд | нд | нд | нд | нд | нд | нд | 2996.7355 | нд
3.1.1.3 | ЛЭП 10 кВ от ВЛ 10 кВ Бархатово от ПС 35 кВ Бархатово, ЛЭП 10 кВ от ВЛ 10 кВ Молзавод от ПС 35 кВ Бархатово для подключения энергопринимающих устройств ООО "Приисетье" (новое строительство ВЛ 10 кВ протяженностью 0,02 км, установка реклоузера - 2 шт., монтаж ПУ - 2 т.у.) | N_NS3400.VL.0032 | УНЦ ВЛ 0,4-750 кВ на строительно-монтажные работы без опор и провода | ВЛ 10 кВ Бархатово от ПС 35 кВ Бархатово, ВЛ 10 кВ оот ПС 35 кВ Бархатово | нд | П | 2023 | 10 | одноцепная, все типы опор за исключением многогранных | техническое обоснование инвестиционного проекта | 2023-07-25 | Тюменская область | 1 | 0.02 | 1 км | Л1-02-1 | 767 | 1.42 | 21.7828 | нд
3.1.1.3 | ЛЭП 10 кВ от ВЛ 10 кВ Бархатово от ПС 35 кВ Бархатово, ЛЭП 10 кВ от ВЛ 10 кВ Молзавод от ПС 35 кВ Бархатово для подключения энергопринимающих устройств ООО "Приисетье" (новое строительство ВЛ 10 кВ протяженностью 0,02 км, установка реклоузера - 2 шт., монтаж ПУ - 2 т.у.) | N_NS3400.VL.0032 | УНЦ опор ВЛ 0,4-750 кВ | ВЛ 10 кВ Бархатово от ПС 35 кВ Бархатово, ВЛ 10 кВ оот ПС 35 кВ Бархатово | нд | П | 2023 | 10 | одноцепная, все типы опор за исключением многогранных | техническое обоснование инвестиционного проекта | 2023-07-25 | Тюменская область | 1 | 0.02 | 1 км | Л3-02-1 | 699 | 1.04 | 14.5392 | нд
3.1.1.3 | ЛЭП 10 кВ от ВЛ 10 кВ Бархатово от ПС 35 кВ Бархатово, ЛЭП 10 кВ от ВЛ 10 кВ Молзавод от ПС 35 кВ Бархатово для подключения энергопринимающих устройств ООО "Приисетье" (новое строительство ВЛ 10 кВ протяженностью 0,02 км, установка реклоузера - 2 шт., монтаж ПУ - 2 т.у.) | N_NS3400.VL.0032 | УНЦ провода ВЛ 0,4-750кВ СИП | ВЛ 10 кВ Бархатово от ПС 35 кВ Бархатово, ВЛ 10 кВ оот ПС 35 кВ Бархатово | нд | П | 2023 | 10 | СИП-3 сечение фазного провода 50мм2 | техническое обоснование инвестиционного проекта | 2023-07-25 | Тюменская область | 1 | 0.02 | 1 км | Л7-03-3 | 400 | 1.04 | 8.32 | нд
3.1.1.3 | ЛЭП 10 кВ от ВЛ 10 кВ Бархатово от ПС 35 кВ Бархатово, ЛЭП 10 кВ от ВЛ 10 кВ Молзавод от ПС 35 кВ Бархатово для подключения энергопринимающих устройств ООО "Приисетье" (новое строительство ВЛ 10 кВ протяженностью 0,02 км, установка реклоузера - 2 шт., монтаж ПУ - 2 т.у.) | N_NS3400.VL.0032 | УНЦ автоматического пункта секционирования (реклоузера) 6-35 кВ с ПКУ и иинтеграцией в АСУТП | Рекоузер на линии ВЛ 10 кВ Бархатово от ПС 35 кВ Бархатово, ВЛ 10 кВ оот ПС 35 кВ Бархатово | нд | П | 2023 | 10 | Реклоузер без ПКУ | техническое обоснование инвестиционного проекта | 2023-07-25 | Тюменская область | 1 | 2 | 1 ячейка | В7-01 | 1663 | 1.07 | 3558.82 | нд
3.1.1.3 | ЛЭП 10 кВ от ВЛ 10 кВ Бархатово от ПС 35 кВ Бархатово, ЛЭП 10 кВ от ВЛ 10 кВ Молзавод от ПС 35 кВ Бархатово для подключения энергопринимающих устройств ООО "Приисетье" (новое строительство ВЛ 10 кВ протяженностью 0,02 км, установка реклоузера - 2 шт., монтаж ПУ - 2 т.у.) | N_NS3400.VL.0032 | Затраты на проектно-изыскательские работы по ВЛ | ВЛ 10 кВ Бархатово от ПС 35 кВ Бархатово, ВЛ 10 кВ оот ПС 35 кВ Бархатово | нд | П | 2023 | 10 | протяженность до 2 км | техническое обоснование инвестиционного проекта | 2023-07-25 | Тюменская область | 1 | 1 | 1 ед. | П3-02 | 561 | 1 | 561 | нд
3.1.1.3 | ЛЭП 10 кВ от ВЛ 10 кВ Бархатово от ПС 35 кВ Бархатово, ЛЭП 10 кВ от ВЛ 10 кВ Молзавод от ПС 35 кВ Бархатово для подключения энергопринимающих устройств ООО "Приисетье" (новое строительство ВЛ 10 кВ протяженностью 0,02 км, установка реклоузера - 2 шт., монтаж ПУ - 2 т.у.) | N_NS3400.VL.0032 | Затраты на проектно-изыскательские работы для отдельных элементов электрических сетей | Рекоузер на линии ВЛ 10 кВ Бархатово от ПС 35 кВ Бархатово, ВЛ 10 кВ оот ПС 35 кВ Бархатово | нд | П | 2023 | 10 | от 1,1 до 5,9 млн.руб. | техническое обоснование инвестиционного проекта | 2023-07-25 | Тюменская область | 1 | 1 | 1 объект | П6-06 | 300 | 1 | 300 | нд
3.1.1.3 | ЛЭП 10 кВ от ВЛ 10 кВ Бархатово от ПС 35 кВ Бархатово, ЛЭП 10 кВ от ВЛ 10 кВ Молзавод от ПС 35 кВ Бархатово для подключения энергопринимающих устройств ООО "Приисетье" (новое строительство ВЛ 10 кВ протяженностью 0,02 км, установка реклоузера - 2 шт., монтаж ПУ - 2 т.у.) | N_NS3400.VL.0032 | Итого объем финансовых потребностей по инвестиционному проекту, тыс. рублей | нд | нд | нд | нд | нд | нд | нд | нд | нд | нд | нд | нд | нд | нд | нд | 4464.462 | нд
3.1.1.3 | Строительство ЛЭП 10 кВ от ВЛ 10 кВ Карагай от ПС 35 кВ Аксурка, ТП-10/0,4 кВ, 3ЛЭП-0,4 кВ и монтаж трех приборов коммерческого учета для подключения энергопринимающих устройств ГКУ ТО УКС (СОШ с. Большой Карагай, новое строительство ТП-10/0,4 кВ - 0,16 МВА, ВЛ 10 кВ - 0,05 км, КЛ 0,4 кВ - 0,15 км, ПУ - 3 т.у.) | N_NS3600.KL.0004 | УНЦ КТП киоскового типа 6-20 кВ | ТП-10/0,4кВ ф.Карагай от ПС 35кВ Аксурка | нд | П | 2023 | 10 | 1 т-р 160 кВА | техническое обоснование инвестиционного проекта | 2023-05-25 | Тюменская обл. | 1 | 1 | 1 ед. | Э1-05-1 | 750 | 1.05 | 787.5 | нд
3.1.1.3 | Строительство ЛЭП 10 кВ от ВЛ 10 кВ Карагай от ПС 35 кВ Аксурка, ТП-10/0,4 кВ, 3ЛЭП-0,4 кВ и монтаж трех приборов коммерческого учета для подключения энергопринимающих устройств ГКУ ТО УКС (СОШ с. Большой Карагай, новое строительство ТП-10/0,4 кВ - 0,16 МВА, ВЛ 10 кВ - 0,05 км, КЛ 0,4 кВ - 0,15 км, ПУ - 3 т.у.) | N_NS3600.KL.0004 | Затраты на проектно-изыскательские работы для отдельных элементов электрических сетей | ТП-10/0,4кВ ф.Карагай от ПС 35кВ Аксурка | нд | П | 2023 | 10 | от 0,6 до 1,09 млн. руб. | техническое обоснование инвестиционного проекта | 2023-05-25 | Тюменская обл. | 1 | 1 | 1 объект | П6-05 | 70 | 1 | 70 | нд
3.1.1.3 | Строительство ЛЭП 10 кВ от ВЛ 10 кВ Карагай от ПС 35 кВ Аксурка, ТП-10/0,4 кВ, 3ЛЭП-0,4 кВ и монтаж трех приборов коммерческого учета для подключения энергопринимающих устройств ГКУ ТО УКС (СОШ с. Большой Карагай, новое строительство ТП-10/0,4 кВ - 0,16 МВА, ВЛ 10 кВ - 0,05 км, КЛ 0,4 кВ - 0,15 км, ПУ - 3 т.у.) | N_NS3600.KL.0004 | УНЦ опор ВЛ 0,4-750 кВ | ВЛ 10 кВ от ВЛ 10 кВ Карагай | нд | П | 2023 | 10 | одноцепная, все типы опор за исключением многогранных | техническое обоснование инвестиционного проекта | 2023-05-25 | Тюменская обл. | 1 | 0.05 | 1 км | Л3-02-1 | 699 | 1.04 | 36.348 | нд
3.1.1.3 | Строительство ЛЭП 10 кВ от ВЛ 10 кВ Карагай от ПС 35 кВ Аксурка, ТП-10/0,4 кВ, 3ЛЭП-0,4 кВ и монтаж трех приборов коммерческого учета для подключения энергопринимающих устройств ГКУ ТО УКС (СОШ с. Большой Карагай, новое строительство ТП-10/0,4 кВ - 0,16 МВА, ВЛ 10 кВ - 0,05 км, КЛ 0,4 кВ - 0,15 км, ПУ - 3 т.у.) | N_NS3600.KL.0004 | УНЦ проводаСИП ВЛ 0,4-35кВ | ВЛ 10 кВ от ВЛ 10 кВ Карагай | нд | П | 2023 | 10 | СИП-3, 50мм2 / -мм2 | техническое обоснование инвестиционного проекта | 2023-05-25 | Тюменская обл. | 1 | 0.05 | 1 км | Л7-03-3 | 400 | 1.04 | 20.8 | нд
3.1.1.3 | Строительство ЛЭП 10 кВ от ВЛ 10 кВ Карагай от ПС 35 кВ Аксурка, ТП-10/0,4 кВ, 3ЛЭП-0,4 кВ и монтаж трех приборов коммерческого учета для подключения энергопринимающих устройств ГКУ ТО УКС (СОШ с. Большой Карагай, новое строительство ТП-10/0,4 кВ - 0,16 МВА, ВЛ 10 кВ - 0,05 км, КЛ 0,4 кВ - 0,15 км, ПУ - 3 т.у.) | N_NS3600.KL.0004 | УНЦ ВЛ 0,4-750 кВ на строительно-монтажные работы без опор и провода | ВЛ 10 кВ от ВЛ 10 кВ Карагай | нд | П | 2023 | 10 | одноцепная, все типы опор за исключением многогранных | техническое обоснование инвестиционного проекта | 2023-05-25 | Тюменская обл. | 1 | 0.05 | 1 км | Л1-02-1 | 767 | 1.42 | 54.457 | нд
3.1.1.3 | Строительство ЛЭП 10 кВ от ВЛ 10 кВ Карагай от ПС 35 кВ Аксурка, ТП-10/0,4 кВ, 3ЛЭП-0,4 кВ и монтаж трех приборов коммерческого учета для подключения энергопринимающих устройств ГКУ ТО УКС (СОШ с. Большой Карагай, новое строительство ТП-10/0,4 кВ - 0,16 МВА, ВЛ 10 кВ - 0,05 км, КЛ 0,4 кВ - 0,15 км, ПУ - 3 т.у.) | N_NS3600.KL.0004 | Затраты на проектно-изыскательские работы по ВЛ | ВЛ 10 кВ от ВЛ 10 кВ Карагай | нд | П | 2023 | 10 | Протяженность до 2 км | техническое обоснование инвестиционного проекта | 2023-05-25 | Тюменская обл. | 1 | 1 | 1 ед. | П3-02 | 561 | 1 | 561 | нд
3.1.1.3 | Строительство ЛЭП 10 кВ от ВЛ 10 кВ Карагай от ПС 35 кВ Аксурка, ТП-10/0,4 кВ, 3ЛЭП-0,4 кВ и монтаж трех приборов коммерческого учета для подключения энергопринимающих устройств ГКУ ТО УКС (СОШ с. Большой Карагай, новое строительство ТП-10/0,4 кВ - 0,16 МВА, ВЛ 10 кВ - 0,05 км, КЛ 0,4 кВ - 0,15 км, ПУ - 3 т.у.) | N_NS3600.KL.0004 | Затраты на кадастровые работы ВЛ (КЛ) и работы по установлению земельно-правовых отношений | ВЛ 10 кВ от ВЛ 10 кВ Карагай | нд | П | 2023 | 35 | Количество землепользователей до 15 | техническое обоснование инвестиционного проекта | 2023-05-25 | Тюменская обл. | 1 | 0.05 | 100 км | П10-01-1 | 2151 | 1 | 107.55 | нд
3.1.1.3 | Строительство ЛЭП 10 кВ от ВЛ 10 кВ Карагай от ПС 35 кВ Аксурка, ТП-10/0,4 кВ, 3ЛЭП-0,4 кВ и монтаж трех приборов коммерческого учета для подключения энергопринимающих устройств ГКУ ТО УКС (СОШ с. Большой Карагай, новое строительство ТП-10/0,4 кВ - 0,16 МВА, ВЛ 10 кВ - 0,05 км, КЛ 0,4 кВ - 0,15 км, ПУ - 3 т.у.) | N_NS3600.KL.0004 | УНЦ КЛ 0,4 кВ | КЛ-0,4 СОШ с. Большой Карагай | нд | П | 2023 | 0.4 | 16 мм2, медь, 4 жилы | техническое обоснование инвестиционного проекта | 2023-05-25 | Тюменская обл. | 1 | 0.1 | 1 км | К3-01-2 | 587 | 1.08 | 63.396 | нд
3.1.1.3 | Строительство ЛЭП 10 кВ от ВЛ 10 кВ Карагай от ПС 35 кВ Аксурка, ТП-10/0,4 кВ, 3ЛЭП-0,4 кВ и монтаж трех приборов коммерческого учета для подключения энергопринимающих устройств ГКУ ТО УКС (СОШ с. Большой Карагай, новое строительство ТП-10/0,4 кВ - 0,16 МВА, ВЛ 10 кВ - 0,05 км, КЛ 0,4 кВ - 0,15 км, ПУ - 3 т.у.) | N_NS3600.KL.0004 | УНЦ на устройство траншеи КЛ и восстановление благоустройства по трассе | КЛ-0,4 СОШ с. Большой Карагай | нд | П | 2023 | 0.4 | одна цепь КЛ благоустройство по трассе с учетом восстановления газонов | техническое обоснование инвестиционного проекта | 2023-05-25 | Тюменская обл. | 1 | 0.15 | 1 км по трассе | Б2-01-3 | 1388 | 1 | 208.2 | нд
3.1.1.3 | Строительство ЛЭП 10 кВ от ВЛ 10 кВ Карагай от ПС 35 кВ Аксурка, ТП-10/0,4 кВ, 3ЛЭП-0,4 кВ и монтаж трех приборов коммерческого учета для подключения энергопринимающих устройств ГКУ ТО УКС (СОШ с. Большой Карагай, новое строительство ТП-10/0,4 кВ - 0,16 МВА, ВЛ 10 кВ - 0,05 км, КЛ 0,4 кВ - 0,15 км, ПУ - 3 т.у.) | N_NS3600.KL.0004 | УНЦ КЛ 0,4 кВ | КЛ-0,4 СОШ с. Большой Карагай | нд | П | 2023 | 0.4 | 150 мм2, медь, 4 жилы | техническое обоснование инвестиционного проекта | 2023-05-25 | Тюменская обл. | 1 | 0.05 | 1 км | К3-08-2 | 3647 | 1.08 | 196.938 | нд
3.1.1.3 | Строительство ЛЭП 10 кВ от ВЛ 10 кВ Карагай от ПС 35 кВ Аксурка, ТП-10/0,4 кВ, 3ЛЭП-0,4 кВ и монтаж трех приборов коммерческого учета для подключения энергопринимающих устройств ГКУ ТО УКС (СОШ с. Большой Карагай, новое строительство ТП-10/0,4 кВ - 0,16 МВА, ВЛ 10 кВ - 0,05 км, КЛ 0,4 кВ - 0,15 км, ПУ - 3 т.у.) | N_NS3600.KL.0004 | Затраты на проектно-изыскательские работы по КЛ | КЛ-0,4 СОШ с. Большой Карагай | нд | П | 2023 | 0.4 | 0,4-20 кВ | техническое обоснование инвестиционного проекта | 2023-05-25 | Тюменская обл. | 1 | 1 | 1 км по трассе | П5-01 | 611 | 1 | 611 | нд
3.1.1.3 | Строительство ЛЭП 10 кВ от ВЛ 10 кВ Карагай от ПС 35 кВ Аксурка, ТП-10/0,4 кВ, 3ЛЭП-0,4 кВ и монтаж трех приборов коммерческого учета для подключения энергопринимающих устройств ГКУ ТО УКС (СОШ с. Большой Карагай, новое строительство ТП-10/0,4 кВ - 0,16 МВА, ВЛ 10 кВ - 0,05 км, КЛ 0,4 кВ - 0,15 км, ПУ - 3 т.у.) | N_NS3600.KL.0004 | Затраты на кадастровые работы ВЛ (КЛ) и работы по установлению земельно-правовых отношений | КЛ-0,4 СОШ с. Большой Карагай | нд | П | 2023 | 35 | Количество землепользователей до 15 | техническое обоснование инвестиционного проекта | 2023-05-25 | Тюменская обл. | 1 | 0.15 | 100 км | П10-01-3 | 2014 | 1 | 302.1 | нд
3.1.1.3 | Строительство ЛЭП 10 кВ от ВЛ 10 кВ Карагай от ПС 35 кВ Аксурка, ТП-10/0,4 кВ, 3ЛЭП-0,4 кВ и монтаж трех приборов коммерческого учета для подключения энергопринимающих устройств ГКУ ТО УКС (СОШ с. Большой Карагай, новое строительство ТП-10/0,4 кВ - 0,16 МВА, ВЛ 10 кВ - 0,05 км, КЛ 0,4 кВ - 0,15 км, ПУ - 3 т.у.) | N_NS3600.KL.0004 | Итого объем финансовых потребностей по инвестиционному проекту, тыс. рублей | нд | нд | нд | нд | нд | нд | нд | нд | нд | нд | нд | нд | нд | нд | нд | 3019.289 | нд
3.1.1.3 | ЛЭП 10 кВ от ВЛ 10 кВ Сулеймени ПС 110 кВ Митькино, ТП-10/0,4 кВ, 3ЛЭП-0,4 кВ для подключения энергопринимающих устройств ГКУ ТО УКС (СОШ с. Казанское, строительство ТП-10/0,4 кВ мощностью 0,4 МВА, ВЛ 10 кВ протяженностью 1* 0,015 км., КЛ 0,4 кВ от РУ 0,4 кВ ТП 10/0,4 кВ до ВРУ 0,4 кВ котельной - 0,05 км., КЛ 0,4 кВ от РУ 0,4 кВ ТП 10/0,4 кВ до ВРУ 0,4 кВ школы - протяженностью 0,135 км., КЛ 0,4 кВ от РУ 0,4 кВ ТП 10/0,4 кВ до ЩНО - протяженностью 0,1 км., монтаж ПУ - 3 т.у.) | N_NS3600.KL.0005 | УНЦ опор ВЛ 0,4-750 кВ | ВЛ 10 кВ от ВЛ 10 кВ Сулеймени | нд | П | 2024 | 10 | одноцепная, все типы опор за исключением многогранных | техническое обоснование инвестиционного проекта | 2023-04-25 | Тюменская область | 1 | 0.015 | 1 км | Л3-02-1 | 699 | 1.04 | 10.9044 | нд
3.1.1.3 | ЛЭП 10 кВ от ВЛ 10 кВ Сулеймени ПС 110 кВ Митькино, ТП-10/0,4 кВ, 3ЛЭП-0,4 кВ для подключения энергопринимающих устройств ГКУ ТО УКС (СОШ с. Казанское, строительство ТП-10/0,4 кВ мощностью 0,4 МВА, ВЛ 10 кВ протяженностью 1* 0,015 км., КЛ 0,4 кВ от РУ 0,4 кВ ТП 10/0,4 кВ до ВРУ 0,4 кВ котельной - 0,05 км., КЛ 0,4 кВ от РУ 0,4 кВ ТП 10/0,4 кВ до ВРУ 0,4 кВ школы - протяженностью 0,135 км., КЛ 0,4 кВ от РУ 0,4 кВ ТП 10/0,4 кВ до ЩНО - протяженностью 0,1 км., монтаж ПУ - 3 т.у.) | N_NS3600.KL.0005 | УНЦ проводаСИП ВЛ 0,4-35кВ | ВЛ 10 кВ от ВЛ 10 кВ Сулеймени | нд | П | 2024 | 10 | СИП-3, 50мм2 / -мм2 | техническое обоснование инвестиционного проекта | 2023-04-25 | Тюменская область | 1 | 0.015 | 1 км | Л7-03-3 | 400 | 1.04 | 6.24 | нд
3.1.1.3 | ЛЭП 10 кВ от ВЛ 10 кВ Сулеймени ПС 110 кВ Митькино, ТП-10/0,4 кВ, 3ЛЭП-0,4 кВ для подключения энергопринимающих устройств ГКУ ТО УКС (СОШ с. Казанское, строительство ТП-10/0,4 кВ мощностью 0,4 МВА, ВЛ 10 кВ протяженностью 1* 0,015 км., КЛ 0,4 кВ от РУ 0,4 кВ ТП 10/0,4 кВ до ВРУ 0,4 кВ котельной - 0,05 км., КЛ 0,4 кВ от РУ 0,4 кВ ТП 10/0,4 кВ до ВРУ 0,4 кВ школы - протяженностью 0,135 км., КЛ 0,4 кВ от РУ 0,4 кВ ТП 10/0,4 кВ до ЩНО - протяженностью 0,1 км., монтаж ПУ - 3 т.у.) | N_NS3600.KL.0005 | УНЦ ВЛ 0,4-750 кВ на строительно-монтажные работы без опор и провода | ВЛ 10 кВ от ВЛ 10 кВ Сулеймени | нд | П | 2024 | 10 | одноцепная, все типы опор за исключением многогранных | техническое обоснование инвестиционного проекта | 2023-04-25 | Тюменская область | 1 | 0.015 | 1 км | Л1-02-1 | 767 | 1.42 | 16.3371 | нд
3.1.1.3 | ЛЭП 10 кВ от ВЛ 10 кВ Сулеймени ПС 110 кВ Митькино, ТП-10/0,4 кВ, 3ЛЭП-0,4 кВ для подключения энергопринимающих устройств ГКУ ТО УКС (СОШ с. Казанское, строительство ТП-10/0,4 кВ мощностью 0,4 МВА, ВЛ 10 кВ протяженностью 1* 0,015 км., КЛ 0,4 кВ от РУ 0,4 кВ ТП 10/0,4 кВ до ВРУ 0,4 кВ котельной - 0,05 км., КЛ 0,4 кВ от РУ 0,4 кВ ТП 10/0,4 кВ до ВРУ 0,4 кВ школы - протяженностью 0,135 км., КЛ 0,4 кВ от РУ 0,4 кВ ТП 10/0,4 кВ до ЩНО - протяженностью 0,1 км., монтаж ПУ - 3 т.у.) | N_NS3600.KL.0005 | Затраты на проектно-изыскательские работы по ВЛ | ВЛ 10 кВ от ВЛ 10 кВ Сулеймени | нд | П | 2024 | 10 | Протяженность до 2 км | техническое обоснование инвестиционного проекта | 2023-04-25 | Тюменская область | 1 | 1 | 1 ед. | П3-02 | 561 | 1 | 561 | нд
3.1.1.3 | ЛЭП 10 кВ от ВЛ 10 кВ Сулеймени ПС 110 кВ Митькино, ТП-10/0,4 кВ, 3ЛЭП-0,4 кВ для подключения энергопринимающих устройств ГКУ ТО УКС (СОШ с. Казанское, строительство ТП-10/0,4 кВ мощностью 0,4 МВА, ВЛ 10 кВ протяженностью 1* 0,015 км., КЛ 0,4 кВ от РУ 0,4 кВ ТП 10/0,4 кВ до ВРУ 0,4 кВ котельной - 0,05 км., КЛ 0,4 кВ от РУ 0,4 кВ ТП 10/0,4 кВ до ВРУ 0,4 кВ школы - протяженностью 0,135 км., КЛ 0,4 кВ от РУ 0,4 кВ ТП 10/0,4 кВ до ЩНО - протяженностью 0,1 км., монтаж ПУ - 3 т.у.) | N_NS3600.KL.0005 | Затраты на кадастровые работы ВЛ (КЛ) и работы по установлению земельно-правовых отношений | ВЛ 10 кВ от ВЛ 10 кВ Сулеймени | нд | П | 2024 | 35 | Количество землепользователей до 15 | техническое обоснование инвестиционного проекта | 2023-04-25 | Тюменская область | 1 | 0.015 | 100 км | П10-01-1 | 2151 | 1 | 32.265 | нд
3.1.1.3 | ЛЭП 10 кВ от ВЛ 10 кВ Сулеймени ПС 110 кВ Митькино, ТП-10/0,4 кВ, 3ЛЭП-0,4 кВ для подключения энергопринимающих устройств ГКУ ТО УКС (СОШ с. Казанское, строительство ТП-10/0,4 кВ мощностью 0,4 МВА, ВЛ 10 кВ протяженностью 1* 0,015 км., КЛ 0,4 кВ от РУ 0,4 кВ ТП 10/0,4 кВ до ВРУ 0,4 кВ котельной - 0,05 км., КЛ 0,4 кВ от РУ 0,4 кВ ТП 10/0,4 кВ до ВРУ 0,4 кВ школы - протяженностью 0,135 км., КЛ 0,4 кВ от РУ 0,4 кВ ТП 10/0,4 кВ до ЩНО - протяженностью 0,1 км., монтаж ПУ - 3 т.у.) | N_NS3600.KL.0005 | УНЦ КЛ 0,4 кВ | КЛ 0,4 кВ ф.Школа | нд | П | 2024 | 0.4 | 16 мм2, медь, 4 жилы | техническое обоснование инвестиционного проекта | 2023-04-25 | Тюменская область | 1 | 0.285 | 1 км | К3-01-2 | 587 | 1.08 | 180.6786 | нд
3.1.1.3 | ЛЭП 10 кВ от ВЛ 10 кВ Сулеймени ПС 110 кВ Митькино, ТП-10/0,4 кВ, 3ЛЭП-0,4 кВ для подключения энергопринимающих устройств ГКУ ТО УКС (СОШ с. Казанское, строительство ТП-10/0,4 кВ мощностью 0,4 МВА, ВЛ 10 кВ протяженностью 1* 0,015 км., КЛ 0,4 кВ от РУ 0,4 кВ ТП 10/0,4 кВ до ВРУ 0,4 кВ котельной - 0,05 км., КЛ 0,4 кВ от РУ 0,4 кВ ТП 10/0,4 кВ до ВРУ 0,4 кВ школы - протяженностью 0,135 км., КЛ 0,4 кВ от РУ 0,4 кВ ТП 10/0,4 кВ до ЩНО - протяженностью 0,1 км., монтаж ПУ - 3 т.у.) | N_NS3600.KL.0005 | УНЦ на устройство траншеи ВОК и восстановление благоустройства по трассе (для всех субъектов Российской Федерации) | КЛ 0,4 кВ ф.Школа | нд | П | 2024 | нд | один кабель ВОК с учетом восстановления газонов | техническое обоснование инвестиционного проекта | 2023-04-25 | Тюменская область | 1 | 0.285 | 1 км по трассе | Б3-02 | 1338 | 1 | 381.33 | нд
3.1.1.3 | ЛЭП 10 кВ от ВЛ 10 кВ Сулеймени ПС 110 кВ Митькино, ТП-10/0,4 кВ, 3ЛЭП-0,4 кВ для подключения энергопринимающих устройств ГКУ ТО УКС (СОШ с. Казанское, строительство ТП-10/0,4 кВ мощностью 0,4 МВА, ВЛ 10 кВ протяженностью 1* 0,015 км., КЛ 0,4 кВ от РУ 0,4 кВ ТП 10/0,4 кВ до ВРУ 0,4 кВ котельной - 0,05 км., КЛ 0,4 кВ от РУ 0,4 кВ ТП 10/0,4 кВ до ВРУ 0,4 кВ школы - протяженностью 0,135 км., КЛ 0,4 кВ от РУ 0,4 кВ ТП 10/0,4 кВ до ЩНО - протяженностью 0,1 км., монтаж ПУ - 3 т.у.) | N_NS3600.KL.0005 | УНЦ КЛ 0,4 кВ | КЛ 0,4 кВ ф.Школа | нд | П | 2024 | 0.4 | 150 мм2, медь, 4 жилы | техническое обоснование инвестиционного проекта | 2023-04-25 | Тюменская область | 1 | 0.285 | 1 км | К3-08-2 | 3647 | 1.08 | 1122.5466 | нд
3.1.1.3 | ЛЭП 10 кВ от ВЛ 10 кВ Сулеймени ПС 110 кВ Митькино, ТП-10/0,4 кВ, 3ЛЭП-0,4 кВ для подключения энергопринимающих устройств ГКУ ТО УКС (СОШ с. Казанское, строительство ТП-10/0,4 кВ мощностью 0,4 МВА, ВЛ 10 кВ протяженностью 1* 0,015 км., КЛ 0,4 кВ от РУ 0,4 кВ ТП 10/0,4 кВ до ВРУ 0,4 кВ котельной - 0,05 км., КЛ 0,4 кВ от РУ 0,4 кВ ТП 10/0,4 кВ до ВРУ 0,4 кВ школы - протяженностью 0,135 км., КЛ 0,4 кВ от РУ 0,4 кВ ТП 10/0,4 кВ до ЩНО - протяженностью 0,1 км., монтаж ПУ - 3 т.у.) | N_NS3600.KL.0005 | Затраты на проектно-изыскательские работы по КЛ | КЛ-0,4 СОШ с. Большой Карагай | нд | П | 2024 | 0.4 | 0,4-20 кВ | техническое обоснование инвестиционного проекта | 2023-04-25 | Тюменская область | 1 | 1 | 1 км по трассе | П5-01 | 611 | 1 | 611 | нд
3.1.1.3 | ЛЭП 10 кВ от ВЛ 10 кВ Сулеймени ПС 110 кВ Митькино, ТП-10/0,4 кВ, 3ЛЭП-0,4 кВ для подключения энергопринимающих устройств ГКУ ТО УКС (СОШ с. Казанское, строительство ТП-10/0,4 кВ мощностью 0,4 МВА, ВЛ 10 кВ протяженностью 1* 0,015 км., КЛ 0,4 кВ от РУ 0,4 кВ ТП 10/0,4 кВ до ВРУ 0,4 кВ котельной - 0,05 км., КЛ 0,4 кВ от РУ 0,4 кВ ТП 10/0,4 кВ до ВРУ 0,4 кВ школы - протяженностью 0,135 км., КЛ 0,4 кВ от РУ 0,4 кВ ТП 10/0,4 кВ до ЩНО - протяженностью 0,1 км., монтаж ПУ - 3 т.у.) | N_NS3600.KL.0005 | Затраты на кадастровые работы ВЛ (КЛ) и работы по установлению земельно-правовых отношений | КЛ 0,4 кВ ф.Школа | нд | П | 2024 | 0.4 | Количество землепользователей до 15 | техническое обоснование инвестиционного проекта | 2023-04-25 | Тюменская область | 1 | 0.285 | 100 км | П10-01-1 | 2151 | 1 | 613.035 | нд
3.1.1.3 | ЛЭП 10 кВ от ВЛ 10 кВ Сулеймени ПС 110 кВ Митькино, ТП-10/0,4 кВ, 3ЛЭП-0,4 кВ для подключения энергопринимающих устройств ГКУ ТО УКС (СОШ с. Казанское, строительство ТП-10/0,4 кВ мощностью 0,4 МВА, ВЛ 10 кВ протяженностью 1* 0,015 км., КЛ 0,4 кВ от РУ 0,4 кВ ТП 10/0,4 кВ до ВРУ 0,4 кВ котельной - 0,05 км., КЛ 0,4 кВ от РУ 0,4 кВ ТП 10/0,4 кВ до ВРУ 0,4 кВ школы - протяженностью 0,135 км., КЛ 0,4 кВ от РУ 0,4 кВ ТП 10/0,4 кВ до ЩНО - протяженностью 0,1 км., монтаж ПУ - 3 т.у.) | N_NS3600.KL.0005 | УНЦ КТП киоскового типа 6-20 кВ | ТП-10/0,4кВ ф.Сулеймени ПС 110кВ Митькино | нд | П | 2024 | 10 | 1 т-р 160 кВА | техническое обоснование инвестиционного проекта | 2023-04-25 | Тюменская область | 1 | 1 | 1 ед. | Э1-05-1 | 750 | 1.05 | 787.5 | нд
3.1.1.3 | ЛЭП 10 кВ от ВЛ 10 кВ Сулеймени ПС 110 кВ Митькино, ТП-10/0,4 кВ, 3ЛЭП-0,4 кВ для подключения энергопринимающих устройств ГКУ ТО УКС (СОШ с. Казанское, строительство ТП-10/0,4 кВ мощностью 0,4 МВА, ВЛ 10 кВ протяженностью 1* 0,015 км., КЛ 0,4 кВ от РУ 0,4 кВ ТП 10/0,4 кВ до ВРУ 0,4 кВ котельной - 0,05 км., КЛ 0,4 кВ от РУ 0,4 кВ ТП 10/0,4 кВ до ВРУ 0,4 кВ школы - протяженностью 0,135 км., КЛ 0,4 кВ от РУ 0,4 кВ ТП 10/0,4 кВ до ЩНО - протяженностью 0,1 км., монтаж ПУ - 3 т.у.) | N_NS3600.KL.0005 | Затраты на проектно-изыскательские работы для отдельных элементов электрических сетей | ТП-10/0,4кВ ф.Сулеймени ПС 110кВ Митькино | нд | П | 2024 | нд | от 0,6 до 1,09 млн. руб. | техническое обоснование инвестиционного проекта | 2023-04-25 | Тюменская область | 1 | 1 | 1 объект | П6-05 | 70 | 1 | 70 | нд
3.1.1.3 | ЛЭП 10 кВ от ВЛ 10 кВ Сулеймени ПС 110 кВ Митькино, ТП-10/0,4 кВ, 3ЛЭП-0,4 кВ для подключения энергопринимающих устройств ГКУ ТО УКС (СОШ с. Казанское, строительство ТП-10/0,4 кВ мощностью 0,4 МВА, ВЛ 10 кВ протяженностью 1* 0,015 км., КЛ 0,4 кВ от РУ 0,4 кВ ТП 10/0,4 кВ до ВРУ 0,4 кВ котельной - 0,05 км., КЛ 0,4 кВ от РУ 0,4 кВ ТП 10/0,4 кВ до ВРУ 0,4 кВ школы - протяженностью 0,135 км., КЛ 0,4 кВ от РУ 0,4 кВ ТП 10/0,4 кВ до ЩНО - протяженностью 0,1 км., монтаж ПУ - 3 т.у.) | N_NS3600.KL.0005 | Итого объем финансовых потребностей по инвестиционному проекту, тыс. рублей | нд | нд | нд | нд | нд | нд | нд | нд | нд | нд | нд | нд | нд | нд | нд | 4392.8367 | нд
3.1.1.3 | ЛЭП 10 кВ от ВЛ 10 кВ Матуши-1 от ПС-110 кВ Матуши, ТП-10/0,4 кВ, 2ЛЭП 0,4 кВ для подключения энергопринимающих устройств МАОУ "Ярковская СОШ" (новое строительство ТП 10/0,4 кВ мощностью 0,25 МВА, ВЛ 10 кВ протяженностью 0,43 км, КЛ 0,4 кВ протяженностью 0,24 км, монтаж ПУ - 2 т.у.) | N_NS3400.VL.0016 | УНЦ КТП киоскового типа 6-20 кВ | ТП 10/0,4кВ ф. Матуши | нд | П | 2024 | 10 | 1 т-р 250 кВА | технические характеристики | 2023-07-25 | Тюменская область | 1 | 1 | 1 ед. | Э1-06-1 | 800 | 1.05 | 840 | нд
3.1.1.3 | ЛЭП 10 кВ от ВЛ 10 кВ Матуши-1 от ПС-110 кВ Матуши, ТП-10/0,4 кВ, 2ЛЭП 0,4 кВ для подключения энергопринимающих устройств МАОУ "Ярковская СОШ" (новое строительство ТП 10/0,4 кВ мощностью 0,25 МВА, ВЛ 10 кВ протяженностью 0,43 км, КЛ 0,4 кВ протяженностью 0,24 км, монтаж ПУ - 2 т.у.) | N_NS3400.VL.0016 | Затраты на проектно-изыскательские работы для отдельных элементов электрических сетей | ТП 10/0,4кВ ф. Матуши | нд | П | 2024 | 10 | от 0,6 до 1,09 млн. руб. | технические характеристики | 2023-07-25 | Тюменская область | 1 | 1 | 1 объект | П6-05 | 70 | 1 | 70 | нд
3.1.1.3 | ЛЭП 10 кВ от ВЛ 10 кВ Матуши-1 от ПС-110 кВ Матуши, ТП-10/0,4 кВ, 2ЛЭП 0,4 кВ для подключения энергопринимающих устройств МАОУ "Ярковская СОШ" (новое строительство ТП 10/0,4 кВ мощностью 0,25 МВА, ВЛ 10 кВ протяженностью 0,43 км, КЛ 0,4 кВ протяженностью 0,24 км, монтаж ПУ - 2 т.у.) | N_NS3400.VL.0016 | УНЦ ВЛ 0,4-750 кВ на строительно-монтажные работы без опор и провода | ВЛ 10 кВ Матуши-1 от ПС-110 кВ Матуши | нд | П | 2024 | 10 | одноцепная, все типы опор за исключением многогранных | технические характеристики | 2023-07-25 | Тюменская область | 1 | 0.43 | 1 км | Л1-02-1 | 767 | 1.42 | 468.3302 | нд
3.1.1.3 | ЛЭП 10 кВ от ВЛ 10 кВ Матуши-1 от ПС-110 кВ Матуши, ТП-10/0,4 кВ, 2ЛЭП 0,4 кВ для подключения энергопринимающих устройств МАОУ "Ярковская СОШ" (новое строительство ТП 10/0,4 кВ мощностью 0,25 МВА, ВЛ 10 кВ протяженностью 0,43 км, КЛ 0,4 кВ протяженностью 0,24 км, монтаж ПУ - 2 т.у.) | N_NS3400.VL.0016 | УНЦ опор ВЛ 0,4-750 кВ | ВЛ 10 кВ Матуши-1 от ПС-110 кВ Матуши | нд | П | 2024 | 10 | одноцепная, все типы опор за исключением многогранных | технические характеристики | 2023-07-25 | Тюменская область | 1 | 0.43 | 1 км | Л3-02-1 | 699 | 1.04 | 312.5928 | нд
3.1.1.3 | ЛЭП 10 кВ от ВЛ 10 кВ Матуши-1 от ПС-110 кВ Матуши, ТП-10/0,4 кВ, 2ЛЭП 0,4 кВ для подключения энергопринимающих устройств МАОУ "Ярковская СОШ" (новое строительство ТП 10/0,4 кВ мощностью 0,25 МВА, ВЛ 10 кВ протяженностью 0,43 км, КЛ 0,4 кВ протяженностью 0,24 км, монтаж ПУ - 2 т.у.) | N_NS3400.VL.0016 | УНЦ проводаСИП ВЛ 0,4-35кВ | ВЛ 10 кВ Матуши-1 от ПС-110 кВ Матуши | нд | П | 2024 | 10 | СИП-3,сечение фазного провода 50 мм2 | технические характеристики | 2023-07-25 | Тюменская область | 1 | 0.43 | 1 км | Л7-03-3 | 400 | 1.04 | 178.88 | нд
3.1.1.3 | ЛЭП 10 кВ от ВЛ 10 кВ Матуши-1 от ПС-110 кВ Матуши, ТП-10/0,4 кВ, 2ЛЭП 0,4 кВ для подключения энергопринимающих устройств МАОУ "Ярковская СОШ" (новое строительство ТП 10/0,4 кВ мощностью 0,25 МВА, ВЛ 10 кВ протяженностью 0,43 км, КЛ 0,4 кВ протяженностью 0,24 км, монтаж ПУ - 2 т.у.) | N_NS3400.VL.0016 | УНЦ ИИК | ТП 10/0,4кВ ф. Матуши | нд | П | 2024 | 0.4 | Прибор учета трехфазный с ТТ | технические характеристики | 2023-07-25 | Тюменская область | 1 | 1 | 1 точка учета | А1-03 | 27 | 1.04 | 28.08 | нд
3.1.1.3 | ЛЭП 10 кВ от ВЛ 10 кВ Матуши-1 от ПС-110 кВ Матуши, ТП-10/0,4 кВ, 2ЛЭП 0,4 кВ для подключения энергопринимающих устройств МАОУ "Ярковская СОШ" (новое строительство ТП 10/0,4 кВ мощностью 0,25 МВА, ВЛ 10 кВ протяженностью 0,43 км, КЛ 0,4 кВ протяженностью 0,24 км, монтаж ПУ - 2 т.у.) | N_NS3400.VL.0016 | Затраты на проектно-изыскательские работы по ВЛ | ВЛ 10 кВ Матуши-1 от ПС-110 кВ Матуши | нд | П | 2024 | 10 | Протяженность до 2 км | технические характеристики | 2023-07-25 | Тюменская область | 1 | 1 | 1 ед. | П3-02 | 561 | 1 | 561 | нд
3.1.1.3 | ЛЭП 10 кВ от ВЛ 10 кВ Матуши-1 от ПС-110 кВ Матуши, ТП-10/0,4 кВ, 2ЛЭП 0,4 кВ для подключения энергопринимающих устройств МАОУ "Ярковская СОШ" (новое строительство ТП 10/0,4 кВ мощностью 0,25 МВА, ВЛ 10 кВ протяженностью 0,43 км, КЛ 0,4 кВ протяженностью 0,24 км, монтаж ПУ - 2 т.у.) | N_NS3400.VL.0016 | УНЦ КЛ 0,4 кВ | КЛ-0,4кВ ф. Матуши ТП-10/0,4кВ | нд | П | 2024 | 0.4 | 240 мм2, алюминий, 4 жилы | технические характеристики | 2023-07-25 | Тюменская область | 1 | 0.12 | 1 км | К3-10-1 | 1116 | 1.08 | 144.6336 | нд
3.1.1.3 | ЛЭП 10 кВ от ВЛ 10 кВ Матуши-1 от ПС-110 кВ Матуши, ТП-10/0,4 кВ, 2ЛЭП 0,4 кВ для подключения энергопринимающих устройств МАОУ "Ярковская СОШ" (новое строительство ТП 10/0,4 кВ мощностью 0,25 МВА, ВЛ 10 кВ протяженностью 0,43 км, КЛ 0,4 кВ протяженностью 0,24 км, монтаж ПУ - 2 т.у.) | N_NS3400.VL.0016 | УНЦ КЛ 0,4 кВ | КЛ-0,4кВ ф. Матуши ТП-10/0,4кВ | нд | П | 2024 | 0.4 | 240 мм2, алюминий, 4 жилы | технические характеристики | 2023-07-25 | Тюменская область | 1 | 0.12 | 1 км | К3-10-1 | 1116 | 1.08 | 144.6336 | нд
3.1.1.3 | ЛЭП 10 кВ от ВЛ 10 кВ Матуши-1 от ПС-110 кВ Матуши, ТП-10/0,4 кВ, 2ЛЭП 0,4 кВ для подключения энергопринимающих устройств МАОУ "Ярковская СОШ" (новое строительство ТП 10/0,4 кВ мощностью 0,25 МВА, ВЛ 10 кВ протяженностью 0,43 км, КЛ 0,4 кВ протяженностью 0,24 км, монтаж ПУ - 2 т.у.) | N_NS3400.VL.0016 | УНЦ КЛ 0,4 кВ | КЛ-0,4кВ ф. Матуши ТП-10/0,4кВ | нд | П | 2024 | 0.4 | 240 мм2, алюминий, 4 жилы | технические характеристики | 2023-07-25 | Тюменская область | 1 | 0.12 | 1 км | К3-10-1 | 1116 | 1.08 | 144.6336 | нд
3.1.1.3 | ЛЭП 10 кВ от ВЛ 10 кВ Матуши-1 от ПС-110 кВ Матуши, ТП-10/0,4 кВ, 2ЛЭП 0,4 кВ для подключения энергопринимающих устройств МАОУ "Ярковская СОШ" (новое строительство ТП 10/0,4 кВ мощностью 0,25 МВА, ВЛ 10 кВ протяженностью 0,43 км, КЛ 0,4 кВ протяженностью 0,24 км, монтаж ПУ - 2 т.у.) | N_NS3400.VL.0016 | УНЦ КЛ 0,4 кВ | КЛ-0,4кВ ф. Матуши ТП-10/0,4кВ | нд | П | 2024 | 0.4 | 240 мм2, алюминий, 4 жилы | технические характеристики | 2023-07-25 | Тюменская область | 1 | 0.12 | 1 км | К3-10-1 | 1116 | 1.08 | 144.6336 | нд
3.1.1.3 | ЛЭП 10 кВ от ВЛ 10 кВ Матуши-1 от ПС-110 кВ Матуши, ТП-10/0,4 кВ, 2ЛЭП 0,4 кВ для подключения энергопринимающих устройств МАОУ "Ярковская СОШ" (новое строительство ТП 10/0,4 кВ мощностью 0,25 МВА, ВЛ 10 кВ протяженностью 0,43 км, КЛ 0,4 кВ протяженностью 0,24 км, монтаж ПУ - 2 т.у.) | N_NS3400.VL.0016 | УНЦ на устройство траншеи КЛ и восстановление благоустройства по трассе | КЛ-0,4кВ ф. Матуши ТП-10/0,4кВ | нд | П | 2024 | 0.4 | две цепи КЛ благоустройство по трассе с учетом восстановления газонов | технические характеристики | 2023-07-25 | Тюменская область | 1 | 0.12 | 1 км по трассе | Б2-01-4 | 1771 | 1 | 212.52 | нд
3.1.1.3 | ЛЭП 10 кВ от ВЛ 10 кВ Матуши-1 от ПС-110 кВ Матуши, ТП-10/0,4 кВ, 2ЛЭП 0,4 кВ для подключения энергопринимающих устройств МАОУ "Ярковская СОШ" (новое строительство ТП 10/0,4 кВ мощностью 0,25 МВА, ВЛ 10 кВ протяженностью 0,43 км, КЛ 0,4 кВ протяженностью 0,24 км, монтаж ПУ - 2 т.у.) | N_NS3400.VL.0016 | УНЦ на устройство траншеи КЛ и восстановление благоустройства по трассе | КЛ-0,4кВ ф. Матуши ТП-10/0,4кВ | нд | П | 2024 | 0.4 | две цепи КЛ благоустройство по трассе с учетом восстановления газонов | технические характеристики | 2023-07-25 | Тюменская область | 1 | 0.12 | 1 км по трассе | Б2-01-4 | 1771 | 1 | 212.52 | нд
3.1.1.3 | ЛЭП 10 кВ от ВЛ 10 кВ Матуши-1 от ПС-110 кВ Матуши, ТП-10/0,4 кВ, 2ЛЭП 0,4 кВ для подключения энергопринимающих устройств МАОУ "Ярковская СОШ" (новое строительство ТП 10/0,4 кВ мощностью 0,25 МВА, ВЛ 10 кВ протяженностью 0,43 км, КЛ 0,4 кВ протяженностью 0,24 км, монтаж ПУ - 2 т.у.) | N_NS3400.VL.0016 | Затраты на проектно-изыскательские работы по КЛ | КЛ-0,4кВ ф. Матуши ТП-10/0,4кВ | нд | П | 2024 | 0.4 | 0,4-20 кВ | технические характеристики | 2023-07-25 | Тюменская область | 1 | 1 | 1 км по трассе | П5-01 | 611 | 1 | 611 | нд
3.1.1.3 | ЛЭП 10 кВ от ВЛ 10 кВ Матуши-1 от ПС-110 кВ Матуши, ТП-10/0,4 кВ, 2ЛЭП 0,4 кВ для подключения энергопринимающих устройств МАОУ "Ярковская СОШ" (новое строительство ТП 10/0,4 кВ мощностью 0,25 МВА, ВЛ 10 кВ протяженностью 0,43 км, КЛ 0,4 кВ протяженностью 0,24 км, монтаж ПУ - 2 т.у.) | N_NS3400.VL.0016 | Итого объем финансовых потребностей по инвестиционному проекту, тыс. рублей | нд | нд | нд | нд | нд | нд | нд | нд | нд | нд | нд | нд | нд | нд | нд | 4073.4574 | нд
3.2.2.1 | Реконструкция электросетевого комплекса КВЛ 10кВ РП-28-1,2 от ПС 110/10 кВ «Бурдун» (переустройство, заявитель ГКУ ТО «Управление автомобильных дорог»; 2*КЛ 10 кВ протяженностью 0,0835 км; 2*КЛ 10 кВ протяженностью 0,0898 км) | N_TP3300.KL.0013 | УНЦ КЛ 6-500 кВ (с алюминиевой жилой) | КЛ 10кВ РП-28-1,2 от ПС 110/10 кВ «Бурдун» | нд | С | 2024 | 10 | 240 мм2, алюминий | технические характеристики | 2022-12-20 | Тюменская обл. | 1 | 0.1733 | 1 км | К1-08-2 | 3055 | 1.08 | 571.786 | нд
3.2.2.1 | Реконструкция электросетевого комплекса КВЛ 10кВ РП-28-1,2 от ПС 110/10 кВ «Бурдун» (переустройство, заявитель ГКУ ТО «Управление автомобильных дорог»; 2*КЛ 10 кВ протяженностью 0,0835 км; 2*КЛ 10 кВ протяженностью 0,0898 км) | N_TP3300.KL.0013 | УНЦ на устройство траншеи КЛ и восстановление благоустройства по трассе | КЛ 10кВ РП-28-1,2 от ПС 110/10 кВ «Бурдун» | нд | С | 2024 | 10 | две цепи КЛ благоустройство по трассе без учета восстановления газонов | технические характеристики | 2022-12-20 | Тюменская обл. | 1 | 0.1733 | 1 км по трассе | Б2-02-2 | 1428 | 1 | 247.4724 | нд
3.2.2.1 | Реконструкция электросетевого комплекса КВЛ 10кВ РП-28-1,2 от ПС 110/10 кВ «Бурдун» (переустройство, заявитель ГКУ ТО «Управление автомобильных дорог»; 2*КЛ 10 кВ протяженностью 0,0835 км; 2*КЛ 10 кВ протяженностью 0,0898 км) | N_TP3300.KL.0013 | Затраты на проектно-изыскательские работы по КЛ | КЛ 10кВ РП-28-1,2 от ПС 110/10 кВ «Бурдун» | нд | С | 2024 | 10 | 0,4-20 кВ | технические характеристики | 2022-12-20 | Тюменская обл. | 1 | 0.1733 | 1 км по трассе | П5-01 | 611 | 1 | 105.8863 | нд
3.2.2.1 | Реконструкция электросетевого комплекса КВЛ 10кВ РП-28-1,2 от ПС 110/10 кВ «Бурдун» (переустройство, заявитель ГКУ ТО «Управление автомобильных дорог»; 2*КЛ 10 кВ протяженностью 0,0835 км; 2*КЛ 10 кВ протяженностью 0,0898 км) | N_TP3300.KL.0013 | Итого объем финансовых потребностей по инвестиционному проекту, тыс. рублей | нд | нд | нд | нд | нд | нд | нд | нд | нд | нд | нд | нд | нд | нд | нд | 925.1447 | нд
3.2.2.1 | Реконструкция электросетевого комплекса ВЛ-10 кВ ф. Яр от ПС 110/10 кВ "Тарманы" (переустройство, заявитель ООО "СЗ "Самолет-Чаркова", КЛ 10 кВ протяженностью 0,43 км, ВЛ 10 кВ протяженностью 0,002 км.) | N_TP3300.KL.0014 | УНЦ КЛ 6-500 кВ (с алюминиевой жилой) | КЛ-10 кВ ф. Яр от ПС 110/10 кВ "Тарманы | нд | П | 2025 | 10 | 240 мм2, алюминий | технические характеристики | 2022-12-20 | Тюменская обл. | 1 | 0.432 | 1 км | К1-08-2 | 3055 | 1.08 | 1425.3408 | нд
3.2.2.1 | Реконструкция электросетевого комплекса ВЛ-10 кВ ф. Яр от ПС 110/10 кВ "Тарманы" (переустройство, заявитель ООО "СЗ "Самолет-Чаркова", КЛ 10 кВ протяженностью 0,43 км, ВЛ 10 кВ протяженностью 0,002 км.) | N_TP3300.KL.0014 | УНЦ на устройство траншеи КЛ и восстановление благоустройства по трассе | КЛ-10 кВ ф. Яр от ПС 110/10 кВ "Тарманы | нд | П | 2025 | 10 | две цепи КЛ благоустройство по трассе без учета восстановления газонов | технические характеристики | 2022-12-20 | Тюменская обл. | 1 | 0.432 | 1 км по трассе | Б2-02-2 | 1428 | 1 | 616.896 | нд
3.2.2.1 | Реконструкция электросетевого комплекса ВЛ-10 кВ ф. Яр от ПС 110/10 кВ "Тарманы" (переустройство, заявитель ООО "СЗ "Самолет-Чаркова", КЛ 10 кВ протяженностью 0,43 км, ВЛ 10 кВ протяженностью 0,002 км.) | N_TP3300.KL.0014 | Затраты на проектно-изыскательские работы по КЛ | КЛ-10 кВ ф. Яр от ПС 110/10 кВ "Тарманы | нд | П | 2025 | 10 | 0,4-20 кВ | технические характеристики | 2022-12-20 | Тюменская обл. | 1 | 0.432 | 1 км по трассе | П5-01 | 611 | 1 | 263.952 | нд
3.2.2.1 | Реконструкция электросетевого комплекса ВЛ-10 кВ ф. Яр от ПС 110/10 кВ "Тарманы" (переустройство, заявитель ООО "СЗ "Самолет-Чаркова", КЛ 10 кВ протяженностью 0,43 км, ВЛ 10 кВ протяженностью 0,002 км.) | N_TP3300.KL.0014 | Итого объем финансовых потребностей по инвестиционному проекту, тыс. рублей | нд | нд | нд | нд | нд | нд | нд | нд | нд | нд | нд | нд | нд | нд | нд | 2306.1888 | нд
3.2.2.1 | Перенос опоры №5 ВЛ-0,4 кВ №1 от ТП 10/0,4 кВ №3110 КВЛ-10 кВ ф. Дружба от ПС 110/10 кВ «Казарово» (ЭСК ВЛ-10 кВ ф. Дружба от ПС 110/10 кВ «Казарово» Инв № 130330006464) | N_TP3300.VL.0109 | УНЦ ВЛ 0,4-750 кВ на строительно-монтажные работы без опор и провода | ВЛ-0,4 кВ №1 от ТП 10/0,4 кВ №3110 КВЛ-10 кВ ф. Дружба от ПС 110/10 кВ «Казарово» | нд | П | 2023 | 0.4 | одноцепная, все типы опор за исключением многогранных | технические характеристики | 2023-03-13 | Тюменская обл. | 1 | 0.07 | 1 км | Л1-01-1 | 499 | 1.66 | 57.9838 | нд
3.2.2.1 | Перенос опоры №5 ВЛ-0,4 кВ №1 от ТП 10/0,4 кВ №3110 КВЛ-10 кВ ф. Дружба от ПС 110/10 кВ «Казарово» (ЭСК ВЛ-10 кВ ф. Дружба от ПС 110/10 кВ «Казарово» Инв № 130330006464) | N_TP3300.VL.0109 | УНЦ опор ВЛ 0,4-750 кВ | ВЛ-0,4 кВ №1 от ТП 10/0,4 кВ №3110 КВЛ-10 кВ ф. Дружба от ПС 110/10 кВ «Казарово» | нд | П | 2023 | 0.4 | одноцепная, все типы опор за исключением многогранных | технические характеристики | 2023-03-13 | Тюменская обл. | 1 | 0.07 | 1 км | Л3-01-1 | 517 | 1.04 | 37.6376 | нд
3.2.2.1 | Перенос опоры №5 ВЛ-0,4 кВ №1 от ТП 10/0,4 кВ №3110 КВЛ-10 кВ ф. Дружба от ПС 110/10 кВ «Казарово» (ЭСК ВЛ-10 кВ ф. Дружба от ПС 110/10 кВ «Казарово» Инв № 130330006464) | N_TP3300.VL.0109 | УНЦ проводаСИП ВЛ 0,4-35кВ | ВЛ-0,4 кВ №1 от ТП 10/0,4 кВ №3110 КВЛ-10 кВ ф. Дружба от ПС 110/10 кВ «Казарово» | нд | П | 2023 | 0.4 | СИП-2, 70мм2 / 55мм2 | технические характеристики | 2023-03-13 | Тюменская обл. | 1 | 0.07 | 1 км | Л7-23-2 | 261 | 1.04 | 19.0008 | нд
3.2.2.1 | Перенос опоры №5 ВЛ-0,4 кВ №1 от ТП 10/0,4 кВ №3110 КВЛ-10 кВ ф. Дружба от ПС 110/10 кВ «Казарово» (ЭСК ВЛ-10 кВ ф. Дружба от ПС 110/10 кВ «Казарово» Инв № 130330006464) | N_TP3300.VL.0109 | Затраты на проектно-изыскательские работы по ВЛ | ВЛ-0,4 кВ №1 от ТП 10/0,4 кВ №3110 КВЛ-10 кВ ф. Дружба от ПС 110/10 кВ «Казарово» | нд | П | 2023 | 0.4 | Протяженность до 1 км | технические характеристики | 2023-03-13 | Тюменская обл. | 1 | 1 | 1 ед. | П3-01 | 165 | 1 | 165 | нд
3.2.2.1 | Перенос опоры №5 ВЛ-0,4 кВ №1 от ТП 10/0,4 кВ №3110 КВЛ-10 кВ ф. Дружба от ПС 110/10 кВ «Казарово» (ЭСК ВЛ-10 кВ ф. Дружба от ПС 110/10 кВ «Казарово» Инв № 130330006464) | N_TP3300.VL.0109 | Итого объем финансовых потребностей по инвестиционному проекту, тыс. рублей | нд | нд | нд | нд | нд | нд | нд | нд | нд | нд | нд | нд | нд | нд | нд | 279.6222 | нд
3.2.2.1 | Реконструкция электросетевого комплекса от ПС 110/35/10кВ «Мичурино», ВЛ-10кВ ф. «Больница» (переустройство, заявитель Администрация Исетского муниципального района; ВЛ-0,4кВ протяженностью 0,21км) | N_TP3400.VL.0087 | УНЦ опор ВЛ 0,4-750 кВ | ВЛ-10кВ ф. «Больница» ПС 110/35/10кВ Мичурино | нд | П | 2023 | 10 | одноцепная, все типы опор за исключением многогранных | технические характеристики | 08.09.2022 | Тюменская обл. | 1 | 0.21 | 1 км | Л3-02-1 | 699 | 1.04 | 152.6616 | нд
3.2.2.1 | Реконструкция электросетевого комплекса от ПС 110/35/10кВ «Мичурино», ВЛ-10кВ ф. «Больница» (переустройство, заявитель Администрация Исетского муниципального района; ВЛ-0,4кВ протяженностью 0,21км) | N_TP3400.VL.0087 | УНЦ проводаСИП ВЛ 0,4-35кВ | ВЛ-10кВ ф. «Больница» ПС 110/35/10кВ Мичурино | нд | П | 2023 | 10 | СИП-3, 50мм2 / -мм2 | технические характеристики | 08.09.2022 | Тюменская обл. | 1 | 0.21 | 1 км | Л7-03-3 | 400 | 1.04 | 87.36 | нд
3.2.2.1 | Реконструкция электросетевого комплекса от ПС 110/35/10кВ «Мичурино», ВЛ-10кВ ф. «Больница» (переустройство, заявитель Администрация Исетского муниципального района; ВЛ-0,4кВ протяженностью 0,21км) | N_TP3400.VL.0087 | УНЦ ВЛ 0,4-750 кВ на строительно-монтажные работы без опор и провода | ВЛ-10кВ ф. «Больница» ПС 110/35/10кВ Мичурино | нд | П | 2023 | 10 | одноцепная, все типы опор за исключением многогранных | технические характеристики | 08.09.2022 | Тюменская обл. | 1 | 0.21 | 1 км | Л1-02-1 | 767 | 1.42 | 228.7194 | нд
3.2.2.1 | Реконструкция электросетевого комплекса от ПС 110/35/10кВ «Мичурино», ВЛ-10кВ ф. «Больница» (переустройство, заявитель Администрация Исетского муниципального района; ВЛ-0,4кВ протяженностью 0,21км) | N_TP3400.VL.0087 | Затраты на проектно-изыскательские работы по ВЛ | ВЛ-10кВ ф. «Больница» ПС 110/35/10кВ Мичурино | нд | П | 2023 | 10 | Протяженность до 2 км | технические характеристики | 08.09.2022 | Тюменская обл. | 1 | 1 | 1 ед. | П3-02 | 561 | 1 | 561 | нд
3.2.2.1 | Реконструкция электросетевого комплекса от ПС 110/35/10кВ «Мичурино», ВЛ-10кВ ф. «Больница» (переустройство, заявитель Администрация Исетского муниципального района; ВЛ-0,4кВ протяженностью 0,21км) | N_TP3400.VL.0087 | Итого объем финансовых потребностей по инвестиционному проекту, тыс. рублей | нд | нд | нд | нд | нд | нд | нд | нд | нд | нд | нд | нд | нд | нд | нд | 1029.741 | нд
3.2.2.1 | Реконструкция электросетевого комплекса от ПС 35/10 кВ Лыбаево ВЛ 10 кВ ф. Шиликуль с ВЛ 0,4 кВ и ТП 10/0,4 кВ (переустройство, заявитель ООО "ТИТАН-ПРОФИЛЬ", ВЛ 10 кВ протяженностью 0,275 км.) | N_TP3400.VL.0088 | УНЦ ВЛ 0,4-750 кВ на строительно-монтажные работы без опор и провода | ВЛ 10 кВ ф. Шиликуль от ПС 35/10кВ Лыбаево | нд | П | 2024 | 10 | одноцепная, все типы опор за исключением многогранных | техническое обоснование инвестиционного проекта | 08.09.2022 | Тюменская область | 1 | 0.825 | 1 км | Л1-02-1 | 767 | 1.42 | 898.5405 | нд
3.2.2.1 | Реконструкция электросетевого комплекса от ПС 35/10 кВ Лыбаево ВЛ 10 кВ ф. Шиликуль с ВЛ 0,4 кВ и ТП 10/0,4 кВ (переустройство, заявитель ООО "ТИТАН-ПРОФИЛЬ", ВЛ 10 кВ протяженностью 0,275 км.) | N_TP3400.VL.0088 | УНЦ опор ВЛ 0,4-750 кВ | ВЛ 10 кВ ф. Шиликуль от ПС 35/10кВ Лыбаево | нд | П | 2024 | 10 | одноцепная, все типы опор за исключением многогранных | техническое обоснование инвестиционного проекта | 08.09.2022 | Тюменская область | 1 | 0.825 | 1 км | Л3-02-1 | 699 | 1.04 | 599.742 | нд
3.2.2.1 | Реконструкция электросетевого комплекса от ПС 35/10 кВ Лыбаево ВЛ 10 кВ ф. Шиликуль с ВЛ 0,4 кВ и ТП 10/0,4 кВ (переустройство, заявитель ООО "ТИТАН-ПРОФИЛЬ", ВЛ 10 кВ протяженностью 0,275 км.) | N_TP3400.VL.0088 | УНЦ проводаСИП ВЛ 0,4-35кВ | ВЛ 10 кВ ф. Шиликуль от ПС 35/10кВ Лыбаево | нд | П | 2024 | 10 | СИП-3, 70мм2 / -мм2 | техническое обоснование инвестиционного проекта | 08.09.2022 | Тюменская область | 1 | 0.825 | 1 км | Л7-04-3 | 413 | 1.04 | 354.354 | нд
3.2.2.1 | Реконструкция электросетевого комплекса от ПС 35/10 кВ Лыбаево ВЛ 10 кВ ф. Шиликуль с ВЛ 0,4 кВ и ТП 10/0,4 кВ (переустройство, заявитель ООО "ТИТАН-ПРОФИЛЬ", ВЛ 10 кВ протяженностью 0,275 км.) | N_TP3400.VL.0088 | Затраты на проектно-изыскательские работы по ВЛ | ВЛ 10 кВ ф. Шиликуль от ПС 35/10кВ Лыбаево | нд | П | 2024 | 10 | Протяженность до 2 км | техническое обоснование инвестиционного проекта | 08.09.2022 | Тюменская область | 1 | 1 | 1 ед. | П3-02 | 561 | 1 | 561 | нд
3.2.2.1 | Реконструкция электросетевого комплекса от ПС 35/10 кВ Лыбаево ВЛ 10 кВ ф. Шиликуль с ВЛ 0,4 кВ и ТП 10/0,4 кВ (переустройство, заявитель ООО "ТИТАН-ПРОФИЛЬ", ВЛ 10 кВ протяженностью 0,275 км.) | N_TP3400.VL.0088 | Итого объем финансовых потребностей по инвестиционному проекту, тыс. рублей | нд | нд | нд | нд | нд | нд | нд | нд | нд | нд | нд | нд | нд | нд | нд | 2413.6365 | нд
3.2.2.1 | Реконструкция ВЛ 110 кВ Ожогино-Н.Техническая; ВЛ 110 кВ Ожогино-Бурдун I-II; ВЛ110 кВ Ожогино-Рощино; ВЛ 110 кВ Ожогино-Перевалово; ВЛ 110 кВ Ожогино-Тараскуль; ВЛ 110 кВ Ожогино-Граничная; ВЛ 110 кВ Ожогино-Войновка; КВЛ 110 кВ Тюменская ТЭЦ-2-Ожогино II цепь; ВОЛС на ВЛ 110 кВ Ожогино-Комарово; ВОЛС на ВЛ 110 кВ Ожогино-Молодежная; ВОЛС на ВЛ 110 кВ Ожогино-Новотехническая; ВОЛС на ВЛ 110 кВ Ожогино-Граничная; ВОЛС по КВЛ 110 кВ ТТЭЦ-2-Ожогино (переустройство, заявитель ГКУ ТО "Управление автомобильных дорог", ВЛ 110 кВ протяжённостью 1х2,128 км; 1х2,291 км; 1х1,881 км; 1х2,043 км; 1х1,915 км;1х1,915 км; 1х0,191 км; 1х0,145 км; 1х0,07 км. ВОЛС 1х2,001 км; 3х1,915 км; 1х1,312 км; 2х0,273 км; 1х0,07 км) | N_TP3300.VL.0110 | УНЦ ВЛ 0,4-750 кВ на строительно-монтажные работы без опор и провода | ВЛ 110 кВ Ожогино-Н.Техническая | нд | П | 2025 | 110 | одноцепная, все типы опор за исключением многогранных | Технические характеристики | 12.09.2023 | Тюменская область | 1 | 13.76 | 1 км | Л1-04-1 | 2267 | 2.16 | 67378.8672 | нд
3.2.2.1 | Реконструкция ВЛ 110 кВ Ожогино-Н.Техническая; ВЛ 110 кВ Ожогино-Бурдун I-II; ВЛ110 кВ Ожогино-Рощино; ВЛ 110 кВ Ожогино-Перевалово; ВЛ 110 кВ Ожогино-Тараскуль; ВЛ 110 кВ Ожогино-Граничная; ВЛ 110 кВ Ожогино-Войновка; КВЛ 110 кВ Тюменская ТЭЦ-2-Ожогино II цепь; ВОЛС на ВЛ 110 кВ Ожогино-Комарово; ВОЛС на ВЛ 110 кВ Ожогино-Молодежная; ВОЛС на ВЛ 110 кВ Ожогино-Новотехническая; ВОЛС на ВЛ 110 кВ Ожогино-Граничная; ВОЛС по КВЛ 110 кВ ТТЭЦ-2-Ожогино (переустройство ВЛ 110 кВ протяженностью 1х2,128 км; 1х2,291 км; 1х1,881 км; 1х2,043 км; 1х1,915 км;1х1,915 км; 1х0,191 км; 1х0,145 км; 1х0,07 км. ВОЛС 1х2,001 км; 3х1,915 км; 1х1,312 км; 2х0,273 км; 1х0,07 км; заявитель ГКУ ТО "Управление автомобильных дорог") | N_TP3300.VL.0110 | УНЦ опор ВЛ 0,4-750 кВ | ВЛ 110 кВ Ожогино-Н.Техническая | нд | П | 2025 | 110 | одноцепная, все типы опор за исключением многогранных | Технические характеристики | 12.09.2023 | Тюменская область | 1 | 13.76 | 1 км | Л3-04-1 | 1944 | 1.04 | 27819.4176 | нд
3.2.2.1 | Реконструкция ВЛ 110 кВ Ожогино-Н.Техническая; ВЛ 110 кВ Ожогино-Бурдун I-II; ВЛ110 кВ Ожогино-Рощино; ВЛ 110 кВ Ожогино-Перевалово; ВЛ 110 кВ Ожогино-Тараскуль; ВЛ 110 кВ Ожогино-Граничная; ВЛ 110 кВ Ожогино-Войновка; КВЛ 110 кВ Тюменская ТЭЦ-2-Ожогино II цепь; ВОЛС на ВЛ 110 кВ Ожогино-Комарово; ВОЛС на ВЛ 110 кВ Ожогино-Молодежная; ВОЛС на ВЛ 110 кВ Ожогино-Новотехническая; ВОЛС на ВЛ 110 кВ Ожогино-Граничная; ВОЛС по КВЛ 110 кВ ТТЭЦ-2-Ожогино (переустройство ВЛ 110 кВ протяженностью 1х2,128 км; 1х2,291 км; 1х1,881 км; 1х2,043 км; 1х1,915 км;1х1,915 км; 1х0,191 км; 1х0,145 км; 1х0,07 км. ВОЛС 1х2,001 км; 3х1,915 км; 1х1,312 км; 2х0,273 км; 1х0,07 км; заявитель ГКУ ТО "Управление автомобильных дорог") | N_TP3300.VL.0110 | УНЦ провода ВЛ 0,4-750 кВ сталеалюминиевого типа | ВЛ 110 кВ Ожогино-Н.Техническая | нд | П | 2025 | 110 | Сечение фазного провода 185 мм2 | Технические характеристики | 12.09.2023 | Тюменская область | 1 | 13.76 | 1 км | Л5-05 | 716 | 1.04 | 10246.2464 | нд
3.2.2.1 | Реконструкция ВЛ 110 кВ Ожогино-Н.Техническая; ВЛ 110 кВ Ожогино-Бурдун I-II; ВЛ110 кВ Ожогино-Рощино; ВЛ 110 кВ Ожогино-Перевалово; ВЛ 110 кВ Ожогино-Тараскуль; ВЛ 110 кВ Ожогино-Граничная; ВЛ 110 кВ Ожогино-Войновка; КВЛ 110 кВ Тюменская ТЭЦ-2-Ожогино II цепь; ВОЛС на ВЛ 110 кВ Ожогино-Комарово; ВОЛС на ВЛ 110 кВ Ожогино-Молодежная; ВОЛС на ВЛ 110 кВ Ожогино-Новотехническая; ВОЛС на ВЛ 110 кВ Ожогино-Граничная; ВОЛС по КВЛ 110 кВ ТТЭЦ-2-Ожогино (переустройство ВЛ 110 кВ протяженностью 1х2,128 км; 1х2,291 км; 1х1,881 км; 1х2,043 км; 1х1,915 км;1х1,915 км; 1х0,191 км; 1х0,145 км; 1х0,07 км. ВОЛС 1х2,001 км; 3х1,915 км; 1х1,312 км; 2х0,273 км; 1х0,07 км; заявитель ГКУ ТО "Управление автомобильных дорог") | N_TP3300.VL.0110 | УНЦ ОКСН | ВЛ 110 кВ Ожогино-Н.Техническая | нд | П | 2025 | 110 | 48 ОВ, 20кН | Технические характеристики | 12.09.2023 | Тюменская область | 1 | 9.58 | 1 км | О2-06-1 | 257 | 1.04 | 2560.5424 | нд
3.2.2.1 | Реконструкция ВЛ 110 кВ Ожогино-Н.Техническая; ВЛ 110 кВ Ожогино-Бурдун I-II; ВЛ110 кВ Ожогино-Рощино; ВЛ 110 кВ Ожогино-Перевалово; ВЛ 110 кВ Ожогино-Тараскуль; ВЛ 110 кВ Ожогино-Граничная; ВЛ 110 кВ Ожогино-Войновка; КВЛ 110 кВ Тюменская ТЭЦ-2-Ожогино II цепь; ВОЛС на ВЛ 110 кВ Ожогино-Комарово; ВОЛС на ВЛ 110 кВ Ожогино-Молодежная; ВОЛС на ВЛ 110 кВ Ожогино-Новотехническая; ВОЛС на ВЛ 110 кВ Ожогино-Граничная; ВОЛС по КВЛ 110 кВ ТТЭЦ-2-Ожогино (переустройство ВЛ 110 кВ протяженностью 1х2,128 км; 1х2,291 км; 1х1,881 км; 1х2,043 км; 1х1,915 км;1х1,915 км; 1х0,191 км; 1х0,145 км; 1х0,07 км. ВОЛС 1х2,001 км; 3х1,915 км; 1х1,312 км; 2х0,273 км; 1х0,07 км; заявитель ГКУ ТО "Управление автомобильных дорог") | N_TP3300.VL.0110 | Затраты на проектно-изыскательские работы по ВЛ | ВЛ 110 кВ Ожогино-Н.Техническая | нд | П | 2025 | 110 | Протяженность до 30 км | Технические характеристики | 12.09.2023 | Тюменская область | 1 | 1 | 1 ед. | П3-16 | 8808.8 | 1 | 8808.8 | нд
3.2.2.1 | Реконструкция ВЛ 110 кВ Ожогино-Н.Техническая; ВЛ 110 кВ Ожогино-Бурдун I-II; ВЛ110 кВ Ожогино-Рощино; ВЛ 110 кВ Ожогино-Перевалово; ВЛ 110 кВ Ожогино-Тараскуль; ВЛ 110 кВ Ожогино-Граничная; ВЛ 110 кВ Ожогино-Войновка; КВЛ 110 кВ Тюменская ТЭЦ-2-Ожогино II цепь; ВОЛС на ВЛ 110 кВ Ожогино-Комарово; ВОЛС на ВЛ 110 кВ Ожогино-Молодежная; ВОЛС на ВЛ 110 кВ Ожогино-Новотехническая; ВОЛС на ВЛ 110 кВ Ожогино-Граничная; ВОЛС по КВЛ 110 кВ ТТЭЦ-2-Ожогино (переустройство ВЛ 110 кВ протяженностью 1х2,128 км; 1х2,291 км; 1х1,881 км; 1х2,043 км; 1х1,915 км;1х1,915 км; 1х0,191 км; 1х0,145 км; 1х0,07 км. ВОЛС 1х2,001 км; 3х1,915 км; 1х1,312 км; 2х0,273 км; 1х0,07 км; заявитель ГКУ ТО "Управление автомобильных дорог") | N_TP3300.VL.0110 | Затраты на проектно-изыскательские работы для отдельных элементов электрических сетей | ВЛ 110 кВ Ожогино-Н.Техническая | нд | П | 2025 | 110 | от 1,1 до 5,9 млн.руб | Технические характеристики | 12.09.2023 | Тюменская обл. | 1 | 1 | 1 объект | П6-06 | 300 | 1 | 300 | нд
3.2.2.1 | Реконструкция ВЛ 110 кВ Ожогино-Н.Техническая; ВЛ 110 кВ Ожогино-Бурдун I-II; ВЛ110 кВ Ожогино-Рощино; ВЛ 110 кВ Ожогино-Перевалово; ВЛ 110 кВ Ожогино-Тараскуль; ВЛ 110 кВ Ожогино-Граничная; ВЛ 110 кВ Ожогино-Войновка; КВЛ 110 кВ Тюменская ТЭЦ-2-Ожогино II цепь; ВОЛС на ВЛ 110 кВ Ожогино-Комарово; ВОЛС на ВЛ 110 кВ Ожогино-Молодежная; ВОЛС на ВЛ 110 кВ Ожогино-Новотехническая; ВОЛС на ВЛ 110 кВ Ожогино-Граничная; ВОЛС по КВЛ 110 кВ ТТЭЦ-2-Ожогино (переустройство ВЛ 110 кВ протяженностью 1х2,128 км; 1х2,291 км; 1х1,881 км; 1х2,043 км; 1х1,915 км;1х1,915 км; 1х0,191 км; 1х0,145 км; 1х0,07 км. ВОЛС 1х2,001 км; 3х1,915 км; 1х1,312 км; 2х0,273 км; 1х0,07 км; заявитель ГКУ ТО "Управление автомобильных дорог") | N_TP3300.VL.0110 | УНЦ КЛ 6-500 кВ (с алюминиевой жилой) | КЛ-110кВ ТТЭЦ-2-Ожогино | нд | П | 2025 | 110 | 400 мм2, алюминий | Технические характеристики | 12.09.2023 | Тюменская обл. | 1 | 0.07 | 1 км | К1-10-5 | 12634 | 1.08 | 955.1304 | нд
3.2.2.1 | Реконструкция ВЛ 110 кВ Ожогино-Н.Техническая; ВЛ 110 кВ Ожогино-Бурдун I-II; ВЛ110 кВ Ожогино-Рощино; ВЛ 110 кВ Ожогино-Перевалово; ВЛ 110 кВ Ожогино-Тараскуль; ВЛ 110 кВ Ожогино-Граничная; ВЛ 110 кВ Ожогино-Войновка; КВЛ 110 кВ Тюменская ТЭЦ-2-Ожогино II цепь; ВОЛС на ВЛ 110 кВ Ожогино-Комарово; ВОЛС на ВЛ 110 кВ Ожогино-Молодежная; ВОЛС на ВЛ 110 кВ Ожогино-Новотехническая; ВОЛС на ВЛ 110 кВ Ожогино-Граничная; ВОЛС по КВЛ 110 кВ ТТЭЦ-2-Ожогино (переустройство ВЛ 110 кВ протяженностью 1х2,128 км; 1х2,291 км; 1х1,881 км; 1х2,043 км; 1х1,915 км;1х1,915 км; 1х0,191 км; 1х0,145 км; 1х0,07 км. ВОЛС 1х2,001 км; 3х1,915 км; 1х1,312 км; 2х0,273 км; 1х0,07 км; заявитель ГКУ ТО "Управление автомобильных дорог") | N_TP3300.VL.0110 | УНЦ на устройство траншеи КЛ и восстановление благоустройства по трассе | КЛ-110кВ ТТЭЦ-2-Ожогино | нд | П | 2025 | 110 | одна цепь КЛ благоустройство по трассе без учета восстановления газонов | Технические характеристики | 12.09.2023 | Тюменская обл. | 1 | 0.07 | 1 км по трассе | Б2-05-1 | 8536 | 1 | 597.52 | нд
3.2.2.1 | Реконструкция ВЛ 110 кВ Ожогино-Н.Техническая; ВЛ 110 кВ Ожогино-Бурдун I-II; ВЛ110 кВ Ожогино-Рощино; ВЛ 110 кВ Ожогино-Перевалово; ВЛ 110 кВ Ожогино-Тараскуль; ВЛ 110 кВ Ожогино-Граничная; ВЛ 110 кВ Ожогино-Войновка; КВЛ 110 кВ Тюменская ТЭЦ-2-Ожогино II цепь; ВОЛС на ВЛ 110 кВ Ожогино-Комарово; ВОЛС на ВЛ 110 кВ Ожогино-Молодежная; ВОЛС на ВЛ 110 кВ Ожогино-Новотехническая; ВОЛС на ВЛ 110 кВ Ожогино-Граничная; ВОЛС по КВЛ 110 кВ ТТЭЦ-2-Ожогино (переустройство ВЛ 110 кВ протяженностью 1х2,128 км; 1х2,291 км; 1х1,881 км; 1х2,043 км; 1х1,915 км;1х1,915 км; 1х0,191 км; 1х0,145 км; 1х0,07 км. ВОЛС 1х2,001 км; 3х1,915 км; 1х1,312 км; 2х0,273 км; 1х0,07 км; заявитель ГКУ ТО "Управление автомобильных дорог") | N_TP3300.VL.0110 | УНЦ ВОК в трубе в земле | КЛ-110кВ ТТЭЦ-2-Ожогино | нд | П | 2025 | 110 | 48 ОВ, 4кН | Технические характеристики | 12.09.2023 | Тюменская обл. | 1 | 0.07 | 1 км | О4-06-1 | 392 | 1.08 | 29.6352 | нд
3.2.2.1 | Реконструкция ВЛ 110 кВ Ожогино-Н.Техническая; ВЛ 110 кВ Ожогино-Бурдун I-II; ВЛ110 кВ Ожогино-Рощино; ВЛ 110 кВ Ожогино-Перевалово; ВЛ 110 кВ Ожогино-Тараскуль; ВЛ 110 кВ Ожогино-Граничная; ВЛ 110 кВ Ожогино-Войновка; КВЛ 110 кВ Тюменская ТЭЦ-2-Ожогино II цепь; ВОЛС на ВЛ 110 кВ Ожогино-Комарово; ВОЛС на ВЛ 110 кВ Ожогино-Молодежная; ВОЛС на ВЛ 110 кВ Ожогино-Новотехническая; ВОЛС на ВЛ 110 кВ Ожогино-Граничная; ВОЛС по КВЛ 110 кВ ТТЭЦ-2-Ожогино (переустройство ВЛ 110 кВ протяженностью 1х2,128 км; 1х2,291 км; 1х1,881 км; 1х2,043 км; 1х1,915 км;1х1,915 км; 1х0,191 км; 1х0,145 км; 1х0,07 км. ВОЛС 1х2,001 км; 3х1,915 км; 1х1,312 км; 2х0,273 км; 1х0,07 км; заявитель ГКУ ТО "Управление автомобильных дорог") | N_TP3300.VL.0110 | Затраты на проектно-изыскательские работы по КЛ | КЛ-110кВ ТТЭЦ-2-Ожогино | нд | П | 2025 | 110 | 35-500кВ | Технические характеристики | 12.09.2023 | Тюменская обл. | 1 | 0.07 | 1 км по трассе | П5-02 | 4461 | 1 | 312.27 | нд
3.2.2.1 | Реконструкция ВЛ 110 кВ Ожогино-Н.Техническая; ВЛ 110 кВ Ожогино-Бурдун I-II; ВЛ110 кВ Ожогино-Рощино; ВЛ 110 кВ Ожогино-Перевалово; ВЛ 110 кВ Ожогино-Тараскуль; ВЛ 110 кВ Ожогино-Граничная; ВЛ 110 кВ Ожогино-Войновка; КВЛ 110 кВ Тюменская ТЭЦ-2-Ожогино II цепь; ВОЛС на ВЛ 110 кВ Ожогино-Комарово; ВОЛС на ВЛ 110 кВ Ожогино-Молодежная; ВОЛС на ВЛ 110 кВ Ожогино-Новотехническая; ВОЛС на ВЛ 110 кВ Ожогино-Граничная; ВОЛС по КВЛ 110 кВ ТТЭЦ-2-Ожогино (переустройство ВЛ 110 кВ протяженностью 1х2,128 км; 1х2,291 км; 1х1,881 км; 1х2,043 км; 1х1,915 км;1х1,915 км; 1х0,191 км; 1х0,145 км; 1х0,07 км. ВОЛС 1х2,001 км; 3х1,915 км; 1х1,312 км; 2х0,273 км; 1х0,07 км; заявитель ГКУ ТО "Управление автомобильных дорог") | N_TP3300.VL.0110 | Затраты на кадастровые работы ВЛ (КЛ) и работы по установлению земельно-правовых отношений | КЛ-110кВ ТТЭЦ-2-Ожогино | нд | П | 2025 | 35 | Количество землепользователей до 15 | Технические характеристики | 12.09.2023 | Тюменская обл. | 1 | 0.1376 | 100 км | П10-01-1 | 2151 | 1 | 295.9776 | нд
3.2.2.1 | Реконструкция ВЛ 110 кВ Ожогино-Н.Техническая; ВЛ 110 кВ Ожогино-Бурдун I-II; ВЛ110 кВ Ожогино-Рощино; ВЛ 110 кВ Ожогино-Перевалово; ВЛ 110 кВ Ожогино-Тараскуль; ВЛ 110 кВ Ожогино-Граничная; ВЛ 110 кВ Ожогино-Войновка; КВЛ 110 кВ Тюменская ТЭЦ-2-Ожогино II цепь; ВОЛС на ВЛ 110 кВ Ожогино-Комарово; ВОЛС на ВЛ 110 кВ Ожогино-Молодежная; ВОЛС на ВЛ 110 кВ Ожогино-Новотехническая; ВОЛС на ВЛ 110 кВ Ожогино-Граничная; ВОЛС по КВЛ 110 кВ ТТЭЦ-2-Ожогино (переустройство ВЛ 110 кВ протяженностью 1х2,128 км; 1х2,291 км; 1х1,881 км; 1х2,043 км; 1х1,915 км;1х1,915 км; 1х0,191 км; 1х0,145 км; 1х0,07 км. ВОЛС 1х2,001 км; 3х1,915 км; 1х1,312 км; 2х0,273 км; 1х0,07 км; заявитель ГКУ ТО "Управление автомобильных дорог") | N_TP3300.VL.0110 | Итого объем финансовых потребностей по инвестиционному проекту, тыс. рублей | нд | нд | нд | нд | нд | нд | нд | нд | нд | нд | нд | нд | нд | нд | нд | 119304.4068 | нд
3.2.2.2 | Реконструкция электросетевого комплекса ВЛ 10 кВ ф. Сибирь-ТП-II от ПС 110/10 кВ Червишево (переустройство, заявитель администрация Червишевского МО монтаж опоры 1 шт.) | N_TP3300.VL.0111 | УНЦ ВЛ 0,4-750 кВ на строительно-монтажные работы без опор и провода | ВЛ 10 кВ ф. Сибирь-ТП-II от ПС 110/10 кВ Червишево | нд | П | 2025 | 10 | одноцепная, все типы опор за исключением многогранных | Технические характеристики | 2023-06-02 | Тюменская область | 1 | 3.55 | 1 тн опор | Л2-02-1 | 18 | 1.42 | 90.738 | нд
3.2.2.2 | Реконструкция электросетевого комплекса ВЛ 10 кВ ф. Сибирь-ТП-II от ПС 110/10 кВ Червишево (переустройство, заявитель администрация Червишевского МО монтаж опоры 1 шт.) | N_TP3300.VL.0111 | УНЦ опор ВЛ 0.4-750 кВ | ВЛ 10 кВ ф. Сибирь-ТП-II от ПС 110/10 кВ Червишево | нд | П | 2025 | 10 | все типы опор за исключением многогранных | Технические характеристики | 2023-06-02 | Тюменская область | 1 | 3.55 | 1 тн опор | Л4-02-1 | 17 | 1.04 | 62.764 | нд
3.2.2.2 | Реконструкция электросетевого комплекса ВЛ 10 кВ ф. Сибирь-ТП-II от ПС 110/10 кВ Червишево (переустройство, заявитель администрация Червишевского МО монтаж опоры 1 шт.) | N_TP3300.VL.0111 | Затраты на проектно-изыскательские работы по ВЛ | ВЛ 10 кВ ф. Сибирь-ТП-II от ПС 110/10 кВ Червишево | нд | П | 2025 | 10 | от 0,051 до 0,19 млн. руб | Технические характеристики | 2023-06-02 | Тюменская область | 1 | 1 | 1 объект | П6-03 | 10 | 1 | 10 | нд
3.2.2.2 | Реконструкция электросетевого комплекса ВЛ 10 кВ ф. Сибирь-ТП-II от ПС 110/10 кВ Червишево (переустройство, заявитель администрация Червишевского МО монтаж опоры 1 шт.) | N_TP3300.VL.0111 | Итого объем финансовых потребностей по инвестиционному проекту, тыс. рублей | нд | нд | нд | нд | нд | нд | нд | нд | нд | нд | нд | нд | нд | нд | нд | 163.502 | нд
2.1.1.3 | Отпайка ВЛЗ 10 кВ от ВЛ 10 кВ Комплект-КС-1 до КСПГ (строительство протяженностью 0.1 км, разъединитель 10кВ -1шт, реклоузер 10кВ -1шт) | N_NS1800.VL.0021 | УНЦ ВЛ 0,4-750 кВ на строительно-монтажные работы без опор и провода | ВЛЗ от ВЛ 10 кВ Комплект-КС-1 | нд | П | 2024 | 35 | одноцепная, все типы опор за исключением многогранных | техническое обоснование инвестиционного проекта | от 24.02.2023 | ЯНАО | 1 | 0.1 | 1 км | Л1-03-1 | 2158 | 2.1 | 453.18 | нд
2.1.1.3 | Отпайка ВЛЗ 10 кВ от ВЛ 10 кВ Комплект-КС-1 до КСПГ (строительство протяженностью 0.1 км, разъединитель 10кВ -1шт, реклоузер 10кВ -1шт) | N_NS1800.VL.0021 | УНЦ опор ВЛ 0,4-750 кВ | ВЛЗ от ВЛ 10 кВ Комплект-КС-1 | нд | П | 2024 | 35 | одноцепная, все типы опор за исключением многогранных | техническое обоснование инвестиционного проекта | от 24.02.2023 | ЯНАО | 1 | 0.1 | 1 км | Л3-03-1 | 1335 | 1.23 | 164.205 | нд
2.1.1.3 | Отпайка ВЛЗ 10 кВ от ВЛ 10 кВ Комплект-КС-1 до КСПГ (строительство протяженностью 0.1 км, разъединитель 10кВ -1шт, реклоузер 10кВ -1шт) | N_NS1800.VL.0021 | УНЦ провода ВЛ 0,4-750 кВ сталеалюминиевого типа | ВЛЗ от ВЛ 10 кВ Комплект-КС-1 | нд | П | 2024 | 10 | Сечение 120мм2 | техническое обоснование инвестиционного проекта | от 24.02.2023 | ЯНАО | 1 | 0.1 | 1 км | Л5-03 | 503 | 1.23 | 61.869 | нд
2.1.1.3 | Отпайка ВЛЗ 10 кВ от ВЛ 10 кВ Комплект-КС-1 до КСПГ (строительство протяженностью 0.1 км, разъединитель 10кВ -1шт, реклоузер 10кВ -1шт) | N_NS1800.VL.0021 | УНЦ автоматического пункта секционирования (реклоузера) 6-35 кВ без ПКУ | ВЛЗ от ВЛ 10 кВ Комплект-КС-1 | нд | П | 2024 | 10 | Реклоузер без ПКУ | техническое обоснование инвестиционного проекта | от 24.02.2023 | ЯНАО | 1 | 1 | 1 ячейка | В6-01 | 1358 | 1.2 | 1629.6 | нд
2.1.1.3 | Отпайка ВЛЗ 10 кВ от ВЛ 10 кВ Комплект-КС-1 до КСПГ (строительство протяженностью 0.1 км, разъединитель 10кВ -1шт, реклоузер 10кВ -1шт) | N_NS1800.VL.0021 | УНЦ элементов ПС без устройства фундаментов | ВЛЗ от ВЛ 10 кВ Комплект-КС-1 | нд | П | 2024 | 10 | разъединитель на три полюса | техническое обоснование инвестиционного проекта | от 24.02.2023 | ЯНАО | 1 | 1 | 1 ед. | И10-05-1 | 60 | 1.1 | 66 | нд
2.1.1.3 | Отпайка ВЛЗ 10 кВ от ВЛ 10 кВ Комплект-КС-1 до КСПГ (строительство протяженностью 0.1 км, разъединитель 10кВ -1шт, реклоузер 10кВ -1шт) | N_NS1800.VL.0021 | УНЦ на вырубку (расширение, расчистку) просеки ВЛ (для всех субъектов Российской Федерации) (тыс. руб.) | ВЛЗ от ВЛ 10 кВ Комплект-КС-1 | нд | П | 2024 | нд | Расчистка кустарников и мелколесья, вырубка деревьев с диаметром ствола до 11 см, 12 см и более | техническое обоснование инвестиционного проекта | от 24.02.2023 | ЯНАО | 1 | 0.21 | 1 га | Б7-02 | 187 | 1 | 39.27 | нд
2.1.1.3 | Отпайка ВЛЗ 10 кВ от ВЛ 10 кВ Комплект-КС-1 до КСПГ (строительство протяженностью 0.1 км, разъединитель 10кВ -1шт, реклоузер 10кВ -1шт) | N_NS1800.VL.0021 | Затраты на проектно-изыскательские работы для отдельных элементов электрических сетей | ВЛЗ от ВЛ 10 кВ Комплект-КС-1 | нд | П | 2024 | нд | от 1,1 до 5,9 млн. руб | техническое обоснование инвестиционного проекта | от 24.02.2023 | ЯНАО | 1 | 1 | 1 объект | П6-06 | 300 | 1 | 300 | нд
2.1.1.3 | Отпайка ВЛЗ 10 кВ от ВЛ 10 кВ Комплект-КС-1 до КСПГ (строительство протяженностью 0.1 км, разъединитель 10кВ -1шт, реклоузер 10кВ -1шт) | N_NS1800.VL.0021 | Итого объем финансовых потребностей по инвестиционному проекту, тыс. рублей | нд | нд | нд | нд | нд | нд | нд | нд | нд | нд | нд | нд | нд | нд | нд | 2714.124 | нд
2.1.1.3 | КВЛ 10 кВ от ПС 220/110/10 кВ Арсенал 1.2 цепь (проектирование) | N_NS1800.VL.0022 | УНЦ ВЛ 0,4-750 кВ на строительно-монтажные работы без опор и провода | КВЛ 10 кВ от ПС 220/110/10 кВ Арсенал 1.2 цепь | нд | П | 2024 | 10 | одноцепная, все типы опор за исключением многогранных | техническое обоснование инвестиционного проекта | от 30.05.2023 | ЯНАО | 1 | 2 | 1 км | Л1-02-1 | 767 | 1.8 | 2761.2 | нд
2.1.1.3 | КВЛ 10 кВ от ПС 220/110/10 кВ Арсенал 1.2 цепь (проектирование) | N_NS1800.VL.0022 | УНЦ опор ВЛ 0,4-750 кВ | КВЛ 10 кВ от ПС 220/110/10 кВ Арсенал 1.2 цепь | нд | П | 2024 | 10 | одноцепная, все типы опор за исключением многогранных | техническое обоснование инвестиционного проекта | от 30.05.2023 | ЯНАО | 1 | 2 | 1 км | Л3-02-1 | 699 | 1.23 | 1719.54 | нд
2.1.1.3 | КВЛ 10 кВ от ПС 220/110/10 кВ Арсенал 1.2 цепь (проектирование) | N_NS1800.VL.0022 | УНЦ провода ВЛ 0,4-750 кВ сталеалюминиевого типа | КВЛ 10 кВ от ПС 220/110/10 кВ Арсенал 1.2 цепь | нд | П | 2024 | 10 | Сечение 70мм2 | техническое обоснование инвестиционного проекта | от 30.05.2023 | ЯНАО | 1 | 2 | 1 км | Л5-01 | 341 | 1.23 | 838.86 | нд
2.1.1.3 | КВЛ 10 кВ от ПС 220/110/10 кВ Арсенал 1.2 цепь (проектирование) | N_NS1800.VL.0022 | УНЦ грозотроса ВЛ | КВЛ 10 кВ от ПС 220/110/10 кВ Арсенал 1.2 цепь | нд | П | 2024 | 10 | Диаметр 9,1 мм | техническое обоснование инвестиционного проекта | от 30.05.2023 | ЯНАО | 1 | 2 | 1 км | Л6-03 | 185 | 1.23 | 455.1 | нд
2.1.1.3 | КВЛ 10 кВ от ПС 220/110/10 кВ Арсенал 1.2 цепь (проектирование) | N_NS1800.VL.0022 | УНЦ автоматического пункта секционирования (реклоузера) 6-35 кВ без ПКУ | КВЛ 10 кВ от ПС 220/110/10 кВ Арсенал 1.2 цепь | нд | П | 2024 | 10 | Реклоузер без ПКУ | техническое обоснование инвестиционного проекта | от 30.05.2023 | ЯНАО | 1 | 2 | 1 ячейка | В6-01 | 1358 | 1.2 | 3259.2 | нд
2.1.1.3 | КВЛ 10 кВ от ПС 220/110/10 кВ Арсенал 1.2 цепь (проектирование) | N_NS1800.VL.0022 | УНЦ КЛ 6-500 кВ (с медной жилой) | КВЛ 10 кВ от ПС 220/110/10 кВ Арсенал 1.2 цепь | нд | П | 2024 | 10 | Сечение жилы 70 мм2 | техническое обоснование инвестиционного проекта | от 30.05.2023 | ЯНАО | 1 | 2 | 1 км | К2-03-2 | 2570 | 1.25 | 6425 | нд
2.1.1.3 | КВЛ 10 кВ от ПС 220/110/10 кВ Арсенал 1.2 цепь (проектирование) | N_NS1800.VL.0022 | УНЦ на вырубку (расширение, расчистку) просеки ВЛ (для всех субъектов Российской Федерации) (тыс. руб.) | КВЛ 10 кВ от ПС 220/110/10 кВ Арсенал 1.2 цепь | нд | П | 2024 | нд | Расчистка кустарников и мелколесья, вырубка деревьев с диаметром ствола до 11 см, 12 см и более | техническое обоснование инвестиционного проекта | от 30.05.2023 | ЯНАО | 1 | 2.9 | 1 га | Б7-02 | 187 | 1 | 542.3 | нд
2.1.1.3 | КВЛ 10 кВ от ПС 220/110/10 кВ Арсенал 1.2 цепь (проектирование) | N_NS1800.VL.0022 | Затраты на проектно-изыскательские работы по ВЛ | КВЛ 10 кВ от ПС 220/110/10 кВ Арсенал 1.2 цепь | нд | П | 2024 | нд | протяженность до 2 км | техническое обоснование инвестиционного проекта | от 30.05.2023 | ЯНАО | 1 | 1 | 1 объект | П3-02 | 561 | 1 | 561 | нд
2.1.1.3 | КВЛ 10 кВ от ПС 220/110/10 кВ Арсенал 1.2 цепь (проектирование) | N_NS1800.VL.0022 | Затраты на проектно-изыскательские работы по КЛ | КВЛ 10 кВ от ПС 220/110/10 кВ Арсенал 1.2 цепь | нд | П | 2024 | 10 | 0,4-20 кВ | техническое обоснование инвестиционного проекта | от 30.05.2023 | ЯНАО | 1 | 2 | 1 км | П5-01 | 611 | 1 | 1222 | нд
2.1.1.3 | КВЛ 10 кВ от ПС 220/110/10 кВ Арсенал 1.2 цепь (проектирование) | N_NS1800.VL.0022 | Затраты на проектно-изыскательские работы для отдельных элементов электрических сетей | КВЛ 10 кВ от ПС 220/110/10 кВ Арсенал 1.2 цепь | нд | П | 2024 | нд | от 1,1 до 5,9 млн.руб | техническое обоснование инвестиционного проекта | от 30.05.2023 | ЯНАО | 1 | 1 | 1 объект | П6-06 | 300 | 1 | 300 | нд
2.1.1.3 | КВЛ 10 кВ от ПС 220/110/10 кВ Арсенал 1.2 цепь (проектирование) | N_NS1800.VL.0022 | Итого объем финансовых потребностей по инвестиционному проекту, тыс. рублей | нд | нд | нд | нд | нд | нд | нд | нд | нд | нд | нд | нд | нд | нд | нд | 2083 | нд
2.1.1.3 | ПП 35 кВ с двумя линейными ячейками 35 кВ в районе ПС 110/35/6 кВ Янтарная (новое строительство) | N_NS1800.PS.0012 | УНЦ ячейки выключателя НУ 6-35 кВ | ПС 110/35/6 кВ Янтарная | нд | П | 2025 | 35 | Номинальный ток 2000 А, Номинальный ток отключения 25 кА | техническое обоснование инвестиционного проекта | от 30.05.2023 | ЯНАО | 1 | 2 | 1 ячейка | В2-05-1 | 9040 | 1.22 | 22057.6 | нд
2.1.1.3 | ПП 35 кВ с двумя линейными ячейками 35 кВ в районе ПС 110/35/6 кВ Янтарная (новое строительство) | N_NS1800.PS.0012 | УНЦ АСУТП ПС и ТМ | ПС 110/35/6 кВ Янтарная | нд | П | 2025 | 110 | АСУТП и ТМ | техническое обоснование инвестиционного проекта | от 30.05.2023 | ЯНАО | 1 | 1 | 1 ед | А3-02 | 23531 | 1.11 | 26119.41 | нд
2.1.1.3 | ПП 35 кВ с двумя линейными ячейками 35 кВ в районе ПС 110/35/6 кВ Янтарная (новое строительство) | N_NS1800.PS.0012 | УНЦ АСУТП присоединения | ПС 110/35/6 кВ Янтарная | нд | П | 2025 | 6 | 6-20 кВ | техническое обоснование инвестиционного проекта | от 30.05.2023 | ЯНАО | 1 | 3 | 1 ед | А4-01 | 180 | 1.11 | 599.4 | нд
2.1.1.3 | ПП 35 кВ с двумя линейными ячейками 35 кВ в районе ПС 110/35/6 кВ Янтарная (новое строительство) | N_NS1800.PS.0012 | УНЦ АСУТП присоединения | ПС 110/35/6 кВ Янтарная | нд | П | 2025 | 35 | 35 кВ и выше | техническое обоснование инвестиционного проекта | от 30.05.2023 | ЯНАО | 1 | 14 | 1 ед | А4-02 | 629 | 1.11 | 9774.66 | нд
2.1.1.3 | ПП 35 кВ с двумя линейными ячейками 35 кВ в районе ПС 110/35/6 кВ Янтарная (новое строительство) | N_NS1800.PS.0012 | УНЦ системы ВЧ связи 35-750 кВ | ПС 110/35/6 кВ Янтарная | нд | П | 2025 | 110 | Устройства обработки и присоединения 110(150) кВ | техническое обоснование инвестиционного проекта | от 30.05.2023 | ЯНАО | 1 | 2 | 1 ед | А6-02 | 3354 | 1.2 | 8049.6 | нд
2.1.1.3 | ПП 35 кВ с двумя линейными ячейками 35 кВ в районе ПС 110/35/6 кВ Янтарная (новое строительство) | N_NS1800.PS.0012 | УНЦ системы ВЧ связи 35-750 кВ | ПС 110/35/6 кВ Янтарная | нд | П | 2025 | 110 | Комбинированная аппаратура по ВЧ (ВОЛС) | техническое обоснование инвестиционного проекта | от 30.05.2023 | ЯНАО | 1 | 2 | 1 ед | А6-07 | 1442 | 1.2 | 3460.8 | нд
2.1.1.3 | ПП 35 кВ с двумя линейными ячейками 35 кВ в районе ПС 110/35/6 кВ Янтарная (новое строительство) | N_NS1800.PS.0012 | УНЦ сети связи | ПС 110/35/6 кВ Янтарная | нд | П | 2025 | нд | Оборудование электропитания, 12 кВт | техническое обоснование инвестиционного проекта | от 30.05.2023 | ЯНАО | 1 | 1 | 1 объект | И14-08 | 2124 | 1.11 | 2357.64 | нд
2.1.1.3 | ПП 35 кВ с двумя линейными ячейками 35 кВ в районе ПС 110/35/6 кВ Янтарная (новое строительство) | N_NS1800.PS.0012 | УНЦ сети связи | ПС 110/35/6 кВ Янтарная | нд | П | 2025 | нд | ЛВС | техническое обоснование инвестиционного проекта | от 30.05.2023 | ЯНАО | 1 | 1 | 1 объект | И14-09 | 2687 | 1.11 | 2982.57 | нд
2.1.1.3 | ПП 35 кВ с двумя линейными ячейками 35 кВ в районе ПС 110/35/6 кВ Янтарная (новое строительство) | N_NS1800.PS.0012 | УНЦ сети связи | ПС 110/35/6 кВ Янтарная | нд | П | 2025 | нд | СКС | техническое обоснование инвестиционного проекта | от 30.05.2023 | ЯНАО | 1 | 1 | 1 объект | И14-10 | 744 | 1.11 | 825.84 | нд
2.1.1.3 | ПП 35 кВ с двумя линейными ячейками 35 кВ в районе ПС 110/35/6 кВ Янтарная (новое строительство) | N_NS1800.PS.0012 | УНЦ комплекса систем безопасности ПС | ПС 110/35/6 кВ Янтарная | нд | П | 2025 | нд | Шкаф ЦК комплекса систем безопасности | техническое обоснование инвестиционного проекта | от 30.05.2023 | ЯНАО | 1 | 1 | 1 объект | И15-02 | 542 | 1.11 | 601.62 | нд
2.1.1.3 | ПП 35 кВ с двумя линейными ячейками 35 кВ в районе ПС 110/35/6 кВ Янтарная (новое строительство) | N_NS1800.PS.0012 | Затраты на проектно-изыскательские работы для отдельных элементов электрических сетей | ПС 110/35/6 кВ Янтарная | нд | П | 2025 | нд | от 51 до 150,9 млн. руб | техническое обоснование инвестиционного проекта | от 30.05.2023 | ЯНАО | 1 | 1 | 1 объект | П6-10 | 7500 | 1 | 7500 | нд
2.1.1.3 | ПП 35 кВ с двумя линейными ячейками 35 кВ в районе ПС 110/35/6 кВ Янтарная (новое строительство) | N_NS1800.PS.0012 | Итого объем финансовых потребностей по инвестиционному проекту, тыс. рублей | нд | нд | нд | нд | нд | нд | нд | нд | нд | нд | нд | нд | нд | нд | нд | 84329.14 | нд
1.1.1.3 | Реконструкция ПС 110 кВ Заречная для технологического присоединения особой экономической зоны в г. Нягань (КРУ 6 кВ: замена В-6 кВ– 4 шт, ТТ-6(10) кВ – 8 шт., ТТНП-6(10) кВ -4 шт., установка приборов учёта - 4 шт, установка цифровых преобразователей с модулем индикации – 4 шт.). | N_TP1900.PS.0071 | УНЦ ячейки выключателя КРУ 6 - 35 кВ | ПС 110 кВ Заречная | нд | Н | 2024 | 10 | Выключатель ВБМ-10-20/1000 Выключатель ВБП-10-20/1000 | Технические характеристики инвестиционного проекта | № РТ11/АУ/202 03.02.2023 | ХМАО | 1 | 4 | 1 ед | В3-01-1 | 1188 | 1.08 | 5132.16 | нд
1.1.1.3 | Реконструкция ПС 110 кВ Заречная для технологического присоединения особой экономической зоны в г. Нягань (КРУ 6 кВ: замена В-6 кВ– 4 шт, ТТ-6(10) кВ – 8 шт., ТТНП-6(10) кВ -4 шт., установка приборов учёта - 4 шт, установка цифровых преобразователей с модулем индикации – 4 шт.). | N_TP1900.PS.0071 | Затраты на проектно-изыскательские работы для отдельных элементов электрических сетей | ПС 110 кВ Заречная | нд | Н | 2024 | нд | от 1,1 до 5,9 млн.руб | Технические характеристики инвестиционного проекта | № РТ11/АУ/202 03.02.2023 | ХМАО | 1 | 1 | 1 ед | П6-06 | 300 | 1 | 300 | нд
1.1.1.3 | Реконструкция ПС 110 кВ Заречная для технологического присоединения особой экономической зоны в г. Нягань (КРУ 6 кВ: замена В-6 кВ– 4 шт, ТТ-6(10) кВ – 8 шт., ТТНП-6(10) кВ -4 шт., установка приборов учёта - 4 шт, установка цифровых преобразователей с модулем индикации – 4 шт.). | N_TP1900.PS.0071 | Итого объем финансовых потребностей по инвестиционному проекту, тыс. рублей | нд | нд | нд | нд | нд | нд | нд | нд | нд | нд | нд | нд | нд | нд | нд | 5432.16 | нд
1.2.1.2 | Реконструкция ПС 110/35/6 кВ Вега (Замена выключателей 110 кВ – 2 шт, замена выключателей 35 кВ – 7 шт, замена трансформаторов напряжения 110 кВ – 2 шт, замена трансформаторов напряжения 35 кВ – 2 шт, замена трансформаторов напряжения 6 кВ – 2 шт, замена трансформаторов тока 6 кВ – 2 шт, установка КРУ 6 кВ – 1 шт, установка ОПН 110 кВ – 2 шт, установка ОПН 35 кВ – 2 шт, установка ОПН 6 кВ – 2 шт, замена разъединителей 110 кВ – 2 шт, замена разъединителей 35 кВ – 16 шт, замена разъединителей 6 кВ – 2шт, замена системы ВЧ связи 110 кВ – 1 шт, замена кабельных линий – 25 км, замена системы РЗиА – 15 шт, замена АСУТП и ТМ – 3 шт, замена наружного ограждения – 222 м) | H_TP1100.PS.0055 | УНЦ ячейки выключателя НУ 110-750 кВ | ПС 110/35/6 кВ Вега | нд | П | нд | 110 | Iном 2500, Iоткл 40кА | Техническое обоснование | 25.12.2021 | ХМАО | 1 | 2 | 1 ячейка | В1-01-1 | 23135 | 1.16 | 53673.2 | нд
1.2.1.2 | Реконструкция ПС 110/35/6 кВ Вега (Замена выключателей 110 кВ – 2 шт, замена выключателей 35 кВ – 7 шт, замена трансформаторов напряжения 110 кВ – 2 шт, замена трансформаторов напряжения 35 кВ – 2 шт, замена трансформаторов напряжения 6 кВ – 2 шт, замена трансформаторов тока 6 кВ – 2 шт, установка КРУ 6 кВ – 1 шт, установка ОПН 110 кВ – 2 шт, установка ОПН 35 кВ – 2 шт, установка ОПН 6 кВ – 2 шт, замена разъединителей 110 кВ – 2 шт, замена разъединителей 35 кВ – 16 шт, замена разъединителей 6 кВ – 2шт, замена системы ВЧ связи 110 кВ – 1 шт, замена кабельных линий – 25 км, замена системы РЗиА – 15 шт, замена АСУТП и ТМ – 3 шт, замена наружного ограждения – 222 м) | H_TP1100.PS.0055 | УНЦ ячейки выключателя НУ 6-35 кВ | ПС 110/35/6 кВ Вега | нд | П | нд | 35 | Iном 2000, Iоткл 31,5 кА, Uном 35кВ | Техническое обоснование | 25.12.2021 | ХМАО | 1 | 7 | 1 ячейка | В2-05-2 | 10792 | 1.16 | 87631.04 | нд
1.2.1.2 | Реконструкция ПС 110/35/6 кВ Вега (Замена выключателей 110 кВ – 2 шт, замена выключателей 35 кВ – 7 шт, замена трансформаторов напряжения 110 кВ – 2 шт, замена трансформаторов напряжения 35 кВ – 2 шт, замена трансформаторов напряжения 6 кВ – 2 шт, замена трансформаторов тока 6 кВ – 2 шт, установка КРУ 6 кВ – 1 шт, установка ОПН 110 кВ – 2 шт, установка ОПН 35 кВ – 2 шт, установка ОПН 6 кВ – 2 шт, замена разъединителей 110 кВ – 2 шт, замена разъединителей 35 кВ – 16 шт, замена разъединителей 6 кВ – 2шт, замена системы ВЧ связи 110 кВ – 1 шт, замена кабельных линий – 25 км, замена системы РЗиА – 15 шт, замена АСУТП и ТМ – 3 шт, замена наружного ограждения – 222 м) | H_TP1100.PS.0055 | УНЦ ячейки трансформатора 6-35 кВ | ПС 110/35/6 кВ Вега | нд | П | нд | 6 | масляный Т 6(10,15)/HH, Мощность, 160кВА | Техническое обоснование | 25.12.2021 | ХМАО | 1 | 2 | 1 ячейка | Т5-01-11 | 239 | 1.11 | 530.58 | нд
1.2.1.2 | Реконструкция ПС 110/35/6 кВ Вега (Замена выключателей 110 кВ – 2 шт, замена выключателей 35 кВ – 7 шт, замена трансформаторов напряжения 110 кВ – 2 шт, замена трансформаторов напряжения 35 кВ – 2 шт, замена трансформаторов напряжения 6 кВ – 2 шт, замена трансформаторов тока 6 кВ – 2 шт, установка КРУ 6 кВ – 1 шт, установка ОПН 110 кВ – 2 шт, установка ОПН 35 кВ – 2 шт, установка ОПН 6 кВ – 2 шт, замена разъединителей 110 кВ – 2 шт, замена разъединителей 35 кВ – 16 шт, замена разъединителей 6 кВ – 2шт, замена системы ВЧ связи 110 кВ – 1 шт, замена кабельных линий – 25 км, замена системы РЗиА – 15 шт, замена АСУТП и ТМ – 3 шт, замена наружного ограждения – 222 м) | H_TP1100.PS.0055 | УНЦ элементов ПС с устройством фундаментов | ПС 110/35/6 кВ Вега | нд | П | нд | 6 | ТН (до трех вторичных обмоток) на три фазы | Техническое обоснование | 25.12.2021 | ХМАО | 1 | 2 | 1 ед. | И5-02-1 | 56 | 1.15 | 128.8 | нд
1.2.1.2 | Реконструкция ПС 110/35/6 кВ Вега (Замена выключателей 110 кВ – 2 шт, замена выключателей 35 кВ – 7 шт, замена трансформаторов напряжения 110 кВ – 2 шт, замена трансформаторов напряжения 35 кВ – 2 шт, замена трансформаторов напряжения 6 кВ – 2 шт, замена трансформаторов тока 6 кВ – 2 шт, установка КРУ 6 кВ – 1 шт, установка ОПН 110 кВ – 2 шт, установка ОПН 35 кВ – 2 шт, установка ОПН 6 кВ – 2 шт, замена разъединителей 110 кВ – 2 шт, замена разъединителей 35 кВ – 16 шт, замена разъединителей 6 кВ – 2шт, замена системы ВЧ связи 110 кВ – 1 шт, замена кабельных линий – 25 км, замена системы РЗиА – 15 шт, замена АСУТП и ТМ – 3 шт, замена наружного ограждения – 222 м) | H_TP1100.PS.0055 | УНЦ элементов ПС с устройством фундаментов | ПС 110/35/6 кВ Вега | нд | П | нд | 6 | Однополюсный разъединитель | Техническое обоснование | 25.12.2021 | ХМАО | 1 | 2 | 1 ед. | И5-05-1 | 64 | 1.15 | 147.2 | нд
1.2.1.2 | Реконструкция ПС 110/35/6 кВ Вега (Замена выключателей 110 кВ – 2 шт, замена выключателей 35 кВ – 7 шт, замена трансформаторов напряжения 110 кВ – 2 шт, замена трансформаторов напряжения 35 кВ – 2 шт, замена трансформаторов напряжения 6 кВ – 2 шт, замена трансформаторов тока 6 кВ – 2 шт, установка КРУ 6 кВ – 1 шт, установка ОПН 110 кВ – 2 шт, установка ОПН 35 кВ – 2 шт, установка ОПН 6 кВ – 2 шт, замена разъединителей 110 кВ – 2 шт, замена разъединителей 35 кВ – 16 шт, замена разъединителей 6 кВ – 2шт, замена системы ВЧ связи 110 кВ – 1 шт, замена кабельных линий – 25 км, замена системы РЗиА – 15 шт, замена АСУТП и ТМ – 3 шт, замена наружного ограждения – 222 м) | H_TP1100.PS.0055 | УНЦ элементов ПС с устройством фундаментов | ПС 110/35/6 кВ Вега | нд | П | нд | 6 | ОПН на три фазы | Техническое обоснование | 25.12.2021 | ХМАО | 1 | 2 | 1 ед. | И5-04-1 | 22 | 1.15 | 50.6 | нд
1.2.1.2 | Реконструкция ПС 110/35/6 кВ Вега (Замена выключателей 110 кВ – 2 шт, замена выключателей 35 кВ – 7 шт, замена трансформаторов напряжения 110 кВ – 2 шт, замена трансформаторов напряжения 35 кВ – 2 шт, замена трансформаторов напряжения 6 кВ – 2 шт, замена трансформаторов тока 6 кВ – 2 шт, установка КРУ 6 кВ – 1 шт, установка ОПН 110 кВ – 2 шт, установка ОПН 35 кВ – 2 шт, установка ОПН 6 кВ – 2 шт, замена разъединителей 110 кВ – 2 шт, замена разъединителей 35 кВ – 16 шт, замена разъединителей 6 кВ – 2шт, замена системы ВЧ связи 110 кВ – 1 шт, замена кабельных линий – 25 км, замена системы РЗиА – 15 шт, замена АСУТП и ТМ – 3 шт, замена наружного ограждения – 222 м) | H_TP1100.PS.0055 | УНЦ элементов ПС с устройством фундаментов | ПС 110/35/6 кВ Вега | нд | П | нд | 6 | Разъединитель на три полюса (РНДЗ-2-35/3200ХЛ) | Техническое обоснование | 25.12.2021 | ХМАО | 1 | 2 | 1 ед. | И5-06-2 | 1273 | 1.15 | 2927.9 | нд
1.2.1.2 | Реконструкция ПС 110/35/6 кВ Вега (Замена выключателей 110 кВ – 2 шт, замена выключателей 35 кВ – 7 шт, замена трансформаторов напряжения 110 кВ – 2 шт, замена трансформаторов напряжения 35 кВ – 2 шт, замена трансформаторов напряжения 6 кВ – 2 шт, замена трансформаторов тока 6 кВ – 2 шт, установка КРУ 6 кВ – 1 шт, установка ОПН 110 кВ – 2 шт, установка ОПН 35 кВ – 2 шт, установка ОПН 6 кВ – 2 шт, замена разъединителей 110 кВ – 2 шт, замена разъединителей 35 кВ – 16 шт, замена разъединителей 6 кВ – 2шт, замена системы ВЧ связи 110 кВ – 1 шт, замена кабельных линий – 25 км, замена системы РЗиА – 15 шт, замена АСУТП и ТМ – 3 шт, замена наружного ограждения – 222 м) | H_TP1100.PS.0055 | УНЦ постоянной части ПС | ПС 110/35/6 кВ Вега | нд | П | нд | 110 | Маслосточная канализация с металическим маслосбрником, отдельные системы (общеподстанционные системы):комплекс систем безопасности (охранная и пожарная сигнализация, СКУД), периметральная сигнализация, охранное видеонаблюдение, серверное оборудование, АРМ персонала), технологическое видеонаблюдение, СКС, линейно-эксплуатационная связь. | Техническое обоснование | 25.12.2021 | ХМАО | 1 | 1 | 1 ед. | З1-02 | 57363 | 1.31 | 75145.53 | нд
1.2.1.2 | Реконструкция ПС 110/35/6 кВ Вега (Замена выключателей 110 кВ – 2 шт, замена выключателей 35 кВ – 7 шт, замена трансформаторов напряжения 110 кВ – 2 шт, замена трансформаторов напряжения 35 кВ – 2 шт, замена трансформаторов напряжения 6 кВ – 2 шт, замена трансформаторов тока 6 кВ – 2 шт, установка КРУ 6 кВ – 1 шт, установка ОПН 110 кВ – 2 шт, установка ОПН 35 кВ – 2 шт, установка ОПН 6 кВ – 2 шт, замена разъединителей 110 кВ – 2 шт, замена разъединителей 35 кВ – 16 шт, замена разъединителей 6 кВ – 2шт, замена системы ВЧ связи 110 кВ – 1 шт, замена кабельных линий – 25 км, замена системы РЗиА – 15 шт, замена АСУТП и ТМ – 3 шт, замена наружного ограждения – 222 м) | H_TP1100.PS.0055 | УНЦ зданий ОПУ, РЩ | ПС 110/35/6 кВ Вега | нд | П | нд | 110 | ОПУ, количество присоединений линий электропередачи к РУ - 6 шт. | Техническое обоснование | 25.12.2021 | ХМАО | 1 | 1 | 1 РУ | З3-01-3 | 35611 | 1.31 | 46650.41 | нд
1.2.1.2 | Реконструкция ПС 110/35/6 кВ Вега (Замена выключателей 110 кВ – 2 шт, замена выключателей 35 кВ – 7 шт, замена трансформаторов напряжения 110 кВ – 2 шт, замена трансформаторов напряжения 35 кВ – 2 шт, замена трансформаторов напряжения 6 кВ – 2 шт, замена трансформаторов тока 6 кВ – 2 шт, установка КРУ 6 кВ – 1 шт, установка ОПН 110 кВ – 2 шт, установка ОПН 35 кВ – 2 шт, установка ОПН 6 кВ – 2 шт, замена разъединителей 110 кВ – 2 шт, замена разъединителей 35 кВ – 16 шт, замена разъединителей 6 кВ – 2шт, замена системы ВЧ связи 110 кВ – 1 шт, замена кабельных линий – 25 км, замена системы РЗиА – 15 шт, замена АСУТП и ТМ – 3 шт, замена наружного ограждения – 222 м) | H_TP1100.PS.0055 | УНЦ ИВКЭ | ПС 110/35/6 кВ Вега | нд | П | нд | 35 | ИВКЭ для ПС (ЗПС) 35 кВ и выше | Техническое обоснование | 25.12.2021 | ХМАО | 1 | 2 | 1 ед | А2-02 | 588 | 1.09 | 1281.84 | нд
1.2.1.2 | Реконструкция ПС 110/35/6 кВ Вега (Замена выключателей 110 кВ – 2 шт, замена выключателей 35 кВ – 7 шт, замена трансформаторов напряжения 110 кВ – 2 шт, замена трансформаторов напряжения 35 кВ – 2 шт, замена трансформаторов напряжения 6 кВ – 2 шт, замена трансформаторов тока 6 кВ – 2 шт, установка КРУ 6 кВ – 1 шт, установка ОПН 110 кВ – 2 шт, установка ОПН 35 кВ – 2 шт, установка ОПН 6 кВ – 2 шт, замена разъединителей 110 кВ – 2 шт, замена разъединителей 35 кВ – 16 шт, замена разъединителей 6 кВ – 2шт, замена системы ВЧ связи 110 кВ – 1 шт, замена кабельных линий – 25 км, замена системы РЗиА – 15 шт, замена АСУТП и ТМ – 3 шт, замена наружного ограждения – 222 м) | H_TP1100.PS.0055 | УНЦ системы ВЧ связи 35-750 кВ | ПС 110/35/6 кВ Вега | нд | П | нд | 110 | Устройства обработки и присоединения 110(150) кВ | Техническое обоснование | 25.12.2021 | ХМАО | 1 | 1 | 1 ед. | А6-02 | 3354 | 1.15 | 3857.1 | нд
1.2.1.2 | Реконструкция ПС 110/35/6 кВ Вега (Замена выключателей 110 кВ – 2 шт, замена выключателей 35 кВ – 7 шт, замена трансформаторов напряжения 110 кВ – 2 шт, замена трансформаторов напряжения 35 кВ – 2 шт, замена трансформаторов напряжения 6 кВ – 2 шт, замена трансформаторов тока 6 кВ – 2 шт, установка КРУ 6 кВ – 1 шт, установка ОПН 110 кВ – 2 шт, установка ОПН 35 кВ – 2 шт, установка ОПН 6 кВ – 2 шт, замена разъединителей 110 кВ – 2 шт, замена разъединителей 35 кВ – 16 шт, замена разъединителей 6 кВ – 2шт, замена системы ВЧ связи 110 кВ – 1 шт, замена кабельных линий – 25 км, замена системы РЗиА – 15 шт, замена АСУТП и ТМ – 3 шт, замена наружного ограждения – 222 м) | H_TP1100.PS.0055 | УНЦ элементов ПС с устройством фундаментов | ПС 110/35/6 кВ Вега | нд | П | нд | 110 | Шинная опора на одну фазу | Техническое обоснование | 25.12.2021 | ХМАО | 1 | 4 | 1 ед. | И5-09-3 | 62 | 1.15 | 285.2 | нд
1.2.1.2 | Реконструкция ПС 110/35/6 кВ Вега (Замена выключателей 110 кВ – 2 шт, замена выключателей 35 кВ – 7 шт, замена трансформаторов напряжения 110 кВ – 2 шт, замена трансформаторов напряжения 35 кВ – 2 шт, замена трансформаторов напряжения 6 кВ – 2 шт, замена трансформаторов тока 6 кВ – 2 шт, установка КРУ 6 кВ – 1 шт, установка ОПН 110 кВ – 2 шт, установка ОПН 35 кВ – 2 шт, установка ОПН 6 кВ – 2 шт, замена разъединителей 110 кВ – 2 шт, замена разъединителей 35 кВ – 16 шт, замена разъединителей 6 кВ – 2шт, замена системы ВЧ связи 110 кВ – 1 шт, замена кабельных линий – 25 км, замена системы РЗиА – 15 шт, замена АСУТП и ТМ – 3 шт, замена наружного ограждения – 222 м) | H_TP1100.PS.0055 | УНЦ элементов ПС с устройством фундаментов | ПС 110/35/6 кВ Вега | нд | П | нд | 35 | Шинная опора на одну фазу | Техническое обоснование | 25.12.2021 | ХМАО | 1 | 6 | 1 ед. | И5-09-2 | 16 | 1.15 | 110.4 | нд
1.2.1.2 | Реконструкция ПС 110/35/6 кВ Вега (Замена выключателей 110 кВ – 2 шт, замена выключателей 35 кВ – 7 шт, замена трансформаторов напряжения 110 кВ – 2 шт, замена трансформаторов напряжения 35 кВ – 2 шт, замена трансформаторов напряжения 6 кВ – 2 шт, замена трансформаторов тока 6 кВ – 2 шт, установка КРУ 6 кВ – 1 шт, установка ОПН 110 кВ – 2 шт, установка ОПН 35 кВ – 2 шт, установка ОПН 6 кВ – 2 шт, замена разъединителей 110 кВ – 2 шт, замена разъединителей 35 кВ – 16 шт, замена разъединителей 6 кВ – 2шт, замена системы ВЧ связи 110 кВ – 1 шт, замена кабельных линий – 25 км, замена системы РЗиА – 15 шт, замена АСУТП и ТМ – 3 шт, замена наружного ограждения – 222 м) | H_TP1100.PS.0055 | УНЦ элементов ПС с устройством фундаментов | ПС 110/35/6 кВ Вега | нд | П | нд | 6 | Шинная опора на одну фазу | Техническое обоснование | 25.12.2021 | ХМАО | 1 | 10 | 1 ед. | И5-09-1 | 9 | 1.15 | 103.5 | нд
1.2.1.2 | Реконструкция ПС 110/35/6 кВ Вега (Замена выключателей 110 кВ – 2 шт, замена выключателей 35 кВ – 7 шт, замена трансформаторов напряжения 110 кВ – 2 шт, замена трансформаторов напряжения 35 кВ – 2 шт, замена трансформаторов напряжения 6 кВ – 2 шт, замена трансформаторов тока 6 кВ – 2 шт, установка КРУ 6 кВ – 1 шт, установка ОПН 110 кВ – 2 шт, установка ОПН 35 кВ – 2 шт, установка ОПН 6 кВ – 2 шт, замена разъединителей 110 кВ – 2 шт, замена разъединителей 35 кВ – 16 шт, замена разъединителей 6 кВ – 2шт, замена системы ВЧ связи 110 кВ – 1 шт, замена кабельных линий – 25 км, замена системы РЗиА – 15 шт, замена АСУТП и ТМ – 3 шт, замена наружного ограждения – 222 м) | H_TP1100.PS.0055 | УНЦ подготовки и устройства территории ПС (ЗПС) | ПС 110/35/6 кВ Вега | нд | П | нд | 110 | Тюменская область, Ханты-Мансийский автономный округ, Ямало-Ненецкий автономный округ | Техническое обоснование | 25.12.2021 | ХМАО | 1 | 2886 | 1 м2 | Б1-11 | 3.33 | 1 | 9610.38 | нд
1.2.1.2 | Реконструкция ПС 110/35/6 кВ Вега (Замена выключателей 110 кВ – 2 шт, замена выключателей 35 кВ – 7 шт, замена трансформаторов напряжения 110 кВ – 2 шт, замена трансформаторов напряжения 35 кВ – 2 шт, замена трансформаторов напряжения 6 кВ – 2 шт, замена трансформаторов тока 6 кВ – 2 шт, установка КРУ 6 кВ – 1 шт, установка ОПН 110 кВ – 2 шт, установка ОПН 35 кВ – 2 шт, установка ОПН 6 кВ – 2 шт, замена разъединителей 110 кВ – 2 шт, замена разъединителей 35 кВ – 16 шт, замена разъединителей 6 кВ – 2шт, замена системы ВЧ связи 110 кВ – 1 шт, замена кабельных линий – 25 км, замена системы РЗиА – 15 шт, замена АСУТП и ТМ – 3 шт, замена наружного ограждения – 222 м) | H_TP1100.PS.0055 | УНЦ подготовки и устройства территории ПС (ЗПС) | ПС 110/35/6 кВ Вега | нд | П | нд | 35 | Тюменская область, Ханты-Мансийский автономный округ, Ямало-Ненецкий автономный округ | Техническое обоснование | 25.12.2021 | ХМАО | 1 | 1169 | 1 м2 | Б1-11 | 3.33 | 1 | 3892.77 | нд
1.2.1.2 | Реконструкция ПС 110/35/6 кВ Вега (Замена выключателей 110 кВ – 2 шт, замена выключателей 35 кВ – 7 шт, замена трансформаторов напряжения 110 кВ – 2 шт, замена трансформаторов напряжения 35 кВ – 2 шт, замена трансформаторов напряжения 6 кВ – 2 шт, замена трансформаторов тока 6 кВ – 2 шт, установка КРУ 6 кВ – 1 шт, установка ОПН 110 кВ – 2 шт, установка ОПН 35 кВ – 2 шт, установка ОПН 6 кВ – 2 шт, замена разъединителей 110 кВ – 2 шт, замена разъединителей 35 кВ – 16 шт, замена разъединителей 6 кВ – 2шт, замена системы ВЧ связи 110 кВ – 1 шт, замена кабельных линий – 25 км, замена системы РЗиА – 15 шт, замена АСУТП и ТМ – 3 шт, замена наружного ограждения – 222 м) | H_TP1100.PS.0055 | Затраты на проектно-изыскательские работы для элементов ПС (ЗПС) | ПС 110/35/6 кВ Вега | нд | П | нд | 110 | Ячейка выключателя | Техническое обоснование | 25.12.2021 | ХМАО | 1 | 2 | 1 объект | П2-02 | 2320 | 1 | 4640 | нд
1.2.1.2 | Реконструкция ПС 110/35/6 кВ Вега (Замена выключателей 110 кВ – 2 шт, замена выключателей 35 кВ – 7 шт, замена трансформаторов напряжения 110 кВ – 2 шт, замена трансформаторов напряжения 35 кВ – 2 шт, замена трансформаторов напряжения 6 кВ – 2 шт, замена трансформаторов тока 6 кВ – 2 шт, установка КРУ 6 кВ – 1 шт, установка ОПН 110 кВ – 2 шт, установка ОПН 35 кВ – 2 шт, установка ОПН 6 кВ – 2 шт, замена разъединителей 110 кВ – 2 шт, замена разъединителей 35 кВ – 16 шт, замена разъединителей 6 кВ – 2шт, замена системы ВЧ связи 110 кВ – 1 шт, замена кабельных линий – 25 км, замена системы РЗиА – 15 шт, замена АСУТП и ТМ – 3 шт, замена наружного ограждения – 222 м) | H_TP1100.PS.0055 | Затраты на проектно-изыскательские работы для элементов ПС (ЗПС) | ПС 110/35/6 кВ Вега | нд | П | нд | 35 | Ячейка выключателя | Техническое обоснование | 25.12.2021 | ХМАО | 1 | 7 | 1 объект | П2-01 | 1392 | 1 | 9744 | нд
1.2.1.2 | Реконструкция ПС 110/35/6 кВ Вега (Замена выключателей 110 кВ – 2 шт, замена выключателей 35 кВ – 7 шт, замена трансформаторов напряжения 110 кВ – 2 шт, замена трансформаторов напряжения 35 кВ – 2 шт, замена трансформаторов напряжения 6 кВ – 2 шт, замена трансформаторов тока 6 кВ – 2 шт, установка КРУ 6 кВ – 1 шт, установка ОПН 110 кВ – 2 шт, установка ОПН 35 кВ – 2 шт, установка ОПН 6 кВ – 2 шт, замена разъединителей 110 кВ – 2 шт, замена разъединителей 35 кВ – 16 шт, замена разъединителей 6 кВ – 2шт, замена системы ВЧ связи 110 кВ – 1 шт, замена кабельных линий – 25 км, замена системы РЗиА – 15 шт, замена АСУТП и ТМ – 3 шт, замена наружного ограждения – 222 м) | H_TP1100.PS.0055 | Затраты на проектно-изыскательские работы для отдельных элементов электрических сетей | ПС 110/35/6 кВ Вега | нд | П | нд | нд | от 51 до 150,9 млн.руб | Техническое обоснование | 25.12.2021 | ХМАО | 1 | 1 | 1 объект | П6-10 | 7500 | 1 | 7500 | нд
1.2.1.2 | Реконструкция ПС 110/35/6 кВ Вега (Замена выключателей 110 кВ – 2 шт, замена выключателей 35 кВ – 7 шт, замена трансформаторов напряжения 110 кВ – 2 шт, замена трансформаторов напряжения 35 кВ – 2 шт, замена трансформаторов напряжения 6 кВ – 2 шт, замена трансформаторов тока 6 кВ – 2 шт, установка КРУ 6 кВ – 1 шт, установка ОПН 110 кВ – 2 шт, установка ОПН 35 кВ – 2 шт, установка ОПН 6 кВ – 2 шт, замена разъединителей 110 кВ – 2 шт, замена разъединителей 35 кВ – 16 шт, замена разъединителей 6 кВ – 2шт, замена системы ВЧ связи 110 кВ – 1 шт, замена кабельных линий – 25 км, замена системы РЗиА – 15 шт, замена АСУТП и ТМ – 3 шт, замена наружного ограждения – 222 м) | H_TP1100.PS.0055 | Итого объем финансовых потребностей по инвестиционному проекту, тыс. рублей | нд | нд | нд | нд | нд | нд | нд | нд | нд | нд | нд | нд | нд | нд | нд | 307910.45 | нд
1.1.4.2 | Реконструкция ЛЭП-6 кВ ф. 21 ПС 110/6кВ «Строительная» для подключения энергопринимающих устройств АО «ЮТЭК- Региональные сети» (СТСН «Черемушки», демонтаж ВЛ-6кВ – 0,244 км, замена провода – 1*0,95 км, строительство 2КЛ-6 кВ протяженностью 1*1,837 км, монтаж РЛК-6 кВ – 4 шт., КРУН- 6кВ – 1 шт. и ПКУ – 1 шт.) | N_TP1100.KL.0003 | УНЦ проводаСИП ВЛ 0,4-35кВ | ЛЭП-6 кВ ф.21 от ПС 110/6кВ «Строительная» | нд | П | 2024 | 6 | СИП-3, 95мм2 / -мм2 | Технические характеристики инвестиционного проекта | 2023-04-26 | ХМАО | 1 | 2.85 | 1 км | Л7-05-3 | 431 | 1.06 | 1302.051 | нд
1.1.4.2 | Реконструкция ЛЭП-6 кВ ф. 21 ПС 110/6кВ «Строительная» для подключения энергопринимающих устройств АО «ЮТЭК- Региональные сети» (СТСН «Черемушки», демонтаж ВЛ-6кВ – 0,244 км, замена провода – 1*0,95 км, строительство 2КЛ-6 кВ протяженностью 1*1,837 км, монтаж РЛК-6 кВ – 4 шт., КРУН- 6кВ – 1 шт. и ПКУ – 1 шт.) | N_TP1100.KL.0003 | УНЦ на демонтаж ВЛ 0,4-750 кВ | ЛЭП-6 кВ ф.21 от ПС 110/6кВ «Строительная» | нд | П | 2024 | 6 | одна цепь | Технические характеристики инвестиционного проекта | 2023-04-26 | ХМАО | 1 | 1.194 | 1 км | М2-02-1 | 287 | 1.31 | 448.9082 | нд
1.1.4.2 | Реконструкция ЛЭП-6 кВ ф. 21 ПС 110/6кВ «Строительная» для подключения энергопринимающих устройств АО «ЮТЭК- Региональные сети» (СТСН «Черемушки», демонтаж ВЛ-6кВ – 0,244 км, замена провода – 1*0,95 км, строительство 2КЛ-6 кВ протяженностью 1*1,837 км, монтаж РЛК-6 кВ – 4 шт., КРУН- 6кВ – 1 шт. и ПКУ – 1 шт.) | N_TP1100.KL.0003 | УНЦ КЛ 6-500 кВ (с алюминиевой жилой) | ЛЭП-6 кВ ф.21 от ПС 110/6кВ «Строительная» | нд | П | 2024 | 6 | 150 мм2, алюминий | Технические характеристики инвестиционного проекта | 2023-04-26 | ХМАО | 1 | 0.02 | 1 км | К1-06-1 | 2136 | 1.17 | 49.9824 | нд
1.1.4.2 | Реконструкция ЛЭП-6 кВ ф. 21 ПС 110/6кВ «Строительная» для подключения энергопринимающих устройств АО «ЮТЭК- Региональные сети» (СТСН «Черемушки», демонтаж ВЛ-6кВ – 0,244 км, замена провода – 1*0,95 км, строительство 2КЛ-6 кВ протяженностью 1*1,837 км, монтаж РЛК-6 кВ – 4 шт., КРУН- 6кВ – 1 шт. и ПКУ – 1 шт.) | N_TP1100.KL.0003 | УНЦ на устройство траншеи КЛ и восстановление благоустройства по трассе | ЛЭП-6 кВ ф.21 от ПС 110/6кВ «Строительная» | нд | П | 2024 | 6 | две цепи КЛ благоустройство по трассе без учета восстановления газонов | Технические характеристики инвестиционного проекта | 2023-04-26 | ХМАО | 1 | 0.23 | 1 км по трассе | Б2-02-2 | 1428 | 1 | 328.44 | нд
1.1.4.2 | Реконструкция ЛЭП-6 кВ ф. 21 ПС 110/6кВ «Строительная» для подключения энергопринимающих устройств АО «ЮТЭК- Региональные сети» (СТСН «Черемушки», демонтаж ВЛ-6кВ – 0,244 км, замена провода – 1*0,95 км, строительство 2КЛ-6 кВ протяженностью 1*1,837 км, монтаж РЛК-6 кВ – 4 шт., КРУН- 6кВ – 1 шт. и ПКУ – 1 шт.) | N_TP1100.KL.0003 | УНЦ КЛ 6-500 кВ (с алюминиевой жилой) | ЛЭП-6 кВ ф.21 от ПС 110/6кВ «Строительная» | нд | П | 2024 | 6 | 150 мм2, алюминий | Технические характеристики инвестиционного проекта | 2023-04-26 | ХМАО | 1 | 0.46 | 1 км | К1-06-1 | 2136 | 1.17 | 1149.5952 | нд
1.1.4.2 | Реконструкция ЛЭП-6 кВ ф. 21 ПС 110/6кВ «Строительная» для подключения энергопринимающих устройств АО «ЮТЭК- Региональные сети» (СТСН «Черемушки», демонтаж ВЛ-6кВ – 0,244 км, замена провода – 1*0,95 км, строительство 2КЛ-6 кВ протяженностью 1*1,837 км, монтаж РЛК-6 кВ – 4 шт., КРУН- 6кВ – 1 шт. и ПКУ – 1 шт.) | N_TP1100.KL.0003 | УНЦ кабельного сооружения с трубами | ЛЭП-6 кВ ф.21 от ПС 110/6кВ «Строительная» | нд | П | 2024 | нд | Диаметр трубы 90-140 мм | Технические характеристики инвестиционного проекта | 2023-04-26 | ХМАО | 1 | 0.01 | 1 км | Н4-01 | 1556 | 1.17 | 18.2052 | нд
1.1.4.2 | Реконструкция ЛЭП-6 кВ ф. 21 ПС 110/6кВ «Строительная» для подключения энергопринимающих устройств АО «ЮТЭК- Региональные сети» (СТСН «Черемушки», демонтаж ВЛ-6кВ – 0,244 км, замена провода – 1*0,95 км, строительство 2КЛ-6 кВ протяженностью 1*1,837 км, монтаж РЛК-6 кВ – 4 шт., КРУН- 6кВ – 1 шт. и ПКУ – 1 шт.) | N_TP1100.KL.0003 | УНЦ кабельных сооружений для прокладки кабельной линии | ЛЭП-6 кВ ф.21 от ПС 110/6кВ «Строительная» | нд | П | 2024 | нд | Металлические лотки и короба | Технические характеристики инвестиционного проекта | 2023-04-26 | ХМАО | 1 | 0.6875 | 1 м по трассе | Н2-01 | 3 | 1.17 | 2.4131 | нд
1.1.4.2 | Реконструкция ЛЭП-6 кВ ф. 21 ПС 110/6кВ «Строительная» для подключения энергопринимающих устройств АО «ЮТЭК- Региональные сети» (СТСН «Черемушки», демонтаж ВЛ-6кВ – 0,244 км, замена провода – 1*0,95 км, строительство 2КЛ-6 кВ протяженностью 1*1,837 км, монтаж РЛК-6 кВ – 4 шт., КРУН- 6кВ – 1 шт. и ПКУ – 1 шт.) | N_TP1100.KL.0003 | УНЦ КЛ 6-500 кВ (с алюминиевой жилой) | ЛЭП-6 кВ ф.21 от ПС 110/6кВ «Строительная» | нд | П | 2024 | 6 | 150 мм2, алюминий | Технические характеристики инвестиционного проекта | 2023-04-26 | ХМАО | 1 | 1.374 | 1 км | К1-06-1 | 2136 | 1.17 | 3433.7909 | нд
1.1.4.2 | Реконструкция ЛЭП-6 кВ ф. 21 ПС 110/6кВ «Строительная» для подключения энергопринимающих устройств АО «ЮТЭК- Региональные сети» (СТСН «Черемушки», демонтаж ВЛ-6кВ – 0,244 км, замена провода – 1*0,95 км, строительство 2КЛ-6 кВ протяженностью 1*1,837 км, монтаж РЛК-6 кВ – 4 шт., КРУН- 6кВ – 1 шт. и ПКУ – 1 шт.) | N_TP1100.KL.0003 | УНЦ КЛ 6-500 кВ (с алюминиевой жилой) | ЛЭП-6 кВ ф.21 от ПС 110/6кВ «Строительная» | нд | П | 2024 | 6 | 150 мм2, алюминий | Технические характеристики инвестиционного проекта | 2023-04-26 | ХМАО | 1 | 0.006 | 1 км | К1-06-1 | 2136 | 1.17 | 14.9947 | нд
1.1.4.2 | Реконструкция ЛЭП-6 кВ ф. 21 ПС 110/6кВ «Строительная» для подключения энергопринимающих устройств АО «ЮТЭК- Региональные сети» (СТСН «Черемушки», демонтаж ВЛ-6кВ – 0,244 км, замена провода – 1*0,95 км, строительство 2КЛ-6 кВ протяженностью 1*1,837 км, монтаж РЛК-6 кВ – 4 шт., КРУН- 6кВ – 1 шт. и ПКУ – 1 шт.) | N_TP1100.KL.0003 | УНЦ кабельного сооружения с трубами | ЛЭП-6 кВ ф.21 от ПС 110/6кВ «Строительная» | нд | П | 2024 | нд | Диаметр трубы 90-140 мм | Технические характеристики инвестиционного проекта | 2023-04-26 | ХМАО | 1 | 0.006 | 1 км | Н4-01 | 1556 | 1.17 | 10.9231 | нд
1.1.4.2 | Реконструкция ЛЭП-6 кВ ф. 21 ПС 110/6кВ «Строительная» для подключения энергопринимающих устройств АО «ЮТЭК- Региональные сети» (СТСН «Черемушки», демонтаж ВЛ-6кВ – 0,244 км, замена провода – 1*0,95 км, строительство 2КЛ-6 кВ протяженностью 1*1,837 км, монтаж РЛК-6 кВ – 4 шт., КРУН- 6кВ – 1 шт. и ПКУ – 1 шт.) | N_TP1100.KL.0003 | УНЦ выполнения специального перехода кабельной линии методом ГНБ | ЛЭП-6 кВ ф.21 от ПС 110/6кВ «Строительная» | нд | П | 2024 | нд | Диаметр труб 90-140 мм | Технические характеристики инвестиционного проекта | 2023-04-26 | ХМАО | 1 | 0.02 | 1 км | Н1-05 | 41090 | 1.17 | 961.506 | нд
1.1.4.2 | Реконструкция ЛЭП-6 кВ ф. 21 ПС 110/6кВ «Строительная» для подключения энергопринимающих устройств АО «ЮТЭК- Региональные сети» (СТСН «Черемушки», демонтаж ВЛ-6кВ – 0,244 км, замена провода – 1*0,95 км, строительство 2КЛ-6 кВ протяженностью 1*1,837 км, монтаж РЛК-6 кВ – 4 шт., КРУН- 6кВ – 1 шт. и ПКУ – 1 шт.) | N_TP1100.KL.0003 | УНЦ КЛ 6-500 кВ (с алюминиевой жилой) | ЛЭП-6 кВ ф.21 от ПС 110/6кВ «Строительная» | нд | П | 2024 | 6 | 150 мм2, алюминий | Технические характеристики инвестиционного проекта | 2023-04-26 | ХМАО | 1 | 0.02 | 1 км | К1-06-1 | 2136 | 1.17 | 49.9824 | нд
1.1.4.2 | Реконструкция ЛЭП-6 кВ ф. 21 ПС 110/6кВ «Строительная» для подключения энергопринимающих устройств АО «ЮТЭК- Региональные сети» (СТСН «Черемушки», демонтаж ВЛ-6кВ – 0,244 км, замена провода – 1*0,95 км, строительство 2КЛ-6 кВ протяженностью 1*1,837 км, монтаж РЛК-6 кВ – 4 шт., КРУН- 6кВ – 1 шт. и ПКУ – 1 шт.) | N_TP1100.KL.0003 | УНЦ кабельного сооружения с трубами | ЛЭП-6 кВ ф.21 от ПС 110/6кВ «Строительная» | нд | П | 2024 | нд | Диаметр трубы 90-140 мм | Технические характеристики инвестиционного проекта | 2023-04-26 | ХМАО | 1 | 0.02 | 1 км | Н4-01 | 1556 | 1.17 | 36.4104 | нд
1.1.4.2 | Реконструкция ЛЭП-6 кВ ф. 21 ПС 110/6кВ «Строительная» для подключения энергопринимающих устройств АО «ЮТЭК- Региональные сети» (СТСН «Черемушки», демонтаж ВЛ-6кВ – 0,244 км, замена провода – 1*0,95 км, строительство 2КЛ-6 кВ протяженностью 1*1,837 км, монтаж РЛК-6 кВ – 4 шт., КРУН- 6кВ – 1 шт. и ПКУ – 1 шт.) | N_TP1100.KL.0003 | УНЦ КЛ 6-500 кВ (с алюминиевой жилой) | ЛЭП-6 кВ ф.21 от ПС 110/6кВ «Строительная» | нд | П | 2024 | 6 | 150 мм2, алюминий | Технические характеристики инвестиционного проекта | 2023-04-26 | ХМАО | 1 | 0.02 | 1 км | К1-06-1 | 2136 | 1.17 | 49.9824 | нд
1.1.4.2 | Реконструкция ЛЭП-6 кВ ф. 21 ПС 110/6кВ «Строительная» для подключения энергопринимающих устройств АО «ЮТЭК- Региональные сети» (СТСН «Черемушки», демонтаж ВЛ-6кВ – 0,244 км, замена провода – 1*0,95 км, строительство 2КЛ-6 кВ протяженностью 1*1,837 км, монтаж РЛК-6 кВ – 4 шт., КРУН- 6кВ – 1 шт. и ПКУ – 1 шт.) | N_TP1100.KL.0003 | УНЦ на устройство траншеи КЛ и восстановление благоустройства по трассе | ЛЭП-6 кВ ф.21 от ПС 110/6кВ «Строительная» | нд | П | 2024 | 6 | две цепи КЛ благоустройство по трассе без учета восстановления газонов | Технические характеристики инвестиционного проекта | 2023-04-26 | ХМАО | 1 | 0.847 | 1 км по трассе | Б2-02-2 | 1428 | 1 | 1209.516 | нд
1.1.4.2 | Реконструкция ЛЭП-6 кВ ф. 21 ПС 110/6кВ «Строительная» для подключения энергопринимающих устройств АО «ЮТЭК- Региональные сети» (СТСН «Черемушки», демонтаж ВЛ-6кВ – 0,244 км, замена провода – 1*0,95 км, строительство 2КЛ-6 кВ протяженностью 1*1,837 км, монтаж РЛК-6 кВ – 4 шт., КРУН- 6кВ – 1 шт. и ПКУ – 1 шт.) | N_TP1100.KL.0003 | УНЦ КЛ 6-500 кВ (с алюминиевой жилой) | ЛЭП-6 кВ ф.21 от ПС 110/6кВ «Строительная» | нд | П | 2024 | 6 | 150 мм2, алюминий | Технические характеристики инвестиционного проекта | 2023-04-26 | ХМАО | 1 | 1.694 | 1 км | К1-06-1 | 2136 | 1.17 | 4233.5093 | нд
1.1.4.2 | Реконструкция ЛЭП-6 кВ ф. 21 ПС 110/6кВ «Строительная» для подключения энергопринимающих устройств АО «ЮТЭК- Региональные сети» (СТСН «Черемушки», демонтаж ВЛ-6кВ – 0,244 км, замена провода – 1*0,95 км, строительство 2КЛ-6 кВ протяженностью 1*1,837 км, монтаж РЛК-6 кВ – 4 шт., КРУН- 6кВ – 1 шт. и ПКУ – 1 шт.) | N_TP1100.KL.0003 | УНЦ выполнения специального перехода кабельной линии методом ГНБ | ЛЭП-6 кВ ф.21 от ПС 110/6кВ «Строительная» | нд | П | 2024 | нд | Диаметр труб 90-140 мм | Технические характеристики инвестиционного проекта | 2023-04-26 | ХМАО | 1 | 0.02 | 1 км | Н1-05 | 41090 | 1.17 | 961.506 | нд
1.1.4.2 | Реконструкция ЛЭП-6 кВ ф. 21 ПС 110/6кВ «Строительная» для подключения энергопринимающих устройств АО «ЮТЭК- Региональные сети» (СТСН «Черемушки», демонтаж ВЛ-6кВ – 0,244 км, замена провода – 1*0,95 км, строительство 2КЛ-6 кВ протяженностью 1*1,837 км, монтаж РЛК-6 кВ – 4 шт., КРУН- 6кВ – 1 шт. и ПКУ – 1 шт.) | N_TP1100.KL.0003 | УНЦ КЛ 6-500 кВ (с алюминиевой жилой) | ЛЭП-6 кВ ф.21 от ПС 110/6кВ «Строительная» | нд | П | 2024 | 6 | 150 мм2, алюминий | Технические характеристики инвестиционного проекта | 2023-04-26 | ХМАО | 1 | 0.02 | 1 км | К1-06-1 | 2136 | 1.17 | 49.9824 | нд
1.1.4.2 | Реконструкция ЛЭП-6 кВ ф. 21 ПС 110/6кВ «Строительная» для подключения энергопринимающих устройств АО «ЮТЭК- Региональные сети» (СТСН «Черемушки», демонтаж ВЛ-6кВ – 0,244 км, замена провода – 1*0,95 км, строительство 2КЛ-6 кВ протяженностью 1*1,837 км, монтаж РЛК-6 кВ – 4 шт., КРУН- 6кВ – 1 шт. и ПКУ – 1 шт.) | N_TP1100.KL.0003 | УНЦэлементов ПС с устройством фундаментов | ЛЭП-6 кВ ф.21 от ПС 110/6кВ «Строительная» | нд | П | 2024 | 10 | Разъединитель на три полюса | Технические характеристики инвестиционного проекта | 2023-04-26 | ХМАО | 1 | 4 | 1 ед. | И5-06-1 | 64 | 1.15 | 294.4 | нд
1.1.4.2 | Реконструкция ЛЭП-6 кВ ф. 21 ПС 110/6кВ «Строительная» для подключения энергопринимающих устройств АО «ЮТЭК- Региональные сети» (СТСН «Черемушки», демонтаж ВЛ-6кВ – 0,244 км, замена провода – 1*0,95 км, строительство 2КЛ-6 кВ протяженностью 1*1,837 км, монтаж РЛК-6 кВ – 4 шт., КРУН- 6кВ – 1 шт. и ПКУ – 1 шт.) | N_TP1100.KL.0003 | УНЦ автоматического пункта секционирования (реклоузера)6-35 кВ с ПКУ иинтеграцией в АСУТП | ЛЭП-6 кВ ф.21 от ПС 110/6кВ «Строительная» | нд | П | 2024 | 10 | Реклоузер с ПКУ и интеграцией в АСУТП | Технические характеристики инвестиционного проекта | 2023-04-26 | ХМАО | 1 | 1 | 1 ячейка | В7-01 | 1663 | 1.15 | 1912.45 | нд
1.1.4.2 | Реконструкция ЛЭП-6 кВ ф. 21 ПС 110/6кВ «Строительная» для подключения энергопринимающих устройств АО «ЮТЭК- Региональные сети» (СТСН «Черемушки», демонтаж ВЛ-6кВ – 0,244 км, замена провода – 1*0,95 км, строительство 2КЛ-6 кВ протяженностью 1*1,837 км, монтаж РЛК-6 кВ – 4 шт., КРУН- 6кВ – 1 шт. и ПКУ – 1 шт.) | N_TP1100.KL.0003 | Затраты на проектно-изыскательские работы по КЛ | ЛЭП-6 кВ ф.21 от ПС 110/6кВ «Строительная» | нд | П | 2024 | 6 | 0,4-20 кВ | Технические характеристики инвестиционного проекта | 2023-04-26 | ХМАО | 1 | 1.117 | 1 км по трассе | П5-01 | 611 | 1 | 682.487 | нд
1.1.4.2 | Реконструкция ЛЭП-6 кВ ф. 21 ПС 110/6кВ «Строительная» для подключения энергопринимающих устройств АО «ЮТЭК- Региональные сети» (СТСН «Черемушки», демонтаж ВЛ-6кВ – 0,244 км, замена провода – 1*0,95 км, строительство 2КЛ-6 кВ протяженностью 1*1,837 км, монтаж РЛК-6 кВ – 4 шт., КРУН- 6кВ – 1 шт. и ПКУ – 1 шт.) | N_TP1100.KL.0003 | Затраты на проектно-изыскательские работы для отдельных элементов электрических сетей | ЛЭП-6 кВ ф.21 от ПС 110/6кВ «Строительная» | нд | П | 2024 | нд | от 21 до 50,9 млн.руб | Технические характеристики инвестиционного проекта | 2023-04-26 | ХМАО | 1 | 1 | 1 объект | П6-09 | 3000 | 1 | 3000 | нд
1.1.4.2 | Реконструкция ЛЭП-6 кВ ф. 21 ПС 110/6кВ «Строительная» для подключения энергопринимающих устройств АО «ЮТЭК- Региональные сети» (СТСН «Черемушки», демонтаж ВЛ-6кВ – 0,244 км, замена провода – 1*0,95 км, строительство 2КЛ-6 кВ протяженностью 1*1,837 км, монтаж РЛК-6 кВ – 4 шт., КРУН- 6кВ – 1 шт. и ПКУ – 1 шт.) | N_TP1100.KL.0003 | Итого объем финансовых потребностей по инвестиционному проекту, тыс. рублей | нд | нд | нд | нд | нд | нд | нд | нд | нд | нд | нд | нд | нд | нд | нд | 20201.0357 | нд
1.1.1.3 | 2КЛ-10 кВ от ячейки №6 РП-10 кВ №2 "ТРЦ", ячейки 10 кВ №6 ТП 2*2500 кВА 10/0,4 кВ "Ледовый дворец" до ГРЩ-0,4 кВ для подключения энергопринимающих устройств Центра высоких биомедицинских технологий (Строительство 2КЛ-10кВ протяженностью 0,863 км., ТП 10/0,4 кВ с трансформаторной мощностью 2,5 МВА, монтаж ПКУ - 2 шт.) | N_NS1100.KL.0019 | УНЦ КЛ 6-500 кВ (с алюминиевой жилой) | Сургутский РЭС | нд | П | 2024 | 10 | 185 мм2, алюминий | Техническое обоснование | РТ7/1/4026 от 14.12.2022 | ХМАО | 1 | 0.863 | 1 км | К1-07-2 | 2394 | 1.17 | 2417.2457 | нд
1.1.1.3 | 2КЛ-10 кВ от ячейки №6 РП-10 кВ №2 "ТРЦ", ячейки 10 кВ №6 ТП 2*2500 кВА 10/0,4 кВ "Ледовый дворец" до ГРЩ-0,4 кВ для подключения энергопринимающих устройств Центра высоких биомедицинских технологий (Строительство 2КЛ-10кВ протяженностью 0,863 км., ТП 10/0,4 кВ с трансформаторной мощностью 2,5 МВА, монтаж ПКУ - 2 шт.) | N_NS1100.KL.0019 | УНЦ КТП блочного типа (бетонные, сэндвич-панели) 6-20 кВ | Сургутский РЭС | нд | П | 2024 | 10 | 2 т-р 1250 кВА | Техническое обоснование | РТ7/1/4026 от 14.12.2022 | ХМАО | 1 | 1 | 1 ед. | Э3-10-2 | 7803 | 1.11 | 8661.33 | нд
1.1.1.3 | 2КЛ-10 кВ от ячейки №6 РП-10 кВ №2 "ТРЦ", ячейки 10 кВ №6 ТП 2*2500 кВА 10/0,4 кВ "Ледовый дворец" до ГРЩ-0,4 кВ для подключения энергопринимающих устройств Центра высоких биомедицинских технологий (Строительство 2КЛ-10кВ протяженностью 0,863 км., ТП 10/0,4 кВ с трансформаторной мощностью 2,5 МВА, монтаж ПКУ - 2 шт.) | N_NS1100.KL.0019 | Затраты на проектно-изыскательские работы по КЛ | Сургутский РЭС | нд | П | 2024 | 10 | 0,4-20 кВ | Техническое обоснование | РТ7/1/4026 от 14.12.2022 | ХМАО | 1 | 1 | 1 км по трассе | П5-01 | 611 | 1 | 611 | нд
1.1.1.3 | 2КЛ-10 кВ от ячейки №6 РП-10 кВ №2 "ТРЦ", ячейки 10 кВ №6 ТП 2*2500 кВА 10/0,4 кВ "Ледовый дворец" до ГРЩ-0,4 кВ для подключения энергопринимающих устройств Центра высоких биомедицинских технологий (Строительство 2КЛ-10кВ протяженностью 0,863 км., ТП 10/0,4 кВ с трансформаторной мощностью 2,5 МВА, монтаж ПКУ - 2 шт.) | N_NS1100.KL.0019 | Затраты на проектно-изыскательские работы для отдельных элементов электрических сетей | Сургутский РЭС | нд | П | 2024 | 10 | от 21 до 50,9 млн.руб | Техническое обоснование | РТ7/1/4026 от 14.12.2022 | ХМАО | 1 | 1 | 1 объект | П6-09 | 3000 | 1 | 3000 | нд
1.1.1.3 | 2КЛ-10 кВ от ячейки №6 РП-10 кВ №2 "ТРЦ", ячейки 10 кВ №6 ТП 2*2500 кВА 10/0,4 кВ "Ледовый дворец" до ГРЩ-0,4 кВ для подключения энергопринимающих устройств Центра высоких биомедицинских технологий (Строительство 2КЛ-10кВ протяженностью 0,863 км., ТП 10/0,4 кВ с трансформаторной мощностью 2,5 МВА, монтаж ПКУ - 2 шт.) | N_NS1100.KL.0019 | УНЦ элементов ПС без устройства фундаментов | Сургутский РЭС | нд | П | 2024 | 10 | Ограничитель перенапряжения на три фазы | Техническое обоснование | РТ7/1/4026 от 14.12.2022 | ХМАО | 1 | 6 | 1 ед | И10-04-1 | 18 | 1.09 | 117.72 | нд
1.1.1.3 | 2КЛ-10 кВ от ячейки №6 РП-10 кВ №2 "ТРЦ", ячейки 10 кВ №6 ТП 2*2500 кВА 10/0,4 кВ "Ледовый дворец" до ГРЩ-0,4 кВ для подключения энергопринимающих устройств Центра высоких биомедицинских технологий (Строительство 2КЛ-10кВ протяженностью 0,863 км., ТП 10/0,4 кВ с трансформаторной мощностью 2,5 МВА, монтаж ПКУ - 2 шт.) | N_NS1100.KL.0019 | УНЦ на устройство траншеи КЛ и восстановление благоустройства по трассе | Сургутский РЭС | нд | П | 2024 | 10 | две цепи КЛ благоустройство по трассе с учетом восстановления газонов | Техническое обоснование | РТ7/1/4026 от 14.12.2022 | ХМАО | 1 | 0.783 | 1 км по трассе | Б2-02-4 | 2703 | 1 | 2116.449 | нд
1.1.1.3 | 2КЛ-10 кВ от ячейки №6 РП-10 кВ №2 "ТРЦ", ячейки 10 кВ №6 ТП 2*2500 кВА 10/0,4 кВ "Ледовый дворец" до ГРЩ-0,4 кВ для подключения энергопринимающих устройств Центра высоких биомедицинских технологий (Строительство 2КЛ-10кВ протяженностью 0,863 км., ТП 10/0,4 кВ с трансформаторной мощностью 2,5 МВА, монтаж ПКУ - 2 шт.) | N_NS1100.KL.0019 | УНЦ выполнения специального перехода кабельной линии методом ГНБ | Сургутский РЭС | нд | П | 2024 | нд | Диаметр труб 90-140 мм | Техническое обоснование | РТ7/1/4026 от 14.12.2022 | ХМАО | 1 | 0.08 | 1 км | Н1-03 | 23088 | 1.17 | 2161.0368 | нд
1.1.1.3 | 2КЛ-10 кВ от ячейки №6 РП-10 кВ №2 "ТРЦ", ячейки 10 кВ №6 ТП 2*2500 кВА 10/0,4 кВ "Ледовый дворец" до ГРЩ-0,4 кВ для подключения энергопринимающих устройств Центра высоких биомедицинских технологий (Строительство 2КЛ-10кВ протяженностью 0,863 км., ТП 10/0,4 кВ с трансформаторной мощностью 2,5 МВА, монтаж ПКУ - 2 шт.) | N_NS1100.KL.0019 | Итого объем финансовых потребностей по инвестиционному проекту, тыс. рублей | нд | нд | нд | нд | нд | нд | нд | нд | нд | нд | нд | нд | нд | нд | нд | 19084.7815 | нд
3.1.1.3 | ЛЭП 10 кВ от яч. 10кВ ТП 10/0,4кВ №3553 от КЛ 10кВ СМП-Инвест ПС 110кВ Тарманы, КВЛ 10кВ Якорь ПС 110кВ Щербаковская, ТП 10/0,4кВ, 8ЛЭП 0,4кВ, средств коммерческого учета для присоединения энергопринимающих устройств ООО "СЗ "СМП-Инвест" (строительство 2БКТП 10/0,4кВ - 0,63 МВА, КЛ 0,4кВ - 0,61км, КЛ 10кВ - 0,26км, ПУ - 2 т.у.) | N_NS3300.KL.0061 | УНЦ КТП блочного типа (бетонные, сэндвич-панели) 6-20 кВ | ТП 10/0,4кВ №3553 | нд | П | 2024 | 10 | 2 т-р 630 кВА | технические характеристики | 2023-08-07 | Тюменская область | 1 | 1 | 1 ед. | Э3-08-2 | 7166 | 1.05 | 7524.3 | нд
3.1.1.3 | ЛЭП 10 кВ от яч. 10кВ ТП 10/0,4кВ №3553 от КЛ 10кВ СМП-Инвест ПС 110кВ Тарманы, КВЛ 10кВ Якорь ПС 110кВ Щербаковская, ТП 10/0,4кВ, 8ЛЭП 0,4кВ, средств коммерческого учета для присоединения энергопринимающих устройств ООО "СЗ "СМП-Инвест" (строительство 2БКТП 10/0,4кВ - 0,63 МВА, КЛ 0,4кВ - 0,61км, КЛ 10кВ - 0,26км, ПУ - 2 т.у.) | N_NS3300.KL.0061 | Затраты на проектно-изыскательские работы для отдельных элементов электрических сетей | ТП 10/0,4кВ №3553 | нд | П | 2024 | 10 | от 6 до 10,9 млн. руб | технические характеристики | 2023-08-07 | Тюменская область | 1 | 1 | 1 объект | П6-07 | 500 | 1 | 500 | нд
3.1.1.3 | ЛЭП 10 кВ от яч. 10кВ ТП 10/0,4кВ №3553 от КЛ 10кВ СМП-Инвест ПС 110кВ Тарманы, КВЛ 10кВ Якорь ПС 110кВ Щербаковская, ТП 10/0,4кВ, 8ЛЭП 0,4кВ, средств коммерческого учета для присоединения энергопринимающих устройств ООО "СЗ "СМП-Инвест" (строительство 2БКТП 10/0,4кВ - 0,63 МВА, КЛ 0,4кВ - 0,61км, КЛ 10кВ - 0,26км, ПУ - 2 т.у.) | N_NS3300.KL.0061 | УНЦ КЛ 0,4 кВ | КЛ-0,4кВ к ТП 10/0,4кВ №3553 | нд | П | 2024 | 0.4 | 150 мм2, алюминий, 4 жилы | технические характеристики | 2023-08-07 | Тюменская область | 1 | 0.6 | 1 км | К3-08-1 | 722 | 1.08 | 467.856 | нд
3.1.1.3 | ЛЭП 10 кВ от яч. 10кВ ТП 10/0,4кВ №3553 от КЛ 10кВ СМП-Инвест ПС 110кВ Тарманы, КВЛ 10кВ Якорь ПС 110кВ Щербаковская, ТП 10/0,4кВ, 8ЛЭП 0,4кВ, средств коммерческого учета для присоединения энергопринимающих устройств ООО "СЗ "СМП-Инвест" (строительство 2БКТП 10/0,4кВ - 0,63 МВА, КЛ 0,4кВ - 0,61км, КЛ 10кВ - 0,26км, ПУ - 2 т.у.) | N_NS3300.KL.0061 | УНЦ КЛ 0,4 кВ | КЛ-0,4кВ к ТП 10/0,4кВ №3553 | нд | П | 2024 | 0.4 | 50 мм2, алюминий, 4 жилы | технические характеристики | 2023-08-07 | Тюменская область | 1 | 0.01 | 1 км | К3-04-1 | 398 | 1.08 | 4.2984 | нд
3.1.1.3 | ЛЭП 10 кВ от яч. 10кВ ТП 10/0,4кВ №3553 от КЛ 10кВ СМП-Инвест ПС 110кВ Тарманы, КВЛ 10кВ Якорь ПС 110кВ Щербаковская, ТП 10/0,4кВ, 8ЛЭП 0,4кВ, средств коммерческого учета для присоединения энергопринимающих устройств ООО "СЗ "СМП-Инвест" (строительство 2БКТП 10/0,4кВ - 0,63 МВА, КЛ 0,4кВ - 0,61км, КЛ 10кВ - 0,26км, ПУ - 2 т.у.) | N_NS3300.KL.0061 | УНЦ КЛ 6-500 кВ (с алюминиевой жилой) | КЛ-10кВ к ПС 110/10кВ Тарманы со тороны 10кВ, ПС110/10кВ Щербаковская | нд | П | 2024 | 10 | 70 мм2, алюминий | технические характеристики | 2023-08-07 | Тюменская область | 1 | 0.26 | 1 км | К1-03-2 | 1934 | 1.08 | 543.0672 | нд
3.1.1.3 | ЛЭП 10 кВ от яч. 10кВ ТП 10/0,4кВ №3553 от КЛ 10кВ СМП-Инвест ПС 110кВ Тарманы, КВЛ 10кВ Якорь ПС 110кВ Щербаковская, ТП 10/0,4кВ, 8ЛЭП 0,4кВ, средств коммерческого учета для присоединения энергопринимающих устройств ООО "СЗ "СМП-Инвест" (строительство 2БКТП 10/0,4кВ - 0,63 МВА, КЛ 0,4кВ - 0,61км, КЛ 10кВ - 0,26км, ПУ - 2 т.у.) | N_NS3300.KL.0061 | Затраты на проектно-изыскательские работы по КЛ | КЛ-10кВ к ПС 110/10кВ Тарманы со тороны 10кВ, ПС110/10кВ Щербаковская | нд | П | 2024 | 10 | 0,4-20 кВ | технические характеристики | 2023-08-07 | Тюменская область | 1 | 1 | 1 км по трассе | П5-01 | 611 | 1 | 611 | нд
3.1.1.3 | ЛЭП 10 кВ от яч. 10кВ ТП 10/0,4кВ №3553 от КЛ 10кВ СМП-Инвест ПС 110кВ Тарманы, КВЛ 10кВ Якорь ПС 110кВ Щербаковская, ТП 10/0,4кВ, 8ЛЭП 0,4кВ, средств коммерческого учета для присоединения энергопринимающих устройств ООО "СЗ "СМП-Инвест" (строительство 2БКТП 10/0,4кВ - 0,63 МВА, КЛ 0,4кВ - 0,61км, КЛ 10кВ - 0,26км, ПУ - 2 т.у.) | N_NS3300.KL.0061 | УНЦ выполнения специального перехода кабельной линии методом ГНБ | КЛ-10кВ к ПС 110/10кВ Тарманы со тороны 10кВ, ПС110/10кВ Щербаковская | нд | П | 2024 | 10 | Диаметр труб 90-140 мм | технические характеристики | 2023-08-07 | Тюменская область | 1 | 0.13 | 1 км | Н1-01 | 15329 | 1.08 | 2152.1916 | нд
3.1.1.3 | ЛЭП 10 кВ от яч. 10кВ ТП 10/0,4кВ №3553 от КЛ 10кВ СМП-Инвест ПС 110кВ Тарманы, КВЛ 10кВ Якорь ПС 110кВ Щербаковская, ТП 10/0,4кВ, 8ЛЭП 0,4кВ, средств коммерческого учета для присоединения энергопринимающих устройств ООО "СЗ "СМП-Инвест" (строительство 2БКТП 10/0,4кВ - 0,63 МВА, КЛ 0,4кВ - 0,61км, КЛ 10кВ - 0,26км, ПУ - 2 т.у.) | N_NS3300.KL.0061 | Итого объем финансовых потребностей по инвестиционному проекту, тыс. рублей | нд | нд | нд | нд | нд | нд | нд | нд | нд | нд | нд | нд | нд | нд | нд | 11802.7132 | нд
3.1.1.3 | ВЛЗ 10 кВ от КВЛ 10 кВ Речкино ПС 110 кВ Кулаково для присоединения энергопринимающих устройств ООО "Элеконт" (строительство ВЛ 10 кВ протяженностью 1*0,01 км; установка реклоузера 1 шт) | N_NS3300.VL.0093 | УНЦ ВЛ 0,4-750 кВ на строительно-монтажные работы без опор и провода | ВЛ 10 кВ Речкино ПС 110 кВ Кулаково | нд | П | 2024 | 10 | одноцепная, все типы опор за исключением многогранных | техническое обоснование инвестиционного проекта | 2023-04-18 | Тюменская область | 1 | 0.01 | 1 км | Л1-02-1 | 767 | 1.42 | 10.8914 | нд
3.1.1.3 | ВЛЗ 10 кВ от КВЛ 10 кВ Речкино ПС 110 кВ Кулаково для присоединения энергопринимающих устройств ООО "Элеконт" (строительство ВЛ 10 кВ протяженностью 1*0,01 км; установка реклоузера 1 шт) | N_NS3300.VL.0093 | УНЦ опор ВЛ 0,4-750 кВ | ВЛ 10 кВ Речкино ПС 110 кВ Кулаково | нд | П | 2024 | 10 | одноцепная, все типы опор за исключением многогранных | техническое обоснование инвестиционного проекта | 2023-04-18 | Тюменская область | 1 | 0.01 | 1 км | Л3-02-1 | 699 | 1.04 | 7.2696 | нд
3.1.1.3 | ВЛЗ 10 кВ от КВЛ 10 кВ Речкино ПС 110 кВ Кулаково для присоединения энергопринимающих устройств ООО "Элеконт" (строительство ВЛ 10 кВ протяженностью 1*0,01 км; установка реклоузера 1 шт) | N_NS3300.VL.0093 | УНЦ провода ВЛ 0,4-750кВ СИП | ВЛ 10 кВ Речкино ПС 110 кВ Кулаково | нд | П | 2024 | 10 | Подвес провода СИП-3 1х50мм2 | техническое обоснование инвестиционного проекта | 2023-04-18 | Тюменская область | 1 | 0.03 | 1 км | Л7-03-3 | 400 | 1.04 | 12.48 | нд
3.1.1.3 | ВЛЗ 10 кВ от КВЛ 10 кВ Речкино ПС 110 кВ Кулаково для присоединения энергопринимающих устройств ООО "Элеконт" (строительство ВЛ 10 кВ протяженностью 1*0,01 км; установка реклоузера 1 шт) | N_NS3300.VL.0093 | УНЦ автоматического пункта секционирования (реклоузера) 6-35 кВ с ПКУ и интеграцией в АСУТП | Реклозуер на линию ВЛ 10 кВ Речкино ПС 110 кВ Кулаково | нд | П | 2024 | 10 | Реклоузер 10 кВ без учета | техническое обоснование инвестиционного проекта | 2023-04-18 | Тюменская область | 1 | 1 | 1 ячейка | В7-01 | 1663 | 1.07 | 1779.41 | нд
3.1.1.3 | ВЛЗ 10 кВ от КВЛ 10 кВ Речкино ПС 110 кВ Кулаково для присоединения энергопринимающих устройств ООО "Элеконт" (строительство ВЛ 10 кВ протяженностью 1*0,01 км; установка реклоузера 1 шт) | N_NS3300.VL.0093 | Затраты на проектно-изыскательские работы по ВЛ | ВЛ 10 кВ Речкино ПС 110 кВ Кулаково | нд | П | 2024 | 10 | протяженность до 1 км | техническое обоснование инвестиционного проекта | 2023-04-18 | Тюменская область | 1 | 1 | 1 ед. | П3-02 | 561 | 1 | 561 | нд
3.1.1.3 | ВЛЗ 10 кВ от КВЛ 10 кВ Речкино ПС 110 кВ Кулаково для присоединения энергопринимающих устройств ООО "Элеконт" (строительство ВЛ 10 кВ протяженностью 1*0,01 км; установка реклоузера 1 шт) | N_NS3300.VL.0093 | Затраты на проектно-изыскательские работы для отдельных элементов электрических сетей | Реклозуер на линию ВЛ 10 кВ Речкино ПС 110 кВ Кулаково | нд | П | 2024 | 10 | от 1,1 до 5,9 млн.руб | техническое обоснование инвестиционного проекта | 2023-04-18 | Тюменская область | 1 | 1 | 1 объект | П6-06 | 300 | 1 | 300 | нд
3.1.1.3 | ВЛЗ 10 кВ от КВЛ 10 кВ Речкино ПС 110 кВ Кулаково для присоединения энергопринимающих устройств ООО "Элеконт" (строительство ВЛ 10 кВ протяженностью 1*0,01 км; установка реклоузера 1 шт) | N_NS3300.VL.0093 | Итого объем финансовых потребностей по инвестиционному проекту, тыс. рублей | нд | нд | нд | нд | нд | нд | нд | нд | нд | нд | нд | нд | нд | нд | нд | 2671.051 | нд
3.1.1.3 | ЛЭП 10 кВ от ВЛ 10 кВ Новотроицк от ПС 110 кВ Картымская, ТП-10/0,4 кВ, 2ЛЭП-0,4 кВ и монтаж двух приборов коммерческого учета для подключения энергопринимающих устройств ГКУ ТО УКС (заявитель СОШ с. Новотроицкое, новое строительство ТП-10/0,4 кВ - 0,25 МВА, ВЛ 10 кВ - 0,05 км, КЛ 0,4 кВ - 0,15 км, ПУ - 2 т.у.) | N_NS3400.KL.0004 | УНЦ КЛ 0,4 кВ | КЛ-0,4кВ Новотроицк от ПС 110 кВ Картымская | нд | П | 2023 | 0.4 | сечение жилы 95 мм2, алюминий, количество жил 4 | техническое обоснование инвестиционного проекта | от 21.07.2022 | Тюменская область | 1 | 0.1 | 1 км | К3-06-1 | 539 | 1.08 | 58.212 | нд
3.1.1.3 | ЛЭП 10 кВ от ВЛ 10 кВ Новотроицк от ПС 110 кВ Картымская, ТП-10/0,4 кВ, 2ЛЭП-0,4 кВ и монтаж двух приборов коммерческого учета для подключения энергопринимающих устройств ГКУ ТО УКС (заявитель СОШ с. Новотроицкое, новое строительство ТП-10/0,4 кВ - 0,25 МВА, ВЛ 10 кВ - 0,05 км, КЛ 0,4 кВ - 0,15 км, ПУ - 2 т.у.) | N_NS3400.KL.0004 | УНЦ КЛ 0,4 кВ | КЛ-0,4кВ Новотроицк от ПС 110 кВ Картымская | нд | П | 2023 | 0.4 | две цепи КЛ благоустройство по трассе без учета восстановления газонов | техническое обоснование инвестиционного проекта | от 21.07.2022 | Тюменская область | 1 | 0.1 | 1 км по трассе | Б2-01-2 | 496 | 1 | 49.6 | нд
3.1.1.3 | ЛЭП 10 кВ от ВЛ 10 кВ Новотроицк от ПС 110 кВ Картымская, ТП-10/0,4 кВ, 2ЛЭП-0,4 кВ и монтаж двух приборов коммерческого учета для подключения энергопринимающих устройств ГКУ ТО УКС (заявитель СОШ с. Новотроицкое, новое строительство ТП-10/0,4 кВ - 0,25 МВА, ВЛ 10 кВ - 0,05 км, КЛ 0,4 кВ - 0,15 км, ПУ - 2 т.у.) | N_NS3400.KL.0004 | Затраты на проектно-изыскательские работы по КЛ | КЛ-0,4кВ Новотроицк от ПС 110 кВ Картымская | нд | П | 2023 | 0.4 | 0,4-20 кВ | техническое обоснование инвестиционного проекта | от 21.07.2022 | Тюменская область | 1 | 1 | 1 км по трассе | П5-01 | 611 | 1 | 611 | нд
3.1.1.3 | ЛЭП 10 кВ от ВЛ 10 кВ Новотроицк от ПС 110 кВ Картымская, ТП-10/0,4 кВ, 2ЛЭП-0,4 кВ и монтаж двух приборов коммерческого учета для подключения энергопринимающих устройств ГКУ ТО УКС (заявитель СОШ с. Новотроицкое, новое строительство ТП-10/0,4 кВ - 0,25 МВА, ВЛ 10 кВ - 0,05 км, КЛ 0,4 кВ - 0,15 км, ПУ - 2 т.у.) | N_NS3400.KL.0004 | УНЦ КТП киоскового типа 6-20 кВ | ТП 10/0,4кВ ф. Новотроицк | нд | П | 2023 | 10 | 1 т-р 250 кВА | техническое обоснование инвестиционного проекта | от 21.07.2022 | Тюменская область | 1 | 1 | 1 ед. | Э1-06-1 | 800 | 1.05 | 840 | нд
3.1.1.3 | ЛЭП 10 кВ от ВЛ 10 кВ Новотроицк от ПС 110 кВ Картымская, ТП-10/0,4 кВ, 2ЛЭП-0,4 кВ и монтаж двух приборов коммерческого учета для подключения энергопринимающих устройств ГКУ ТО УКС (заявитель СОШ с. Новотроицкое, новое строительство ТП-10/0,4 кВ - 0,25 МВА, ВЛ 10 кВ - 0,05 км, КЛ 0,4 кВ - 0,15 км, ПУ - 2 т.у.) | N_NS3400.KL.0004 | Затраты на проектно-изыскательские работы для отдельных элементов электрических сетей | ТП 10/0,4кВ ф. Новотроицк | нд | П | 2023 | 10 | от 0,6 до 1,09 млн.руб | техническое обоснование инвестиционного проекта | от 21.07.2022 | Тюменская область | 1 | 1 | 1 объект | П6-05 | 70 | 1 | 70 | нд
3.1.1.3 | ЛЭП 10 кВ от ВЛ 10 кВ Новотроицк от ПС 110 кВ Картымская, ТП-10/0,4 кВ, 2ЛЭП-0,4 кВ и монтаж двух приборов коммерческого учета для подключения энергопринимающих устройств ГКУ ТО УКС (заявитель СОШ с. Новотроицкое, новое строительство ТП-10/0,4 кВ - 0,25 МВА, ВЛ 10 кВ - 0,05 км, КЛ 0,4 кВ - 0,15 км, ПУ - 2 т.у.) | N_NS3400.KL.0004 | УНЦ ВЛ 0,4-750 кВ на строительно-монтажные работы без опор и провода | ВЛ 10 кВ Новотроицк от ПС 110 кВ Картымская | нд | П | 2023 | 10 | одноцепная, все типы опор за исключением многогранных | техническое обоснование инвестиционного проекта | от 21.07.2022 | Тюменская область | 1 | 0.05 | 1 км | Л1-02-1 | 767 | 1.42 | 54.457 | нд
3.1.1.3 | ЛЭП 10 кВ от ВЛ 10 кВ Новотроицк от ПС 110 кВ Картымская, ТП-10/0,4 кВ, 2ЛЭП-0,4 кВ и монтаж двух приборов коммерческого учета для подключения энергопринимающих устройств ГКУ ТО УКС (заявитель СОШ с. Новотроицкое, новое строительство ТП-10/0,4 кВ - 0,25 МВА, ВЛ 10 кВ - 0,05 км, КЛ 0,4 кВ - 0,15 км, ПУ - 2 т.у.) | N_NS3400.KL.0004 | УНЦ опор ВЛ 0,4-750 кВ | ВЛ 10 кВ Новотроицк от ПС 110 кВ Картымская | нд | П | 2023 | 10 | одноцепная, все типы опор за исключением многогранных | техническое обоснование инвестиционного проекта | от 21.07.2022 | Тюменская область | 1 | 0.05 | 1 км | Л3-02-1 | 699 | 1.04 | 36.348 | нд
3.1.1.3 | ЛЭП 10 кВ от ВЛ 10 кВ Новотроицк от ПС 110 кВ Картымская, ТП-10/0,4 кВ, 2ЛЭП-0,4 кВ и монтаж двух приборов коммерческого учета для подключения энергопринимающих устройств ГКУ ТО УКС (заявитель СОШ с. Новотроицкое, новое строительство ТП-10/0,4 кВ - 0,25 МВА, ВЛ 10 кВ - 0,05 км, КЛ 0,4 кВ - 0,15 км, ПУ - 2 т.у.) | N_NS3400.KL.0004 | УНЦ проводаСИП ВЛ 0,4-35кВ | ВЛ 10 кВ Новотроицк от ПС 110 кВ Картымская | нд | П | 2023 | 10 | СИП-3, 50мм2 / -мм2 | техническое обоснование инвестиционного проекта | от 21.07.2022 | Тюменская область | 1 | 0.05 | 1 км | Л7-03-3 | 400 | 1.04 | 20.8 | нд
3.2.3.1 | ЛЭП 10 кВ от ВЛ 10 кВ Новотроицк от ПС 110 кВ Картымская, ТП-10/0,4 кВ, 2ЛЭП-0,4 кВ и монтаж двух приборов коммерческого учета для подключения энергопринимающих устройств ГКУ ТО УКС (заявитель СОШ с. Новотроицкое, новое строительство ТП-10/0,4 кВ - 0,25 МВА, ВЛ 10 кВ - 0,05 км, КЛ 0,4 кВ - 0,15 км, ПУ - 2 т.у.) | N_NS3400.KL.0004 | УНЦ ИИК | ТП 10/0,4кВ ф. Новотроицк | нд | П | 2025 | 0.4 | Прибор учета трехфазный | техническое обоснование инвестиционного проекта | от 21.07.2022 | Тюменская область | 1 | 1 | 1 точка учета | А1-02 | 24 | 1.04 | 24.96 | нд
3.2.3.1 | ЛЭП 10 кВ от ВЛ 10 кВ Новотроицк от ПС 110 кВ Картымская, ТП-10/0,4 кВ, 2ЛЭП-0,4 кВ и монтаж двух приборов коммерческого учета для подключения энергопринимающих устройств ГКУ ТО УКС (заявитель СОШ с. Новотроицкое, новое строительство ТП-10/0,4 кВ - 0,25 МВА, ВЛ 10 кВ - 0,05 км, КЛ 0,4 кВ - 0,15 км, ПУ - 2 т.у.) | N_NS3400.KL.0004 | УНЦ ИИК | ТП 10/0,4кВ ф. Новотроицк | нд | П | 2025 | 0.4 | Прибор учета трехфазный с ТТ | техническое обоснование инвестиционного проекта | от 21.07.2022 | Тюменская область | 1 | 1 | 1 точка учета | А1-03 | 27 | 1.04 | 28.08 | нд
3.2.3.1 | ЛЭП 10 кВ от ВЛ 10 кВ Новотроицк от ПС 110 кВ Картымская, ТП-10/0,4 кВ, 2ЛЭП-0,4 кВ и монтаж двух приборов коммерческого учета для подключения энергопринимающих устройств ГКУ ТО УКС (заявитель СОШ с. Новотроицкое, новое строительство ТП-10/0,4 кВ - 0,25 МВА, ВЛ 10 кВ - 0,05 км, КЛ 0,4 кВ - 0,15 км, ПУ - 2 т.у.) | N_NS3400.KL.0004 | УНЦ проводаСИП ВЛ 0,4-35кВ | ВЛ 0,4 кВ от ТП 10/0,4кВ ф. Новотроицк | нд | П | 2025 | 0.4 | СИП-4, 4х16мм3 | техническое обоснование инвестиционного проекта | от 21.07.2022 | Тюменская область | 1 | 0.008 | 1 км | Л7-32-4 | 146 | 1.04 | 1.2147 | нд
3.1.1.3 | ЛЭП 10 кВ от ВЛ 10 кВ Новотроицк от ПС 110 кВ Картымская, ТП-10/0,4 кВ, 2ЛЭП-0,4 кВ и монтаж двух приборов коммерческого учета для подключения энергопринимающих устройств ГКУ ТО УКС (заявитель СОШ с. Новотроицкое, новое строительство ТП-10/0,4 кВ - 0,25 МВА, ВЛ 10 кВ - 0,05 км, КЛ 0,4 кВ - 0,15 км, ПУ - 2 т.у.) | N_NS3400.KL.0004 | Затраты на проектно-изыскательские работы по ВЛ | ВЛ 10 кВ Новотроицк от ПС 110 кВ Картымская | нд | П | 2023 | 10 | Протяженность до 2 км | техническое обоснование инвестиционного проекта | от 21.07.2022 | Тюменская область | 1 | 1 | 1 ед. | П3-02 | 561 | 1 | 561 | нд
3.1.1.3 | ЛЭП 10 кВ от ВЛ 10 кВ Новотроицк от ПС 110 кВ Картымская, ТП-10/0,4 кВ, 2ЛЭП-0,4 кВ и монтаж двух приборов коммерческого учета для подключения энергопринимающих устройств ГКУ ТО УКС (заявитель СОШ с. Новотроицкое, новое строительство ТП-10/0,4 кВ - 0,25 МВА, ВЛ 10 кВ - 0,05 км, КЛ 0,4 кВ - 0,15 км, ПУ - 2 т.у.) | N_NS3400.KL.0004 | Итого объем финансовых потребностей по инвестиционному проекту, тыс. рублей | нд | нд | нд | нд | нд | нд | нд | нд | нд | нд | нд | нд | нд | нд | нд | 2355.6717 | нд
3.2.2.1 | Реконструкция ВЛ 10кВ ф. Комарово, ВЛ 10кВ ф. Кордон (ГКУ ТО "УАД", переустройство ВЛ 10кВ ф. Комарово протяженностью - 1,66 км на КЛ 10кВ протяженностью 1,815 км; переустройство ВЛ 10кВ ф. Кордон - протяженностью - 1,649 км на КЛ 10кВ протяженностью - 1,804 км) | N_TP3300.KL.0011 | УНЦ на демонтаж ВЛ 0,4-750 кВ | ВЛ 10кВ ф. Комарово, ВЛ 10кВ ф. Кордон | нд | П | 2023 | 10 | одна цепь | техническое обоснование инвестиционного проекта | 2023-01-25 | Тюменская обл. | 1 | 1.649 | 1 км | М2-02-1 | 287 | 1.17 | 553.7177 | нд
3.2.2.1 | Реконструкция ВЛ 10кВ ф. Комарово, ВЛ 10кВ ф. Кордон (ГКУ ТО "УАД", переустройство ВЛ 10кВ ф. Комарово протяженностью - 1,66 км на КЛ 10кВ протяженностью 1,815 км; переустройство ВЛ 10кВ ф. Кордон - протяженностью - 1,649 км на КЛ 10кВ протяженностью - 1,804 км) | N_TP3300.KL.0011 | УНЦ на демонтаж ВЛ 0,4-750 кВ | ВЛ 10кВ ф. Комарово, ВЛ 10кВ ф. Кордон | нд | П | 2023 | 10 | одна цепь | техническое обоснование инвестиционного проекта | 2023-01-25 | Тюменская обл. | 1 | 1.66 | 1 км | М2-02-1 | 287 | 1.17 | 557.4114 | нд
3.2.2.1 | Реконструкция ВЛ 10кВ ф. Комарово, ВЛ 10кВ ф. Кордон (ГКУ ТО "УАД", переустройство ВЛ 10кВ ф. Комарово протяженностью - 1,66 км на КЛ 10кВ протяженностью 1,815 км; переустройство ВЛ 10кВ ф. Кордон - протяженностью - 1,649 км на КЛ 10кВ протяженностью - 1,804 км) | N_TP3300.KL.0011 | УНЦ КЛ 6-500 кВ (с алюминиевой жилой) | КЛ-10кВ к ПС 110/10кВ Кордон со стороны 10кВ | нд | П | 2023 | 10 | 240 мм2, алюминий | техническое обоснование инвестиционного проекта | 2023-01-25 | Тюменская обл. | 1 | 1.66 | 1 км | К1-08-2 | 3055 | 1.08 | 5477.004 | нд
3.2.2.1 | Реконструкция ВЛ 10кВ ф. Комарово, ВЛ 10кВ ф. Кордон (ГКУ ТО "УАД", переустройство ВЛ 10кВ ф. Комарово протяженностью - 1,66 км на КЛ 10кВ протяженностью 1,815 км; переустройство ВЛ 10кВ ф. Кордон - протяженностью - 1,649 км на КЛ 10кВ протяженностью - 1,804 км) | N_TP3300.KL.0011 | УНЦ КЛ 6-500 кВ (с алюминиевой жилой) | КЛ-10кВ к ПС 110/10кВ Кордон со стороны 10кВ | нд | П | 2023 | 10 | 240 мм2, алюминий | техническое обоснование инвестиционного проекта | 2023-01-25 | Тюменская обл. | 1 | 1.804 | 1 км | К1-08-2 | 3055 | 1.08 | 5952.1176 | нд
3.2.2.1 | Реконструкция ВЛ 10кВ ф. Комарово, ВЛ 10кВ ф. Кордон (ГКУ ТО "УАД", переустройство ВЛ 10кВ ф. Комарово протяженностью - 1,66 км на КЛ 10кВ протяженностью 1,815 км; переустройство ВЛ 10кВ ф. Кордон - протяженностью - 1,649 км на КЛ 10кВ протяженностью - 1,804 км) | N_TP3300.KL.0011 | УНЦ на устройство траншеи КЛ и восстановление благоустройства по трассе | КЛ-10кВ к ПС 110/10кВ Кордон со стороны 10кВ | нд | П | 2023 | 10 | одна цепь КЛ благоустройство по трассе без учета восстановления газонов | техническое обоснование инвестиционного проекта | 2023-01-25 | Тюменская обл. | 1 | 0.348 | 1 км по трассе | Б2-02-1 | 1428 | 1 | 496.944 | нд
3.2.2.1 | Реконструкция ВЛ 10кВ ф. Комарово, ВЛ 10кВ ф. Кордон (ГКУ ТО "УАД", переустройство ВЛ 10кВ ф. Комарово протяженностью - 1,66 км на КЛ 10кВ протяженностью 1,815 км; переустройство ВЛ 10кВ ф. Кордон - протяженностью - 1,649 км на КЛ 10кВ протяженностью - 1,804 км) | N_TP3300.KL.0011 | УНЦ выполнения специального перехода кабельной линии методом ГНБ | КЛ-10кВ к ПС 110/10кВ Кордон со стороны 10кВ | нд | П | 2023 | 10 | Диаметр труб 90-140 мм | техническое обоснование инвестиционного проекта | 2023-01-25 | Тюменская обл. | 1 | 3.116 | 1 км | Н1-03 | 23088 | 1.08 | 77697.5846 | нд
3.2.2.1 | Реконструкция ВЛ 10кВ ф. Комарово, ВЛ 10кВ ф. Кордон (ГКУ ТО "УАД", переустройство ВЛ 10кВ ф. Комарово протяженностью - 1,66 км на КЛ 10кВ протяженностью 1,815 км; переустройство ВЛ 10кВ ф. Кордон - протяженностью - 1,649 км на КЛ 10кВ протяженностью - 1,804 км) | N_TP3300.KL.0011 | Затраты на проектно-изыскательские работы по КЛ | КЛ-10кВ к ПС 110/10кВ Кордон со стороны 10кВ | нд | П | 2023 | 10 | 0,4-20 кВ | техническое обоснование инвестиционного проекта | 2023-01-25 | Тюменская обл. | 1 | 1 | 1 км по трассе | П5-01 | 611 | 1 | 611 | нд
3.2.2.1 | Реконструкция ВЛ 10кВ ф. Комарово, ВЛ 10кВ ф. Кордон (ГКУ ТО "УАД", переустройство ВЛ 10кВ ф. Комарово протяженностью - 1,66 км на КЛ 10кВ протяженностью 1,815 км; переустройство ВЛ 10кВ ф. Кордон - протяженностью - 1,649 км на КЛ 10кВ протяженностью - 1,804 км) | N_TP3300.KL.0011 | Затраты на проектно-изыскательские работы для отдельных элементов электрических сетей | ГНБ КЛ-10кВ к ПС 110/10кВ Кордон со стороны 10кВ | нд | П | 2023 | 10 | от 51 до 150,9 млн.руб | техническое обоснование инвестиционного проекта | 2023-01-25 | Тюменская обл. | 1 | 1 | 1 объект | П6-10 | 7500 | 1 | 7500 | нд
3.2.2.1 | Реконструкция ВЛ 10кВ ф. Комарово, ВЛ 10кВ ф. Кордон (ГКУ ТО "УАД", переустройство ВЛ 10кВ ф. Комарово протяженностью - 1,66 км на КЛ 10кВ протяженностью 1,815 км; переустройство ВЛ 10кВ ф. Кордон - протяженностью - 1,649 км на КЛ 10кВ протяженностью - 1,804 км) | N_TP3300.KL.0011 | Итого объем финансовых потребностей по инвестиционному проекту, тыс. рублей | нд | нд | нд | нд | нд | нд | нд | нд | нд | нд | нд | нд | нд | нд | нд | 98845.7793 | нд
3.1.1.3 | Реконструкция воздушной линии электропередачи ВЛ 10 кВ ф. Якорь от ПС 110/10 кВ "Щербаковская" (заявитель ООО СЗ "Граффити", переустройство КЛ 10 кВ протяженностью 2*1,7 км, ВЛ 10 кВ протяженностью 1*0,062 км) | N_TP3300.KL.0015 | УНЦ ВЛ 0,4-750 кВ на строительно-монтажные работы без опор и провода | ВЛ 10 кВ ф. Якорь от ПС 110/10 кВ "Щербаковская" | нд | П | 2025 | 10 | одноцепная, все типы опор за исключением многогранных | технические характеристики | 2023-06-02 | Тюменская обл. | 1 | 0.062 | 1 км | Л1-02-1 | 767 | 1.42 | 67.5267 | нд
3.1.1.3 | Реконструкция воздушной линии электропередачи ВЛ 10 кВ ф. Якорь от ПС 110/10 кВ "Щербаковская" (заявитель ООО СЗ "Граффити", переустройство КЛ 10 кВ протяженностью 2*1,7 км, ВЛ 10 кВ протяженностью 1*0,062 км) | N_TP3300.KL.0015 | УНЦ опор ВЛ 0,4-750 кВ | ВЛ 10 кВ ф. Якорь от ПС 110/10 кВ "Щербаковская" | нд | П | 2025 | 10 | одноцепная, все типы опор за исключением многогранных | технические характеристики | 2023-06-02 | Тюменская обл. | 1 | 0.062 | 1 км | Л3-02-1 | 699 | 1.04 | 45.0715 | нд
3.1.1.3 | Реконструкция воздушной линии электропередачи ВЛ 10 кВ ф. Якорь от ПС 110/10 кВ "Щербаковская" (заявитель ООО СЗ "Граффити", переустройство КЛ 10 кВ протяженностью 2*1,7 км, ВЛ 10 кВ протяженностью 1*0,062 км) | N_TP3300.KL.0015 | УНЦ проводаСИП ВЛ 0,4-35кВ | ВЛ 10 кВ ф. Якорь от ПС 110/10 кВ "Щербаковская" | нд | П | 2025 | 10 | СИП-3, 95мм2 / -мм2 | технические характеристики | 2023-06-02 | Тюменская обл. | 1 | 0.062 | 1 км | Л7-05-3 | 431 | 1.04 | 27.7909 | нд
3.1.1.3 | Реконструкция воздушной линии электропередачи ВЛ 10 кВ ф. Якорь от ПС 110/10 кВ "Щербаковская" (заявитель ООО СЗ "Граффити", переустройство КЛ 10 кВ протяженностью 2*1,7 км, ВЛ 10 кВ протяженностью 1*0,062 км) | N_TP3300.KL.0015 | Затраты на проектно-изыскательские работы по ВЛ | ВЛ 10 кВ ф. Якорь от ПС 110/10 кВ "Щербаковская" | нд | П | 2025 | 10 | Протяженность до 2 км | технические характеристики | 2023-06-02 | Тюменская обл. | 1 | 1 | 1 ед. | П3-02 | 561 | 1 | 561 | нд
3.1.1.3 | Реконструкция воздушной линии электропередачи ВЛ 10 кВ ф. Якорь от ПС 110/10 кВ "Щербаковская" (заявитель ООО СЗ "Граффити", переустройство КЛ 10 кВ протяженностью 2*1,7 км, ВЛ 10 кВ протяженностью 1*0,062 км) | N_TP3300.KL.0015 | УНЦ КЛ 6-500 кВ (с алюминиевой жилой) | КЛ 10 кВ ф. Якорь к ПС 110/10 кВ "Щербаковская" со стороны 10кВ | нд | П | 2025 | 10 | 120 мм2, алюминий | технические характеристики | 2023-06-02 | Тюменская обл. | 1 | 3.4 | 1 км | К1-05-2 | 2106 | 1.08 | 7733.232 | нд
3.1.1.3 | Реконструкция воздушной линии электропередачи ВЛ 10 кВ ф. Якорь от ПС 110/10 кВ "Щербаковская" (заявитель ООО СЗ "Граффити", переустройство КЛ 10 кВ протяженностью 2*1,7 км, ВЛ 10 кВ протяженностью 1*0,062 км) | N_TP3300.KL.0015 | УНЦ на устройство траншеи КЛ и восстановление благоустройства по трассе | КЛ 10 кВ ф. Якорь к ПС 110/10 кВ "Щербаковская" со стороны 10кВ | нд | П | 2025 | 10 | две цепи КЛ благоустройство по трассе без учета восстановления газонов | технические характеристики | 2023-06-02 | Тюменская обл. | 1 | 1.7 | 1 км по трассе | Б2-02-2 | 1428 | 1 | 2427.6 | нд
3.1.1.3 | Реконструкция воздушной линии электропередачи ВЛ 10 кВ ф. Якорь от ПС 110/10 кВ "Щербаковская" (заявитель ООО СЗ "Граффити", переустройство КЛ 10 кВ протяженностью 2*1,7 км, ВЛ 10 кВ протяженностью 1*0,062 км) | N_TP3300.KL.0015 | Затраты на проектно-изыскательские работы по КЛ | КЛ 10 кВ ф. Якорь к ПС 110/10 кВ "Щербаковская" со стороны 10кВ | нд | П | 2025 | 10 | 0,4-20 кВ | технические характеристики | 2023-06-02 | Тюменская обл. | 1 | 1.7 | 1 км по трассе | П5-01 | 611 | 1 | 1038.7 | нд
3.1.1.3 | Реконструкция воздушной линии электропередачи ВЛ 10 кВ ф. Якорь от ПС 110/10 кВ "Щербаковская" (заявитель ООО СЗ "Граффити", переустройство КЛ 10 кВ протяженностью 2*1,7 км, ВЛ 10 кВ протяженностью 1*0,062 км) | N_TP3300.KL.0015 | Итого объем финансовых потребностей по инвестиционному проекту, тыс. рублей | нд | нд | нд | нд | нд | нд | нд | нд | нд | нд | нд | нд | нд | нд | нд | 11900.9211 | нд
3.2.2.1 | Реконструкция электросетевого комплекса ВЛ 10 кВ ф. Больница от ПС 110/35/10 кВ "Мичурино" (заявитель Администрация Исетского муниципального района Тюменской области, переустройство ВЛ 10 кВ протяженностью 1*0,260 км) | N_TP3400.VL.0089 | УНЦ ВЛ 0,4-750 кВ на строительно-монтажные работы без опор и провода | ВЛ 10 кВ ф. Больница от ПС 110/35/10 кВ "Мичурино" | нд | З | 2023 | 10 | одноцепная, все типы опор за исключением многогранных | техническое обоснование инвестиционного проекта | 08.09.2022 | Тюменская область | 1 | 0.26 | 1 км | Л1-02-1 | 767 | 1.42 | 283.1764 | нд
3.2.2.1 | Реконструкция электросетевого комплекса ВЛ 10 кВ ф. Больница от ПС 110/35/10 кВ "Мичурино" (заявитель Администрация Исетского муниципального района Тюменской области, переустройство ВЛ 10 кВ протяженностью 1*0,260 км) | N_TP3400.VL.0089 | УНЦ опор ВЛ 0,4-750 кВ | ВЛ 10 кВ ф. Больница от ПС 110/35/10 кВ "Мичурино" | нд | З | 2023 | 10 | одноцепная, все типы опор за исключением многогранных | техническое обоснование инвестиционного проекта | 08.09.2022 | Тюменская область | 1 | 0.26 | 1 км | Л3-02-1 | 699 | 1.04 | 189.0096 | нд
3.2.2.1 | Реконструкция электросетевого комплекса ВЛ 10 кВ ф. Больница от ПС 110/35/10 кВ "Мичурино" (заявитель Администрация Исетского муниципального района Тюменской области, переустройство ВЛ 10 кВ протяженностью 1*0,260 км) | N_TP3400.VL.0089 | УНЦ проводаСИП ВЛ 0,4-35кВ | ВЛ 10 кВ ф. Больница от ПС 110/35/10 кВ "Мичурино" | нд | З | 2023 | 10 | СИП-3, 70мм2 / -мм2 | техническое обоснование инвестиционного проекта | 08.09.2022 | Тюменская область | 1 | 0.26 | 1 км | Л7-04-3 | 413 | 1.04 | 111.6752 | нд
3.2.2.1 | Реконструкция электросетевого комплекса ВЛ 10 кВ ф. Больница от ПС 110/35/10 кВ "Мичурино" (заявитель Администрация Исетского муниципального района Тюменской области, переустройство ВЛ 10 кВ протяженностью 1*0,260 км) | N_TP3400.VL.0089 | Затраты на проектно-изыскательские работы по ВЛ | ВЛ 10 кВ ф. Больница от ПС 110/35/10 кВ "Мичурино" | нд | З | 2023 | 10 | Протяженность до 2 км | техническое обоснование инвестиционного проекта | 08.09.2022 | Тюменская область | 1 | 1 | 1 ед. | П3-02 | 561 | 1 | 561 | нд
3.2.2.1 | Реконструкция электросетевого комплекса ВЛ 10 кВ ф. Больница от ПС 110/35/10 кВ "Мичурино" (заявитель Администрация Исетского муниципального района Тюменской области, переустройство ВЛ 10 кВ протяженностью 1*0,260 км) | N_TP3400.VL.0089 | Итого объем финансовых потребностей по инвестиционному проекту, тыс. рублей | нд | нд | нд | нд | нд | нд | нд | нд | нд | нд | нд | нд | нд | нд | нд | 1144.8612 | нд
3.6 | Проектирование реконструкции ЛЭП 10 кВ Якорь от ПС 110 кВ Щербаковская | N_TP3300.KL.0012 | УНЦ КЛ 6-500 кВ (с алюминиевой жилой) | КЛ-10 кВ Якорь от ПС 110 кВ Щербаковская | нд | П | 2024 | 10 | 185 мм2, алюминий | техническое обоснование инвестиционного проекта | 2023-01-30 | Тюменская область | 1 | 4 | 1 км | К1-07-2 | 2394 | 1.08 | 10342.08 | нд
3.6 | Проектирование реконструкции ЛЭП 10 кВ Якорь от ПС 110 кВ Щербаковская | N_TP3300.KL.0012 | УНЦ КЛ 6-500 кВ (с алюминиевой жилой) | КЛ-10 кВ Якорь от ПС 110 кВ Щербаковская | нд | П | 2024 | 10 | 185 мм2, алюминий | техническое обоснование инвестиционного проекта | 2023-01-30 | Тюменская область | 1 | 4 | 1 км | К1-07-2 | 2394 | 1.08 | 10342.08 | нд
3.6 | Проектирование реконструкции ЛЭП 10 кВ Якорь от ПС 110 кВ Щербаковская | N_TP3300.KL.0012 | УНЦ выполнения специального перехода кабельной линии методом ГНБ | КЛ-10 кВ Якорь от ПС 110 кВ Щербаковская | нд | П | 2024 | 10 | Диаметр труб 90-140 мм | техническое обоснование инвестиционного проекта | 2023-01-30 | Тюменская область | 1 | 0.2 | 1 км | Н1-01 | 15329 | 1.08 | 3311.064 | нд
3.6 | Проектирование реконструкции ЛЭП 10 кВ Якорь от ПС 110 кВ Щербаковская | N_TP3300.KL.0012 | Затраты на проектно-изыскательские работы для отдельных элементов электрических сетей | КЛ-10 кВ Якорь от ПС 110 кВ Щербаковская | нд | П | 2024 | 10 | от 21 до 50,9 млн.руб | техническое обоснование инвестиционного проекта | 2023-01-30 | Тюменская область | 1 | 1 | 1 объект | П6-09 | 3000 | 1 | 3000 | нд
3.6 | Проектирование реконструкции ЛЭП 10 кВ Якорь от ПС 110 кВ Щербаковская | N_TP3300.KL.0012 | Итого объем финансовых потребностей по инвестиционному проекту, тыс. рублей | нд | нд | нд | нд | нд | нд | нд | нд | нд | нд | нд | нд | нд | нд | нд | 26995.224 | нд
1) Ячейки, в которых указано слово "нд", заполнению не подлежат
Примечание:
Столбцы 1-3 заполняются в соответствии с правилами заполнения форм инвестиционных программ субъектов электроэнергетики, утвержденными приказом Минэнерго России от 05.05.2016 № 380 (либо от 14.06.2016 № 533).
В столбце 4 указывается наименование одного УНЦ в отношении технологического решения (мероприятия) инвестиционного проекта, реализуемом на объекте, применительно к этапу строительства объекта.
В столбце 5 в отношении одного технологического решения (мероприятия) указывается наименование одного объекта электроэнергетики (электрической (трансформаторной, распределительной) подстанции (далее – ПС, ТП, РТП), воздушной линии электропередачи (далее – ВЛ), участка ВЛ (при необходимости), кабельной линии электропередачи (далее – КЛ), линейно-кабельных сооружений волоконно-оптической линии связи (далее – ВОЛС), пункта переходного (секционирования, коммерческого учета, соединительного (далее – СП), распределительного (далее – РП), перехода ВЛ, плавки гололеда), административного (производственного) здания, магистрального газопровода, магистрального нефтепровода), наименование районных электрических сетей для организации коммерческого учета электрической энергии, наименование объекта соответствующей инфраструктуры, в том числе на стороне которого реализуются технические (технологические) решения в соответствии с реализуемыми техническими условиями).
В столбце 6 указывается: номер этапа строительства в соответствии с Градостроительным кодексом Российской Федерации в случае если проектной документацией предусмотрено выделение этапов в составе проектной документации; либо при отсутствии – «нд».
В столбце 7 в соответствии с правилами заполнения форм инвестиционных программ субъектов электроэнергетики, утвержденными приказом Минэнерго Россииот 05.05.2016 № 380 (либо от 14.06.2016 № 533), указывается текущая стадия реализации инвестиционного проекта, а при наличии этапа строительства объекта - текущая стадия реализации инвестиционного проекта этапа строительства.
В столбце 8 в соответствии с инвестиционным проектом в отношении отдельного технологического решения и соответствующего ему наименованию УНЦ, указанным в пункте 4, указывается планируемый (утвержденный) срок ввода объекта в эксплуатацию, определнный в соответствии с правилами заполнения форм инвестиционных программ субъектов электроэнергетики, утвержденными приказом Минэнерго Россииот 05.05.2016 № 380 (либо от 14.06.2016 № 533)
В столбце 9 указывается значение номинального (высшего) класса напряжения оборудования и элементов электроустановок, их вспомогательных систем, зданий (строений, сооружений) и мероприятий, реализуемых в отношении указанных элементов:
для трехобмоточного трансформатора – класс напряжения обмотки высшего напряжения оборудования, кВ;
для выключателя (реклоузера, реактора, токопровода, шинной опоры, разъединителя, устройств защиты от перенапряжений, оборудования для компенсации реактивной мощности, дизель-генераторной установки, установки плавки гололеда, пункта переходного (секционирования, коммерческого учета, соединительного, распределительного) – номинальный класс напряжения оборудования, кВ;
для опор ВЛ (провода, грозотроса, защиты опор ВЛ, гирлянд изоляторов, ВОЛС, перехода ВЛ (КЛ), траншеи КЛ, горизонтально-направленного бурения (далее – ГНБ) кабельной линии, оборудования высокочастотной связи) – проектный номинальный класс напряжения ВЛ (КЛ), кВ;
для здания закрытой ПС (закрытого распределительного устройства, здания с внутренней установкой комплектного распределительного устройства) – высший класс напряжения оборудования, кВ;
для здания общеподстанционного пункта управления (здания релейного щита) – высший класс напряжения ПС или основного оборудования, которое относится к указанному зданию, кВ;
для систем релейной защиты и автоматики (систем диагностики и мониторинга, систем телемеханики) – класс напряжения оборудования (ВЛ, КЛ), в отношении которого реализуется соответствующая система, кВ;
для мероприятий по очистке местности объекта от взрывоопасных предметов (кадастровых работ, установлению земельных отношений, документации по планировке территории, проектно-изыскательских работ) – номинальный класс напряжения ПС (ВЛ, КЛ) или основного оборудования, которое относится к указанному мероприятию, кВ.
В столбце 10 указываются технические характеристики в соответствии с УНЦ и технические характеристики, которые отсутствуют в УНЦ и конкретизируют техническое решение (мероприятие).
В столбце 11 указывается наименование документа организации, согласно которому утверждены технические и количественные характеристики (показатели) технологического решения (оборудования, мероприятия). Для объектов, в отношении которых имеются технические условия и требуется реализация мероприятий, в том числе на стороне объектов соответствующей инфраструктуры, указывается документ «ТУ» и через запятую указывается наименование организации, выдавшей указанные технические условия.
В столбце 12 указываются реквизиты документа организации, согласно которому утверждены технические и количественные характеристики (показатели) технологического решения (оборудования, мероприятия) (реквизиты действующих (актуальных) технических условий) с указанием номера и даты документа.
В столбце 13 указывается субъект Российской Федерации, на территории которого реализуется технологическое решение (мероприятие).
В столбце 14 указывается коэффициент перехода от измерителя (единицы измерения) технологического решения к измерителю (единицы измерения) УНЦ (далее – расчетный коэффициент УНЦ) в отношение расценок УНЦ которых, приказом Минэнерго России от 17.01.2019 № 10 предусмотрен соответствующий пересчет; либо при отсутствии пересчета - «1». Предусмотрены следующие расчетные коэффициенты:
«1» – для заданного технологического решения и УНЦ в трехфазном исполнении (на три фазы, на три комплекта) (то есть для комплекта из трех однофазных трансформаторов тока и нормативе цены УНЦ установленным на три фазы) или для заданного технологического решения в отношении которого не определяется количество фаз (технические характеристики технологических решений и УНЦ идентичны);
«1/3» – для заданного технологического решения в однофазном исполнении (на одну фазу) к УНЦ установленным на три фазы (то есть для силового однофазного трансформатора (реактора) и нормативе цены УНЦ ячейки трансформатора (реактора) установленным на три фазы, расчетный коэффициент составит 1/3=0,333);
коэффициент, получаемый путем приведения (деления) заданного количества фазных проводов на нормируемое количество фазных проводов в соответствии с УНЦ самонесущего изолированного провода (далее – СИП) ВЛ (то есть для трех фазных проводов СИП-3 и нормативе цены УНЦ (расценка группы Л7) установленным на один фазный провод, расчетный коэффициент составит 3/1=3);
коэффициент, получаемый путем приведения (деления) заданного количества расщепленных проводов в фазе ВЛ на нормируемое количество в соответствии с УНЦ провода ВЛ сталеалюминиевого типа (то есть для заданного количества расщепленных проводов в фазе ВЛ – 5 и нормируемом количестве УНЦ (расценки групп Л5, Л8, таблица С2) – 1, расчетный коэффициент составит 5/1=5);
коэффициент, получаемый путем приведения (деления) заданного количества сигналов в виде суммы аналоговых и дискретных входных сигналов оборудования на сумму нормируемого количества аналоговых и дискретных входных сигналов технологического решения в соответствии с УНЦ информационно-вычислительного комплекса объекта электроэнергетики (УНЦ автоматизированной системы управления технологическими процессами ПС (далее – АСУТП) присоединения (расценки группы А4), УНЦ ИВКЭ (расценки группы А2), УНЦ шкафа общеподстанционных контроллеров ПС (расценка А5-07), УНЦ системы противоаварийной автоматики (расценки группы А8), УНЦ шкафа преобразователей аналоговых (дискретных) сигналов (расценки группы Д3)) (то есть для заданного количества аналоговых входных сигналов – 24 и дискретных входных сигналов – 48 сумма входных аналоговых и дискретных сигналов (далее – количество информации) составит 72, количество информации для расценки УНЦ с нормируемым количеством входных сигналов – 8 и дискретных входных сигналов – 24 составит 32, расчетный коэффициент составит 72/32=2,25);
коэффициент получаемый, путем приведения (деления) заданного количества ячеек выключателей в здании РП (СП, РТП, ТП) на нормируемое количество ячеек выключателей в соответствии с УНЦ здания РП (СП, РТП, ТП) блочного типа (расценка Э4-01) (то есть при количестве выключателей – 11 и нормируемом количестве в соответствии с УНЦ – 7, расчетный коэффициент составит 11/7=1,571).
коэффициент, получаемый путем приведения (деления) заданного количества отходящих линий одного шкафа на постоянном (переменном) токе на нормируемое количество отходящих линий в соответствии с УНЦ системы оперативного постоянного тока и собственных нужд ПС (расценки группы И13) (то есть при количестве отходящих линий – 15 и нормируемом в соответствии с УНЦ количестве отходящих линий – 12, расчетный коэффициент составит 15/12=1,25);
коэффициент, получаемый путем приведения (деления) заданного количества жил КЛ на нормируемое наибольшее количество жил в соответствии с УНЦ контрольного (силового) кабеля (УНЦ КЛ 0,4 кВ) (расценки групп Н3, К3), (то есть для заданного количества жил кабеля (КЛ) – 14 и нормируемом наибольшем количестве (наибольшее из количества жил 4 и 5) – 5, расчетный коэффициент составит 14/5=2,8);
коэффициент, получаемый путем приведения (деления) заданного количества коммутаторов в одном шкафу на нормируемое наибольшее количество коммутаторов в шкафу в соответствии с УНЦ систем АСУТП и телемеханики (расценки А5-04, А5-05) (то есть для заданного количества коммутаторов – 11 и нормируемом наибольшем количестве коммутаторов в шкафу (наибольшее из количества коммутаторов в шкафу 4 и 6) – 6, расчетный коэффициент составит 11/6=1,83);
коэффициент, получаемый путем приведения (деления) заданного количества цепей (3 и более) КЛ прокладываемых в траншее на нормируемое наибольшее количество цепей КЛ в соответствии с УНЦ на устройство траншеи КЛ и восстановление благоустройства по трассе (расценки группы Б2)) (то есть при количестве цепей КЛ в траншее 3 и нормируемом наибольшем количестве цепей в соответствии с УНЦ (наибольшее из количества цепей для одноцепной и двухцепной КЛ) – 2, расчетный коэффициент составит 3/2=1,5);
коэффициент, получаемый путем приведения (деления) заданного количества прокладываемых волоконно-оптических кабелей (далее – ВОК) в траншее (3 и более) на нормируемое наибольшее количество цепей ВОК в соответствии с УНЦ на устройство траншеи ВОК и восстановление благоустройства по трассе (расценки группы Б3)) (то есть при количестве кабелей ВОК в траншее 3 и наибольшем нормируемом количестве кабелей в соответствии с УНЦ – 2, расчетный коэффициент составит 3/2=1,5);
коэффициент получаемый, путем приведения (деления) заданного количества труб в проколе, выполненным методом ГНБ, на нормируемое наибольшее количество труб в соответствии с УНЦ на выполнение специального перехода кабельной линии методом ГНБ (расценки группы Н1) (то есть при количестве труб диаметром 300 мм в проколе – 6 и нормируемом наибольшем количестве труб диаметром 300 мм в проколе в соответствии с УНЦ – 4, расчетный коэффициент составит 6/4=1,5).
В столбце 15 указываются количественные показатели (количество) на заданный в столбце 16 измеритель (единицу измерения) УНЦ.
В столбце 16 указывается измеритель (единица измерения) УНЦ.
В столбце 17 указывается номер расценки УНЦ в соответствии с приказом Минэнерго России от 17.01.2019 № 10.
В столбце 18 указывается численное значение УНЦ в тыс. рублей без НДС в соответствии с приказом Минэнерго России от 17.01.2019 № 10.
В столбце 19 указывается коэффициент перехода от базовых нормативов к территориальному уровню нормативов, который соответствует коэффициенту перехода от базового УНЦ электрических сетей (ВЛ) к уровню УНЦ электрических сетей (ВЛ) субъектов Российской Федерации в соответствии с приказом Минэнерго России от 17.01.2019 № 10.
В столбце 20 указывается величина затрат в тыс. рублей без НДС, определяемая как произведение расчетного коэффициента УНЦ столбца 14 на количественную характеристику столбца 15 на численное значение УНЦ столбца 18 на коэффициент перехода от базовых нормативов к территориальному уровню нормативов столбца 19.
По итогам определения затрат, необходимых для строительства объектов электроэнергетики, выполненных в соответствии с укрупненными нормативами цены типовых технологических решений капитального строительства объектов электроэнергетики в части мероприятий нормируемых УНЦ, определяется объем финансовых потребностей по инвестиционному проекту как сумма мероприятий нормируемых УНЦ, который рассчитывается в столбце 20 и указывается в строке «итого объем финансовых потребностей по инвестиционному проекту, тыс. рублей.
В столбце 21 указывается краткое обоснование корректировки утвержденных показателей с описанием причин – в соответствии с изменениями вносимыми в документ, согласно которому утверждены технологические решения, указанным в столбце 12(11); «нд» – при включении нового инвестиционного проекта или при отсутствии изменений для соответствующего УНЦ, относительно утвержденной инвестиционной программы. Исключаемые мероприятия УНЦ в соответствии с изменениями, вносимыми в документ, согласно которому утверждены технологические решения, указанным в столбце 12(11) исключаются из формы раскрытия и столбец 20 не заполняется.
Note on U1581: Марина Мария Евгеньевна: В форме филиала нет этого
Note on P3636: Дубровина Татьяна Викторовнв: Первая линия пролет №4-6 - 0,6 км пролет №22-24 - 0,65 км пролет №73-75 - 0,6 км Вторая линия пролет №4-6 - 0,6 км пролет №22-24 - 0,65 км пролет №73-75 - 0,6 км ИТОГО 1,85 х 2 = 3,7 км строительная длинна 11,1 (ТХ п. 11.12)

## 20.2
Раздел 2. Объемы финансовых потребностей по инвестиционной программе в соответствии с ненормируемыми затратами УНЦ
Инвестиционная программа __Акционерное Общество "Россети Тюмень"___
полное наименование субъекта электроэнергетики
Год раскрытия информации: _2023_ год
Номер группы инвести-ционных проектов | Наименование инвестиционного проекта | Идентификатор инвестиционного проекта | Группа ненормируемых затрат | Наименование | Наименование одного объекта, где реализуется технологическое решение (мероприятие) | Номер этапа строительства (реализации проекта) | Наименование организации (лица) в отношении которого производится компенсация, переустройство | Количество | Измеритель (единица измерения) | Номер сметного расчета | Величина затрат в ценах, сложившихся ко времени составления сметной документации, тыс рублей (с учетом прочих затрат) | Удельный показатель ненормируемых затрат, тыс рублей (ст.13=ст.12/ст.9) | Краткое обоснование корректировки утвержденного план
1 | 2 | 3 | 4 | 5 | 6 | 7 | 8 | 9 | 10 | 11 | 12 | 13 | 14
1.1.4.1 | ПС 110/35/10 кВ Невская с ВЛ 110 кВ (новое строительство ПС с трансформаторной мощностью 2х25 МВА и ВЛ протяженностью 2х50км) | I_NS1200.PS.0044 | 1_НЗ | Расчет арендной платы для видов использования лесов, земельных участков ПС | ПС 110/35/10 кВ Невская | нд | Управление лесного хозяйства и особо охраняемых природных территорий Департамента недропьзования и природных ресурсов ХМАО-Югры | 1.8475 | га | Договор аренды № 0133/20-10-ДА от 22.04.2020 | 178.1459 | 178.1459 | нд
1.1.4.1 | ПС 110/35/10 кВ Невская с ВЛ 110 кВ (новое строительство ПС с трансформаторной мощностью 2х25 МВА и ВЛ протяженностью 2х50км) | I_NS1200.PS.0044 | 1_НЗ | Расчет арендной платы для видов использования лесов, земельных участков ВЛ | ВЛ 110 кВ Батово-Чапровская I,II с отпайкой на ПС 110/35/10 кВ Невская | нд | Управление лесного хозяйства и особо охраняемых природных территорий Департамента недропьзования и природных ресурсов ХМАО-Югры | 256.8755 | га | Договор аренды № 0544/19-10ДА от 26.12.2019 | 10705.657 | 41.6764 | нд
1.1.4.1 | ПС 110/35/10 кВ Невская с ВЛ 110 кВ (новое строительство ПС с трансформаторной мощностью 2х25 МВА и ВЛ протяженностью 2х50км) | I_NS1200.PS.0044 | 3_НЗ | Подъездная автомобильная дорога | ПС 110/35/10 кВ Невская | нд | нд | 5384 | м2 | ЛС 05-01-01 | 87493.6786 | 16.2507 | нд
1.1.4.1 | ПС 110/35/10 кВ Невская с ВЛ 110 кВ (новое строительство ПС с трансформаторной мощностью 2х25 МВА и ВЛ протяженностью 2х50км) | I_NS1200.PS.0044 | 3_НЗ | Устройство постоянного съезда с автодороги | ВЛ 110 кВ Батово-Чапровская I,II с отпайкой на ПС 110/35/10 кВ Невская | нд | нд | 640 | м2 | ЛС-05-08-01 | 4083.7564 | 6.3809 | нд
1.1.4.1 | ПС 110/35/10 кВ Невская с ВЛ 110 кВ (новое строительство ПС с трансформаторной мощностью 2х25 МВА и ВЛ протяженностью 2х50км) | I_NS1200.PS.0044 | 3_НЗ | Устройство переездов через подземные трубопроводы | ВЛ 110 кВ Батово-Чапровская I,II с отпайкой на ПС 110/35/10 кВ Невская | нд | нд | 45.36 | м3 | ЛС-05-09-01 | 3737.1646 | 82.389 | нд
1.1.4.1 | ПС 110/35/10 кВ Невская с ВЛ 110 кВ (новое строительство ПС с трансформаторной мощностью 2х25 МВА и ВЛ протяженностью 2х50км) | I_NS1200.PS.0044 | 3_НЗ | Устройство ледовых переправ через водоемы. ВЛ 110 кВ Батово – Чапровская I, II цепь с отпайкой на ПС Невская | ВЛ 110 кВ Батово-Чапровская I,II с отпайкой на ПС 110/35/10 кВ Невская | нд | нд | 0.5 | км | ЛС-08-01-01 | 2577.4795 | 5154.9589 | нд
1.1.4.1 | ПС 110/35/10 кВ Невская с ВЛ 110 кВ (новое строительство ПС с трансформаторной мощностью 2х25 МВА и ВЛ протяженностью 2х50км) | I_NS1200.PS.0044 | 3_НЗ | Усиление ледовой переправы через реку Иртыш для транспортировки силовых трансформаторов 110 кВ на ПС 110 кВ Невская(1-ый зимний сезон) | ПС 110/35/10 кВ Невская | нд | нд | 1200 | м2 | ЛС-08-03-01 | 168.9607 | 0.1408 | нд
1.1.4.1 | ПС 110/35/10 кВ Невская с ВЛ 110 кВ (новое строительство ПС с трансформаторной мощностью 2х25 МВА и ВЛ протяженностью 2х50км) | I_NS1200.PS.0044 | 3_НЗ | Усиление автозимника для транспортировки силовых трансформаторов (2-ой зимний сезон) | ПС 110/35/10 кВ Невская | нд | нд | 562000 | м2 | ЛС-08-04-01 | 12844.8887 | 0.022856 | нд
1.1.4.1 | ПС 110/35/10 кВ Невская с ВЛ 110 кВ (новое строительство ПС с трансформаторной мощностью 2х25 МВА и ВЛ протяженностью 2х50км) | I_NS1200.PS.0044 | 2_НЗ | Затраты, на проведение мероприятий по возмещению размера вреда, причиненного водным биологическим ресурсам. | ВЛ 110 кВ Батово-Чапровская I,II с отпайкой на ПС 110/35/10 кВ Невская | нд | ФГБНУ «Госрыбцентр» | 70783 | ед. | ЛС 09-03-01 | 1509.1408 | 0.021321 | нд
1.1.4.1 | ПС 110/35/10 кВ Невская с ВЛ 110 кВ (новое строительство ПС с трансформаторной мощностью 2х25 МВА и ВЛ протяженностью 2х50км) | I_NS1200.PS.0044 | 5_НЗ | Лесозамещение земель лесного фонда, ВЛ 110 кВ | ВЛ 110 кВ Батово-Чапровская I,II с отпайкой на ПС 110/35/10 кВ Невская | нд | Департамент недропользования и природных ресурсов ХМАО-Югры, Самаровское лесничество, Правдинсоке участковое лесничество, Пойменное урочище | 162.6962 | га | ЛС 01-09-02 | 119096.6058 | 732.0184 | нд
1.1.4.1 | ПС 110/35/10 кВ Невская с ВЛ 110 кВ (новое строительство ПС с трансформаторной мощностью 2х25 МВА и ВЛ протяженностью 2х50км) | I_NS1200.PS.0044 | нд | Итого объем финансовых потребностей по инвестиционному проекту, тыс. рублей | нд | нд | нд | нд | нд | нд | 242395.4779 | нд | нд
1.1.4.1 | ПС 110/35/6 кВ Московская с ВЛ 110 кВ (новое строительство ПС с трансформаторной мощностью 2х40 МВА и ВЛ протяженностью 2х2,44 км и 1х0,33 км) | H_NS1200.PS.0032 | 1_НЗ | Расчет арендной платы для видов использования лесов, земельных участков ПС | ПС 110/35/6 кВ Московская | нд | Управление лесного хозяйства и особо охраняемых природных территорий Департамента недропьзования и природных ресурсов ХМАО-Югры | 23.3095 | га | Договор аренды лесного участка №0505/18-06-ДА от 17.12.2018 | 61.7101 | 2.6474 | нд
1.1.4.2 | ПС 110/35/6 кВ Московская с ВЛ 110 кВ (новое строительство ПС с трансформаторной мощностью 2х40 МВА и ВЛ протяженностью 2х2,44 км и 1х0,33 км) | H_NS1200.PS.0032 | 1_НЗ | Расчет арендной платы для видов использования лесов, земельных участков ВЛ | Отпайка ВЛ 110 кВ Чупальская-Кузоваткинская | нд | Управление лесного хозяйства и особо охраняемых природных территорий Департамента недропьзования и природных ресурсов ХМАО-Югры | 104.4981 | га | договоры с субъектами природопользования 6/18-35 от 30.07.2018, 6/18-36 от 30.07.2018, 6/18-37 от 30.07.2018, | 479.0025 | 4.5838 | нд
1.1.4.2 | ПС 110/35/6 кВ Московская с ВЛ 110 кВ (новое строительство ПС с трансформаторной мощностью 2х40 МВА и ВЛ протяженностью 2х2,44 км и 1х0,33 км) | H_NS1200.PS.0032 | 3_НЗ | Автомобильная дорога | ПС 110/35/6 кВ Московская | нд | нд | 2231 | м2 | ЛС 05-20-01 | 16190.4441 | 7.257 | нд
1.1.4.2 | ПС 110/35/6 кВ Московская с ВЛ 110 кВ (новое строительство ПС с трансформаторной мощностью 2х40 МВА и ВЛ протяженностью 2х2,44 км и 1х0,33 км) | H_NS1200.PS.0032 | 3_НЗ | Подготовительные работы. Вертикальная планировка подъездной автодороги | ПС 110/35/6 кВ Московская | нд | нд | 19587 | м3 | ЛС 05-20-02 | 37799.4518 | 1.9298 | нд
1.1.4.2 | ПС 110/35/6 кВ Московская с ВЛ 110 кВ (новое строительство ПС с трансформаторной мощностью 2х40 МВА и ВЛ протяженностью 2х2,44 км и 1х0,33 км) | H_NS1200.PS.0032 | нд | Итого объем финансовых потребностей по инвестиционному проекту, тыс. рублей | нд | нд | нд | нд | нд | нд | 54530.6085 | нд | нд
1.2.1.2 | Реконструкция ПС 110/35/6 кВ Факел (ОРУ-110 кВ, ОРУ-35кВ.КРУН-6кВ,устройств РЗА, АСУ ТП для целей телеуправления оборудованием из ДЦ АО «СО ЕЭС» и филиала АО «Тюменьэнерго» Нижневартовские электрические сети) | F_TP1600.PS.0049 | 1_НЗ | Расчет арендной платы для видов использования лесов, земельных участков ПС | ПС 110/35/6 кВ Факел | 1 | Управление лесного хозяйства и особо охраняемых природных территорий Департамента недропьзования и природных ресурсов ХМАО-Югры | 4.88 | 1 га | Договор аренды №1702 от 19 мая 2004г | 93.1948 | 19.0973 | Переутверждение ПСД (приказ об утв. от 11.09.2023 № 19-Э)
1.2.1.2 | Реконструкция ПС 110/35/6 кВ Факел (ОРУ-110 кВ, ОРУ-35кВ.КРУН-6кВ,устройств РЗА, АСУ ТП для целей телеуправления оборудованием из ДЦ АО «СО ЕЭС» и филиала АО «Тюменьэнерго» Нижневартовские электрические сети) | F_TP1600.PS.0049 | 8_НЗ | Затраты на внеплощадочные сети ПС водоснабжения | ПС 110/35/6 кВ Факел | 1 | нд | 321 | 1 м | ЛС 06-01-01 | 23896.0038 | 74.4424 | Переутверждение ПСД (приказ об утв. от 11.09.2023 № 19-Э)
1.2.1.2 | Реконструкция ПС 110/35/6 кВ Факел (ОРУ-110 кВ, ОРУ-35кВ.КРУН-6кВ,устройств РЗА, АСУ ТП для целей телеуправления оборудованием из ДЦ АО «СО ЕЭС» и филиала АО «Тюменьэнерго» Нижневартовские электрические сети) | F_TP1600.PS.0049 | 12_НЗ | Затраты в отношении сечений коммерческого учета оптового рынка электроэнергии и мощности на проведение испытаний средств измерений в целях утверждения типа АИИС КУЭ (Метрологическое обеспечение измерительных каналов АСУ ТП (до 40 ИК) | ПС 110/35/6 кВ Факел | 1 | нд | 1 | комплекс | Письмо ООО ЭКРА 00ДО-124402 от 23.12.2021 | 2427.0014 | 2427.0014 | Переутверждение ПСД (приказ об утв. от 11.09.2023 № 19-Э)
1.2.1.2 | Реконструкция ПС 110/35/6 кВ Факел (ОРУ-110 кВ, ОРУ-35кВ.КРУН-6кВ,устройств РЗА, АСУ ТП для целей телеуправления оборудованием из ДЦ АО «СО ЕЭС» и филиала АО «Тюменьэнерго» Нижневартовские электрические сети) | F_TP1600.PS.0049 | нд | Итого объем финансовых потребностей по инвестиционному проекту, тыс. рублей | нд | нд | нд | нд | нд | нд | 26416.2 | нд | нд
1.2.1.2 | Реконструкция ПС 110/35/6 кВ Промысловая (реконструкция ОРУ-110, ОРУ-35, КРУН-6, ТСО, установка ОПУ) | F_TP1200.PS.0037 | 5_НЗ | Компенсационные затраты (лесовосстановление) | Участок ВЛ 110 кВ от опоры №68 ВЛ 110 кВ Кратер- Средний Балык - 1,2 до реконструируемой ПС 110 кВ Промысловая | нд | Управление лесного хозяйства и особо охраняемых природных территорий Департамента недропьзования и природных ресурсов ХМАО-Югры | 218.49 | 100 шт. | ЛС 01-03-03 | 1920.8868 | 8.7916 | нд
1.2.1.2 | Реконструкция ПС 110/35/6 кВ Промысловая (реконструкция ОРУ-110, ОРУ-35, КРУН-6, ТСО, установка ОПУ) | F_TP1200.PS.0037 | 1_НЗ | Затраты на аренду земли | Участок ВЛ 110 кВ от опоры №68 ВЛ 110 кВ Кратер- Средний Балык - 1,2 до реконструируемой ПС 110 кВ Промысловая | нд | Департамент недропользования ХМАО -Югры | 16.4 | м2 | Постановление правительства ХМАО от 02.12.2011 № 457-п | 535.6395 | 32.6609 | нд
1.2.1.2 | Реконструкция ПС 110/35/6 кВ Промысловая (реконструкция ОРУ-110, ОРУ-35, КРУН-6, ТСО, установка ОПУ) | F_TP1200.PS.0037 | 3_НЗ | Переустройство коммуникаций АО «РН Юганскнефтегаз» | Участок ВЛ 110 кВ от опоры №68 ВЛ 110 кВ Кратер- Средний Балык - 1,2 до реконструируемой ПС 110 кВ Промысловая | нд | АО «РН Юганскнефтегаз» | 1.249 | км | ЛС 02-05-01 | 34658.2343 | 27748.7865 | нд
1.2.1.2 | Реконструкция ПС 110/35/6 кВ Промысловая (реконструкция ОРУ-110, ОРУ-35, КРУН-6, ТСО, установка ОПУ) | F_TP1200.PS.0037 | нд | Итого объем финансовых потребностей по инвестиционному проекту, тыс. рублей | нд | нд | нд | нд | нд | нд | 37114.7607 | нд | нд
1.2.2.2 | Реконструкция ВЛ 110 кВ отпайка КС-4 (замена 13 опор, 2х3,2 км провода) | H_TP1200.VL.0023 | 1_НЗ | Расчет арендной платы для видов использования лесов, земельных участков | ВЛ 110 кВ отпайка КС-4 | нд | Управление лесного хозяйства и особо охраняемых природных территорий Департамента недропьзования и природных ресурсов ХМАО-Югры | 17.1461 | га | п.7 ССР | 1719.9877 | 100.3136 | нд
1.2.2.2 | Реконструкция ВЛ 110 кВ отпайка КС-4 (замена 13 опор, 2х3,2 км провода) | H_TP1200.VL.0023 | 3_НЗ | Вдольтрассовый проезд | ВЛ 110 кВ отпайка КС-4 | нд | нд | 5 | переезд | ЛС 05-01-01 | 7442.5316 | 1488.5063 | нд
1.2.2.2 | Реконструкция ВЛ 110 кВ отпайка КС-4 (замена 13 опор, 2х3,2 км провода) | H_TP1200.VL.0023 | 3_НЗ | Автозимник | ВЛ 110 кВ отпайка КС-4 | нд | нд | 3.7 | км | ЛС 08-01-01 | 696.783 | 188.3197 | нд
1.2.2.2 | Реконструкция ВЛ 110 кВ отпайка КС-4 (замена 13 опор, 2х3,2 км провода) | H_TP1200.VL.0023 | 5_НЗ | Лесовосстановление ЗУ | ВЛ 110 кВ отпайка КС-4 | нд | Департамент недропользования и природных ресурсов ХМАО-Югры, Юганское лесничество, Локосовское лесничество | 1.6986 | га | ЛС 01-06-01 | 1702.8144 | 1002.4811 | нд
1.2.2.2 | Реконструкция ВЛ 110 кВ отпайка КС-4 (замена 13 опор, 2х3,2 км провода) | H_TP1200.VL.0023 | нд | Итого объем финансовых потребностей по инвестиционному проекту, тыс. рублей | нд | нд | нд | нд | нд | нд | 11562.1167 | нд | нд
1.2.2.2 | Реконструкция ВЛ 110 кВ Пыть-Ях - Парус 1,2 (замена 40 опор, 2х11 км провода) | H_TP1200.VL.0025 | 1_НЗ | Плата за аренду земельного участка, предоставляемого на период проектирования и строительства ВЛ | ВЛ 110 кВ Пыть-Ях - Парус 1,2 | нд | Департамент недропользования ХМАО -Югры | 54.9869 | га | п. 4,5 ССРСС | 853.5816 | 15.5234 | Переутверждение ПСД (приказ об утв. от 16.06.2023 № 8-Э)
#REF! | Реконструкция ВЛ 110 кВ Пыть-Ях - Парус 1,2 (замена 40 опор, 2х11 км провода) | H_TP1200.VL.0025 | 3_НЗ | Вдольтрассовы проезды | ВЛ 110 кВ Пыть-Ях - Парус 1,2 | нд | нд | 5895.3 | м2 | ОСР 05-01 | 92156.2572 | 15.6322 | Переутверждение ПСД (приказ об утв. от 16.06.2023 № 8-Э)
#REF! | Реконструкция ВЛ 110 кВ Пыть-Ях - Парус 1,2 (замена 40 опор, 2х11 км провода) | H_TP1200.VL.0025 | 5_НЗ | Лесовосстановление по договорам аренды лесных участков | ВЛ 110 кВ Пыть-Ях - Парус 1,2 | нд | Управление лесного хозяйства и особо охраняемых природных территорий Департамента недропьзования и природных ресурсов ХМАО-Югры | 11.722 | га | ЛСР 01-04-01 | 9012.3887 | 768.8439 | Переутверждение ПСД (приказ об утв. от 16.06.2023 № 8-Э)
#REF! | Реконструкция ВЛ 110 кВ Пыть-Ях - Парус 1,2 (замена 40 опор, 2х11 км провода) | H_TP1200.VL.0025 | 3_НЗ | Строительство ледовой переправы | ВЛ 110 кВ Пыть-Ях - Парус 1,2 | нд | нд | 204 | м2 | ОСР 08-02 | 1367.2242 | 6.7021 | Переутверждение ПСД (приказ об утв. от 16.06.2023 № 8-Э)
1.2.2.2 | Реконструкция ВЛ 110 кВ Пыть-Ях - Парус 1,2 (замена 40 опор, 2х11 км провода) | H_TP1200.VL.0025 | 3_НЗ | Устройство автозимника | ВЛ 110 кВ Пыть-Ях - Парус 1,2 | нд | нд | 108000 | м2 | ЛС 08-03-01 | 2938.1575 | 0.027205 | Переутверждение ПСД (приказ об утв. от 16.06.2023 № 8-Э)
1.2.2.2 | Реконструкция ВЛ 110 кВ Пыть-Ях - Парус 1,2 (замена 40 опор, 2х11 км провода) | H_TP1200.VL.0025 | нд | Итого объем финансовых потребностей по инвестиционному проекту, тыс. рублей | нд | нд | нд | нд | нд | нд | 106327.6092 | нд | нд
1.3.2 | "Подстанция 110/35/6 кВ "УПСВ-1" с питающей ВЛ 110 кВ Мамонтовского месторождения" | H_NS1200.PS.0028 | 1_НЗ | Аренда земельного участка | ПС 110/35/6 кВ УПСВ-1 ВЛ 110 кВ на ПС 110/35/6 кВ "УПСВ-1" Мамонтовская м/р | нд | Департамент недропользования ХМАО -Югры | 80.2519 | га | п. 1,2,3 ССР | 1444.3226 | 17.9974 | нд
1.3.2 | "Подстанция 110/35/6 кВ "УПСВ-1" с питающей ВЛ 110 кВ Мамонтовского месторождения" | H_NS1200.PS.0028 | 3_НЗ | Подъездная дорога | ПС 110/35/6 кВ УПСВ-1 | нд | нд | 396 | м2 | ЛС 01-01-02; Л С01-01-03; ЛС 05-06-01 | 22585.0396 | 57.0329 | нд
1.3.2 | "Подстанция 110/35/6 кВ "УПСВ-1" с питающей ВЛ 110 кВ Мамонтовского месторождения" | H_NS1200.PS.0028 | 3_НЗ | Усиление дороги (переезды) для негабаритного оборудования | ПС 110/35/6 кВ УПСВ-1 | нд | нд | 252 | м3 | ЛС 05-10-01; ЛС05-11-01доп; ЛС05-12-01доп | 14423.6646 | 57.2368 | нд
1.3.2 | "Подстанция 110/35/6 кВ "УПСВ-1" с питающей ВЛ 110 кВ Мамонтовского месторождения" | H_NS1200.PS.0028 | 5_НЗ | Лесовосстановление | ПС 110/35/6 кВ УПСВ-1 ВЛ 110 кВ на ПС 110/35/6 кВ "УПСВ-1" Мамонтовская м/р | нд | Департамент недропользования и природных ресурсов ХМАО-Югры, Нефтеюганское лесничество, Нефтеюганское урочище | 34.033 | га | ЛС 01-02-04 | 28920.063 | 849.7653 | нд
1.3.2 | "Подстанция 110/35/6 кВ "УПСВ-1" с питающей ВЛ 110 кВ Мамонтовского месторождения" | H_NS1200.PS.0028 | нд | Итого объем финансовых потребностей по инвестиционному проекту, тыс. рублей | нд | нд | нд | нд | нд | нд | 67373.0899 | нд | нд
1.3.2 | ПС 110/35/6 кВ Соровская 2 с ВЛ 110 кВ (новое строительство ПС с трансформаторной мощностью 2х40 МВА и ВЛ протяжённостью 2х9,056 км) | H_NS1200.PS.0035 | 1_НЗ | Затраты на аренду лесного участка (частей лесного участка) для строительства, реконтрукции, эксплуатации линейных объектов | ПС 110/35/6 кВ Соровская-2 | нд | Управление лесного хозяйства и особо охраняемых природных территорий Департамента недропьзования и природных ресурсов ХМАО-Югры | 330.7101 | га | п.3,4 ССРСС Договор № 6/18-30 от 30.05.2018 г Договор № 0329/18-06-ДА от 02.10.2018 г. | 1863.7397 | 5.6356 | Переутверждение ПСД (приказ об утв. от 20.04.2023 № 5-Э)
1.3.2 | ПС 110/35/6 кВ Соровская 2 с ВЛ 110 кВ (новое строительство ПС с трансформаторной мощностью 2х40 МВА и ВЛ протяжённостью 2х9,056 км) | H_NS1200.PS.0035 | 5_НЗ | Лесовосстановление | ПС 110/35/6 кВ Соровская-2 | нд | Департамент недропользования и природных ресурсов ХМАО-Югры, Нефтеюганское лесничество, Нефтеюганское урочище | 1.8735 | га | ЛС 01-01-03 доп | 8876.988 | 4738.1842 | Переутверждение ПСД (приказ об утв. от 20.04.2023 № 5-Э)
1.3.2 | ПС 110/35/6 кВ Соровская 2 с ВЛ 110 кВ (новое строительство ПС с трансформаторной мощностью 2х40 МВА и ВЛ протяжённостью 2х9,056 км) | H_NS1200.PS.0035 | 2_НЗ | Компенсационные затраты, связанные с выращиванием и выпуском в естественные водоемы Обь-Иртышского бассейна молоди рыб | ВЛ 110 кВ Соровская-Александрова | нд | ФГБНУ «Главное бассейновое управление по рыболоводству и сохранению водных биологических рескрсов» Нижнеобский филиал ФГБУ "Главрыбвод" | 52517 | шт | п. 99 ССРСС | 779.0755 | 0.014835 | Переутверждение ПСД (приказ об утв. от 20.04.2023 № 5-Э)
1.3.2 | ПС 110/35/6 кВ Соровская 2 с ВЛ 110 кВ (новое строительство ПС с трансформаторной мощностью 2х40 МВА и ВЛ протяжённостью 2х9,056 км) | H_NS1200.PS.0035 | 2_НЗ | «Компенсационные затраты (компенсация ущерба), связанные с возмещением убытков, причиненных землепользователям, землевладельцам, арендаторам земельных участков, используемых для строительства объектов электросетевого хозяйства (сооружений, коммуникаций транспортной, газовой и инженерной инфраструктуры при пересечении последних объектами электросетевого хозяйства), а также убытки, которые они несут в связи с досрочным прекращением своих обязательств перед третьими лицами, в том числе упущенная выгода, а также расходы, связанные с временным занятием земельных участков | ВЛ 110 кВ Соровская-Александрова | нд | Департамент Градостроительства и землепользования Администрации Нефтеюганского района | 1.2512 | тн | п. 128 ССРСС | 9020.72 | 7209.6547 | Переутверждение ПСД (приказ об утв. от 20.04.2023 № 5-Э)
1.3.2 | ПС 110/35/6 кВ Соровская 2 с ВЛ 110 кВ (новое строительство ПС с трансформаторной мощностью 2х40 МВА и ВЛ протяжённостью 2х9,056 км) | H_NS1200.PS.0035 | 3_НЗ | Строительство вдольтрассового проезда к ПС | ПС 110/35/6 кВ Соровская-2 | нд | нд | 4.4 | км | ЛС 08-01-05 | 123.2573 | 28.013 | Переутверждение ПСД (приказ об утв. от 20.04.2023 № 5-Э)
1.3.2 | ПС 110/35/6 кВ Соровская 2 с ВЛ 110 кВ (новое строительство ПС с трансформаторной мощностью 2х40 МВА и ВЛ протяжённостью 2х9,056 км) | H_NS1200.PS.0035 | нд | Итого объем финансовых потребностей по инвестиционному проекту, тыс. рублей | нд | нд | нд | нд | нд | нд | 20663.7805 | нд | нд
1.2.2.2 | Реконструкция ВЛ 110 кВ Снежная – Ханты-Мансийская (Замена провода АЖ 120 на АС 120 на участке ВЛ 110 кВ Снежная – Фоминская) | H_TP1200.VL.0021 | 1_НЗ | Затраты, связанные с платой за использование земельного участка для строительства объектов электросетевого хозяйства (аренда, сервитут) | ВЛ 110 кВ Снежная – Ханты-Мансийская (участок ВЛ 110 кВ Снежная – Фоминская) | нд | Управление лесного хозяйства и особо охраняемых природных территорий Департамента недропьзования и природных ресурсов ХМАО-Югры | 382.6809 | га | Договор аренды лесного участка №0115/20-10-ДА от 02.04.2020 г. | 8099.1456 | 21.1642 | Переутверждение ПСД (приказ об утв. от 30.08.2023 № 13-Э)
1.2.2.2 | Реконструкция ВЛ 110 кВ Снежная – Ханты-Мансийская (Замена провода АЖ 120 на АС 120 на участке ВЛ 110 кВ Снежная – Фоминская) | H_TP1200.VL.0021 | 5_НЗ | Лесовосстановление | ВЛ 110 кВ Снежная – Ханты-Мансийская (участок ВЛ 110 кВ Снежная – Фоминская) | нд | Департамент недропользования и природных ресурсов ХМАО-Югры, Самаровское лесничество, Правдинсоке участковое лесничество, Пойменное урочище | 309.067 | га | ЛСР 01-02.1-02 | 253505.6871 | 820.2289 | Переутверждение ПСД (приказ об утв. от 30.08.2023 № 13-Э)
1.2.2.2 | Реконструкция ВЛ 110 кВ Снежная – Ханты-Мансийская (Замена провода АЖ 120 на АС 120 на участке ВЛ 110 кВ Снежная – Фоминская) | H_TP1200.VL.0021 | 3_НЗ | Постоянные переезды | ВЛ 110 кВ Снежная – Ханты-Мансийская (участок ВЛ 110 кВ Снежная – Фоминская) | нд | нд | 1 | переезд | ЛСР 05-02.1-08 | 13327.7445 | 13327.7445 | Переутверждение ПСД (приказ об утв. от 30.08.2023 № 13-Э)
1.2.2.2 | Реконструкция ВЛ 110 кВ Снежная – Ханты-Мансийская (Замена провода АЖ 120 на АС 120 на участке ВЛ 110 кВ Снежная – Фоминская) | H_TP1200.VL.0021 | 3_НЗ | Ледовые переправы, переезды для негабаритного оборудования | ВЛ 110 кВ Снежная – Ханты-Мансийская (участок ВЛ 110 кВ Снежная – Фоминская) | нд | нд | 27.3 | м | ЛСР 08-02.1-01 ДОП. ЛСР 08-02.1-05 ДОП. | 312.9248 | 11.4624 | Переутверждение ПСД (приказ об утв. от 30.08.2023 № 13-Э)
1.2.2.2 | Реконструкция ВЛ 110 кВ Снежная – Ханты-Мансийская (Замена провода АЖ 120 на АС 120 на участке ВЛ 110 кВ Снежная – Фоминская) | H_TP1200.VL.0021 | 1_НЗ | Затраты, связанные с платой за использование земельного участка для строительства объектов электросетевого хозяйства (аренда, сервитут) | Участок ВЛ 110 кВ Снежная-Фоминская на ВЛ 110 кВ Снежная-Ханты-Мансийская | нд | Управление лесного хозяйства и особо охраняемых природных территорий Департамента недропьзования и природных ресурсов ХМАО-Югры | 382.6809 | га | Землеустроительные работы (Приложение №6.6 к Приложению №2, к Дополнительному согалашению №1 от 03.04.2019 г. к Договору подряда №6/18-47 от 13.09.2018 г. ДОП.) | 3318.6674 | 8.6722 | Переутверждение ПСД (приказ об утв. от 30.08.2023 № 13-Э)
1.2.2.2 | Реконструкция ВЛ 110 кВ Снежная – Ханты-Мансийская (Замена провода АЖ 120 на АС 120 на участке ВЛ 110 кВ Снежная – Фоминская) | H_TP1200.VL.0021 | нд | Итого объем финансовых потребностей по инвестиционному проекту, тыс. рублей | нд | нд | нд | нд | нд | нд | 278564.1695 | нд | нд
3.2.2.2 | Реконструкция ВЛ 110 кВ Горная – Косач, ВЛ 110 кВ Горная – Уват отпайка на ПС Косач (переход через р.Иртыш) | H_TP3600.VL.0084 | 1_НЗ | Размер арендной платы на лесные участки | ВЛ 110 кВ Горная – Косач | нд | Департамент лесного комплекса Тюменкской области | 2.7035 | га | Договор аренды лесного участка от 23.04.2020 №29-45-20, Договор аренды лесного участка от 23.04.2020 №30-45-20, Договор аренды лесного участка от 23.04.2020 №31-45-20 | 287.9259 | 106.5012 | Переутверждение ПСД (приказ об утв. от 07.02.2023 №1-Э)
3.2.2.2 | Реконструкция ВЛ 110 кВ Горная – Косач, ВЛ 110 кВ Горная – Уват отпайка на ПС Косач (переход через р.Иртыш) | H_TP3600.VL.0084 | 1_НЗ | Размер платы за сервитут | ВЛ 110 кВ Горная – Косач | нд | Администрация Уватского муниципального района Тюменской области | 14.4178 | га | Договор аренды ЗУ от 01.07.2020 №26-ЗУ Договор аренды ЗУ от 08.07.2020 №27-ЗУ Договор аренды ЗУ от 06.08.2020 №29-ЗУ Договор аренды ЗУ от 06.08.2020 №30-ЗУ Договор аренды ЗУ от 27.10.2020 №37-ЗУ Договор аренды ЗУ от 27.10.2020 №38-ЗУ | 141.664 | 9.8256 | Переутверждение ПСД (приказ об утв. от 07.02.2023 №1-Э)
3.2.2.2 | Реконструкция ВЛ 110 кВ Горная – Косач, ВЛ 110 кВ Горная – Уват отпайка на ПС Косач (переход через р.Иртыш) | H_TP3600.VL.0084 | 1_НЗ | Размер арендной платы на земельные участки, находящиеся в муниципальной собственности | ВЛ 110 кВ Горная – Косач | нд | Администрация Уватского муниципального района | 14.4521 | м2 | 3.Размер арендной платы на земельные участки, находящиеся в муниципальной собственности | 160.382 | 11.0975 | Переутверждение ПСД (приказ об утв. от 07.02.2023 №1-Э)
3.2.2.2 | Реконструкция ВЛ 110 кВ Горная – Косач, ВЛ 110 кВ Горная – Уват отпайка на ПС Косач (переход через р.Иртыш) | H_TP3600.VL.0084 | 3_НЗ | Устройттсво ледовой переправы, переезды для негабаритного оборудования | ВЛ 110 кВ Горная – Косач | нд | нд | 6100 | м2 | ЛСР 08-01-01 | 14445.8863 | 2.3682 | Переутверждение ПСД (приказ об утв. от 07.02.2023 №1-Э)
3.2.2.2 | Реконструкция ВЛ 110 кВ Горная – Косач, ВЛ 110 кВ Горная – Уват отпайка на ПС Косач (переход через р.Иртыш) | H_TP3600.VL.0084 | 5_НЗ | Лесовосстановительные мероприятия | ВЛ 110 кВ Горная – Косач | нд | Департамент лесного комплекса Тюменской области, Уватское лесничество | 2.7035 | га | ЛС 01-05-01 | 170032.1232 | 62893.332 | Переутверждение ПСД (приказ об утв. от 07.02.2023 №1-Э)
3.2.2.2 | Реконструкция ВЛ 110 кВ Горная – Косач, ВЛ 110 кВ Горная – Уват отпайка на ПС Косач (переход через р.Иртыш) | H_TP3600.VL.0084 | нд | Итого объем финансовых потребностей по инвестиционному проекту, тыс. рублей | нд | нд | нд | нд | нд | нд | 185067.9814 | нд | нд
3.2.2.1 | Реконструкция ВЛ-10 кВ в Исетском РЭС (н.п. Сл-Бешкиль, н.п.Батени, н.п.Бархатово, н.п.Бобылево) (замена провода на СИП 38,856 км., замена опор на ж/б) | F_TP3300.VL.0065 | 1_НЗ | Затраты на аренду земельного участка | ВЛ-10 кВ в Исетском РЭС | нд | Администрация Вагайского муниципального района | 7686 | м2 | Договор аренды от 22.11.2014 №36/15 | 148.15 | 0.019275 | нд
3.2.2.1 | Реконструкция ВЛ-10 кВ в Исетском РЭС (н.п. Сл-Бешкиль, н.п.Батени, н.п.Бархатово, н.п.Бобылево) (замена провода на СИП 38,856 км., замена опор на ж/б) | F_TP3300.VL.0065 | 2_НЗ | Компенсационные выплаты | ВЛ-10 кВ в Исетском РЭС | нд | Объекты археологического наследия Рассветовское поселение", Слободо-Бешкильский курганный могильник" | 2 | участок | Договор от 21.08.2017 №16/2017/230 | 489.8 | 244.9 | нд
3.2.2.1 | Реконструкция ВЛ-10 кВ в Исетском РЭС (н.п. Сл-Бешкиль, н.п.Батени, н.п.Бархатово, н.п.Бобылево) (замена провода на СИП 38,856 км., замена опор на ж/б) | F_TP3300.VL.0065 | нд | Итого объем финансовых потребностей по инвестиционному проекту, тыс. рублей | нд | нд | нд | нд | нд | нд | 637.95 | нд | нд
1.3.1 | Надстройка 220 кВ на ПП Угутский с ВЛ 220 кВ (новое строительство ОРУ 220 кВ с автотрансформаторной мощностью 2х125 МВА и ВЛ протяженностью 2х79,937 км) | I_NS1200.PS.0037 | 1_НЗ | Аренда земельного участка | Надстройка 220 кВ на ПП Угутский ВЛ 220 кВ Святогор-Угутский | нд | Департамент имущественных и земельных отношений администрации Сургутского района, Община коренных малочисленных народов Севера | 537.38 | га | п. 11,14 ССР дог.аренды от 29.03.2023 №201 Дог.от 18.10.2022 №ZP01.1200.2022.305/6 | 13778.9527 | 25.641 | Утвержденная ПСД (приказ об утверждении ПСД от 17.05.2023 № 6-Э)
1.3.1 | Надстройка 220 кВ на ПП Угутский с ВЛ 220 кВ (новое строительство ОРУ 220 кВ с автотрансформаторной мощностью 2х125 МВА и ВЛ протяженностью 2х79,937 км) | I_NS1200.PS.0037 | 3_НЗ | Подъездная дорога | Надстройка 220 кВ на ПП Угутский | нд | нд | 1730 | м2 | ЛС 07-02-03 | 29375.1926 | 16.9799 | Утвержденная ПСД (приказ об утверждении ПСД от 17.05.2023 № 6-Э)
1.3.1 | Надстройка 220 кВ на ПП Угутский с ВЛ 220 кВ (новое строительство ОРУ 220 кВ с автотрансформаторной мощностью 2х125 МВА и ВЛ протяженностью 2х79,937 км) | I_NS1200.PS.0037 | 3_НЗ | Усиление дороги (переезды) для негабаритного оборудования | Надстройка 220 кВ на ПП Угутский | нд | нд | 169570 | м2 | ОС-08-01 | 786415.2539 | 4.6377 | Утвержденная ПСД (приказ об утверждении ПСД от 17.05.2023 № 6-Э)
1.3.1 | Надстройка 220 кВ на ПП Угутский с ВЛ 220 кВ (новое строительство ОРУ 220 кВ с автотрансформаторной мощностью 2х125 МВА и ВЛ протяженностью 2х79,937 км) | I_NS1200.PS.0037 | 5_НЗ | Лесовосстановление | Надстройка 220 кВ на ПП Угутский ВЛ 220 кВ Святогор-Угутский | нд | Департамент недропользования и природных ресурсов ХМАО-Югры, Нефтеюганское лесничество,Угутское участковое лесничество | 439.6591 | га | ЛС 01-01-03; ЛС01-02-05 | 547461.8377 | 1245.1962 | Утвержденная ПСД (приказ об утверждении ПСД от 17.05.2023 № 6-Э)
1.3.1 | Надстройка 220 кВ на ПП Угутский с ВЛ 220 кВ (новое строительство ОРУ 220 кВ с автотрансформаторной мощностью 2х125 МВА и ВЛ протяженностью 2х79,937 км) | I_NS1200.PS.0037 | нд | Итого объем финансовых потребностей по инвестиционному проекту, тыс. рублей | нд | нд | нд | нд | нд | нд | 1377031.2369 | нд | нд
1) Ячейки, в которых указано слово "нд", заполнению не подлежат
Примечание:
Столбцы 1-3 заполняются в соответствии с правилами заполнения форм инвестиционных программ субъектов электроэнергетики, утвержденные приказом Минэнерго России от 05.05.2016 № 380 (либо от 14.06.2016 № 533).
Столбец 4 заполняется в отношении мероприятий инвестиционного проекта, которые не нормируются УНЦ в соответствии с приказом Минэнерго России от 17.01.2019 № 10, соответствуют проектной документацией и относятся к соответствующей группе ненормируемых затрат:
«1_НЗ» – «Затраты, связанные с платой за использование земельного участка для строительства объектов электросетевого хозяйства (аренда, сервитут)»;
«2_НЗ» – «Компенсационные затраты (компенсация ущерба), связанные с возмещением убытков, причиненных землепользователям, землевладельцам, арендаторам земельных участков, используемых для строительства объектов электросетевого хозяйства (сооружений, коммуникаций транспортной, газовой и инженерной инфраструктуры при пересечении последних объектами электросетевого хозяйства), а также убытки, которые они несут в связи с досрочным прекращением своих обязательств перед третьими лицами, в том числе упущенная выгода, а также расходы, связанные с временным занятием земельных участков»;
«3_НЗ» – «Затраты на мероприятия по усилению конструкции дорог с тем, чтобы они обеспечивали движение строительной техники и перевозку максимальных по массе и габаритам строительных грузов»;
«4_НЗ» – «Расходы по содержанию и восстановлению дорог после окончания строительства, за исключением восстановления дорожного покрытия при прокладке кабельной линии»;
«5_НЗ» – «Плата за проведение компенсационного озеленения при уничтожении зеленых насаждений (древесно-кустарниковой и травянистой растительности естественного и искусственного происхождения, выполняющих средообразующие, рекреационные, санитарно-гигиенические, экологические и эстетические функции)»;
«6_НЗ» – «Затраты на создание защитных минерализованных полос противопожарных барьеров в местах вырубки (расширения, расчистки) просеки линии электропередачи»;
«7_НЗ» – «Затраты на приобретение (выкуп) земельного участка под строительство объектов электросетевого хозяйства, включая изъятие земельного участка для государственных нужд»»;
«8_НЗ» – «Затраты на внеплощадочные сети ПС водоснабжения (водоотведения, теплоснабжения)»;
«9_НЗ» – «Затраты на стравливание газа из перекрываемого участка газопровода»;
«10_НЗ» – « Затраты на врезку в газопровод под давлением»;
«11_НЗ» – « Затраты на организацию работ в котловане в сильнообводненных грунтах с использованием шпунтового ограждения и организации отведения грунтовых вод из котлована при переустройстве газопроводов (нефтепроводов)»;
«12_НЗ» – « Затраты в отношении сечений коммерческого учета оптового рынка электроэнергии и мощности на проведение испытаний средств измерений в целях утверждения типа автоматизированной информационно-измерительной системы коммерческого учета электроэнергии (далее – АИИС КУЭ), оформление свидетельства об утверждении типа АИИС КУЭ (в том числе разработка программы испытаний, разработка проекта методики поверки, разработка проекта описания типа, оформление акта и протокола испытания средства измерений), проведение поверки АИИС КУЭ и оформление свидетельства о поверке АИИС КУЭ, разработку и аттестацию методики измерений АИИС КУЭ (в том числе внесение методики измерений в Федеральный информационный фонд по обеспечению единства измерений), установление соответствия техническим требованиям оптового рынка электрической энергии и мощности с целью получения паспорта соответствия АИИС КУЭ»;
«13_НЗ» – « Затраты на привлечение заемного финансирования для реализации инвестиционного проекта».
В столбце 5 указывается наименование затрат (расчета локального сметного расчета) утвержденной проектной документации.
В столбце 6 в отношении одного технологического решения (мероприятия) указывается наименование одного объекта электроэнергетики (электрической (трансформаторной, распределительной) подстанции (далее – ПС, ТП, РТП), воздушной линии электропередачи (далее – ВЛ), участка ВЛ (при необходимости), кабельной линии электропередачи (далее – КЛ), линейно-кабельных сооружений волоконно-оптической линии связи (далее – ВОЛС), пункта переходного (секционирования, коммерческого учета, соединительного (далее – СП), распределительного (далее – РП), перехода ВЛ, плавки гололеда), административного (производственного) здания, магистрального газопровода, магистрального нефтепровода), наименование районных электрических сетей для организации коммерческого учета электрической энергии, наименование объекта соответствующей инфраструктуры, в том числе на стороне которого реализуются технические (технологические) решения в соответствии с реализуемыми техническими условиями).
В столбце 7 указывается: номер этапа строительства в соответствии с Градостроительным кодексом Российской Федерации в случае если проектной документацией предусмотрено выделение этапов в составе проектной документации; либо при отсутствии – «нд».
В столбце 8 указывается наименование собственника объектов (землепользователей, землевладельцев, арендаторов) (далее – организации, лица) в отношении которых производится компенсация (переустройство, плата) по конкретному виду затрат, указанным в столбце 5.
В столбце 9 указывается количественная характеристика (количество) в отношении конкретного вида затрат (расчету, локальному сметному расчету), данные о котором указаны в столбце 11.
В столбце 10 указывается измеритель количества, указанного в столбце 10 - единица измерения, сводный измеритель в отношении конкретного вида затрат, характеризующее мероприятие в целом (то есть шт., га, м2, м3, км, м, тн) или другого показателя из сметного расчета.
В столбце 11 указывается номер сметного расчета утвержденной проектной документации (реквизиты документа, согласно которому утверждены указанные затраты).
В столбце 12 указывается величина затрат в ценах, сложившихся ко времени составления сметной документации в тыс. рублей с учетом налогов и сборов, согласно данным о стоимости, указанным в целом по расчету (сметному расчету) с учетом начисленных по расчету прочих затрат (временные здания и сооружения, производство затрат в зимнее время, содержание службы заказчика, строительный контроль, непредвиденные затраты).
В столбце 13 указывается расчетная величина удельного показателя ненормируемых затрат как отношение затрат, указанных в столбце 12 на количественный показатель столбца 9.
По итогам определения затрат, необходимых для строительства объектов электроэнергетики, выполненных в соответствии с укрупненными нормативами цены типовых технологических решений капитального строительства объектов электроэнергетики в части мероприятий, ненормируемых УНЦ, определяется объем финансовых потребностей по инвестиционному проекту как сумма мероприятий ненормируемых затрат УНЦ, который указывается в столбце 12 в строке «итого объем финансовых потребностей по инвестиционному проекту, тыс. рублей» и учитывается при определении итогового объема финансовых потребностей в соответствии с УНЦ.
В столбце 14 указывается краткое обоснование корректировки утвержденных показателей с описанием причин – в соответствии с изменениями вносимыми в наименования данных о сметном расчете, которые указываются в столбцах 5, 9, 11, 12; «нд» – при отсутствии изменений в мероприятия относительно утвержденной инвестиционной программы или при включении мероприятий нового инвестиционного проекта, указанным в столбце 5.

## 20.3
Раздел 3. Объемы финансовых потребностей по инвестиционной программе в соответствии с УНЦ в прогнозном уровне цен
Инвестиционная программа Акционерное Общество "Россети Тюмень"
полное наименование субъекта электроэнергетики
Год раскрытия информации: _2023_ год
Номер группы инвести-ционных проектов | Наименование инвестиционного проекта | Идентификатор инвестиционного проекта | Год начала реализации инвестиционного проекта | Год окончания реализации инвестиционного проекта | Оценка полной стоимости инвестиционного проекта в соответствии с укрупненными нормативами цены типовых технологических решений капитального строительства объектов электроэнергетики |  |  |  |  | Оценка полной стоимости инвестиционного проекта в прогнозных ценах соответствующих лет, млн рублей (с НДС) (данные формы 2 - п.18 (17)) | Непревышение по УНЦ, млн рублей (ст.12=ст.10-ст.11) | Фактический объем финансирования инвестиций по инвестиционному проекту Фd (с НДС) | Объем финансовых потребностей DОФПУНЦ (с НДС) (ст.14=ст.7-ст.13) | Объем финансирования инвестиций по инвестиционному проекту ОФПРвсего (в прогнозных ценах с НДС), в том числе: | ОФПР2018 | ОФПР2019 | ОФПР2020 | ОФПР2021 | ОФПР2022 | ОФПР2023 | ОФПР2024 | ОФПР2025 | ОФПР2026 | ОФПР2027 | ОФПР2028
[5 empty] | в текущих ценах, млн рублей (без НДС) (данные формы 20.1) | Итого, ОФПУНЦd в текущих ценах, млн рублей (с НДС) (данные формы 2 - п.16.3 (16.1)) | То же, в прогнозных ценах соответствующих лет, млн рублей (с НДС) | Ненормируемые затраты, млн рублей (с НДС) (данные формы 20.2) | Итого, ОФППРУНЦ в прогнозных ценах соответствующих лет, млн рублей (с НДС) (данные формы 2 - п.16.4 (16.2)) (ст.10=ст8+ст.9)
1 | 2 | 3 | 4 | 5 | 6 | 7 | 8 | 9 | 10 | 11 | 12 | 13 | 14 | 15 | 15.1 | 15.2 | 15.3 | 15.4 | 15.5 | 15.6 | 15.7 | 15.8 | 15.9 | 15.10 | 15.11
1.1.1.3 | ВЛ 110 кВ Чупальская-Кузоваткинская (новое строительство ВЛ протяженностью 2х25 км) | H_NS1200.VL.0016 | 2018 | 2025 | 433.409 | 520.0908 | 624.8438 | 0 | 624.8438 | 584.2473 | 40.5965 | 0 | 520.0908 | 584.2473 | 1.4566 | 1.2764 | 166.6986 | 402.4614 | 10.2225 | 0.71059 | 0.71059 | 0.71059 | 0 | 0 | 0
1.1.1.3 | ПС 110/35/6 кВ Юганская-2 с ВЛ 110 кВ (новое строительство ПС с трансформаторной мощностью 2х40 МВА и ВЛ протяженностью 2х26 км) | J_NS1200.PS.0047 | 2021 | 2026 | 1125.4717 | 1350.5661 | 2181.4147 | 0 | 2181.4147 | 2074.0975 | 107.3173 | 0 | 1350.5661 | 2074.0975 | 0 | 0 | 0 | 15.5771 | 27.0871 | 0.11545 | 429.0399 | 1105.1687 | 497.1091 | 0 | 0
1.1.1.3 | СП 110 кВ Лосинка (строительство секционирующего пункта 110 кВ с установкой 2-х линейных ячеек 110 кВ) | J_NS1200.PS.0048 | 2022 | 2025 | 88.8071 | 106.5686 | 167.2342 | 0 | 167.2342 | 140.4021 | 26.8322 | 0 | 106.5686 | 140.4021 | 0 | 0 | 0 | 0 | 1.7237 | 10.604 | 62.5348 | 65.5396 | 0 | 0 | 0
1.1.1.3 | КЛ-10 кВ, БКРТП 10/0,4 кВ и БКТП 10/0,4 кВ от ячеек 10 кВ ПС 110/10/10 кВ Западная; КЛ-0,4 кВ от РУ 0,4 кВ БКРТП 10/0,4 кВ и БКТП 10/0,4 кВ для многоквартирного жилого дома в 51 мкр. г. Сургут (новое строительство КЛ протяженностью 25.6 км; увеличение трансформаторной мощности на 4.5 МВА)) | L_NS1100.KL.0013 | 2021 | нд | 79.0589 | 94.8707 | 135.6117 | 0 | 0 | 1.3835 | 0 | 0 | 94.8707 | 1.3835 | 0 | 0 | 0 | 0.0046 | 0.32239 | 1.0565 | 0 | 0 | 0 | 0 | 0
1.1.1.3 | ВОЛС ПС 110 кВ Сергино - ПС 110 кВ Игрим с заходом на ПС 110 кВ Пунга. (Новое строительство протяжонностью 135 км) | M_TP1900.AS.0009 | 2023 | 2024 | 1.2121 | 1.4545 | 2.1607 | 0 | 2.1607 | 1.396 | 0.76478 | 0 | 1.4545 | 1.396 | 0 | 0 | 0 | 0 | 0 | 0.96072 | 0.43524 | 0 | 0 | 0 | 0
1.1.1.3 | ЛЭП 10 кВ от шинных мостов 10 кВ 1(2)Т ПС 110 кВ Катесовская до БКТП 10/0,4 кВ 2х1,6 МВА «Юган» с установкой 2-х реклоузеров 10 кВ и разъединителями вблизи БКТП (новое строительство ВЛ 10 кВ протяженностью 1,0 км, КЛ 10 кВ протяженностью 0,15 км.) | M_NS1500.VL.0006 | 2023 | 2024 | 16.4714 | 19.7657 | 30.2725 | 0 | 30.2725 | 19.038 | 11.2345 | 0 | 19.7657 | 19.038 | 0 | 0 | 0 | 0 | 0 | 2.3691 | 16.6688 | 0 | 0 | 0 | 0
1.1.4.1 | ПС 110/35/10 кВ Невская с ВЛ 110 кВ (новое строительство ПС с трансформаторной мощностью 2х25 МВА и ВЛ протяженностью 2х50км) | I_NS1200.PS.0044 | 2019 | 2025 | 1365.2402 | 1638.2882 | 1970.1295 | 242.3955 | 2212.525 | 2137.0697 | 75.4553 | 0 | 1638.2882 | 2137.0697 | 0 | 391.811 | 245.861 | 1212.0808 | 275.5146 | 3.9341 | 3.9341 | 3.9341 | 0 | 0 | 0
1.1.4.1 | ПС 110/35/6 кВ Московская с ВЛ 110 кВ (новое строительство ПС с трансформаторной мощностью 2х40 МВА и ВЛ протяженностью 2х2,44 км и 1х0,33 км) | H_NS1200.PS.0032 | 2018 | 2025 | 846.2247 | 1015.4696 | 1516.6059 | 54.5306 | 1571.1365 | 1730.8255 | -159.689 | 0 | 1015.4696 | 1730.8255 | 0.36574 | 38.9444 | 117.5187 | 0.02353 | 205.1774 | 201.9088 | 661.56 | 505.3269 | 0 | 0 | 0
1.1.4.2 | Реконструкция ВЛ-110 кВ Когалым-Тевлин 1,2 цепь с отпайкой на ПС Родник на участке от ПС 220 кВ Когалым до отпайки на ПС 110 кВ Родник (замена провода АС-150 на АС-240) | J_TP1500.VL.0035 | 2021 | 2023 | 34.7001 | 41.6402 | 59.8541 | 0 | 59.8541 | 41.7905 | 18.0635 | 0 | 41.6402 | 41.7905 | 0 | 0 | 0 | 0.83913 | 5.8065 | 35.1449 | 0 | 0 | 0 | 0 | 0
1.1.4.2 | Реконструкция ВЛ-110 кВ Таврическая - КНС-5 1, 2 с отпайками (замена провода АС95/16 на АС150/19 от ПП 110 кВ Таврическая по опору №85 с учетом отпаек с перестановкой, заменой опор, грозотроса, переподвесом ВОЛС, ОПН, заменой ВЧ-оборудования) 1-2 этап | J_TP1500.VL.0036 | 2019 | 2027 | 368.4763 | 442.1716 | 624.2814 | 0 | 624.2814 | 1028.2037 | -403.9223 | 0 | 442.1716 | 1028.2037 | 0 | 116.9066 | 2.6109 | 3.2187 | 203.8599 | 482.1183 | 175.6356 | 41.8516 | 1.2982 | 0.70383 | 0
1.2.1.1 | Реконструкция ПС 110/35/6 кВ Заобье (расширение ОРУ-110 кВ до схемы «110-5Н», замена выключателей 110 кВ 3 шт; разъединителей 110 кВ 8 шт; ОПУ) | H_TP1600.PS.0129 | 2019 | 2026 | 325.6255 | 390.7507 | 636.4151 | 0 | 636.4151 | 488.2788 | 148.1363 | 0 | 390.7507 | 488.2788 | 0 | 0.0054019 | 2.9131 | 0.0099659 | 0.010348 | 0.90671 | 48.7335 | 309.3426 | 126.3572 | 0 | 0
1.2.1.1 | Реконструкция ПС 110/35/6 кВ Ловинская (замена Р-110 кВ - 8шт.; В-35 кВ - 7шт.; Р-35 кВ - 16шт.; ТСН - 2шт.; ТТ-110 кВ - 6шт.; замена оборудования АСУ ТП, СДТУ, УРЗА) | J_TP2100.PS.0053 | 2025 | 2026 | 169.1036 | 202.9243 | 343.7741 | 0 | 343.7741 | 279.9988 | 63.7753 | 0 | 202.9243 | 279.9988 | 0 | 0 | 0 | 0 | 0 | 0 | 0 | 10.7751 | 269.2237 | 0 | 0
1.2.1.1 | Реконструкция ПС 110/35/6 кВ Савуйская (реконструкция ОРУ-110 кВ, ОРУ-35 кВ, ОПУ, кабельного хозяйства, замена оборудования АСУ ТП, СДТУ, РЗА, выполнение охранных мероприятий видеонаблюдения и периметровой сигнализации) | M_TP1100.PS.0061 | 2027 | 2029 | 311.7676 | 374.1211 | 696.377 | 0 | 696.377 | 604.5339 | 91.8431 | 0 | 374.1211 | 604.5339 | 0 | 0 | 0 | 0 | 0 | 0 | 0 | 0 | 0 | 16.6369 | 587.8969
1.2.1.1 | Реконструкция ПС 110/10 кВ Алябьево (замена Р-110 кВ-6шт.; ЗОН-110 кВ - 2шт.; установка ТТ-110 кВ – 3 шт.; ТН-110 кВ – 6 шт.; замена ячеек КРУ 10 кВ – 28шт.; ТСН - 2шт.; оборудования АСУ ТП, УРЗА, установка ОПУ-1шт.) | M_TP2100.PS.0056 | 2023 | 2025 | 199.3334 | 239.2 | 383.616 | 0 | 383.616 | 315.9245 | 67.6915 | 0 | 239.2 | 315.9245 | 0 | 0 | 0 | 0 | 0 | 6.3325 | 50.8404 | 258.7515 | 0 | 0 | 0
1.2.1.1 | Реконструкция ПС 110/35/6 кВ Комаровская (замена В-110 кВ - 2шт.; Р-110 кВ - 6шт.; установка ТТ-110 кВ - 6шт.; ТН-110 кВ - 6шт.; замена КРУН-6 кВ – 1 шт. на КРУМ-6 кВ 1 шт. ; ТСН - 2шт.; оборудования АСУ ТП, УРЗА, установка ОПУ - 1шт.) | M_TP2100.PS.0043 | 2025 | 2027 | 221.6799 | 266.0158 | 466.0178 | 0 | 466.0178 | 366.761 | 99.2568 | 0 | 266.0158 | 366.761 | 0 | 0 | 0 | 0 | 0 | 0 | 0 | 15.9821 | 88.7119 | 262.067 | 0
1.2.1.1 | Реконструкция ПС 110/35/6 кВ Даниловка (замена Р-110 кВ - 6шт.; ТТ-110 кВ - 6шт.; ЗОН-110 кВ - 2шт.; В-35 кВ -7 шт.; Р-35 кВ - 16шт.; ТСН - 2шт.; оборудования АСУ ТП, УРЗА.) | M_TP2100.PS.0044 | 2026 | 2028 | 155.9587 | 187.1504 | 335.4906 | 0 | 335.4906 | 289.1883 | 46.3022 | 0 | 187.1504 | 289.1883 | 0 | 0 | 0 | 0 | 0 | 0 | 0 | 0 | 10.4915 | 220.6098 | 58.0871
1.2.1.1 | Реконструкция ПС 110/35/6 кВ Филипповская (замена В-110 кВ-2 шт., Р- 110 кВ -8 шт., ТТ-110 кВ-6 шт., ТН-110 кВ-6шт., ЗОН-110 кВ - 2шт.; В-35 кВ - 7шт., Р- 35 кВ -16 шт., АСУ ТП, УРЗА, замена ОПУ-1 шт.) | M_TP2100.PS.0052 | 2025 | 2027 | 239.2566 | 287.108 | 499.5262 | 0 | 499.5262 | 389.1101 | 110.4161 | 0 | 287.108 | 389.1101 | 0 | 0 | 0 | 0 | 0 | 0 | 0 | 13.6798 | 157.8483 | 217.5819 | 0
1.2.1.2 | Реконструкция ПС 110/35/6 кВ Большечерногорская (ОРУ-110 кВ, ОРУ-35 кВ, замена оборудования АСУ ТП, СДТУ, УРЗА). | F_TP1600.PS.0040 | 2011 | 2026 | 275.7461 | 330.8954 | 516.43 | 0 | 516.43 | 444.187 | 72.243 | 11.7367 | 319.1586 | 432.4503 | 1.566e-05 | 6.0993 | 0.00055116 | 0.00058869 | 0 | 8.453 | 207.8114 | 155.3168 | 54.7686 | 0 | 0
1.2.1.2 | Реконструкция ПС 110/35/6 кВ Кольцевая (ОРУ-110 кВ, ОРУ -35 кВ, замена оборудования АСУ ТП, СДТУ, УРЗА). | F_TP1600.PS.0086 | 2017 | 2026 | 621.6916 | 746.03 | 1148.5541 | 0 | 1148.5541 | 1448.2433 | -299.6892 | 7.4358 | 738.5941 | 1440.8074 | 0 | 0 | 7.8162 | 0 | 19.5089 | 480.1647 | 377.0769 | 456.2408 | 100 | 0 | 0
1.2.1.2 | Реконструкция ПС 110/35/6 кВ Факел (ОРУ-110 кВ, ОРУ-35кВ.КРУН-6кВ,устройств РЗА, АСУ ТП для целей телеуправления оборудованием из ДЦ АО «СО ЕЭС» и филиала АО «Тюменьэнерго» Нижневартовские электрические сети) | F_TP1600.PS.0049 | 2011 | 2025 | 1011.7289 | 1214.0747 | 1752.1233 | 26.4162 | 1778.5395 | 1309.4763 | 469.0632 | 127.2534 | 1086.8213 | 1182.2229 | 0 | 0 | 0 | 2.1268 | 265.0594 | 368.3946 | 145.1777 | 401.4645 | 0 | 0 | 0
1.2.1.2 | Реконструкция ПС 110/35/6 кВ КНС-28 до схемы 110-5Н | F_TP1600.PS.0056 | 2011 | 2027 | 189.4778 | 227.3733 | 378.9439 | 0 | 378.9439 | 358.1869 | 20.7569 | 11.2346 | 216.1387 | 346.9523 | 0.00024384 | 0.0003705 | 0.027108 | 0.011531 | 0.011973 | 3.8185 | 16.1263 | 70.9339 | 128.2988 | 127.7235 | 0
1.2.1.2 | Реконструкция ПС 110/35/6 кВ КНС-15 (замена выключателей C-35 7 шт; разъединителей РндЗ-35 - 16 шт; разъединителей 110 кВ - 6 шт; блоков КТПБ-35 - 7 шт; однополюсных заземлителей ЗОН-110 - 2 шт; трансформаторов собственных нужд на - 2 шт; демонтаж существующих КРУН-6; замена оборудования АСУ ТП, СДТУ, УРЗА.) | H_TP1600.PS.0131 | 2019 | 2027 | 248.5056 | 298.2067 | 511.9768 | 0 | 511.9768 | 431.4793 | 80.4975 | 0 | 298.2067 | 431.4793 | 0 | 0.029833 | 1.6988 | 0 | 0 | 0.90433 | 6.2798 | 72 | 150.8971 | 199.6695 | 0
1.2.1.2 | Реконструкция ПС 110/35/6 кВ Тагринская (замена выключателей 110 кВ 2 шт; выключателей 35 кВ 7 шт; разъединители РндЗ-35 16 шт, РндЗ-110 6 шт, ОПУ, трансформаторов собственных нужд - 2 шт; устройств питания опер. тока 1 шт; щита собственных нужд 1 шт; замена оборудования УРЗА) | H_TP1600.PS.0132 | 2020 | 2026 | 326.586 | 391.9032 | 628.6711 | 0 | 628.6711 | 517.8183 | 110.8528 | 0 | 391.9032 | 517.8183 | 0 | 0 | 5.5311 | 0 | 0.98178 | 5.4559 | 153.9888 | 251.8607 | 100 | 0 | 0
1.2.1.2 | Реконструкция ПС 110/35/10 кВ Восток (замена ЗРУ- 10 кВ, ячеек 34 шт; выключателей 29 шт; переустройство кабельных каналов) | H_TP1600.PS.0133 | 2018 | 2023 | 152.0744 | 182.4893 | 249.6839 | 0 | 249.6839 | 215.9511 | 33.7328 | 0 | 182.4893 | 215.9511 | 4.98 | 0 | 0 | 2.6 | 133.0326 | 75.3385 | 0 | 0 | 0 | 0 | 0
1.2.1.2 | Реконструкция ПС 110/35/6 кВ Промысловая (реконструкция ОРУ-110, ОРУ-35, КРУН-6, ТСО, установка ОПУ) | F_TP1200.PS.0037 | 2019 | 2027 | 508.4815 | 610.1778 | 1052.9178 | 37.1148 | 1090.0326 | 1114.4433 | -24.4108 | 0 | 610.1778 | 1114.4433 | 0 | 0.73038 | 9.3556 | 0 | 0 | 0 | 8.3756 | 50.7902 | 522.5958 | 522.5958 | 0
1.2.1.2 | Реконструкция ПС 110/35/6 кВ Очимкинская (реконструкция ОРУ-110 кВ, ОРУ-35 кВ, установка КРУН-6, ОПУ) | F_TP1200.PS.0038 | 2019 | 2026 | 467.1586 | 560.5903 | 919.8496 | 0 | 919.8496 | 912.4222 | 7.4274 | 0 | 560.5903 | 912.4222 | 0 | 0 | 0 | 0 | 0 | 0 | 109.8582 | 440.9588 | 361.6052 | 0 | 0
1.2.1.2 | "Реконструкция ПС 220/110/35/6 кВ Средний Балык. (замена оборудования ОРУ 35 кВ)" | H_TP1200.PS.0047 | 2026 | 2027 | 199.5326 | 239.4391 | 424.9086 | 0 | 424.9086 | 422.0703 | 2.8383 | 0 | 239.4391 | 422.0703 | 0 | 0 | 0 | 0 | 0 | 0 | 0 | 0 | 19.9761 | 402.0942 | 0
1.2.1.2 | Реконструкция ПС 110/6 кВ Сорум (замена ОПУ с восстановлением ЭМБ) | F_TP1900.PS.0043 | 2024 | 2026 | 63.9215 | 76.7058 | 126.7142 | 0 | 126.7142 | 102.1442 | 24.57 | 0 | 76.7058 | 102.1442 | 0 | 0 | 0 | 0 | 0 | 0 | 6.2841 | 46.8067 | 49.0534 | 0 | 0
1.2.1.2 | Реконструкция ПС 220 кВ Вандмтор (замена резервных защит ВЛ 110 кВ Картопья - Вандмтор-1(2), Красноленинская - Вандмтор-1(2), ДЗШ 110 кВ, ЦС) | H_TP1900.PS.0051 | 2024 | нд | 14.2541 | 17.1049 | 0 | 0 | 0 | 0 | 0 | 0 | 17.1049 | 0 | 0 | 0 | 0 | 0 | 0 | 0 | 0 | 0 | 0 | 0 | 0
1.2.1.2 | Реконструкция ПС 110/35/6 кВ Урай (замена масляных выключателей 110 кВ, 35 кВ) | F_TP2100.PS.0045 | 2018 | 2023 | 393.2504 | 471.9005 | 611.4664 | 0 | 611.4664 | 475.7374 | 135.7289 | 0 | 471.9005 | 475.7374 | 0 | 6.3383 | 19.2249 | 194.04 | 176.8048 | 79.3295 | 0 | 0 | 0 | 0 | 0
1.2.1.2 | Реконструкция ПС 110/35/6 кВ Быстринская (реконструкция ОРУ-110 кВ, ОРУ-35 кВ, КРУН-6 кВ, ОПУ, кабельного хозяйства, замена оборудования АСУ ТП, СДТУ, РЗА, выполнение охранных мероприятий видеонаблюдения и периметральной сигнализации) | F_TP1100.PS.0041 | 2019 | 2026 | 411.0816 | 493.298 | 816.88 | 0 | 816.88 | 804.7285 | 12.1515 | 0 | 493.298 | 804.7285 | 0 | 0.01042 | 10.4987 | 0.022598 | 0.022955 | 2.626 | 9.2954 | 326.1647 | 456.0876 | 0 | 0
1.2.1.2 | Реконструкция ПС 110 кВ Алехинская, Алмаз, Дальняя, КСП-4, КНС-6, Нижне-Сортымская, Блочная, Сытомино, КНС-3, Водная, Трансгаз, Шукшинская, КНС-11, Куст (замена вентильных разрядников на ОПН 303 шт.) | H_TP1100.PS.0053 | 2018 | 2023 | 20.345 | 24.414 | 34.7499 | 0 | 34.7499 | 23.6091 | 11.1408 | 0 | 24.414 | 23.6091 | 2.0005 | 0 | 0 | 0 | 0 | 21.6086 | 0 | 0 | 0 | 0 | 0
1.2.1.2 | Реконструкция РП,ТП-10/0,4 "Медвежий угол" (установка в РУ-10 новых ячеек-12 шт) | H_TP1100.PS.0048 | 2018 | 2024 | 34.5001 | 41.4001 | 63.6491 | 0 | 63.6491 | 45.715 | 17.9342 | 0 | 41.4001 | 45.715 | 0.0059708 | 0.42737 | 0 | 0 | 0 | 0 | 45.2816 | 0 | 0 | 0 | 0
1.2.1.2 | Техническое перевооружение ПС 110/35/6 кВ Покачевская (замена оборудования ОРУ-110 кВ, ОРУ-35 кВ, ОПУ, РЗА, кабельного хозяйства, замена ограждения) | F_TP1500.PS.0040 | 2025 | 2027 | 179.4972 | 215.3966 | 374.7423 | 0 | 374.7423 | 368.9704 | 5.7719 | 0 | 215.3966 | 368.9704 | 0 | 0 | 0 | 0 | 0 | 0 | 0 | 20.3912 | 135.5284 | 213.0507 | 0
1.2.1.2 | Техническое перевооружение ПС 110/35/6 кВ Сарымская (замена масляных выключателей 110 кВ - 5шт., 35 кВ - 9 шт., НАМИ-35 -2 шт., ВАЗП - 2 шт., панелей релейных защит) | F_TP1500.PS.0041 | 2024 | 2025 | 248.9773 | 298.7728 | 478.4836 | 0 | 478.4836 | 463.2558 | 15.2278 | 0 | 298.7728 | 463.2558 | 0 | 0 | 0 | 0 | 0 | 0 | 106.9866 | 356.2692 | 0 | 0 | 0
1.2.1.2 | Реконструкция ПС 110/35/6 кВ Южно-Покачевская (замена масляных выключателей 35 кВ -7 шт., Разъеденители-35 кВ-16 шт., ТН-35 кВ -2 шт., кабельное хозяйство, ОПУ, релейные панели защит, замена ограждения) | F_TP1500.PS.0044 | 2018 | 2025 | 150.2994 | 180.3593 | 277.6586 | 0 | 277.6586 | 196.87 | 80.7885 | 0 | 180.3593 | 196.87 | 4.2343 | 0 | 0 | 0 | 0 | 0.49176 | 169.2326 | 22.9113 | 0 | 0 | 0
1.2.1.2 | Техническое перевооружение ПС 110 кВ филиала Нижневартовские электрические сети с заменой масляных выключателей 110 кВ на элегазовые выключатели (ПС 110/35/6 кВ Ермаковская; ПС 110/35/6 кВ Мега; ПС 110/35/6 кВ Северо-Ватинская; ПС 110/35/6 кВ Ершовая; ПС 110/35/6 кВ Каскад; ПС 110/35/6 кВ Малочерногорская; ПС 110/35/6 кВ Меридиан; ПС 110/35/6 кВ Пермяк; ПС 110/35/6 кВ КНС-3А; ПС 110/35/6 кВ КНС-27; ПС 110/35/6 кВ Западный Варьеган; в количестве 32 шт.) | H_TP1600.PS.0137 | 2019 | 2027 | 510.0608 | 612.073 | 1034.1487 | 0 | 1034.1487 | 263.9894 | 770.1593 | 0 | 612.073 | 263.9894 | 0 | 6.7482 | 0 | 0 | 0 | 0 | 6.6734 | 66.5604 | 81.6198 | 102.3877 | 0
1.2.1.2 | Техническое перевооружение ПС 110/35/6 кВ Нивагальская (замена масляных выключателей 35 кВ -7 шт., устройства РЗА, замена ограждения). | F_TP1500.PS.0035 | 2016 | 2025 | 87.4587 | 104.9504 | 169.1276 | 0 | 169.1276 | 147.4645 | 21.663 | 1.2672 | 103.6832 | 146.1973 | 0 | 0 | 0 | 0 | 0 | 0 | 0.89112 | 145.3062 | 0 | 0 | 0
1.2.1.2 | Реконструкция ПС 110 кВ Нефтеюганская (с заменой оборудования ОРУ-35 кВ, ограждения ТСО) | F_TP1200.PS.0039 | 2026 | 2028 | 252.8449 | 303.4139 | 553.5912 | 0 | 553.5912 | 504.3153 | 49.2759 | 0 | 303.4139 | 504.3153 | 0 | 0 | 0 | 0 | 0 | 0 | 0 | 0 | 22.6662 | 187.4066 | 294.2424
1.2.1.2 | :Реконструкция ПС 110 кВ Лосинка (с заменой оборудования ОРУ-35 кВ, защит ВЛ-110 Пыть-Ях-Лосинка-1,2; ВЛ-110 Ленинская-лосинка 1(2)) | H_TP1200.PS.0046 | 2026 | 2027 | 186.0459 | 223.255 | 396.0485 | 0 | 396.0485 | 368.4006 | 27.6479 | 0 | 223.255 | 368.4006 | 0 | 0 | 0 | 0 | 0 | 0 | 0 | 0 | 20.2738 | 348.1268 | 0
1.2.1.2 | Реконструкция ПС 110/6/6 кВ "Шукшинская" (реконструкция ОРУ, замена ячеек 10 кВ, кабельного хозяйства, оборудования и релейной защиты, зданий ОПУ,ЗРУ-6, установка повышающих трансформаторов) | M_TP1100.PS.0062 | 2026 | 2028 | 313.9067 | 376.688 | 671.2348 | 0 | 671.2348 | 660.7805 | 10.4542 | 0 | 376.688 | 660.7805 | 0 | 0 | 0 | 0 | 0 | 0 | 0 | 0 | 19.0678 | 596.4912 | 45.2216
1.2.1.2 | Реконструкция ПС 110/10/10 кВ Сайма (реконструкция ЗРУ-10 кВ) филиал АО «Россети Тюмень» Сургутские электрические сети | M_TP1100.PS.0077 | 2026 | 2028 | 177.819 | 213.3828 | 386.6731 | 0 | 386.6731 | 292.4663 | 94.2068 | 0 | 213.3828 | 292.4663 | 0 | 0 | 0 | 0 | 0 | 0 | 0 | 0 | 10.6923 | 156.1159 | 125.6581
1.2.1.2 | Реконструкция ПС 110/10 кВ Трансгаз (замена ячеек 10 кВ, кабельного хозяйства, оборудования и релейной защиты, ремонт здания ЗРУ-10, установка устройств компенсации емкостного тока I и II секциях 10 кВ) | M_TP1100.PS.0076 | 2027 | 2029 | 122.8001 | 147.3602 | 274.1791 | 0 | 274.1791 | 274.6239 | -0.44482 | 0 | 147.3602 | 274.6239 | 0 | 0 | 0 | 0 | 0 | 0 | 0 | 0 | 0 | 10.0152 | 264.6087
1.2.1.2 | Реконструкция ПС 110/35/6 кВ КНС-27 (замена выключателей 110 кВ 2 шт; выключателей 35 кВ 7 шт; разъединителей 35 кВ 16 шт; разъединителей 110 кВ 8 шт; ОПУ; трансформаторов собственных нужд 2 шт; устройств питания опер. тока 1 шт; щита собственных нужд 1 шт; оборудования АСУ ТП, СДТУ, УРЗА) | M_TP1600.PS.0147 | 2025 | 2028 | 333.8629 | 400.6355 | 726.3088 | 0 | 726.3088 | 677.5997 | 48.7091 | 0 | 400.6355 | 677.5997 | 0 | 0 | 0 | 0 | 0 | 0 | 0 | 9.195 | 0 | 377.5534 | 290.8512
1.2.1.2 | Реконструкция ПС 110/35/6 кВ КНС-3А (замена выключателей 110 кВ 2 шт; выключателей 35 кВ 7 шт; разъединителей 35 кВ 16 шт, разъединителей 110 кВ 8 шт; ОПУ; трансформаторов собственных нужд 2 шт; устройств питания опер. тока 1 шт; щита собственных нужд 1 шт; оборудования АСУ ТП, СДТУ, УРЗА) | M_TP1600.PS.0149 | 2027 | 2029 | 333.8629 | 400.6355 | 746.1946 | 0 | 746.1946 | 725.3354 | 20.8593 | 0 | 400.6355 | 725.3354 | 0 | 0 | 0 | 0 | 0 | 0 | 0 | 0 | 0 | 10.0989 | 715.2365
1.2.1.2 | Реконструкция ПС 110/35/6 кВ КНС-5А (установка разъединителей 110 кВ 2 шт; замена разъединителей 110 кВ 6 шт; выключателей 35 кВ 7 шт; разъединителей 35 кВ 16 шт; ОПУ; КРУН-6; трансформаторов собственных нужд 2 шт; устройств питания опер. тока 1 шт; щита собственных нужд 1 шт; оборудования АСУ ТП, СДТУ, УРЗА) | M_TP1600.PS.0146 | 2026 | 2028 | 333.8629 | 400.6355 | 734.6243 | 0 | 734.6243 | 685.4669 | 49.1574 | 0 | 400.6355 | 685.4669 | 0 | 0 | 0 | 0 | 0 | 0 | 0 | 0 | 9.195 | 223.7511 | 452.5208
1.2.1.2 | Реконструкция ПС 110/35/6 кВ Скважина (замена выключателей 110 кВ-2шт., 35 кВ-7шт., разъединителей 110 кВ-8шт., 35 кВ-18шт., вводов 110 кВ-3шт., трансформаторов СН с КРУ-2комп., трансформаторов тока 110 кВ-6шт., трансформаторов напряжения 35 кВ-6шт., разрядников 15-35 кВ-7шт., жесткой ошиновки 35-110 кВ-2комп., ОСИ-10-35-110 кВ-45шт., устройств РЗА, аппаратуры ВЧ связи, кабельных сетей, ЩСН-0,4 кВ-1шт., ОПУ; установка СОПТ-1комп., трансформаторов напряжения 110 кВ-6шт.) | M_TP1900.PS.0056 | 2027 | 2029 | 205.9148 | 247.0978 | 459.6851 | 0 | 459.6851 | 426.0038 | 33.6812 | 0 | 247.0978 | 426.0038 | 0 | 0 | 0 | 0 | 0 | 0 | 0 | 0 | 0 | 16.8772 | 409.1266
1.2.1.2 | Реконструкция ПС 110/35/6 кВ КНС-5 (Установка ТН-6 кВ – 6 шт. на ШМ-6 кВ, шкафа зажимов – 2 шт., монтаж контрольного кабеля – 200 м для устройства системы контроля замыкания на землю в сети 6 кВ) | M_TP1900.PS.0059 | 2027 | 2027 | 3.183 | 3.8196 | 6.793 | 0 | 6.793 | 3.4077 | 3.3853 | 0 | 3.8196 | 3.4077 | 0 | 0 | 0 | 0 | 0 | 0 | 0 | 0 | 0 | 3.4077 | 0
1.2.1.2 | Реконструкция ПС Хугор (замена выключателей 110 кВ-2шт., 35 кВ-9шт., разъединителей 110 кВ-4шт., 35 кВ-22шт., трансформаторов СН с КРУ-2комп., трансформаторов тока 110 кВ-6шт., разрядников 15-35-110 кВ-10шт., жесткой ошиновки 35 кВ-1комп., ОСИ-10-35-110 кВ-51шт., устройств РЗА, аппаратуры ВЧ связи, системы телемеханики ТМ, кабельных сетей, ЩСН-0,4 кВ-1шт., СОПТ-1шт., ОПУ-2шт., установка Б-110 с разъединителем 110 кВ-2комп., шинной опоры 6 кВ- 5шт., линейного портала 110 кВ-2шт.) | M_TP1900.PS.0060 | 2025 | 2027 | 233.1215 | 279.7458 | 490.2774 | 0 | 490.2774 | 468.7161 | 21.5613 | 0 | 279.7458 | 468.7161 | 0 | 0 | 0 | 0 | 0 | 0 | 0 | 16.8557 | 116.0883 | 335.772 | 0
1.2.1.2 | Реконструкция РП 110 кВ Хора (замена ТН-110 кВ - 7 шт.) | M_TP1900.PS.0065 | 2024 | нд | 7.4488 | 8.9385 | 0 | 0 | 0 | 0 | 0 | 0 | 8.9385 | 0 | 0 | 0 | 0 | 0 | 0 | 0 | 0 | 0 | 0 | 0 | 0
1.2.1.2 | Реконструкция ПС КНС-5, ЦПС Южный, Верхнеказымская, Амня. (Замена системы оперативного тока 4 шт.) | M_TP1900.PS.0066 | 2023 | 2023 | 12.0107 | 14.4129 | 21.0445 | 0 | 21.0445 | 20.2827 | 0.7618 | 0 | 14.4129 | 20.2827 | 0 | 0 | 0 | 0 | 0 | 20.2827 | 0 | 0 | 0 | 0 | 0
1.2.1.2 | Реконструкция ПС 110 кВ Амня (Замена В-10 - 9 шт.) | M_TP1900.PS.0067 | 2023 | 2023 | 11.5474 | 13.8568 | 20.2326 | 0 | 20.2326 | 9.8334 | 10.3992 | 0 | 13.8568 | 9.8334 | 0 | 0 | 0 | 0 | 0 | 9.8334 | 0 | 0 | 0 | 0 | 0
1.2.1.2 | Замена КТПН-10/0,4 в распред.сетях п. Казым на КТПН киоскового типа (мощностью 250 кВа в кол-ве 2 шт.) | M_TP1900.PS.0068 | 2024 | 2024 | 2.076 | 2.4912 | 3.8407 | 0 | 3.8407 | 7.5606 | -3.7198 | 0 | 2.4912 | 7.5606 | 0 | 0 | 0 | 0 | 0 | 0 | 7.5606 | 0 | 0 | 0 | 0
1.2.1.2 | Реконструкция защиты от дуговых замыканий на ПС 110/10 кВ Сытомино, ПС 110/6 кВ Песчаная, РП-ТП-41мкр. филиала АО «Россети Тюмень» Сургутские электрические сети | M_TP1100.PR.0074 | 2024 | 2024 | 6.6945 | 8.0333 | 12.3852 | 0 | 12.3852 | 3.9132 | 8.472 | 0 | 8.0333 | 3.9132 | 0 | 0 | 0 | 0 | 0 | 0 | 3.9132 | 0 | 0 | 0 | 0
1.2.1.2 | Реконструкция ПС 110/35/6 кВ "КНС-2" (реконструкция ОРУ-110 кВ, ОРУ-35, КРУН-6 кВ, ОПУ, кабельного хозяйства, замена оборудования АСУ ТП, СДТУ, РЗА, выполнение охранных мероприятий видеонаблюдения и периметральной сигнализации) | M_TP1100.PS.0079 | 2027 | 2029 | 315.6247 | 378.7496 | 704.992 | 0 | 704.992 | 604.295 | 100.697 | 0 | 378.7496 | 604.295 | 0 | 0 | 0 | 0 | 0 | 0 | 0 | 0 | 0 | 16.6369 | 587.6581
1.2.1.2 | Реконструкция ПС 110/35/6 кВ Яун-Лор (реконструкция ОРУ-110 кВ, ОРУ-35 кВ, КРУН-6 кВ, ОПУ, кабельного хозяйства, замена оборудования АСУ ТП, СДТУ, РЗА, выполнение охранных мероприятий видеонаблюдения и периметральной сигнализации) | M_TP1100.PS.0078 | 2027 | 2028 | 307.9105 | 369.4925 | 687.6964 | 0 | 687.6964 | 589.2456 | 98.4509 | 0 | 369.4925 | 589.2456 | 0 | 0 | 0 | 0 | 0 | 0 | 0 | 0 | 0 | 17.4355 | 571.8101
1.2.1.2 | Техническое перевооружение ПС 110 кВ Айка, ПС 110 кВ Слава (установка регистраторов аварийных событий РАС) | M_TP1500.PS.0054 | 2024 | 2025 | 8.2387 | 9.8865 | 15.9438 | 0 | 15.9438 | 15.3054 | 0.63842 | 0 | 9.8865 | 15.3054 | 0 | 0 | 0 | 0 | 0 | 0 | 1.3304 | 13.975 | 0 | 0 | 0
1.2.1.2 | Техническое перевооружение ПС 110 кВ Инга (устройство компенсации емкостных токов замыкания на землю) | M_TP1500.PS.0055 | 2025 | 2026 | 15.7273 | 18.8728 | 31.8863 | 0 | 31.8863 | 18.9866 | 12.8997 | 0 | 18.8728 | 18.9866 | 0 | 0 | 0 | 0 | 0 | 0 | 0 | 1.8464 | 17.1402 | 0 | 0
1.2.1.2 | Техническое перевооружение ПС 110 кВ Лангепас (устройство компенсации емкостных токов замыкания на землю) | M_TP1500.PS.0056 | 2025 | 2026 | 14.4068 | 17.2882 | 29.2091 | 0 | 29.2091 | 18.9866 | 10.2225 | 0 | 17.2882 | 18.9866 | 0 | 0 | 0 | 0 | 0 | 0 | 0 | 1.8464 | 17.1402 | 0 | 0
1.2.2.2 | Реконструкция ВЛ 110 кВ отпайка КС-4 (замена 13 опор, 2х3,2 км провода) | H_TP1200.VL.0023 | 2019 | 2026 | 60.0713 | 72.0855 | 104.3798 | 11.5621 | 115.9419 | 140.4791 | -24.5372 | 0 | 72.0855 | 140.4791 | 0 | 3.0652 | 0.16716 | 0.21382 | 4.3654 | 132.0455 | 0.20732 | 0.20732 | 0.20732 | 0 | 0
1.2.2.2 | Реконструкция ВЛ 110 кВ Белозерная-Ершовая 1,2ц (замена дефектных фундаментов опор 2 шт.) | F_TP1600.VL.0025 | 2020 | нд | 8.0673 | 9.6808 | 0 | 0 | 0 | 1.156 | -1.156 | 0 | 9.6808 | 1.156 | 0 | 0 | 1.156 | 0 | 0 | 0 | 0 | 0 | 0 | 0 | 0
1.2.2.2 | Реконструкция ВЛ 110 кВ Узловая-Хохряково 1,2ц (замена дефектных фундаментов опор 1 шт.) | F_TP1600.VL.0031 | 2020 | 2023 | 12.1518 | 14.5822 | 19.3336 | 0 | 19.3336 | 12.6317 | 6.7019 | 0 | 14.5822 | 12.6317 | 0 | 0 | 0.37635 | 0.27634 | 11.813 | 0.16607 | 0 | 0 | 0 | 0 | 0
1.2.2.2 | Реконструкция перехода ВЛ 110 кВ Кирьяновская-Ореховская, Кирьяновская-ПП Восточный-2 через судоходную протоку Мулка, в пролете опор № 23-26 | J_TP1600.VL.0040 | 2021 | 2024 | 86.477 | 103.7724 | 147.1314 | 0 | 147.1314 | 155.3954 | -8.264 | 0 | 103.7724 | 155.3954 | 0 | 0 | 0 | 32.2397 | 4.7306 | 95.1739 | 23.2513 | 0 | 0 | 0 | 0
1.2.2.2 | Реконструкция ВЛ 110 кВ Снежная – Ханты-Мансийская с заменой провода Аж-120 на АС-120/19 (1 Этап) | F_TP1200.VL.0014 | 2016 | 2023 | 896.948 | 1076.3376 | 1123.7639 | 0 | 1123.7639 | 697.5916 | 426.1723 | 14.8727 | 1061.4649 | 682.7188 | 515.5843 | 135.2001 | 31.8664 | 0 | 0 | 0.068014 | 0 | 0 | 0 | 0 | 0
1.2.2.2 | Реконструкция ВЛ 110 кВ Магистральная - Кинтус (замена 54 опор, 2х14 км провода) | H_TP1200.VL.0024 | 2018 | 2025 | 245.5225 | 294.627 | 346.4384 | 0 | 346.4384 | 281.9396 | 64.4989 | 0 | 294.627 | 281.9396 | 10.2895 | 77.2801 | 31.3421 | 150.3187 | 8.5388 | 1.3901 | 1.3901 | 1.3901 | 0 | 0 | 0
1.2.2.2 | Реконструкция ВЛ 110 кВ Пыть-Ях - Парус 1,2 (замена 40 опор, 2х11 км провода) | H_TP1200.VL.0025 | 2018 | 2024 | 163.4014 | 196.0817 | 283.6817 | 106.3276 | 390.0093 | 583.1022 | -193.0929 | 0 | 196.0817 | 583.1022 | 6.16e-06 | 10.8221 | 0.12968 | 2.1422 | 80.8652 | 401.4522 | 87.6908 | 0 | 0 | 0 | 0
1.2.2.2 | Реконструкция ВЛ 110 кВ Сургут-Имилор 1, Сургут-Югорская (замена грозотроса 19,7 км) | H_TP1100.VL.0025 | 2026 | 2027 | 5.6988 | 6.8385 | 12.1114 | 0 | 12.1114 | 6.6208 | 5.4906 | 0 | 6.8385 | 6.6208 | 0 | 0 | 0 | 0 | 0 | 0 | 0 | 0 | 0.60165 | 6.0192 | 0
1.2.2.2 | Реконструкция ВЛ 110 кВ Сургут-Имилор 1, Имилор-Югорская, отп. Федоровская (замена грозотроса 0,1 км) | H_TP1100.VL.0026 | 2024 | 2025 | 0.13462 | 0.16154 | 0.25989 | 0 | 0.25989 | 0.19043 | 0.069468 | 0 | 0.16154 | 0.19043 | 0 | 0 | 0 | 0 | 0 | 0 | 0.026025 | 0.1644 | 0 | 0 | 0
1.2.2.2 | Реконструкция ВЛ 110 кВ Сургут-Победа 1,2 отп. Строительная (замена грозотроса 0,8 км) | H_TP1100.VL.0027 | 2024 | 2025 | 0.49249 | 0.59099 | 0.95082 | 0 | 0.95082 | 0.65987 | 0.29094 | 0 | 0.59099 | 0.65987 | 0 | 0 | 0 | 0 | 0 | 0 | 0.089974 | 0.5699 | 0 | 0 | 0
1.2.2.2 | Реконструкция ВЛ 110 кВ Имилор-Восточно-Моховая 1,2 (замена грозотроса 17 км) | H_TP1100.VL.0028 | 2025 | 2026 | 5.3509 | 6.4211 | 10.8519 | 0 | 10.8519 | 5.8853 | 4.9665 | 0 | 6.4211 | 5.8853 | 0 | 0 | 0 | 0 | 0 | 0 | 0 | 0.53447 | 5.3509 | 0 | 0
1.2.2.2 | Реконструкция ВЛ 110 кВ Сургут-Имилор 1, Сургут-Югорская, Имилор-Югорская (замена грозотроса 18,3 км) | H_TP1100.VL.0029 | 2024 | 2025 | 5.2242 | 6.2691 | 10.1083 | 0 | 10.1083 | 4.9587 | 5.1496 | 0 | 6.2691 | 4.9587 | 0 | 0 | 0 | 0 | 0 | 0 | 0.44937 | 4.5093 | 0 | 0 | 0
1.2.2.2 | Реконструкция ВЛ 110 кВ В. Моховая-Сова 1,2 (замена грозотроса 8,8 км) | H_TP1100.VL.0030 | 2025 | 2026 | 2.6935 | 3.2322 | 5.4625 | 0 | 5.4625 | 2.5746 | 2.8879 | 0 | 3.2322 | 2.5746 | 0 | 0 | 0 | 0 | 0 | 0 | 0 | 0.23366 | 2.341 | 0 | 0
1.2.2.2 | Реконструкция ВЛ 110 кВ Сургут-Конденсат (замена грозотроса 4 км) | H_TP1100.VL.0031 | 2026 | 2027 | 1.7522 | 2.1026 | 3.716 | 0 | 3.716 | 1.8849 | 1.8311 | 0 | 2.1026 | 1.8849 | 0 | 0 | 0 | 0 | 0 | 0 | 0 | 0 | 0.25812 | 1.6268 | 0
1.2.2.2 | Реконструкция ВЛ 110 кВ Сургут-Имилор 1, Сургут-Югорская, Имилор-Югорская (замена грозотроса 11 км) | H_TP1100.VL.0034 | 2026 | 2027 | 3.6019 | 4.3223 | 7.6549 | 0 | 7.6549 | 4.0742 | 3.5807 | 0 | 4.3223 | 4.0742 | 0 | 0 | 0 | 0 | 0 | 0 | 0 | 0 | 0.37114 | 3.7031 | 0
1.2.2.2 | Реконструкция ВЛ 110 кВ Сургут-Имилор 1, Имилор-Югорская, отп. КНС-1(замена грозотроса 0,2 км) | H_TP1100.VL.0033 | 2024 | 2025 | 0.15423 | 0.18507 | 0.29775 | 0 | 0.29775 | 0.21376 | 0.083991 | 0 | 0.18507 | 0.21376 | 0 | 0 | 0 | 0 | 0 | 0 | 0.029215 | 0.18455 | 0 | 0 | 0
1.2.2.2 | Реконструкция ВЛ 110 кВ Сургут-Имилор 1, Сургут-Югорская, отп. Подкачка (замена грозотроса 11,6 км) | H_TP1100.VL.0035 | 2027 | 2028 | 3.5288 | 4.2345 | 7.859 | 0 | 7.859 | 4.027 | 3.832 | 0 | 4.2345 | 4.027 | 0 | 0 | 0 | 0 | 0 | 0 | 0 | 0 | 0 | 0.36684 | 3.6602
1.2.2.2 | Реконструкция ВЛ 110 кВ В. Моховая-Сова 1,2 (замена грозотроса 7,6 км) | H_TP1100.VL.0036 | 2027 | 2028 | 2.3628 | 2.8353 | 5.2511 | 0 | 5.2511 | 2.6318 | 2.6193 | 0 | 2.8353 | 2.6318 | 0 | 0 | 0 | 0 | 0 | 0 | 0 | 0 | 0 | 0.36041 | 2.2714
1.2.2.2 | Реконструкция ВЛ 110 кВ В. Моховая-Сова 1,2 отп. Савуйская (замена грозотроса 1,1 км) | H_TP1100.VL.0037 | 2027 | 2028 | 0.54191 | 0.65029 | 1.2044 | 0 | 1.2044 | 0.78691 | 0.41746 | 0 | 0.65029 | 0.78691 | 0 | 0 | 0 | 0 | 0 | 0 | 0 | 0 | 0 | 0.10776 | 0.67915
1.2.2.2 | Реконструкция ВЛ 110 кВ Урьевская - Локосово-1,2 с отпайкой на ПС Ладья (переустройство отпаечного узла) | H_TP1500.VL.0030 | 2025 | 2026 | 21.7502 | 26.1003 | 44.1934 | 0 | 44.1934 | 36.9062 | 7.2872 | 0 | 26.1003 | 36.9062 | 0 | 0 | 0 | 0 | 0 | 0 | 0 | 1.842 | 35.0642 | 0 | 0
1.2.2.2 | Реконструкция ВЛ 110 кВ Кирилловская - Уральская-1, Кирилловская-Дружная, Дружная - Уральская (переустройство участка шлейфового захода на ПС Дружная) | H_TP1500.VL.0025 | 2025 | 2026 | 15.6752 | 18.8102 | 31.8428 | 0 | 31.8428 | 25.9677 | 5.8751 | 0 | 18.8102 | 25.9677 | 0 | 0 | 0 | 0 | 0 | 0 | 0 | 1.4186 | 24.5491 | 0 | 0
1.2.2.2 | Техническое перевооружение ВЛ 110 кВ Лонг-Юган - Сорум с ОТ 110 кВ Сосновская; ВЛ 110 кВ Сорум - Верхнеказымская с ОТ 110 кВ Сосновская; ВЛ 110 кВ Верхнеказымская - Белоярская (замена грозотроса, установка спиральной арматуры, повышение грозоупорности). | H_TP1900.VL.0026 | 2017 | 2023 | 179.4135 | 215.2962 | 250.3816 | 0 | 250.3816 | 165.4165 | 84.9651 | 3.0178 | 212.2783 | 162.3987 | 58.9625 | 17.7353 | 19.2369 | 31.7368 | 16.4874 | 18.2398 | 0 | 0 | 0 | 0 | 0
1.2.2.2 | Реконструкция ВЛ 110 кВ Урьевская - Лангепас-1,2 (перестановка опоры № 2) | H_TP1500.VL.0031 | 2024 | 2024 | 13.6501 | 16.3802 | 25.2536 | 0 | 25.2536 | 20.2718 | 4.9818 | 0 | 16.3802 | 20.2718 | 0 | 0 | 0 | 0 | 0 | 0 | 20.2718 | 0 | 0 | 0 | 0
1.2.2.2 | Реконструкция ВЛ-110 кВ Прогресс - Таврическая с отпайкой на ПС Роса (переустройство отпаечного узла) | H_TP1500.VL.0029 | 2025 | 2027 | 16.6877 | 20.0252 | 34.8447 | 0 | 34.8447 | 28.58 | 6.2647 | 0 | 20.0252 | 28.58 | 0 | 0 | 0 | 0 | 0 | 0 | 0 | 1.5199 | 10.521 | 16.539 | 0
1.2.2.2 | Реконструкция ВЛ 110 кВ Восточно-Моховая-Сова 1,2 переустройство узла отпайки на ПС 110/35/6 кВ "Савуйская" (установка опор 1 шт., подвеска 0,4 км провода, 0,4 км грозотроса) | H_TP1100.VL.0013 | 2017 | 2024 | 7.8983 | 9.478 | 14.4121 | 0 | 14.4121 | 13.4626 | 0.94949 | 0.36989 | 9.1081 | 13.0927 | 0 | 0 | 0 | 0 | 0 | 0 | 13.0927 | 0 | 0 | 0 | 0
1.2.2.2 | Реконструкция ВЛ 110 кВ Вандрас – КС-6 (замена 37 опор, 10 км провода) | H_TP1200.VL.0027 | 2027 | 2029 | 191.0471 | 229.2565 | 426.7425 | 0 | 426.7425 | 360.8751 | 65.8674 | 0 | 229.2565 | 360.8751 | 0 | 0 | 0 | 0 | 0 | 0 | 0 | 0 | 0 | 9.7163 | 351.1587
1.2.2.2 | Реконструкция ВЛ 110 кВ Кинтус – Вандрас (замена 84 опор, 23 км провода) | H_TP1200.VL.0028 | 2027 | 2029 | 438.923 | 526.7076 | 980.6176 | 0 | 980.6176 | 812.9672 | 167.6504 | 0 | 526.7076 | 812.9672 | 0 | 0 | 0 | 0 | 0 | 0 | 0 | 0 | 0 | 18.3748 | 794.5924
1.2.2.2 | Реконструкция ВЛ 110 кВ Ленинская-Лосинка (замена 37 опор, 2х9 км провода) | H_TP1200.VL.0030 | 2026 | 2028 | 189.2199 | 227.0639 | 410.8126 | 0 | 410.8126 | 382.4669 | 28.3457 | 0 | 227.0639 | 382.4669 | 0 | 0 | 0 | 0 | 0 | 0 | 0 | 0 | 16.4413 | 212.2352 | 153.7903
1.2.2.2 | Реконструкция ВЛ 110 кВ Полоцкая-Быстринская с отпайкой на ПС Солкино (установка опор 8 шт., подвеска 1,48 км провода, 0,74 км грозотроса) | L_TP1100.VL.0046 | 2020 | 2025 | 31.3636 | 37.6364 | 53.7092 | 0 | 53.7092 | 38.5231 | 15.1861 | 0 | 37.6364 | 38.5231 | 0 | 0 | 13.8928 | 0 | 0 | 2.4511 | 7.4348 | 14.7443 | 0 | 0 | 0
1.2.2.2 | Реконструкция ВЛ 110 кВ Снежная – Ханты-Мансийская (Замена провода АЖ 120 на АС 120 на участке ВЛ 110 кВ Снежная – Фоминская) | H_TP1200.VL.0021 | 2019 | 2025 | 1239.5261 | 1487.4313 | 2205.8183 | 278.5642 | 2484.3825 | 3731.9318 | -1247.5493 | 0 | 1487.4313 | 3731.9318 | 0 | 2.2e-07 | 2.3205 | 75.7754 | 658.0083 | 1158.149 | 1337.6787 | 500 | 0 | 0 | 0
1.2.2.2 | Реконструкция линии электропередач ВЛ 110 кВ Картопья-Вандмтор 1,2 филиала Урайские электрические сети (замена отдельностоящих дефектных опор в количестве 81 шт.) | M_TP2100.VL.0017 | 2026 | 2027 | 250.277 | 300.3324 | 532.5728 | 0 | 532.5728 | 390.1693 | 142.4034 | 0 | 300.3324 | 390.1693 | 0 | 0 | 0 | 0 | 0 | 0 | 0 | 0 | 24.8091 | 365.3603 | 0
1.2.2.2 | Реконструкция ВЛ 10 кВ Ханты-Мансийская-Базьяны (замена 43 опор на участке опор №№ 487-529, протяженностью 3,4 км) | M_TP1200.VL.0035 | 2023 | 2024 | 16.8125 | 20.175 | 30.8329 | 0 | 30.8329 | 28.3962 | 2.4368 | 0 | 20.175 | 28.3962 | 0 | 0 | 0 | 0 | 0 | 4.6779 | 23.7183 | 0 | 0 | 0 | 0
1.2.2.2 | Установка дополнительных опор на ВЛ 110 кВ Вектор-Ленинская в пролетах опор №47-48, 48-49 | M_TP1200.VL.0038 | 2023 | 2024 | 33.0187 | 39.6224 | 60.8216 | 0 | 60.8216 | 20.7396 | 40.082 | 0 | 39.6224 | 20.7396 | 0 | 0 | 0 | 0 | 0 | 1.7004 | 19.0392 | 0 | 0 | 0 | 0
1.2.2.2 | Реконструкция ВЛ 110 кВ Снежная-КС-6 (замена 159 опор, 40 км провода) | M_TP1200.VL.0039 | 2026 | 2028 | 790.922 | 949.1064 | 1746.8515 | 0 | 1746.8515 | 1409.5383 | 337.3132 | 0 | 949.1064 | 1409.5383 | 0 | 0 | 0 | 0 | 0 | 0 | 0 | 0 | 51.3004 | 283.151 | 1075.0869
1.2.2.2 | Реконструкция ВЛ 110 кВ Пыть-Ях-Лосинка (замена 58 опор, 2х12 км провода) | M_TP1200.VL.0040 | 2027 | 2029 | 245.23 | 294.276 | 547.3744 | 0 | 547.3744 | 438.2526 | 109.1219 | 0 | 294.276 | 438.2526 | 0 | 0 | 0 | 0 | 0 | 0 | 0 | 0 | 0 | 18.7261 | 419.5264
1.2.2.2 | Реконструкция ВЛ 110 кВ отпайка Речная от ВЛ Святогор – Средний Балык 1, 2 (замена 72 опор, 2х16,5 км провода) | M_TP1200.VL.0041 | 2026 | 2028 | 310.7918 | 372.9501 | 678.4846 | 0 | 678.4846 | 579.0911 | 99.3935 | 0 | 372.9501 | 579.0911 | 0 | 0 | 0 | 0 | 0 | 0 | 0 | 0 | 23.8778 | 255.4195 | 299.7938
1.2.2.2 | Реконструкция участка ВЛ 110 кВ Картопья - Вандмтор 1.2 с ОТ 110 кВ на ПС Ун-Юган 1.2 протяженностью 14.5 км | M_TP1900.VL.0029 | 2026 | 2028 | 158.7869 | 190.5443 | 346.7779 | 0 | 346.7779 | 323.2642 | 23.5137 | 0 | 190.5443 | 323.2642 | 0 | 0 | 0 | 0 | 0 | 0 | 0 | 0 | 5.5571 | 155.1304 | 162.5767
1.2.2.2 | Замена провода АЖ120 на ВЛ 110 кВ Красноленинская - Хора, ВЛ 110 кВ Нулевая - Хора, ВЛ 110 кВ Красноленинская - Нулевая протяженностью 32.51 км | M_TP1900.VL.0030 | 2027 | 2029 | 137.4246 | 164.9096 | 306.8536 | 0 | 306.8536 | 295.0229 | 11.8308 | 0 | 164.9096 | 295.0229 | 0 | 0 | 0 | 0 | 0 | 0 | 0 | 0 | 0 | 10.2967 | 284.7262
1.2.2.2 | Аварийно-восстановительные работы на ВЛ 110 кВ Красноленинская – Рогожниковская 1,2 филиала АО «Россети Тюмень» Энергокомплекс (обследование, геологические изыскания, разработка технического решения на участок опор №34-39, ВЛ 110 кВ -1.52 км) | M_TP1900.VL.0031 | 2022 | 2023 | 13.4365 | 16.1237 | 22.744 | 0 | 22.744 | 19.0774 | 3.6665 | 0 | 16.1237 | 19.0774 | 0 | 0 | 0 | 0 | 7.3714 | 11.706 | 0 | 0 | 0 | 0 | 0
1.2.2.2 | Реконструкция 2КЛ-10 кВ от ПС 110/10/10 кВ Новин до РП-ТП-10/0,4кВ «Гидронамыв» (участок ВЛ 10 кВ 2х4300 м; КЛ 10 кВ 2х775 м) | M_TP1100.KL.0002 | 2024 | 2025 | 45.8243 | 54.9892 | 88.8563 | 0 | 88.8563 | 80.8103 | 8.046 | 0 | 54.9892 | 80.8103 | 0 | 0 | 0 | 0 | 0 | 0 | 3.7021 | 77.1082 | 0 | 0 | 0
1.2.2.2 | Реконструкция ВЛ-6кВ ф.12 ПС Шукшинская (замена провода 5.954 км) | M_TP1100.VL.0049 | 2023 | 2024 | 3.4746 | 4.1695 | 6.3221 | 0 | 6.3221 | 5.0994 | 1.2227 | 0 | 4.1695 | 5.0994 | 0 | 0 | 0 | 0 | 0 | 1.59 | 3.5094 | 0 | 0 | 0 | 0
1.2.2.2 | Реконструкция ВЛ 110 кВ Инга - Таврическая, ВЛ 110 кВ Айка - Таврическая, ВЛ 110 кВ Кирилловская - Айка (замена фундаментов опор 19 шт.), ВЛ 110 кВ Кирилловская - Уральская I цепь, ВЛ 110 кВ Кирилловская - Дружная (замена фундаментов опор 3 шт.), ВЛ 110 кВ Прогресс - Фотон, ВЛ 110 кВ Прогресс - Таврическая, ВЛ 110 кВ Фотон - Таврическая (замена фундаментов опор 11шт.) , ВЛ 110 кВ Урьевская - Локосово I,II цепь Отпайка на ПС Диспетчерская (замена фундаментов опор 2 шт.), ВЛ 110 кВ Васильев-Урьевская II цепь (замена фундаментов опор 2 шт.) | M_TP1500.VL.0043 | 2026 | 2028 | 101.7848 | 122.1417 | 221.0922 | 0 | 221.0922 | 145.0057 | 76.0864 | 0 | 122.1417 | 145.0057 | 0 | 0 | 0 | 0 | 0 | 0 | 0 | 0 | 4.7387 | 81.8734 | 58.3936
1.2.2.2 | Реконструкция ВЛ 110 кВ Урьевская - Локосово-1,2 с отпайкой на ПС 110/10 кВ Диспетчерская (переустройство отпаечного узла) | M_TP1500.VL.0032 | 2024 | 2026 | 13.467 | 16.1604 | 26.8304 | 0 | 26.8304 | 21.4774 | 5.353 | 0 | 16.1604 | 21.4774 | 0 | 0 | 0 | 0 | 0 | 0 | 1.1396 | 7.9074 | 12.4304 | 0 | 0
1.2.2.2 | Реконструкция ВЛ 110 кВ Сова - Сарымская - 1,2 (замена опор 36 шт.) | M_TP1500.VL.0034 | 2025 | 2027 | 37.1556 | 44.5867 | 77.6061 | 0 | 77.6061 | 93.2937 | -15.6876 | 0 | 44.5867 | 93.2937 | 0 | 0 | 0 | 0 | 0 | 0 | 0 | 4.5794 | 34.4923 | 54.222 | 0
1.2.2.2 | Реконструкция ВЛ 110 кВ Сова-Сарымская I,II цепь (замена фундаментов опор 10 шт.), ВЛ 110 кВ Когалым - Сарымская I,II цепь (замена фундаментов опор 13 шт.), ВЛ 110 кВ Когалым - Тевлин I,II цепь (замена фундаментов опор 4 шт.), ВЛ 110 кВ Когалым - Уральская I,II цепь (замена фундаментов опор 11 шт.), ВЛ 110 кВ Когалым - Уральская I,II цепь Отпайка на ПС Весна (замена фундаментов опор 2 шт.), ВЛ 110 кВ Восточно-Моховая - Слава (замена фундаментов опор 7 шт.) | M_TP1500.VL.0037 | 2024 | 2026 | 128.6477 | 154.3772 | 256.8197 | 0 | 256.8197 | 117.3854 | 139.4343 | 0 | 154.3772 | 117.3854 | 0 | 0 | 0 | 0 | 0 | 0 | 3.9974 | 42.6542 | 70.7338 | 0 | 0
1.2.3.1 | Развитие системы учета (технический учет на присоединениях 0.22(0.4) кВ 108 шт.) филиал АО «Россети Тюмень» Сургутские электрические сети | K_TP1100.AS.0006 | 2023 | 2024 | 3.4784 | 4.1741 | 6.4158 | 0 | 6.4158 | 4.4766 | 1.9392 | 0 | 4.1741 | 4.4766 | 0 | 0 | 0 | 0 | 0 | 0.25651 | 4.2201 | 0 | 0 | 0 | 0
1.2.3.1 | Установка приборов учета в соответствии с Федеральным законом от 27.12.2018 № 522-ФЗ при истечении МПИ или срока эксплуатации, при отсутствии прибора учета у потребителя (замена ПУ 0,4 кВ - 4 точки учета) филиала Нефтеюганские электрические сети | M_TP1200.AS.0004 | 2023 | 2023 | 0.11464 | 0.13757 | 0.20087 | 0 | 0.20087 | 0.17893 | 0.021935 | 0 | 0.13757 | 0.17893 | 0 | 0 | 0 | 0 | 0 | 0.17893 | 0 | 0 | 0 | 0 | 0
1.2.3.1 | Установка приборов учета в соответствии с федеральным законом от 27.12.2018 № 522- ФЗ при истечении МПИ или срока эксплуатации при отсутствии приборов учета у потребителя (21 счетчик 0,4 кВ) филиала АО «Россети Тюмень» Нижневартовские электрические сети | M_TP1600.AS.0005 | 2027 | 2027 | 0.39567 | 0.4748 | 0.84442 | 0 | 0.84442 | 0.7872 | 0.057216 | 0 | 0.4748 | 0.7872 | 0 | 0 | 0 | 0 | 0 | 0 | 0 | 0 | 0 | 0.7872 | 0
1.2.3.1 | Установка приборов учета в соответствии с законом № 522- ФЗ при истечении МПИ или срока эксплуатации при отсутствии приборов учета у потребителя (24 счетчика 0,4кВ) филиала Нижневартовские электрические сети | M_TP1600.AS.0006 | 2024 | 2024 | 0.67689 | 0.81227 | 1.2523 | 0 | 1.2523 | 1.1736 | 0.078689 | 0 | 0.81227 | 1.1736 | 0 | 0 | 0 | 0 | 0 | 0 | 1.1736 | 0 | 0 | 0 | 0
1.2.3.1 | Установка приборов учета в соответствии с федеральным законом от 27.12.2018 № 522- ФЗ при истечении МПИ или срока эксплуатации при отсутствии приборов учета у потребителя (17 счетчиков 0,4 кВ) филиала АО «Россети Тюмень» Нижневартовские электрические сети | M_TP1600.AS.0007 | 2023 | 2023 | 0.47742 | 0.5729 | 0.83651 | 0 | 0.83651 | 0.7956 | 0.040909 | 0 | 0.5729 | 0.7956 | 0 | 0 | 0 | 0 | 0 | 0.7956 | 0 | 0 | 0 | 0 | 0
1.2.3.1 | Установка приборов учета в соответствии с федеральным законом от 27.12.2018 № 522- ФЗ при истечении МПИ или срока эксплуатации при отсутствии приборов учета у потребителя (19 счетчиков 0,4 кВ) филиала АО «Россети Тюмень» Нижневартовские электрические сети | M_TP1600.AS.0010 | 2026 | 2026 | 0.53301 | 0.63961 | 1.0855 | 0 | 1.0855 | 1.0128 | 0.072678 | 0 | 0.63961 | 1.0128 | 0 | 0 | 0 | 0 | 0 | 0 | 0 | 0 | 1.0128 | 0 | 0
1.2.3.1 | Установка приборов учета в соответствии с Федеральным законом от 27.12.2018 № 522-ФЗ при истечении МПИ или срока эксплуатации, при отсутствии прибора учета у потребителя (1 точка учета 0,2-0,4 кВ: прибор учета - 1 шт.) филиала АО "Россети Тюмень" Урайские электрические сети (2024г) | M_TP2100.AS.0005 | 2024 | 2024 | 0.02616 | 0.031392 | 0.048398 | 0 | 0.048398 | 0.032518 | 0.01588 | 0 | 0.031392 | 0.032518 | 0 | 0 | 0 | 0 | 0 | 0 | 0.032518 | 0 | 0 | 0 | 0
1.2.3.1 | Установка приборов учета в соответствии с Федеральным законом от 27.12.2018 № 522-ФЗ при истечении МПИ или срока эксплуатации, при отсутствии прибора учета у потребителя (4 точки учета 0,2-0,4 кВ: прибор учета - 4 шт.) филиала АО "Россети Тюмень" Урайские электрические сети (2025г) | M_TP2100.AS.0006 | 2025 | 2025 | 0.10464 | 0.12557 | 0.20335 | 0 | 0.20335 | 0.17326 | 0.03009 | 0 | 0.12557 | 0.17326 | 0 | 0 | 0 | 0 | 0 | 0 | 0 | 0.17326 | 0 | 0 | 0
1.2.3.1 | Установка приборов учета в соответствии с Федеральным законом от 27.12.2018 № 522-ФЗ при истечении МПИ или срока эксплуатации, при отсутствии прибора учета у потребителя (2 точки учета 0,2-0,4 кВ: прибор учета - 1 шт., трансформатор тока - 3шт.) филиала АО "Россети Тюмень" Урайские электрические сети (2026г) | M_TP2100.AS.0007 | 2026 | 2026 | 0.13407 | 0.16088 | 0.27303 | 0 | 0.27303 | 0.057491 | 0.21554 | 0 | 0.16088 | 0.057491 | 0 | 0 | 0 | 0 | 0 | 0 | 0 | 0 | 0.057491 | 0 | 0
1.2.3.1 | Установка приборов учета в соответствии с Федеральным законом от 27.12.2018 № 522-ФЗ при истечении МПИ или срока эксплуатации, при отсутствии прибора учета у потребителя (3 точки учета 0,2-0,4 кВ: прибор учета - 3 шт.) филиала АО "Россети Тюмень" Урайские электрические сети. (2027г) | M_TP2100.AS.0008 | 2027 | 2027 | 0.07848 | 0.094176 | 0.16749 | 0 | 0.16749 | 0.11334 | 0.054146 | 0 | 0.094176 | 0.11334 | 0 | 0 | 0 | 0 | 0 | 0 | 0 | 0 | 0 | 0.11334 | 0
1.2.3.1 | Установка приборов учета в соответствии с федеральным законом от 27.12.2018 № 522- ФЗ при истечении МПИ или срока эксплуатации при отсутствии приборов учета у потребителя (16 счетчиков 0,4 кВ) филиала АО «Россети Тюмень» Нижневартовские электрические сети | M_TP1600.AS.0009 | 2025 | 2025 | 0.44799 | 0.53759 | 0.8706 | 0 | 0.8706 | 0.8136 | 0.056996 | 0 | 0.53759 | 0.8136 | 0 | 0 | 0 | 0 | 0 | 0 | 0 | 0.8136 | 0 | 0 | 0
1.2.4.1 | Реконструкция ПС 110/35/6 кВ КНС-26 (установка инженерно-технических средств охраны по программе "Антитеррор") | H_TP1600.PR.0055 | 2024 | 2024 | 4.6199 | 5.5439 | 8.5471 | 0 | 8.5471 | 8.3668 | 0.18026 | 0 | 5.5439 | 8.3668 | 0 | 0 | 0 | 0 | 0 | 0 | 8.3668 | 0 | 0 | 0 | 0
1.2.4.1 | Реконструкция ПС 110/35/6 кВ Меридиан (установка ТСО по программе "Антитеррор") | H_TP1600.PR.0057 | 2024 | 2024 | 23.4765 | 28.1718 | 43.4329 | 0 | 43.4329 | 38.4476 | 4.9854 | 0 | 28.1718 | 38.4476 | 0 | 0 | 0 | 0 | 0 | 0 | 38.4476 | 0 | 0 | 0 | 0
1.2.4.1 | Реконструкция зданий и сооружений базы службы механизации и транспорта НВЭС | F_TP1600.PH.0008 | 2016 | 2025 | 504.5584 | 605.4701 | 879.9888 | 0 | 879.9888 | 231.8 | 648.1888 | 0.10339 | 605.3667 | 231.6967 | 1.464 | 9.3696 | 21.0567 | 3.6419 | 13.306 | 72.4658 | 77.2748 | 33.1178 | 0 | 0 | 0
1.2.4.1 | Реконструкция ПС 110 кВ Звездная (установка ТСО по программе "Антитеррор") | F_TP1200.PR.0025 | 2018 | 2023 | 22.0563 | 26.4676 | 38.1686 | 0 | 38.1686 | 21.2467 | 16.9219 | 0 | 26.4676 | 21.2467 | 0.88305 | 0 | 0 | 0 | 0 | 20.3636 | 0 | 0 | 0 | 0 | 0
1.2.4.1 | Реконструкция РЗА ПС 110 кВ Ловинская (установка блокирующих высокочастотных комплектов защит) | H_TP2100.PS.0050 | 2018 | 2023 | 21.4616 | 25.7539 | 36.3894 | 0 | 36.3894 | 36.6213 | -0.23186 | 0 | 25.7539 | 36.6213 | 1.0968 | 0 | 0 | 0 | 9.7589 | 25.7655 | 0 | 0 | 0 | 0 | 0
1.2.4.1 | Реконструкция ПС 110/10 кВ Геологическая (реконструкция инженерно-технических средств охраны (системы видеонаблюдения, охраны периметра по программе "Антитеррор")) | F_TP2100.PR.0027 | 2023 | 2024 | 5.241 | 6.2892 | 9.6447 | 0 | 9.6447 | 6.7026 | 2.9421 | 0 | 6.2892 | 6.7026 | 0 | 0 | 0 | 0 | 0 | 0.67165 | 6.0309 | 0 | 0 | 0 | 0
1.2.4.1 | Реконструкция периметрального ограждения базы ЦРЭС (базы Кондинского участка УРЭС) филиала Урайские ЭС по программе "Антитеррор" | H_TP2100.PR.0030 | 2023 | 2024 | 7.7035 | 9.2442 | 14.2294 | 0 | 14.2294 | 12.6937 | 1.5356 | 0 | 9.2442 | 12.6937 | 0 | 0 | 0 | 0 | 0 | 0.38055 | 12.3132 | 0 | 0 | 0 | 0
1.2.4.1 | Реконструкция периметрального ограждения базы СРЭС филиала Урайские ЭС по программе "Антитеррор" | H_TP2100.PR.0031 | 2023 | 2024 | 13.3694 | 16.0433 | 24.6963 | 0 | 24.6963 | 14.8759 | 9.8204 | 0 | 16.0433 | 14.8759 | 0 | 0 | 0 | 0 | 0 | 0.43104 | 14.4448 | 0 | 0 | 0 | 0
1.2.4.1 | Реконструкция ПС 110/35/6 кВ "Дорожная" (реконструкция периметрального ограждения по программе "Антитеррор") | F_TP1100.PR.0021 | 2018 | 2026 | 4.8892 | 5.867 | 9.9087 | 0 | 9.9087 | 8.78 | 1.1287 | 0 | 5.867 | 8.78 | 0.10731 | 0 | 0 | 0 | 0 | 0 | 0 | 0 | 8.6727 | 0 | 0
1.2.4.1 | Реконструкция ПС 110/35/6 кВ "Куст" (реконструкция периметрального ограждения по программе "Антитеррор") | F_TP1100.PR.0022 | 2018 | 2026 | 5.8255 | 6.9906 | 11.8123 | 0 | 11.8123 | 9.805 | 2.0073 | 0 | 6.9906 | 9.805 | 0.10731 | 0 | 0 | 0 | 0 | 0 | 0 | 0 | 9.6977 | 0 | 0
1.2.4.1 | Реконструкция ПС 110/6 кВ "Песчаная" (реконструкция периметрального ограждения по программе "Антитеррор") | F_TP1100.PR.0023 | 2018 | 2026 | 2.3758 | 2.851 | 4.7755 | 0 | 4.7755 | 3.267 | 1.5085 | 0 | 2.851 | 3.267 | 0.10731 | 0 | 0 | 0 | 0 | 0 | 0 | 0 | 3.1597 | 0 | 0
1.2.4.1 | Реконструкция ПС 110/35/6 кВ "КНС-9"(реконструкция периметрального ограждения по программе "Антитеррор") | F_TP1100.PR.0024 | 2018 | 2026 | 5.6039 | 6.7247 | 11.3053 | 0 | 11.3053 | 4.5239 | 6.7815 | 0 | 6.7247 | 4.5239 | 0.10731 | 0 | 0 | 0 | 0 | 0 | 0 | 0 | 4.4165 | 0 | 0
1.2.4.1 | Реконструкция ПС 110/10/10 кВ "Зеленая" (реконструкция периметрального ораждения и установка ТСО по программе "Антитеррор" ) | F_TP1100.PR.0025 | 2018 | 2025 | 14.0064 | 16.8077 | 26.8725 | 0 | 26.8725 | 13.3544 | 13.5181 | 0 | 16.8077 | 13.3544 | 0.41039 | 0 | 0 | 0 | 0 | 0 | 0.41186 | 12.5322 | 0 | 0 | 0
1.2.4.1 | Реконструкция ПС 110/10 кВ "Азерит" (реконструкци периметрального ораждения и установка ТСО по программе "Антитеррор" ) | F_TP1100.PR.0026 | 2018 | 2026 | 10.2615 | 12.3138 | 20.6672 | 0 | 20.6672 | 12.1494 | 8.5178 | 0 | 12.3138 | 12.1494 | 0.33906 | 0 | 0 | 0 | 0 | 0 | 0 | 0 | 11.8103 | 0 | 0
1.2.4.1 | Реконструкция ПС 110/10 кВ "Северная" (реконструкци периметрального ораждения и установка ТСО по программе "Антитеррор" ) | F_TP1100.PR.0027 | 2018 | 2024 | 19.0134 | 22.8161 | 34.7376 | 0 | 34.7376 | 13.72 | 21.0175 | 0 | 22.8161 | 13.72 | 0.49232 | 0 | 0 | 0 | 0 | 0.12126 | 13.1064 | 0 | 0 | 0 | 0
1.2.4.1 | Реконструкция ПС 110/10 кВ "Трансгаз" (реконструкци периметрального ораждения и установка ТСО по программе "Антитеррор" ) | F_TP1100.PR.0028 | 2018 | 2026 | 10.7396 | 12.8875 | 21.6109 | 0 | 21.6109 | 11.1491 | 10.4618 | 0 | 12.8875 | 11.1491 | 0.33584 | 0 | 0 | 0 | 0 | 0 | 0 | 0 | 10.8132 | 0 | 0
1.2.4.1 | Реконструкция ПС 110/35/6 кВ "Алмаз" (реконструкция периметрального ограждения по программе "Антитеррор") | F_TP1100.PR.0029 | 2018 | 2026 | 2.313 | 2.7756 | 4.5185 | 0 | 4.5185 | 1.041 | 3.4775 | 0 | 2.7756 | 1.041 | 0.10731 | 0 | 0 | 0 | 0 | 0 | 0 | 0 | 0.93365 | 0 | 0
1.2.4.1 | Реконструкция ПС 110/6 кВ "Водная" (реконструкция периметрального ограждения по программе "Антитеррор") | F_TP1100.PR.0030 | 2018 | 2027 | 2.0411 | 2.4493 | 4.3022 | 0 | 4.3022 | 3.6773 | 0.62492 | 0 | 2.4493 | 3.6773 | 0.10731 | 0 | 0 | 0 | 0 | 0 | 0 | 0 | 0 | 3.5699 | 0
1.2.4.1 | Реконструкция ПС 110/35/6 кВ "КНС-10" (реконструкция периметрального ограждения по программе "Антитеррор") | F_TP1100.PR.0031 | 2018 | 2027 | 5.9578 | 7.1494 | 12.6597 | 0 | 12.6597 | 10.4686 | 2.1911 | 0 | 7.1494 | 10.4686 | 0.10731 | 0 | 0 | 0 | 0 | 0 | 0 | 0 | 0 | 10.3613 | 0
1.2.4.1 | Реконструкция ПС 110/10 кВ "Лямино" (реконструкция периметрального ограждения по программе "Антитеррор") | F_TP1100.PR.0032 | 2018 | 2027 | 2.5565 | 3.0679 | 5.3996 | 0 | 5.3996 | 4.3906 | 1.0091 | 0 | 3.0679 | 4.3906 | 0.10731 | 0 | 0 | 0 | 0 | 0 | 0 | 0 | 0 | 4.2833 | 0
1.2.4.1 | Реконструкция ПС 110/35/6 кВ "Вачимская"(реконструкция периметрального ограждения по программе "Антитеррор") | F_TP1100.PR.0033 | 2018 | 2027 | 3.221 | 3.8653 | 6.7886 | 0 | 6.7886 | 3.6453 | 3.1433 | 0 | 3.8653 | 3.6453 | 0.10731 | 0 | 0 | 0 | 0 | 0 | 0 | 0 | 0 | 3.538 | 0
1.2.4.1 | Реконструкция ПС 110/10 кВ "Черный Мыс" (установка ТСО по программе "Антитеррор") | F_TP1100.PR.0034 | 2018 | 2024 | 9.1079 | 10.9295 | 16.6462 | 0 | 16.6462 | 9.6687 | 6.9775 | 0 | 10.9295 | 9.6687 | 0.33369 | 0 | 0 | 0 | 0 | 0.10326 | 9.2317 | 0 | 0 | 0 | 0
1.2.4.1 | Реконструкция ПС 110/10 кВ "Сайма" (установка ТСО по программе "Антитеррор") | F_TP1100.PR.0035 | 2018 | 2024 | 9.1373 | 10.9647 | 16.7032 | 0 | 16.7032 | 9.8057 | 6.8974 | 0 | 10.9647 | 9.8057 | 0.33369 | 0 | 0 | 0 | 0 | 0.099336 | 9.3727 | 0 | 0 | 0 | 0
1.2.4.1 | Реконструкция ПП 110 кВ "Победа" (установка ТСО по программе "Антитеррор") | F_TP1100.PR.0036 | 2018 | 2024 | 17.6454 | 21.1745 | 32.305 | 0 | 32.305 | 19.6953 | 12.6097 | 0 | 21.1745 | 19.6953 | 0.59028 | 0 | 0 | 0 | 0 | 0.14815 | 18.9569 | 0 | 0 | 0 | 0
1.2.4.1 | Реконструкция ПС 35/10 кВ "Солнечная" (установка ТСО по программе "Антитеррор") | F_TP1100.PR.0042 | 2018 | 2027 | 7.7011 | 9.2413 | 16.2331 | 0 | 16.2331 | 9.1828 | 7.0503 | 0 | 9.2413 | 9.1828 | 0.26687 | 0 | 0 | 0 | 0 | 0 | 0 | 0 | 0 | 8.916 | 0
1.2.4.1 | Реконструкция ПС 110/35/10 кВ "Березка" (установка ТСО по программе "Антитеррор") | F_TP1100.PR.0043 | 2018 | 2025 | 10.0296 | 12.0355 | 19.2612 | 0 | 19.2612 | 13.0376 | 6.2236 | 0 | 12.0355 | 13.0376 | 0.37283 | 0 | 0 | 0 | 0 | 0 | 0.35597 | 12.3088 | 0 | 0 | 0
1.2.4.1 | Реконструкция ПС 110/35/10 кВ "Югорская" (установка ТСО по программе "Антитеррор") | F_TP1100.PR.0044 | 2018 | 2025 | 13.2385 | 15.8862 | 25.4077 | 0 | 25.4077 | 14.045 | 11.3626 | 0 | 15.8862 | 14.045 | 0.42257 | 0 | 0 | 0 | 0 | 0 | 0.40635 | 13.2161 | 0 | 0 | 0
1.2.4.1 | Реконструкция ПС 110/35/10 кВ "Вынга" (установка ТСО по программе "Антитеррор") | F_TP1100.PR.0045 | 2018 | 2025 | 13.4075 | 16.089 | 25.7409 | 0 | 25.7409 | 14.3742 | 11.3667 | 0 | 16.089 | 14.3742 | 0.42257 | 0 | 0 | 0 | 0 | 0 | 0.38822 | 13.5634 | 0 | 0 | 0
1.2.4.1 | Реконструкция ПС 110/35/6 кВ Весна (замена защиты и автоматики 1(2)Т, В-35 1(2)Т, СВ-35, ВЛ-35 кВ (1,2,3,4), замена ограждения). | F_TP1500.PS.0032 | 2016 | 2026 | 79.19 | 95.028 | 160.8352 | 0 | 160.8352 | 144.7474 | 16.0878 | 0.54468 | 94.4833 | 144.2027 | 0 | 0 | 0 | 0 | 0 | 0 | 0 | 1.1009 | 143.1018 | 0 | 0
1.2.4.1 | Техническое перевооружение ПС 110/35/6 кВ Ладья (замена масляных выключателей 35 кВ -9шт., 110 кВ-2 шт. кабельного хозяйства, защиты и автоматики 1(2)Т, ВЛ-35 кВ (1,2,3,4,5,6), устройство козырькового ограждения из АСКЛ "Егоза") | F_TP1500.PS.0039 | 2016 | 2026 | 92.5581 | 111.0697 | 181.501 | 0 | 181.501 | 164.3707 | 17.1303 | 1.3046 | 109.7651 | 163.0661 | 0 | 0 | 0 | 0 | 0 | 0 | 0.89537 | 114.6346 | 47.5361 | 0 | 0
1.2.4.1 | Техническое перевооружение ПС 110/35/6 кВ "Видная" (реконструкция ограждения по программе "Антитеррор") | F_TP1500.PR.0033 | 2018 | 2023 | 2.9227 | 3.5073 | 5.0717 | 0 | 5.0717 | 3.3704 | 1.7014 | 0 | 3.5073 | 3.3704 | 0.1052 | 0 | 0 | 0 | 0.01357 | 3.2516 | 0 | 0 | 0 | 0 | 0
1.2.4.1 | Техническое перевооружение ПС 110/35/6 кВ "КНС-1" (реконструкция ограждения по программе "Антитеррор") | F_TP1500.PR.0035 | 2018 | 2023 | 5.8429 | 7.0115 | 10.2062 | 0 | 10.2062 | 11.6941 | -1.4879 | 0 | 7.0115 | 11.6941 | 0.10945 | 0 | 0 | 0 | 0.038226 | 11.5464 | 0 | 0 | 0 | 0 | 0
1.2.4.1 | Техническое перевооружение ПС 110/35/10 кВ "Уральская" (реконструкция ограждения по программе "Антитеррор") | F_TP1500.PR.0039 | 2018 | 2023 | 8.0823 | 9.6988 | 14.0238 | 0 | 14.0238 | 8.4892 | 5.5346 | 0 | 9.6988 | 8.4892 | 0.26744 | 0 | 0 | 0 | 0.03382 | 8.188 | 0 | 0 | 0 | 0 | 0
1.2.4.1 | Техническое перевооружение ПС 110/35/6 кВ "Слава" (реконструкция ограждения по программе "Антитеррор") | F_TP1500.PR.0041 | 2018 | 2023 | 8.0823 | 9.6988 | 14.0853 | 0 | 14.0853 | 8.9152 | 5.1701 | 0 | 9.6988 | 8.9152 | 0.15195 | 0 | 0 | 0 | 0.030933 | 8.7324 | 0 | 0 | 0 | 0 | 0
1.2.4.1 | Техническое перевооружение ПС 110/35/6 кВ Сарымская (замена ограждения по программе "Антитеррор") | H_TP1500.PR.0044 | 2018 | 2023 | 7.7964 | 9.3557 | 13.5766 | 0 | 13.5766 | 11.7641 | 1.8126 | 0 | 9.3557 | 11.7641 | 0.2298 | 0 | 0 | 0 | 0.044106 | 11.4902 | 0 | 0 | 0 | 0 | 0
1.2.4.1 | Реконструкция комплексной системы управления безопасностью филиала АО "Тюменьэнерго" Сургутские электрические сети (1. Административный комплекс филиала СурЭС (СОТ, СКУД, КУБ). 2. Административный комплекс филиала СурЭС ул. Республики (СОТ, СПОС). 3. РПБ Сургут ул. Крылова (Сургутский РЭС) (СОТ, СПОС, КРМДС). 4. РПБ Сургут ул. Сосновая (База СЛиМТО) (СОТ, СПОС). 5. РПБ Сургутский район Федоровский (Федоровский РЭС) (СОТ, СПОС, СКУД, КРМДС). 6. РПБ Сургутский район Лянтор (Лянторский РЭС) (СОТ, СПОС, СКУД, КРМДС). 7. ПС 110/6/6 кВ «Шукшинская» (СОТ, СПОС, СОО). 8. ПС 110/10/10 кВ «Олимпийская (СОТ, СПОС, СОО). 9. ПС 110/10/10 кВ «Энергетик» (СОТ, СПОС, СОО). 10. ПП 110 кВ «Победа» (СОТ, СПОС, СОО). 11. ПС 110/10/10 кВ «Геолог» (СОТ, СПОС, СОО). 12. ПС 110/10/10 кВ «Западная» (СОТ, СПОС, СОО). 13. ПС 110/10/10 кВ «Форпост» (СОТ, СПОС, СОО). 14. ПС 110/6/6 кВ «Бензиновая» (СОТ, СПОС, СОО). 15. ПС 110/35/6 кВ «Солкино» (СОТ, СПОС, СОО). 16. ПС 110/35/10 кВ «Югорская» (СОТ, СПОС, СОО). 17. ПС 110/35/6 кВ «КНС-1» (СОТ, СПОС, СОО). 18. ПС 110/35/10 кВ «Вынга» (СОТ, ПОС, СОО). 19. ПС 110/10 кВ «Северная» (СОТ, СПОС, СОО). 20. ПС 110/35/10 кВ «Березка» (СОТ, СПОС, СОО). 21. ПС 110/10 кВ «Черный Мыс» (СОТ, СПОС, СОО). 22. ПС 110/10/10 кВ «Зеленая» (СОТ, СПОС, СОО). 23. ПС 110/10 кВ «Сайма» (СОТ, СПОС, СОО). 24. ПС 110/35/6 кВ «Федоровская» (СОТ, СПОС, СОО)) | I_TP1100.PR.0067 | 2019 | 2025 | 182.6239 | 219.1487 | 346.3378 | 0 | 346.3378 | 234.2664 | 112.0714 | 0 | 219.1487 | 234.2664 | 0 | 4.4915 | 0 | 0 | 0 | 8.307 | 70.0426 | 151.4252 | 0 | 0 | 0
1.2.4.1 | Реконструкция ПС 220/110/35/6 кВ Средний Балык (организация телеуправления оборудованием ПС, замена периметрального ограждения и установка ТСО) | J_TP1200.PR.0033 | 2020 | 2023 | 421.2878 | 505.5453 | 693.6794 | 0 | 693.6794 | 477.2416 | 216.4378 | 0 | 505.5453 | 477.2416 | 0 | 0.88644 | 0 | 26.3502 | 274.8421 | 175.1628 | 0 | 0 | 0 | 0 | 0
1.2.4.1 | Система удаленного доступа к микропроцессорным устройствам РЗА с применением ПТК "Эгида" для ПС 110 кВ Обская | K_TP1600.PS.0163 | 2024 | 2025 | 6.7294 | 8.0752 | 13.0439 | 0 | 13.0439 | 11.0052 | 2.0387 | 0 | 8.0752 | 11.0052 | 0 | 0 | 0 | 0 | 0 | 0 | 0.58796 | 10.4172 | 0 | 0 | 0
1.2.4.1 | Система удаленного доступа к микропроцессорным устройствам РЗА с применением ПТК "Эгида" для ПС 110 кВ Индустриальная | K_TP1600.PS.0164 | 2024 | 2025 | 6.7294 | 8.0752 | 13.0439 | 0 | 13.0439 | 11.0052 | 2.0387 | 0 | 8.0752 | 11.0052 | 0 | 0 | 0 | 0 | 0 | 0 | 0.58796 | 10.4172 | 0 | 0 | 0
1.2.4.1 | Реконструкция ПС 110 кВ Меридиан, ПС 110 кВ Бахиловская, ПС 110 кВ Новомолодёжная, ПС 220 кВ Узловая, ПС 110 кВ Хохряково, ПС 110 кВ Пермяк, ПС 110 кВ Северо-Хохряковская, РДП Варьёганского РЭС, ПС 110 кВ Негус, ПС 110 кВ Газлифт, ПС 110 кВ Тагринская, ПС 110 кВ КНС-3 (реконструкция систем связи с организацией каналов связи по ВОЛС, замена каналообразующего оборудования в количестве 12 штук). | K_TP1600.PR.0070 | 2022 | 2023 | 194.2756 | 233.1307 | 333.7565 | 0 | 333.7565 | 372.3774 | -38.6209 | 0 | 233.1307 | 372.3774 | 0 | 0 | 0 | 0 | 82.7646 | 289.6128 | 0 | 0 | 0 | 0 | 0
1.2.4.1 | Реконструкция системы телефонной связи АО "Тюменьэнерго" Сургутские электрические сети (3 площадки с 3 медиа-шлюзами и 165 IP-абонентами) | I_TP1100.PR.0064 | 2019 | 2023 | 18.4353 | 22.1224 | 32.1764 | 0 | 32.1764 | 21.5113 | 10.6651 | 0 | 22.1224 | 21.5113 | 0 | 0.32695 | 0 | 0 | 0 | 21.1843 | 0 | 0 | 0 | 0 | 0
1.2.4.1 | Реконструкция ПС 110/10/10 "Южная" (установка ДГР 10 кВ) | L_TP1600.PS.0178 | 2022 | 2023 | 21.7101 | 26.0521 | 37.9281 | 0 | 37.9281 | 36.3439 | 1.5842 | 0 | 26.0521 | 36.3439 | 0 | 0 | 0 | 0 | 1.2082 | 35.1358 | 0 | 0 | 0 | 0 | 0
1.2.4.1 | Реконструкция ПС 110/35/6 "Гидронамыв" (установка ДГР 6 кВ) | L_TP1600.PS.0179 | 2022 | 2023 | 10.605 | 12.726 | 18.5238 | 0 | 18.5238 | 18.2354 | 0.28839 | 0 | 12.726 | 18.2354 | 0 | 0 | 0 | 0 | 0.64524 | 17.5902 | 0 | 0 | 0 | 0 | 0
1.2.4.1 | Реконструкция ПС 110/35/6 кВ Водозабор (Оснащение зданий ОПУ-1, ОПУ-2 автоматическими установками пожарной сигнализации, в составе систем пожарной сигнализации и систем оповещения и управления эвакуацией людей при пожаре - 2 комплекта, с системой передачи сигналов срабатывания и неисправности пожарной сигнализации на диспетчерский пункт - 1 комплект) | M_TP1200.PS.0057 | 2023 | 2024 | 0.74863 | 0.89836 | 1.3732 | 0 | 1.3732 | 1.2815 | 0.091712 | 0 | 0.89836 | 1.2815 | 0 | 0 | 0 | 0 | 0 | 0.20621 | 1.0753 | 0 | 0 | 0 | 0
1.2.4.1 | Реконструкция ПС 110/35/10 кВ Компрессорная (Оснащение здания ОПУ-1 автоматической установкой пожарной сигнализации, в составе система пожарной сигнализации и система оповещения и управления эвакуацией людей при пожаре - 1 комплект, с системой передачи сигналов срабатывания и неисправности пожарной сигнализации на диспетчерский пункт - 1 комплект) | M_TP1200.PS.0058 | 2023 | 2024 | 0.97252 | 1.167 | 1.786 | 0 | 1.786 | 0.91599 | 0.87005 | 0 | 1.167 | 0.91599 | 0 | 0 | 0 | 0 | 0 | 0.12679 | 0.7892 | 0 | 0 | 0 | 0
1.2.4.1 | Реконструкция ПС 110/10 кВ Луговская (Оснащение зданий ОПУ-1, ОПУ-2, КРУН-10 автоматическими установками пожарной сигнализации, в составе систем пожарной сигнализации и систем оповещения и управления эвакуацией людей при пожаре - 3 комплекта, с системой передачи сигналов срабатывания и неисправности пожарной сигнализации на диспетчерский пункт - 1 комплект) | M_TP1200.PS.0059 | 2023 | 2024 | 0.89033 | 1.0684 | 1.6301 | 0 | 1.6301 | 1.5774 | 0.05263 | 0 | 1.0684 | 1.5774 | 0 | 0 | 0 | 0 | 0 | 0.30932 | 1.2681 | 0 | 0 | 0 | 0
1.2.4.1 | Реконструкция ПС 110/35/6 кВ Лунная (Оснащение здания КРУН автоматической установкой пожарной сигнализации, в составе система пожарной сигнализации и система оповещения и управления эвакуацией людей при пожаре - 1 комплект, с системой передачи сигналов срабатывания и неисправности пожарной сигнализации на диспетчерский пункт - 1 комплект) | M_TP1200.PS.0060 | 2023 | 2024 | 0.75289 | 0.90346 | 1.3844 | 0 | 1.3844 | 0.89154 | 0.49282 | 0 | 0.90346 | 0.89154 | 0 | 0 | 0 | 0 | 0 | 0.10311 | 0.78843 | 0 | 0 | 0 | 0
1.2.4.1 | Реконструкция ПС 110/35/6 кВ Парус (Оснащение зданий ОПУ-1, ОПУ-2 автоматическими установками пожарной сигнализации, в составе систем пожарной сигнализации и систем оповещения и управления эвакуацией людей при пожаре - 2 комплекта, с системой передачи сигналов срабатывания и неисправности пожарной сигнализации на диспетчерский пункт - 1 комплект) | M_TP1200.PS.0061 | 2023 | 2024 | 1.3479 | 1.6175 | 2.4725 | 0 | 2.4725 | 1.2815 | 1.191 | 0 | 1.6175 | 1.2815 | 0 | 0 | 0 | 0 | 0 | 0.20621 | 1.0753 | 0 | 0 | 0 | 0
1.2.4.1 | Реконструкция ПС 110/35/6 кВ Пойковская (Оснащение зданий ОПУ-1, ОПУ-2 автоматическими установками пожарной сигнализации, в составе систем пожарной сигнализации и систем оповещения и управления эвакуацией людей при пожаре - 2 комплекта, с системой передачи сигналов срабатывания и неисправности пожарной сигнализации на диспетчерский пункт - 1 комплект) | M_TP1200.PS.0062 | 2023 | 2024 | 0.78548 | 0.94257 | 1.4408 | 0 | 1.4408 | 1.2815 | 0.15929 | 0 | 0.94257 | 1.2815 | 0 | 0 | 0 | 0 | 0 | 0.20621 | 1.0753 | 0 | 0 | 0 | 0
1.2.4.1 | Реконструкция ПС 110/35/6 кВ Речная (Оснащение зданий ОПУ-1, ОПУ-2 автоматическими установками пожарной сигнализации, в составе систем пожарной сигнализации и систем оповещения и управления эвакуацией людей при пожаре - 2 комплекта, с системой передачи сигналов срабатывания и неисправности пожарной сигнализации на диспетчерский пункт - 1 комплект)комплект) | M_TP1200.PS.0063 | 2023 | 2024 | 1.3422 | 1.6107 | 2.4621 | 0 | 2.4621 | 1.2815 | 1.1806 | 0 | 1.6107 | 1.2815 | 0 | 0 | 0 | 0 | 0 | 0.20621 | 1.0753 | 0 | 0 | 0 | 0
1.2.4.1 | Замена защит ВЛ-110 на базе ШДЭ-2802, защит трансформатора на базе реле ДЗТ-21 ПС 110 кВ Приразломная. Комплексная реконструкция микроэлектронных защит на МП устройства РЗА | M_TP1200.PR.0036 | 2024 | 2024 | 10.4556 | 12.5467 | 19.3435 | 0 | 19.3435 | 18.6829 | 0.66061 | 0 | 12.5467 | 18.6829 | 0 | 0 | 0 | 0 | 0 | 0 | 18.6829 | 0 | 0 | 0 | 0
1.2.4.1 | Комплексная замена устройств РЗА на электромеханической элементной базе на ПС 110 кВ Ханты- Мансийская | M_TP1200.PR.0037 | 2025 | 2025 | 7.957 | 9.5484 | 15.4632 | 0 | 15.4632 | 14.8427 | 0.62052 | 0 | 9.5484 | 14.8427 | 0 | 0 | 0 | 0 | 0 | 0 | 0 | 14.8427 | 0 | 0 | 0
1.2.4.1 | Комплексная реконструкция ВЧ защит и ПАА на ПС НЮЭС (замена 5 ВЧ постов ПВЗУ Е и 2-х АКА Кедр) | M_TP1200.PR.0038 | 2024 | 2024 | 12.8958 | 15.475 | 23.8581 | 0 | 23.8581 | 20.536 | 3.3221 | 0 | 15.475 | 20.536 | 0 | 0 | 0 | 0 | 0 | 0 | 20.536 | 0 | 0 | 0 | 0
1.2.4.1 | Реконструкция ПС 110/10 кВ Сатарино (Оснащение здания ОПУ-1 автоматической установкой пожарной сигнализации, в составе система пожарной сигнализации и система оповещения и управления эвакуацией людей при пожаре - 1 комплект, с системой передачи сигналов срабатывания и неисправности пожарной сигнализации на диспетчерский пункт - 1 комплект) | M_TP1200.PS.0064 | 2023 | 2024 | 0.72171 | 0.86605 | 1.327 | 0 | 1.327 | 0.89154 | 0.4355 | 0 | 0.86605 | 0.89154 | 0 | 0 | 0 | 0 | 0 | 0.10311 | 0.78843 | 0 | 0 | 0 | 0
1.2.4.1 | Реконструкция ПС 11035//6 кВ Юганская (Оснащение зданий ОПУ-1, ОПУ-2, КРУН-6 автоматическими установками пожарной сигнализации, в составе систем пожарной сигнализации и систем оповещения и управления эвакуацией людей при пожаре - 3 комплекта, с системой передачи сигналов срабатывания и неисправности пожарной сигнализации на диспетчерский пункт - 1 комплект) | M_TP1200.PS.0065 | 2023 | 2024 | 1.0136 | 1.2163 | 1.8553 | 0 | 1.8553 | 1.5423 | 0.31307 | 0 | 1.2163 | 1.5423 | 0 | 0 | 0 | 0 | 0 | 0.30932 | 1.233 | 0 | 0 | 0 | 0
1.2.4.1 | Реконструкция производственной базы АПК филиала АО "Тюменьэнерго" Энергокомплекс (Установка системы охранного телевидения 31 камера) | M_TP1900.PR.0051 | 2026 | 2026 | 7.3303 | 8.7963 | 14.9281 | 0 | 14.9281 | 14.696 | 0.23214 | 0 | 8.7963 | 14.696 | 0 | 0 | 0 | 0 | 0 | 0 | 0 | 0 | 14.696 | 0 | 0
1.2.4.1 | Реконструкция ТСО на ПС 110 кВ Белоярская (Установка системы охранного телевидения 5 камер) | M_TP1900.PR.0055 | 2026 | 2026 | 1.296 | 1.5552 | 2.6393 | 0 | 2.6393 | 2.3187 | 0.32064 | 0 | 1.5552 | 2.3187 | 0 | 0 | 0 | 0 | 0 | 0 | 0 | 0 | 2.3187 | 0 | 0
1.2.4.1 | Реконструкция ТСО на ПС 110 кВ Чульчам (Установка системы охранного телевидения 4 камеры) | M_TP1900.PR.0056 | 2026 | 2026 | 1.296 | 1.5552 | 2.6393 | 0 | 2.6393 | 2.4522 | 0.18717 | 0 | 1.5552 | 2.4522 | 0 | 0 | 0 | 0 | 0 | 0 | 0 | 0 | 2.4522 | 0 | 0
1.2.4.1 | Реконструкция ПС 110/6 кВ Перегребное 2 этап (замена выключателей 110 кВт - 2 шт., Разъединителей 110-35 кВ - 8 шт., ОПН-110 кВ - 2шт., установка ЗРУ-1 шт., замена ТСН 6 кВ-2 шт.) | M_TP1900.PS.0069 | 2023 | 2025 | 110.8496 | 133.0195 | 204.2419 | 0 | 204.2419 | 250.9001 | -46.6582 | 0 | 133.0195 | 250.9001 | 0 | 0 | 0 | 0 | 0 | 68.9874 | 129.7937 | 52.119 | 0 | 0 | 0
1.2.4.1 | Техническое перевооружение ПС 110/35/6 кВ Белая (замена ограждения по программе "Антитеррор") | M_TP1500.PR.0051 | 2024 | 2025 | 4.1972 | 5.0367 | 8.1359 | 0 | 8.1359 | 6.9053 | 1.2306 | 0 | 5.0367 | 6.9053 | 0 | 0 | 0 | 0 | 0 | 0 | 0.36625 | 6.539 | 0 | 0 | 0
1.2.4.1 | Техническое перевооружение ПС 110/35/6 кВ Роса (замена ограждения по программе "Антитеррор") | M_TP1500.PR.0052 | 2024 | 2025 | 7.0894 | 8.5073 | 13.7421 | 0 | 13.7421 | 11.8944 | 1.8477 | 0 | 8.5073 | 11.8944 | 0 | 0 | 0 | 0 | 0 | 0 | 0.63088 | 11.2635 | 0 | 0 | 0
1.2.4.1 | Реконструкция ПС 110/35/6 кВ Покамасовская (замена панелей защит ВЛ 110 кВ ПП Восточный-Покамасовская-1,2 - 2шт) | M_TP1600.PS.0155 | 2024 | 2024 | 3.1916 | 3.8299 | 5.9046 | 0 | 5.9046 | 7.4418 | -1.5373 | 0 | 3.8299 | 7.4418 | 0 | 0 | 0 | 0 | 0 | 0 | 7.4418 | 0 | 0 | 0 | 0
1.2.4.1 | Реконструкция ПС 110/35/6 кВ Новопокурская (замена панелей защит ВЛ 110 кВ Кирьяновская-Восточный-2, ВЛ 110 кВ Ореховская-Восточный - 2шт) | M_TP1600.PS.0157 | 2024 | 2024 | 3.1916 | 3.8299 | 5.9046 | 0 | 5.9046 | 7.5391 | -1.6345 | 0 | 3.8299 | 7.5391 | 0 | 0 | 0 | 0 | 0 | 0 | 7.5391 | 0 | 0 | 0 | 0
1.2.4.1 | Реконструкция ПС 110/35/6 кВ Северо-Хохряковская (замена панелей основных защит ВЛ 110 кВ Узловая-С.Хохряковская, ВЛ-110 кВ Бахиловская-С.Хохряковская - 2шт) | M_TP1600.PS.0156 | 2025 | 2025 | 2.8971 | 3.4765 | 5.6301 | 0 | 5.6301 | 6.8019 | -1.1718 | 0 | 3.4765 | 6.8019 | 0 | 0 | 0 | 0 | 0 | 0 | 0 | 6.8019 | 0 | 0 | 0
1.2.4.1 | Реконструкция ПС 110/35/6 кВ КНС-3 Тагринского мр (замена панели блокирующего полукомплекта ВЛ 110 кВ Варьёган-Бахиловская-2 - 1шт) | M_TP1600.PS.0158 | 2025 | 2025 | 1.7567 | 2.108 | 3.4138 | 0 | 3.4138 | 3.4671 | -0.053232 | 0 | 2.108 | 3.4671 | 0 | 0 | 0 | 0 | 0 | 0 | 0 | 3.4671 | 0 | 0 | 0
1.2.4.1 | Модернизация ПС 110 кВ Таежная (установка распределенной защиты от однофазных замыканий на землю 3С-6кВ, 4С-6кВ с функцией определения поврежденного фидера - 2шт.) | M_TP1600.PS.0159 | 2025 | 2026 | 3.2556 | 3.9067 | 6.6159 | 0 | 6.6159 | 4.4616 | 2.1544 | 0 | 3.9067 | 4.4616 | 0 | 0 | 0 | 0 | 0 | 0 | 0 | 0.20741 | 4.2541 | 0 | 0
1.2.4.1 | Модернизация ПС 110 кВ ГПП-7 (установка распределенной защиты от однофазных замыканий на землю 1С-6кВ, 2С-6кВ с функцией определения поврежденного фидера - 2шт.) | M_TP1600.PS.0160 | 2025 | 2026 | 4.8098 | 5.7718 | 9.7744 | 0 | 9.7744 | 4.9922 | 4.7822 | 0 | 5.7718 | 4.9922 | 0 | 0 | 0 | 0 | 0 | 0 | 0 | 0.23242 | 4.7598 | 0 | 0
1.2.4.1 | Модернизация ПС 110 кВ Радужная (установка распределенной защиты от однофазных замыканий на землю 1С-10кВ, 2С-10кВ с функцией определения поврежденного фидера - 2шт.) | M_TP1600.PS.0161 | 2025 | 2026 | 4.4197 | 5.3037 | 8.9814 | 0 | 8.9814 | 4.8646 | 4.1168 | 0 | 5.3037 | 4.8646 | 0 | 0 | 0 | 0 | 0 | 0 | 0 | 0.22921 | 4.6354 | 0 | 0
1.2.4.1 | Реконструкция ПС 110 кВ КНС-25 (замена блокирующих комплектов основных защит ВЛ-110 кВ Мираж - Кольцевая - 1,2 - 2шт) | M_TP1600.PS.0162 | 2025 | 2026 | 2.9001 | 3.4801 | 5.8907 | 0 | 5.8907 | 7.2471 | -1.3565 | 0 | 3.4801 | 7.2471 | 0 | 0 | 0 | 0 | 0 | 0 | 0 | 0.41297 | 6.8342 | 0 | 0
1.2.4.1 | Реконструкция ПС 110/35/6 кВ КНС-3А (установка периметрального ограждения по программе "Антитеррор") | M_TP1600.PS.0168 | 2024 | 2024 | 6.9502 | 8.3402 | 12.8582 | 0 | 12.8582 | 8.1868 | 4.6714 | 0 | 8.3402 | 8.1868 | 0 | 0 | 0 | 0 | 0 | 0 | 8.1868 | 0 | 0 | 0 | 0
1.2.4.1 | Реконструкция ПС 110/6 кВ КНС-8 (установка периметрального ограждения по программе "Антитеррор") | M_TP1600.PS.0169 | 2024 | 2024 | 6.0055 | 7.2066 | 11.1105 | 0 | 11.1105 | 6.0095 | 5.101 | 0 | 7.2066 | 6.0095 | 0 | 0 | 0 | 0 | 0 | 0 | 6.0095 | 0 | 0 | 0 | 0
1.2.4.1 | Реконструкция ПС 110/35/6 кВ КНС-8А (установка периметрального ограждения по программе "Антитеррор") | M_TP1600.PS.0170 | 2024 | 2024 | 6.8582 | 8.2298 | 12.6881 | 0 | 12.6881 | 8.0211 | 4.6669 | 0 | 8.2298 | 8.0211 | 0 | 0 | 0 | 0 | 0 | 0 | 8.0211 | 0 | 0 | 0 | 0
1.2.4.1 | Организация каналов связи на объектах Мегионского РЭС, с использованием технологии ШРД | M_TP1600.PR.0049 | 2025 | 2026 | 84.8409 | 101.8091 | 171.9703 | 0 | 171.9703 | 73.5481 | 98.4222 | 0 | 101.8091 | 73.5481 | 0 | 0 | 0 | 0 | 0 | 0 | 0 | 7.5256 | 66.0225 | 0 | 0
1.2.4.1 | Организация каналов связи на объектах Вахского РЭС, с использованием технологии ШРД | M_TP1600.PR.0051 | 2026 | 2027 | 100.5337 | 120.6404 | 213.6409 | 0 | 213.6409 | 84.8651 | 128.7757 | 0 | 120.6404 | 84.8651 | 0 | 0 | 0 | 0 | 0 | 0 | 0 | 0 | 7.8868 | 76.9783 | 0
1.2.4.1 | Реконструкции ТСО ПС 110/35/6 кВ Нижневартовская | M_TP1600.PS.0172 | 2023 | 2024 | 8.9366 | 10.7239 | 16.4591 | 0 | 16.4591 | 29.3873 | -12.9282 | 0 | 10.7239 | 29.3873 | 0 | 0 | 0 | 0 | 0 | 2.4919 | 26.8953 | 0 | 0 | 0 | 0
1.2.4.1 | Реконструкция ТСО ПС 110/10/10 кВ Обская | M_TP1600.PS.0173 | 2025 | 2025 | 5.389 | 6.4668 | 10.4726 | 0 | 10.4726 | 10.5081 | -0.03555 | 0 | 6.4668 | 10.5081 | 0 | 0 | 0 | 0 | 0 | 0 | 0 | 10.5081 | 0 | 0 | 0
1.2.4.1 | Реконструкция ПС 110/35/6 кВ КНС-9 (установка периметрального ограждения по программе "Антитеррор") | M_TP1600.PS.0171 | 2025 | 2025 | 5.6599 | 6.7919 | 10.9992 | 0 | 10.9992 | 5.5078 | 5.4913 | 0 | 6.7919 | 5.5078 | 0 | 0 | 0 | 0 | 0 | 0 | 0 | 5.5078 | 0 | 0 | 0
1.2.4.2 | Реконструкция системы связи "РДП Вахского РЭС - РДП Варьеганского РЭС" с организацией канала связи по ВОЛС | H_TP1600.PR.0050 | 2025 | 2026 | 73.8872 | 88.6646 | 150.0131 | 0 | 150.0131 | 119.2001 | 30.813 | 0 | 88.6646 | 119.2001 | 0 | 0 | 0 | 0 | 0 | 0 | 0 | 7.9415 | 111.2586 | 0 | 0
1.2.4.2 | Реконструкция телемеханики c выполнением ЭМБ на ПС 110/10 кВ Сосновская (замена системы телемеханики 1 шт.) | H_TP1900.PR.0041 | 2026 | 2027 | 20.9665 | 25.1598 | 44.6318 | 0 | 44.6318 | 59.7774 | -15.1456 | 0 | 25.1598 | 59.7774 | 0 | 0 | 0 | 0 | 0 | 0 | 0 | 0 | 3.3162 | 56.4612 | 0
1.2.4.2 | Реконструкция ССПД с использованием БШПД ПС 110 кВ Маслиховская, Транспортная, Брусничная, КНС-7, Савуйская филиала АО "Тюменьэнерго" Сургутские электрические сети | H_TP1100.PR.0052 | 2018 | 2024 | 29.1109 | 34.9331 | 53.4326 | 0 | 53.4326 | 33.5387 | 19.894 | 0 | 34.9331 | 33.5387 | 0.79056 | 0 | 0 | 0 | 0 | 0 | 32.7481 | 0 | 0 | 0 | 0
1.2.4.2 | Реконструкция ССПД с использованием БШПД ПС 110 кВ Береговая филиала АО "Тюменьэнерго" Сургутские электрические сети | K_TP1100.PR.0069 | 2021 | 2024 | 17.8925 | 21.471 | 32.4237 | 0 | 32.4237 | 27.6967 | 4.727 | 0 | 21.471 | 27.6967 | 0 | 0 | 0 | 0 | 1.5388 | 6.7707 | 19.3871 | 0 | 0 | 0 | 0
1.2.4.2 | Реконструкция ПС 110кВ филиала Сургутские электрические сети (модернизация систем ТМ, АСУ ТП, АИСКУЭ на ПС 110 кВ Северная). | K_TP1100.PS.0059 | 2021 | 2024 | 61.2005 | 73.4407 | 109.0864 | 0 | 109.0864 | 96.0859 | 13.0005 | 0 | 73.4407 | 96.0859 | 0 | 0 | 0 | 0 | 4.0988 | 55.8177 | 36.1694 | 0 | 0 | 0 | 0
1.2.4.2 | Модернизация системы диспетчерской связи ДП Нижневартовские ЭС | L_TP1600.PR.0097 | 2022 | 2023 | 83.0196 | 99.6235 | 141.4523 | 0 | 141.4523 | 107.5173 | 33.935 | 0 | 99.6235 | 107.5173 | 0 | 0 | 0 | 0 | 33.7595 | 73.7578 | 0 | 0 | 0 | 0 | 0
1.2.4.2 | Реконструкция телемеханики c выполнением ЭМБ на ПС 110/10 кВ Верхнеказымская (замена системы телемеханики 1 шт.) | M_TP1900.PR.0057 | 2026 | 2027 | 20.9531 | 25.1438 | 44.6034 | 0 | 44.6034 | 59.7775 | -15.174 | 0 | 25.1438 | 59.7775 | 0 | 0 | 0 | 0 | 0 | 0 | 0 | 0 | 3.3162 | 56.4613 | 0
1.2.4.2 | Реконструкция телемеханики c выполнением ЭМБ на ПС 220/110/10 кВ Хора (замена системы телемеханики 1 шт.) | M_TP1900.PR.0058 | 2024 | 2025 | 21.1245 | 25.3494 | 40.958 | 0 | 40.958 | 40.4754 | 0.48259 | 0 | 25.3494 | 40.4754 | 0 | 0 | 0 | 0 | 0 | 0 | 1.9303 | 38.5452 | 0 | 0 | 0
1.2.4.2 | Техническое перевооружение РЗА на ПС 110/35/6 кВ Лазаревская, ПС 110/35/6 кВ Яхлинская, ПС 110/10 кВ Советская, ПС 110/10 кВ Шаим филиала АО «Россети Тюмень» Урайские электрические сети (замена защит на микропроцессорные устройства РЗА: ДЗШ(ДЗО)-110, комплектов РЗА (КСЗ, УРОВ, АПВ) ШСВ(СВ)-110) | M_TP2100.PS.0058 | 2024 | нд | 24.7776 | 29.7331 | 0 | 0 | 0 | 0 | 0 | 0 | 29.7331 | 0 | 0 | 0 | 0 | 0 | 0 | 0 | 0 | 0 | 0 | 0 | 0
1.2.4.2 | Модернизация системы телефонной связи Советского РЭС УЭС (замена диспетчерской АТС) | M_TP2100.PR.0044 | 2025 | 2026 | 5.9451 | 7.1341 | 12.0604 | 0 | 12.0604 | 5.5236 | 6.5368 | 0 | 7.1341 | 5.5236 | 0 | 0 | 0 | 0 | 0 | 0 | 0 | 0.46709 | 5.0565 | 0 | 0
1.2.4.2 | Модернизация диспетчерского пункта ОДС филиала АО "Россети Тюмень" Урайские ЭС | M_TP2100.PR.0045 | 2023 | 2024 | 32.0136 | 38.4163 | 59.0391 | 0 | 59.0391 | 44.6962 | 14.3429 | 0 | 38.4163 | 44.6962 | 0 | 0 | 0 | 0 | 0 | 2.6817 | 42.0146 | 0 | 0 | 0 | 0
1.2.4.2 | Реконструкция систем телемеханики ПС 110/35/6 Дружная | M_TP1500.PR.0049 | 2023 | 2024 | 38.1525 | 45.783 | 70.1836 | 0 | 70.1836 | 34.1955 | 35.9882 | 0 | 45.783 | 34.1955 | 0 | 0 | 0 | 0 | 0 | 3.6692 | 30.5262 | 0 | 0 | 0 | 0
1.2.4.2 | Реконструкция систем телемеханики ПП 110 кВ "Таврическая" | M_TP1500.PR.0050 | 2024 | 2025 | 42.9518 | 51.5421 | 83.0748 | 0 | 83.0748 | 35.9568 | 47.118 | 0 | 51.5421 | 35.9568 | 0 | 0 | 0 | 0 | 0 | 0 | 3.5449 | 32.412 | 0 | 0 | 0
1.2.4.2 | Модернизация диспетчерского пункта ОДС филиала АО "Россети Тюмень" Когалымские электрические сети | M_TP1500.PR.0053 | 2023 | 2024 | 58.9916 | 70.7899 | 108.9093 | 0 | 108.9093 | 62.4837 | 46.4256 | 0 | 70.7899 | 62.4837 | 0 | 0 | 0 | 0 | 0 | 2.4756 | 60.0081 | 0 | 0 | 0 | 0
1.2.4.2 | Модернизация ПС 110 кВ Ватинская 1Т, 2Т (установка защит ближнего резервирования 1Т, 2Т - 2 шт.) | M_TP1600.PR.0071 | 2024 | 2024 | 2.7641 | 3.3169 | 5.1138 | 0 | 5.1138 | 3.4283 | 1.6854 | 0 | 3.3169 | 3.4283 | 0 | 0 | 0 | 0 | 0 | 0 | 3.4283 | 0 | 0 | 0 | 0
1.2.4.2 | Модернизация ПС 110 кВ Городская-5 1Т, 2Т (установка защит ближнего резервирования 1Т, 2Т - 2 шт.) | M_TP1600.PR.0072 | 2024 | 2024 | 2.7641 | 3.3169 | 5.1138 | 0 | 5.1138 | 3.4283 | 1.6854 | 0 | 3.3169 | 3.4283 | 0 | 0 | 0 | 0 | 0 | 0 | 3.4283 | 0 | 0 | 0 | 0
1.2.4.2 | Модернизация ПС 110 кВ Ермаковская 1Т, 2Т (установка защит ближнего резервирования 1Т, 2Т - 2 шт.) | M_TP1600.PR.0073 | 2024 | 2024 | 2.7641 | 3.3169 | 5.1138 | 0 | 5.1138 | 3.4283 | 1.6854 | 0 | 3.3169 | 3.4283 | 0 | 0 | 0 | 0 | 0 | 0 | 3.4283 | 0 | 0 | 0 | 0
1.2.4.2 | Модернизация ПС 110 кВ Индустриальная 2Т (установка защит ближнего резервирования 2Т - 1 шт.) | M_TP1600.PR.0074 | 2025 | 2025 | 1.5804 | 1.8964 | 3.0712 | 0 | 3.0712 | 1.7965 | 1.2747 | 0 | 1.8964 | 1.7965 | 0 | 0 | 0 | 0 | 0 | 0 | 0 | 1.7965 | 0 | 0 | 0
1.2.4.2 | Модернизация ПС 110 кВ Кетовская 1Т, 2Т (установка защит ближнего резервирования 1Т, 2Т - 2 шт.) | M_TP1600.PR.0075 | 2025 | 2025 | 2.7641 | 3.3169 | 5.3716 | 0 | 5.3716 | 3.6012 | 1.7704 | 0 | 3.3169 | 3.6012 | 0 | 0 | 0 | 0 | 0 | 0 | 0 | 3.6012 | 0 | 0 | 0
1.2.4.2 | Модернизация ПС 110 кВ КНС-13 1Т, 2Т (установка защит ближнего резервирования 1Т, 2Т - 2 шт.) | M_TP1600.PR.0076 | 2024 | 2024 | 2.7641 | 3.3169 | 5.1138 | 0 | 5.1138 | 3.4283 | 1.6854 | 0 | 3.3169 | 3.4283 | 0 | 0 | 0 | 0 | 0 | 0 | 3.4283 | 0 | 0 | 0 | 0
1.2.4.2 | Модернизация ПС 110 кВ КНС-14 1Т, 2Т (установка защит ближнего резервирования 1Т, 2Т - 2 шт.) | M_TP1600.PR.0077 | 2025 | 2025 | 2.7641 | 3.3169 | 5.3716 | 0 | 5.3716 | 3.6012 | 1.7704 | 0 | 3.3169 | 3.6012 | 0 | 0 | 0 | 0 | 0 | 0 | 0 | 3.6012 | 0 | 0 | 0
1.2.4.2 | Модернизация ПС 110 кВ КНС-18 1Т, 2Т (установка защит ближнего резервирования 1Т, 2Т - 2 шт.) | M_TP1600.PR.0078 | 2025 | 2025 | 2.7641 | 3.3169 | 5.3716 | 0 | 5.3716 | 3.6012 | 1.7704 | 0 | 3.3169 | 3.6012 | 0 | 0 | 0 | 0 | 0 | 0 | 0 | 3.6012 | 0 | 0 | 0
1.2.4.2 | Модернизация ПС 110 кВ КНС-19 1Т, 2Т (установка защит ближнего резервирования 1Т, 2Т - 2 шт.) | M_TP1600.PR.0079 | 2024 | 2024 | 2.7641 | 3.3169 | 5.1138 | 0 | 5.1138 | 3.4283 | 1.6854 | 0 | 3.3169 | 3.4283 | 0 | 0 | 0 | 0 | 0 | 0 | 3.4283 | 0 | 0 | 0 | 0
1.2.4.2 | Модернизация ПС 110 кВ КНС-2 1Т, 2Т (установка защит ближнего резервирования 1Т, 2Т - 2 шт.) | M_TP1600.PR.0080 | 2025 | 2025 | 2.7641 | 3.3169 | 5.3716 | 0 | 5.3716 | 3.6012 | 1.7704 | 0 | 3.3169 | 3.6012 | 0 | 0 | 0 | 0 | 0 | 0 | 0 | 3.6012 | 0 | 0 | 0
1.2.4.2 | Модернизация ПС 110 кВ КНС-2 (Вар. РЭС) 1Т, 2Т (установка защит ближнего резервирования 1Т, 2Т - 2 шт.) | M_TP1600.PR.0081 | 2025 | 2025 | 2.7641 | 3.3169 | 5.3716 | 0 | 5.3716 | 3.6012 | 1.7704 | 0 | 3.3169 | 3.6012 | 0 | 0 | 0 | 0 | 0 | 0 | 0 | 3.6012 | 0 | 0 | 0
1.2.4.2 | Модернизация ПС 110 кВ КНС-21 1Т, 2Т (установка защит ближнего резервирования 1Т, 2Т - 2 шт.) | M_TP1600.PR.0082 | 2024 | 2024 | 2.7641 | 3.3169 | 5.1138 | 0 | 5.1138 | 3.4283 | 1.6854 | 0 | 3.3169 | 3.4283 | 0 | 0 | 0 | 0 | 0 | 0 | 3.4283 | 0 | 0 | 0 | 0
1.2.4.2 | Модернизация ПС 110 кВ КНС-22 1Т, 2Т (установка защит ближнего резервирования 1Т, 2Т - 2 шт.) | M_TP1600.PR.0083 | 2025 | 2025 | 2.7641 | 3.3169 | 5.3716 | 0 | 5.3716 | 3.6012 | 1.7704 | 0 | 3.3169 | 3.6012 | 0 | 0 | 0 | 0 | 0 | 0 | 0 | 3.6012 | 0 | 0 | 0
1.2.4.2 | Модернизация ПС 110 кВ КНС-3 (Тагр. м/р) 2Т (установка защит ближнего резервирования 2Т - 1 шт.) | M_TP1600.PR.0084 | 2025 | 2025 | 1.5804 | 1.8964 | 3.0712 | 0 | 3.0712 | 1.7965 | 1.2747 | 0 | 1.8964 | 1.7965 | 0 | 0 | 0 | 0 | 0 | 0 | 0 | 1.7965 | 0 | 0 | 0
1.2.4.2 | Модернизация ПС 110 кВ Колмаковская 1Т, 2Т (установка защит ближнего резервирования 1Т, 2Т - 2 шт.) | M_TP1600.PR.0085 | 2024 | 2024 | 2.7641 | 3.3169 | 5.1138 | 0 | 5.1138 | 3.4283 | 1.6854 | 0 | 3.3169 | 3.4283 | 0 | 0 | 0 | 0 | 0 | 0 | 3.4283 | 0 | 0 | 0 | 0
1.2.4.2 | Модернизация ПС 110 кВ Малочерногорская 1Т, 2Т (установка защит ближнего резервирования 1Т, 2Т - 2 шт.) | M_TP1600.PR.0086 | 2025 | 2025 | 2.7641 | 3.3169 | 5.3716 | 0 | 5.3716 | 3.6054 | 1.7662 | 0 | 3.3169 | 3.6054 | 0 | 0 | 0 | 0 | 0 | 0 | 0 | 3.6054 | 0 | 0 | 0
1.2.4.2 | Модернизация ПС 110 кВ Мега 1Т, 2Т (установка защит ближнего резервирования 1Т, 2Т - 2 шт.) | M_TP1600.PR.0087 | 2025 | 2025 | 2.7641 | 3.3169 | 5.3716 | 0 | 5.3716 | 3.6012 | 1.7704 | 0 | 3.3169 | 3.6012 | 0 | 0 | 0 | 0 | 0 | 0 | 0 | 3.6012 | 0 | 0 | 0
1.2.4.2 | Модернизация ПС 110 кВ Новомолодежная 1Т, 2Т (установка защит ближнего резервирования 1Т, 2Т - 2 шт.) | M_TP1600.PR.0088 | 2025 | 2025 | 2.7641 | 3.3169 | 5.3716 | 0 | 5.3716 | 3.6054 | 1.7662 | 0 | 3.3169 | 3.6054 | 0 | 0 | 0 | 0 | 0 | 0 | 0 | 3.6054 | 0 | 0 | 0
1.2.4.2 | Модернизация ПС 110 кВ Новопокурская 1Т, 2Т (установка защит ближнего резервирования 1Т, 2Т - 2 шт.) | M_TP1600.PR.0089 | 2024 | 2024 | 2.7641 | 3.3169 | 5.1138 | 0 | 5.1138 | 3.0764 | 2.0373 | 0 | 3.3169 | 3.0764 | 0 | 0 | 0 | 0 | 0 | 0 | 3.0764 | 0 | 0 | 0 | 0
1.2.4.2 | Модернизация ПС 110 кВ Нижневартовская 1Т, 2Т (установка защит ближнего резервирования 1Т, 2Т - 2 шт.) | M_TP1600.PR.0090 | 2025 | 2025 | 2.7641 | 3.3169 | 5.3716 | 0 | 5.3716 | 3.5253 | 1.8463 | 0 | 3.3169 | 3.5253 | 0 | 0 | 0 | 0 | 0 | 0 | 0 | 3.5253 | 0 | 0 | 0
1.2.4.2 | Модернизация ПС 110 кВ Обская 1Т, 2Т (установка защит ближнего резервирования 1Т, 2Т - 2 шт.) | M_TP1600.PR.0091 | 2024 | 2024 | 2.7641 | 3.3169 | 5.1138 | 0 | 5.1138 | 3.3461 | 1.7677 | 0 | 3.3169 | 3.3461 | 0 | 0 | 0 | 0 | 0 | 0 | 3.3461 | 0 | 0 | 0 | 0
1.2.4.2 | Модернизация ПС 110 кВ Северо-Хохряковская 1Т, 2Т (установка защит ближнего резервирования 1Т, 2Т - 2 шт.) | M_TP1600.PR.0092 | 2025 | 2025 | 2.7641 | 3.3169 | 5.3716 | 0 | 5.3716 | 3.576 | 1.7956 | 0 | 3.3169 | 3.576 | 0 | 0 | 0 | 0 | 0 | 0 | 0 | 3.576 | 0 | 0 | 0
1.2.4.2 | Модернизация ПС 110 кВ Таежная 1Т, 2Т (установка защит ближнего резервирования 1Т, 2Т - 2 шт.) | M_TP1600.PR.0093 | 2025 | 2025 | 2.7641 | 3.3169 | 5.3716 | 0 | 5.3716 | 3.5082 | 1.8634 | 0 | 3.3169 | 3.5082 | 0 | 0 | 0 | 0 | 0 | 0 | 0 | 3.5082 | 0 | 0 | 0
1.2.4.2 | Модернизация ПС 110 кВ Центральная 1Т, 2Т (установка защит ближнего резервирования 1Т, 2Т - 2 шт.) | M_TP1600.PR.0094 | 2025 | 2025 | 2.7641 | 3.3169 | 5.3716 | 0 | 5.3716 | 3.576 | 1.7955 | 0 | 3.3169 | 3.576 | 0 | 0 | 0 | 0 | 0 | 0 | 0 | 3.576 | 0 | 0 | 0
1.2.4.2 | Модернизация системы телемеханики ПС 110 кВ Ватинская | M_TP1600.PR.0095 | 2023 | 2024 | 36.8761 | 44.2513 | 67.9416 | 0 | 67.9416 | 52.7401 | 15.2015 | 0 | 44.2513 | 52.7401 | 0 | 0 | 0 | 0 | 0 | 4.1114 | 48.6288 | 0 | 0 | 0 | 0
1.2.4.2 | Модернизация системы телемеханики ПС 110 кВ Северо-Хохряковская | M_TP1600.PR.0096 | 2023 | 2024 | 36.8761 | 44.2513 | 67.9416 | 0 | 67.9416 | 52.7401 | 15.2015 | 0 | 44.2513 | 52.7401 | 0 | 0 | 0 | 0 | 0 | 4.1114 | 48.6288 | 0 | 0 | 0 | 0
1.2.4.2 | Организация канала связи с установкой устройств ШПД на ПС 110 кВ Меридиан и ПС 110 кВ Малочерногорская | M_TP1600.PR.0098 | 2023 | 2024 | 8.0657 | 9.6788 | 14.8832 | 0 | 14.8832 | 3.3173 | 11.5659 | 0 | 9.6788 | 3.3173 | 0 | 0 | 0 | 0 | 0 | 0.16303 | 3.1543 | 0 | 0 | 0 | 0
1.2.4.2 | Организация канала связи с установкой устройств ШПД на ПС 110 кВ Меридиан и ПС 110 кВ Новомолодёжная | M_TP1600.PR.0099 | 2023 | 2024 | 8.0657 | 9.6788 | 14.8832 | 0 | 14.8832 | 3.3173 | 11.5659 | 0 | 9.6788 | 3.3173 | 0 | 0 | 0 | 0 | 0 | 0.16303 | 3.1543 | 0 | 0 | 0 | 0
1.2.4.2 | Организация канала связи с установкой устройств ШПД на ПС 110 кВ Меридиан и ПС 110 кВ Молодёжная | M_TP1600.PR.0100 | 2023 | 2024 | 8.0657 | 9.6788 | 14.8832 | 0 | 14.8832 | 3.3173 | 11.5659 | 0 | 9.6788 | 3.3173 | 0 | 0 | 0 | 0 | 0 | 0.16303 | 3.1543 | 0 | 0 | 0 | 0
1.2.4.2 | Организация канала связи с установкой устройств ШПД на ПС 110 кВ Узловая и ПС 110 кВ Хохряково | M_TP1600.PR.0102 | 2023 | 2024 | 8.0657 | 9.6788 | 14.8832 | 0 | 14.8832 | 3.3173 | 11.5659 | 0 | 9.6788 | 3.3173 | 0 | 0 | 0 | 0 | 0 | 0.16303 | 3.1543 | 0 | 0 | 0 | 0
1.2.4.2 | Организация канала связи с установкой устройств ШПД на ПС 110 кВ Бахиловская и ПС 110 кВ Северо-Хохряковская | M_TP1600.PR.0103 | 2023 | 2024 | 8.0657 | 9.6788 | 14.8832 | 0 | 14.8832 | 3.3173 | 11.5659 | 0 | 9.6788 | 3.3173 | 0 | 0 | 0 | 0 | 0 | 0.16303 | 3.1543 | 0 | 0 | 0 | 0
1.2.4.2 | Организация канала связи с установкой устройств ШПД на ПС 110 кВ КНС-5 и ПС 110 кВ Светлая. | M_TP1600.PR.0105 | 2023 | 2024 | 8.0657 | 9.6788 | 14.8832 | 0 | 14.8832 | 3.3173 | 11.5659 | 0 | 9.6788 | 3.3173 | 0 | 0 | 0 | 0 | 0 | 0.16303 | 3.1543 | 0 | 0 | 0 | 0
1.2.4.2 | Организация канала связи с установкой устройств ШПД на ПС 35 кВ Стройиндустриальная и на ДП ОДС НВЭС | M_TP1600.PR.0106 | 2023 | 2024 | 8.0657 | 9.6788 | 14.8832 | 0 | 14.8832 | 3.3173 | 11.5659 | 0 | 9.6788 | 3.3173 | 0 | 0 | 0 | 0 | 0 | 0.16303 | 3.1543 | 0 | 0 | 0 | 0
1.2.4.2 | Реконструкция телемеханики ПС 110 кВ КНС-37 филиала АО "Россети Тюмень" Нижневартовские ЭС | M_TP1600.PR.0104 | 2026 | 2027 | 34.8193 | 41.7831 | 74.044 | 0 | 74.044 | 61.2389 | 12.8051 | 0 | 41.7831 | 61.2389 | 0 | 0 | 0 | 0 | 0 | 0 | 0 | 0 | 4.7791 | 56.4598 | 0
1.2.4.2 | Организация канала связи с установкой устройств ШПД на ПС 110 кВ Кетовская и ПС 110 кВ Заобье | M_TP1600.PR.0065 | 2023 | 2024 | 8.0657 | 9.6788 | 14.883 | 0 | 14.883 | 3.298 | 11.585 | 0 | 9.6788 | 3.298 | 0 | 0 | 0 | 0 | 0 | 0.16303 | 3.135 | 0 | 0 | 0 | 0
1.2.4.2 | Организация канала связи с установкой устройств ШПД на ПС 110 кВ Покамасовская и РПБ Урьевского РЭС Когалымских ЭС | M_TP1600.PR.0107 | 2023 | 2024 | 8.0657 | 9.6788 | 14.8832 | 0 | 14.8832 | 3.3173 | 11.5659 | 0 | 9.6788 | 3.3173 | 0 | 0 | 0 | 0 | 0 | 0.16303 | 3.1543 | 0 | 0 | 0 | 0
1.2.4.2 | Организация каналов связи и передачи данных по ВОЛС-ВЛ с ПС 110 кВ КНС-14 | M_TP1600.PR.0108 | 2024 | 2025 | 8.2729 | 9.9274 | 15.8854 | 0 | 15.8854 | 9.535 | 6.3504 | 0 | 9.9274 | 9.535 | 0 | 0 | 0 | 0 | 0 | 0 | 2.367 | 7.1681 | 0 | 0 | 0
1.2.4.2 | Организация каналов связи и передачи данных по ВОЛС-ВЛ на участке "ПС 110 кВ КНС-23 - ПС 110 кВ Факел" с заходами на ПС 110 кВ КНС-18, ПС 110 кВ КНС-22, ПС 110 кВ КНС-13 | M_TP1600.PR.0056 | 2025 | 2026 | 37.1246 | 44.5495 | 75.4313 | 0 | 75.4313 | 59.0807 | 16.3506 | 0 | 44.5495 | 59.0807 | 0 | 0 | 0 | 0 | 0 | 0 | 0 | 2.9554 | 56.1253 | 0 | 0
1.2.4.2 | Организация канала связи с установкой устройств ШПД на ПС 110 кВ Каскад и РПБ Вахского РЭС | M_TP1600.PR.0060 | 2023 | 2024 | 8.0657 | 9.6788 | 14.8832 | 0 | 14.8832 | 3.3173 | 11.5659 | 0 | 9.6788 | 3.3173 | 0 | 0 | 0 | 0 | 0 | 0.16303 | 3.1543 | 0 | 0 | 0 | 0
1.2.4.2 | Организация канала связи с установкой устройств ШПД на ПС 110 кВ Сороминская и на РПБ Вахского РЭС | M_TP1600.PR.0062 | 2023 | 2024 | 8.0657 | 9.6788 | 14.8832 | 0 | 14.8832 | 3.3173 | 11.5659 | 0 | 9.6788 | 3.3173 | 0 | 0 | 0 | 0 | 0 | 0.16303 | 3.1543 | 0 | 0 | 0 | 0
1.2.4.2 | Организация канала связи с установкой устройств ШПД на ПС 110 кВ Сороминская и на ПС 110 кВ Ершовая | M_TP1600.PR.0063 | 2023 | 2024 | 8.0657 | 9.6788 | 14.8832 | 0 | 14.8832 | 3.3173 | 11.5659 | 0 | 9.6788 | 3.3173 | 0 | 0 | 0 | 0 | 0 | 0.16303 | 3.1543 | 0 | 0 | 0 | 0
1.2.4.2 | Организация каналов связи и передачи данных по ВОЛС-ВЛ с ПС 110 кВ Молодёжная | M_TP1600.PR.0061 | 2025 | 2026 | 11.3718 | 13.6461 | 23.0008 | 0 | 23.0008 | 16.7531 | 6.2477 | 0 | 13.6461 | 16.7531 | 0 | 0 | 0 | 0 | 0 | 0 | 0 | 2.4963 | 14.2568 | 0 | 0
1.2.4.2 | Реконструкция ПС 110 кВ Меридиан (замена шкафа ДЗШ-110 кВ - 1шт; замена шкафа ШСВ-110кВ -1шт.) | M_TP1600.PS.0175 | 2025 | 2026 | 4.7546 | 5.7055 | 9.6563 | 0 | 9.6563 | 11.5612 | -1.9049 | 0 | 5.7055 | 11.5612 | 0 | 0 | 0 | 0 | 0 | 0 | 0 | 0.69085 | 10.8704 | 0 | 0
1.2.4.2 | Реконструкция ПС 110 кВ Гидронамыв (замена шкафов ДЗО -110кВ -2шт. замена шкафа СВ-110 кВ - 1шт) | M_TP1600.PS.0174 | 2025 | 2026 | 6.9819 | 8.3783 | 14.1821 | 0 | 14.1821 | 12.0623 | 2.1198 | 0 | 8.3783 | 12.0623 | 0 | 0 | 0 | 0 | 0 | 0 | 0 | 0.68011 | 11.3822 | 0 | 0
1.2.4.2 | Модернизация ПС 110 кВ Южная (установка распределенной защиты от однофазных замыканий на землю 1С-10кВ, 2С-10кВ, 3С-10кВ, 4С-10кВ с функцией определения поврежденного фидера - 4шт.) | M_TP1600.PS.0124 | 2025 | 2026 | 10.024 | 12.0288 | 20.3704 | 0 | 20.3704 | 9.9416 | 10.4288 | 0 | 12.0288 | 9.9416 | 0 | 0 | 0 | 0 | 0 | 0 | 0 | 0.46377 | 9.4779 | 0 | 0
1.2.4.2 | Модернизация ПС 110 кВ Гидронамыв (установка распределенной защиты от однофазных замыканий на землю 1С-6кВ, 2С-6кВ с функцией определения поврежденного фидера - 2шт.) | M_TP1600.PS.0142 | 2025 | 2026 | 4.4197 | 5.3037 | 8.9832 | 0 | 8.9832 | 5.3573 | 3.6259 | 0 | 5.3037 | 5.3573 | 0 | 0 | 0 | 0 | 0 | 0 | 0 | 0.22921 | 5.128 | 0 | 0
1.2.4.2 | Техническое перевооружение систем ВЧ связи в Нижневартовских ЭС | M_TP1600.PR.0064 | 2023 | 2024 | 42.7992 | 51.359 | 79.0772 | 0 | 79.0772 | 36.2329 | 42.8443 | 0 | 51.359 | 36.2329 | 0 | 0 | 0 | 0 | 0 | 0.89892 | 35.334 | 0 | 0 | 0 | 0
1.2.4.2 | Реконструкция телемеханики ПС 110 кВ КНС-33 филиала АО "Россети Тюмень" Нижневартовские ЭС | M_TP1600.PR.0101 | 2026 | 2027 | 34.8193 | 41.7831 | 74.044 | 0 | 74.044 | 61.2389 | 12.8051 | 0 | 41.7831 | 61.2389 | 0 | 0 | 0 | 0 | 0 | 0 | 0 | 0 | 4.7791 | 56.4598 | 0
1.3.1 | Надстройка 220 кВ на ПП Угутский с ВЛ 220 кВ (новое строительство ОРУ 220 кВ с автотрансформаторной мощностью 2х125 МВА и ВЛ протяженностью 2х79,937 км) | I_NS1200.PS.0037 | 2019 | 2028 | 2936.6113 | 3523.9336 | 5975.1755 | 1377.0312 | 7352.2067 | 7518.7156 | -166.5089 | 0 | 3523.9336 | 7518.7156 | 0 | 0.0075 | 0.43314 | 0 | 98.2441 | 1631.6365 | 198.9433 | 423.2409 | 1033.582 | 2501.3812 | 1631.247
1.3.2 | "Подстанция 110/35/6 кВ "УПСВ-1" с питающей ВЛ 110 кВ Мамонтовского месторождения" | H_NS1200.PS.0028 | 2017 | 2025 | 777.4529 | 932.9435 | 1102.613 | 67.3731 | 1169.9861 | 1118.4318 | 51.5542 | 83.0313 | 849.9122 | 1035.4006 | 1.9e-05 | 0.41326 | 337.368 | 676.5454 | 16.9872 | 1.3622 | 1.3622 | 1.3622 | 0 | 0 | 0
1.3.2 | Подстанция 110/35/6 кВ "Север" с питающей ВЛ 110 кВ Приразломного месторождения (новое строительство ПС с трансформаторной мощностью 2х40 МВА и ВЛ протяженностью 2х5 км) | H_NS1200.PS.0033 | 2018 | 2026 | 792.2536 | 950.7043 | 1538.5287 | 0 | 1538.5287 | 1617.5913 | -79.0626 | 0 | 950.7043 | 1617.5913 | 1.1084 | 0.25425 | 13.5536 | 0.31614 | 0.32824 | 36.7088 | 236.2015 | 947.1199 | 382.0004 | 0 | 0
1.3.2 | ПС 110/35/6 кВ Соровская 2 с ВЛ 110 кВ (новое строительство ПС с трансформаторной мощностью 2х40 МВА и ВЛ протяжённостью 2х9,056 км) | H_NS1200.PS.0035 | 2018 | 2023 | 946.2287 | 1135.4745 | 1453.9543 | 20.6638 | 1474.6181 | 1851.9318 | -377.3136 | 0 | 1135.4745 | 1851.9318 | 1.4146 | 172.9082 | 343.5506 | 224.2162 | 846.6573 | 263.1849 | 0 | 0 | 0 | 0 | 0
1.3.2 | Надстройка 220 кВ на ПС 110/10 кВ Батово с ВЛ 220 кВ (строительство надстройки с трансформаторной мощностью 2х125 МВА и ВЛ протяженностью 2х90 км) | J_NS1200.PS.0043 | 2022 | 2028 | 2970.387 | 3564.4644 | 6623.2231 | 0 | 6623.2231 | 7777.5801 | -1154.357 | 0 | 3564.4644 | 7777.5801 | 0 | 0 | 0 | 0 | 3.4941 | 0.1188 | 0 | 0 | 0 | 487.4454 | 7286.5218
1.4 | 2КЛ-10 кВ от ТП-876 ООО «СГЭС» до ТП-24 (новое строительство протяженностью 2х150 м) | M_NS1100.KL.0015 | 2023 | 2023 | 3.5739 | 4.2887 | 6.262 | 0 | 6.262 | 2.6957 | 3.5663 | 0 | 4.2887 | 2.6957 | 0 | 0 | 0 | 0 | 0 | 2.6957 | 0 | 0 | 0 | 0 | 0
1.6 | ПС 110 кВ Чупальская с ВЛ-110 кВ Святогор-Чупальская 1,2 цепи (2этап) | L_NS1200.PS.0015 | 2016 | 2024 | 45.4575 | 54.549 | 58.5476 | 0 | 58.5476 | 152.099 | -93.5514 | 45.3076 | 9.2414 | 106.7914 | 22.1584 | 0.19641 | 0.23487 | -18.1204 | 1.4142 | 69.1615 | 31.7463 | 0 | 0 | 0 | 0
1.6 | Мачта связи в районе базы Лянторского РЭС филиала Сургутские электрические сети (новое строительство) | H_NS1100.PH.0004 | 2018 | 2023 | 10.8042 | 12.965 | 18.6957 | 0 | 18.6957 | 15.8282 | 2.8675 | 0 | 12.965 | 15.8282 | 0 | 0 | 0.94142 | 0 | 0 | 14.8868 | 0 | 0 | 0 | 0 | 0
1.6 | ВОЛС ПС Таврическая- ПС Роса с заходами на ПС Фотон, ПС Нонг-Ёганская протяженность 155,03 км. (новое строительство) | H_NS1500.PR.0007 | 2024 | 2024 | 136.7408 | 164.0889 | 252.979 | 0 | 252.979 | 158.9472 | 94.0318 | 0 | 164.0889 | 158.9472 | 0 | 0 | 0 | 0 | 0 | 0 | 158.9472 | 0 | 0 | 0 | 0
1.6 | ВОЛС ПС Прогресс - ПС Северо-Поточная, с заходами на ПС Покачёвская, СП Аган протяженность 40,5 км. (новое строительство) | H_NS1500.PR.0010 | 2023 | 2024 | 81.0575 | 97.269 | 143.8362 | 0 | 143.8362 | 217.039 | -73.2028 | 0 | 97.269 | 217.039 | 0 | 0 | 0 | 0 | 0 | 167.4942 | 49.5448 | 0 | 0 | 0 | 0
1.6 | ВОЛС ПС Уральская- ПС Сарымская с заходами на ПС Когалым, ПС Тевлин, ПС Омичка, ПС Русскинская (новое строительство протяженностью 106,6 км) | I_NS1500.PR.0012 | 2020 | 2024 | 112.9609 | 135.5531 | 198.8564 | 0 | 198.8564 | 323.9817 | -125.1253 | 0 | 135.5531 | 323.9817 | 0 | 0 | 2.6451 | 0 | 0.5493 | 282.7338 | 38.0535 | 0 | 0 | 0 | 0
1.6 | ВОЛС ПС 110 кВ Сорум - ПС 110 кВ Сосновская. (Новое строительство протяженностью 36 км) | I_NS1900.PR.0006 | 2024 | 2025 | 38.0765 | 45.6918 | 73.7708 | 0 | 73.7708 | 51.1981 | 22.5727 | 0 | 45.6918 | 51.1981 | 0 | 0 | 0 | 0 | 0 | 0 | 3.2392 | 47.9588 | 0 | 0 | 0
1.6 | ВОЛС ПС 220 кВ Красноленинская - ПС 110 кВ Скважина. (Новое строительство протяжённостью 23 км) | I_NS1900.PR.0005 | 2026 | 2027 | 16.8473 | 20.2168 | 35.8036 | 0 | 35.8036 | 33.3027 | 2.5008 | 0 | 20.2168 | 33.3027 | 0 | 0 | 0 | 0 | 0 | 0 | 0 | 0 | 3.0563 | 30.2465 | 0
1.1.1.3 | ЛЭП 10 кВ от ПС 110 кВ Южная до КТП 10/0,4 кВ объекта СКК «Галактика» с отпайками на две БКТП 10/0,4 кВ объекта «Образовательный центр (I, II этап) (новое строительство ВЛ 10 кВ протяженностью 2х4,7 км, КЛ 10 кВ протяженностью 1,4 км, двухтрансформаторные БКТП 10/0,4 2 шт.) | L_NS1500.VL.0005 | 2022 | 2024 | 92.5812 | 111.0974 | 163.6743 | 0 | 163.6743 | 313.666 | -149.9917 | 0 | 111.0974 | 313.666 | 0 | 0 | 0 | 0 | 16.7995 | 219.9994 | 76.8671 | 0 | 0 | 0 | 0
1.6 | Проектирование реконструкции ПС 110/35/6 кВ Вах (ОРУ-110 кВ, ОРУ-35 кВ, замена оборудования АСУ ТП, СДТУ, УРЗА) | F_TP1600.PS.0030 | 2024 | 2024 | 7.5 | 9 | 13.8755 | 0 | 13.8755 | 20.0954 | -6.22 | 0 | 9 | 20.0954 | 0 | 0 | 0 | 0 | 0 | 0 | 20.0954 | 0 | 0 | 0 | 0
1.6 | Проектирование реконструкции ПС 110/35/6 кВ КНС-5Б (ОРУ-110 кВ,ОРУ-35 кВ,замена оборудования АСУ ТП,СТДУ,УРЗА) | F_TP1600.PS.0028 | 2023 | 2024 | 15 | 18 | 27.745 | 0 | 27.745 | 19.198 | 8.5471 | 0 | 18 | 19.198 | 0 | 0 | 0 | 0 | 0 | 0.07706 | 19.1209 | 0 | 0 | 0 | 0
1.6 | Проектирование Реконструкция ВЛ 110 кВ отпайка Выкатная от ВЛ 110 кВ Снежная – Ханты-Мансийская (Разработка мероприятий по укреплению фундаментов и укреплению береговой линии р. Иртыш в месте нахождения оп. № 14) | M_TP1200.VL.0036 | 2024 | 2024 | 3 | 3.6 | 5.5502 | 0 | 5.5502 | 2.2365 | 3.3137 | 0 | 3.6 | 2.2365 | 0 | 0 | 0 | 0 | 0 | 0 | 2.2365 | 0 | 0 | 0 | 0
1.6 | Проектирование ВОЛС кольцевой структуры на участке ИЛК Нефтеюганские ЭС - Тюменские ЭС (ИЛК Нефтеюганские ЭС, ПС 220 кВ Ленинская, ПС 220 кВ Средний Балык, ПС 110 кВ Кинтус, ПС 220 кВ Снежная) филиала АО "Россети Тюмень" Нефтеюганские электрические сети | M_NS1200.PR.0008 | 2023 | 2023 | 7.5 | 9 | 13.1411 | 0 | 13.1411 | 8.7914 | 4.3497 | 0 | 9 | 8.7914 | 0 | 0 | 0 | 0 | 0 | 8.7914 | 0 | 0 | 0 | 0 | 0
1.6 | Проектирование технического перевооружения систем ВЧ связи филиала АО "Россети Тюмень" Когалымские электрические сети | M_TP1500.PR.0055 | 2023 | 2023 | 7.5 | 9 | 13.1411 | 0 | 13.1411 | 9.4606 | 3.6805 | 0 | 9 | 9.4606 | 0 | 0 | 0 | 0 | 0 | 9.4606 | 0 | 0 | 0 | 0 | 0
1.6 | Проектирование ВОЛС кольцевой структуры на участке "Сургутские ЭС - Когалымские ЭС - Ноябрьские ЭС (ПС 110 кВ Инга, ПС 500 кВ Кирилловская)" филиала АО "Россети Тюмень" Когалымские ЭС | M_NS1500.PR.0019 | 2023 | 2023 | 3 | 3.6 | 5.2564 | 0 | 5.2564 | 4.5833 | 0.67315 | 0 | 3.6 | 4.5833 | 0 | 0 | 0 | 0 | 0 | 4.5833 | 0 | 0 | 0 | 0 | 0
1.6 | Модернизация диспетчерского пункта ОДС филиала АО «Россети Тюмень» - «Энергокомплекс» (проектирование) | M_TP1900.PR.0059 | 2023 | 2023 | 1.5 | 1.8 | 2.6282 | 0 | 2.6282 | 6.4772 | -3.849 | 0 | 1.8 | 6.4772 | 0 | 0 | 0 | 0 | 0 | 6.4772 | 0 | 0 | 0 | 0 | 0
1.6 | Дистанционное управление оборудованием ПС 220 кВ Вандмтор из центра управления сетями АО "Россети Тюмень" и центра филиала АО "СО ЕЭС" Тюменское РДУ с применением автоматизированных программ переключений | M_TP1900.PR.0060 | 2023 | 2024 | 7.5 | 9 | 13.6624 | 0 | 13.6624 | 21.218 | -7.5556 | 0 | 9 | 21.218 | 0 | 0 | 0 | 0 | 0 | 6.1561 | 15.0619 | 0 | 0 | 0 | 0
1.6 | Дистанционное управление оборудованием ПС 220 кВ Хора из центра управления сетями АО "Россети Тюмень" и центра филиала АО "СО ЕЭС" Тюменское РДУ с применением автоматизированных программ переключений | M_TP1900.PR.0061 | 2025 | 2025 | 7.5 | 9 | 14.575 | 0 | 14.575 | 30.9121 | -16.3371 | 0 | 9 | 30.9121 | 0 | 0 | 0 | 0 | 0 | 0 | 0 | 30.9121 | 0 | 0 | 0
1.6 | ВОЛС ПС 110 кВ Сергино - ПС 110 кВ Игрим с заходом на ПС 110 кВ Пунга. (Новое строительство протяженностью 135 км) | M_NS1900.PR.0007 | 2025 | 2026 | 80.3515 | 96.4218 | 163.3446 | 0 | 163.3446 | 154.4503 | 8.8943 | 0 | 96.4218 | 154.4503 | 0 | 0 | 0 | 0 | 0 | 0 | 0 | 6.0175 | 148.4328 | 0 | 0
1.6 | ВОЛС ПС Красноленинская-ПС Ендырская с заходом на ПС Ем-Еговская (протяженностью 6 км) | M_NS1900.PR.0008 | 2023 | 2024 | 19.4237 | 23.3085 | 35.8078 | 0 | 35.8078 | 29.5264 | 6.2814 | 0 | 23.3085 | 29.5264 | 0 | 0 | 0 | 0 | 0 | 1.9755 | 27.5509 | 0 | 0 | 0 | 0
1.6 | Проектирование ВОЛС кольцевой структуры на участке "Северные ЭС - Энергокомплекс (ПС 110 кВ Сорум, ПС 110 кВ Белоярская, ПС 110 кВ Бобровская, ПС 110 кВ Октябрьская , ПС 110 кВ Сергино, ЭК, ПС 220 кВ Вандмтор, ПС 220 кВ Красноленинская, ПС 220 кВ Хора)" филиала АО "Россети Тюмень" Энергокомплекс. | M_NS1900.PR.0010 | 2023 | 2023 | 3 | 3.6 | 5.2564 | 0 | 5.2564 | 5.3873 | -0.13087 | 0 | 3.6 | 5.3873 | 0 | 0 | 0 | 0 | 0 | 5.3873 | 0 | 0 | 0 | 0 | 0
1.6 | Проектирование ВОЛС кольцевой структуры на участке Энергокомплекс - Урайские ЭС (ЭК, ПС 220 кВ Вандмтор, ПС 220 кВ Красноленинская, ПС 220 кВ Хора) филиала АО "Россети Тюмень" Энергокомплекс | M_NS1900.PR.0011 | 2023 | 2023 | 3 | 3.6 | 5.2564 | 0 | 5.2564 | 3.6245 | 1.6319 | 0 | 3.6 | 3.6245 | 0 | 0 | 0 | 0 | 0 | 3.6245 | 0 | 0 | 0 | 0 | 0
1.6 | Проектирование техническое перевооружение систем ВЧ связи в Энергокомплексе (Замена аналогового оборудования ВЧ связи (АВС-1, АВС-3, АКСТ, АВС-ЦМ) в количестве 22 шт. ) | M_TP1900.PR.0062 | 2023 | 2023 | 3 | 3.6 | 5.2564 | 0 | 5.2564 | 5.1295 | 0.12688 | 0 | 3.6 | 5.1295 | 0 | 0 | 0 | 0 | 0 | 5.1295 | 0 | 0 | 0 | 0 | 0
1.6 | Монтаж системы автоматического порошкового пожаротушения в стояночном боксе автотранспорта (Извещатель ПС автоматический 66 шт., модуль порошкового пожаротушения 41 шт., кабель 845 м.) | M_TP1900.PH.0004 | 2024 | 2024 | 1.8304 | 2.1964 | 3.3863 | 0 | 3.3863 | 0.4354 | 2.9509 | 0 | 2.1964 | 0.4354 | 0 | 0 | 0 | 0 | 0 | 0 | 0.4354 | 0 | 0 | 0 | 0
1.6 | ССПД узел связи ПС 220 кВ Картопья - ПС 110/10 кВ Агириш с отпайкой к ПС 110/10 кВ Новокомсомольская (ВОЛС - 77,5 км. Новое строительство) | M_NS2100.PR.0001 | 2025 | 2026 | 87.6018 | 105.1222 | 177.2797 | 0 | 177.2797 | 134.5821 | 42.6976 | 0 | 105.1222 | 134.5821 | 0 | 0 | 0 | 0 | 0 | 0 | 0 | 18.5007 | 116.0814 | 0 | 0
1.6 | ССПД узел связи базы Кондинского участка УЭС – ПС 110/10 кВ Мортка (ВОЛС – 31,5 км. Новое строительство) | M_NS2100.PR.0002 | 2023 | 2024 | 59.033 | 70.8396 | 107.1718 | 0 | 107.1718 | 96.214 | 10.9578 | 0 | 70.8396 | 96.214 | 0 | 0 | 0 | 0 | 0 | 34.0052 | 62.2087 | 0 | 0 | 0 | 0
1.6 | Установка систем видеонаблюдения на производственных базах УЭС, СРЭС, Кондинского участка УЭС (новое строительство) | M_NS2100.PH.0001 | 2024 | 2025 | 12.3368 | 14.8041 | 23.8578 | 0 | 23.8578 | 14.6648 | 9.1929 | 0 | 14.8041 | 14.6648 | 0 | 0 | 0 | 0 | 0 | 0 | 1.4879 | 13.1769 | 0 | 0 | 0
1.6 | Проектирование ВОЛС в филиале АО "Россети Тюмень" Урайские ЭС для создания магистральной сети связи протяженностью 176 км (ПС Мортка - опора 364 ВЛ 110 кВ Тавда-Сотник с отпайкой на ПС Кума протяженностью 87 км, собственник АО "Россети Тюмень"; опора 364 ВЛ 110 кВ Тавда-Сотник - ПС Тавда с отпайками на ПС Карабашка, ПС Чапаевская протяженностью 89 км, собственник МРСК Урала) | M_NS2100.PR.0003 | 2023 | 2023 | 7.5 | 9 | 13.1411 | 0 | 13.1411 | 8.3485 | 4.7925 | 0 | 9 | 8.3485 | 0 | 0 | 0 | 0 | 0 | 8.3485 | 0 | 0 | 0 | 0 | 0
1.6 | Проектирование ВОЛС кольцевой структуры на участке Энергокомплекс - Урайские ЭС (Урайские ЭС, ПС 110 кВ Убинская, ПС 110 кВ Мортка) филиала АО "Россети Тюмень" Урайские ЭС | M_NS2100.PR.0004 | 2023 | 2023 | 7.5 | 9 | 13.1411 | 0 | 13.1411 | 3.8315 | 9.3096 | 0 | 9 | 3.8315 | 0 | 0 | 0 | 0 | 0 | 3.8315 | 0 | 0 | 0 | 0 | 0
1.6 | Проектирование реконструкции диспетчерского пункта филиала АО «Россети Тюмень» Сургутские электрические сети (замена мозаичной мнемосхемы на видеопанели) | M_TP1100.PH.0019 | 2023 | 2023 | 26.5484 | 31.858 | 46.5165 | 0 | 46.5165 | 4.4884 | 42.0281 | 0 | 31.858 | 4.4884 | 0 | 0 | 0 | 0 | 0 | 4.4884 | 0 | 0 | 0 | 0 | 0
1.6 | Проектирование ВОЛС кольцевой структуры на участке "ИЛК ИА "Россети Тюмень" - Сургутские ЭС (ИЛК ИА "РТ", ИЛК СурЭС, ПС 220 кВ Сургут, ПС 110 кВ Федоровская)" филиала АО "Россети Тюмень" Сургутские ЭС. | M_NS1100.PR.0006 | 2023 | 2023 | 7.5 | 9 | 13.1411 | 0 | 13.1411 | 6.2852 | 6.8559 | 0 | 9 | 6.2852 | 0 | 0 | 0 | 0 | 0 | 6.2852 | 0 | 0 | 0 | 0 | 0
1.6 | Проектирование технического перевооружения систем ВЧ связи в Сургутских ЭС | M_TP1100.PR.0075 | 2023 | 2023 | 7.5 | 9 | 13.1411 | 0 | 13.1411 | 11.0034 | 2.1377 | 0 | 9 | 11.0034 | 0 | 0 | 0 | 0 | 0 | 11.0034 | 0 | 0 | 0 | 0 | 0
1.6 | Проектирование реконтрукции ВЛ 110 кВ на ПС Сытомино с отпайкой на ПС Песчаная | M_TP1100.VL.0038 | 2025 | 2025 | 71.841 | 86.2092 | 139.6113 | 0 | 139.6113 | 39.9124 | 99.6989 | 0 | 86.2092 | 39.9124 | 0 | 0 | 0 | 0 | 0 | 0 | 0 | 39.9124 | 0 | 0 | 0
1.6 | Проектирование реконструкции ПС 110/35/6 кВ Самотлор (замена ЗРУ-6 кВ; ОПУ; оборудования АСУ ТП, СДТУ, УРЗА) | M_TP1600.PS.0148 | 2024 | 2025 | 15 | 18 | 28.515 | 0 | 28.515 | 13.8619 | 14.653 | 0 | 18 | 13.8619 | 0 | 0 | 0 | 0 | 0 | 0 | 6.292 | 7.5699 | 0 | 0 | 0
1.6 | Проектирование ВОЛС кольцевой структуры на участке "Сургутские ЭС - Нижневартовские ЭС (ПС 220 кВ Кирьяновская, Нижневартовские ЭС, Вахский РЭС, ПС 500 кВ Белозерная)" филиала АО "Россети Тюмень" Нижневартовские ЭС | M_TP1600.PR.0109 | 2023 | 2023 | 3 | 3.6 | 5.2564 | 0 | 5.2564 | 5.1139 | 0.14251 | 0 | 3.6 | 5.1139 | 0 | 0 | 0 | 0 | 0 | 5.1139 | 0 | 0 | 0 | 0 | 0
1.6 | Реконструкция ВЛ 110 кВ Сургут-Барсово 1,2; Барсово-Берёзка (приведение ширины просек к нормативному значению, наплощадь участков 13.320 Га) | N_TP1100.VL.0051 | 2024 | 2026 | 31.2416 | 37.49 | 61.8068 | 0 | 61.8068 | 15.4116 | 46.3952 | 0 | 37.49 | 15.4116 | 0 | 0 | 0 | 0 | 0 | 0 | 1.0344 | 7.5505 | 6.8266 | 0 | 0
1.6 | Реконструкция ВЛ 110 кВ Сургут-Имилор 1, Сургут-Югорская, Имилор-Югорская (Приведение ширины просек к нормативному значению, площадь участков 82.400 Га) | N_TP1100.VL.0052 | 2024 | 2026 | 117.7868 | 141.3442 | 233.4061 | 0 | 233.4061 | 94.8385 | 138.5675 | 0 | 141.3442 | 94.8385 | 0 | 0 | 0 | 0 | 0 | 0 | 5.8044 | 44.277 | 44.7572 | 0 | 0
1.6 | Реконструкция ВЛ 110 кВ Западно-Камынская-Пимская-1,2 (приведение ширины просек к нормативному значению, площадь участков 106.592 Га) | N_TP1100.VL.0053 | 2024 | 2026 | 144.0742 | 172.889 | 285.5072 | 0 | 285.5072 | 122.6137 | 162.8935 | 0 | 172.889 | 122.6137 | 0 | 0 | 0 | 0 | 0 | 0 | 7.4423 | 57.2752 | 57.8963 | 0 | 0
1.2.2.2 | Реконструкция ВЛ 110 кВ Пачетлор - КНС-11 1,2 установка дополнительных опор в пролётах более 350м (установка 12 опор) | N_TP1100.VL.0050 | 2026 | 2027 | 205.2614 | 246.3137 | 437.7492 | 0 | 437.7492 | 278.3795 | 159.3697 | 0 | 246.3137 | 278.3795 | 0 | 0 | 0 | 0 | 0 | 0 | 0 | 0 | 4.2734 | 274.1061 | 0
1.2.2.2 | Реконструкция ВЛ 110 кВ Восточно-Моховая-Сова 1,2 переустройство узла отпайки на ПС 110/10 кВ "Шевченко" (установка опор 1 шт., подвеска 0,3 км провода, 0,3 км грозотроса) | N_TP1100.VL.0054 | 2026 | 2027 | 17.1501 | 20.5801 | 36.5658 | 0 | 36.5658 | 33.8127 | 2.7531 | 0 | 20.5801 | 33.8127 | 0 | 0 | 0 | 0 | 0 | 0 | 0 | 0 | 0.70476 | 33.1079 | 0
1.2.2.2 | Реконструкция ВЛ 110 кВ Пачетлор-Контур 1, Пачетлор-Прометей переустройство узла отпайки на ПС110/35/6 кВ "Вачимская" (установка опор 1 шт., подвеска 0,3 км провода, 0,3 км грозотроса) | N_TP1100.VL.0055 | 2026 | 2027 | 17.1501 | 20.5801 | 36.5642 | 0 | 36.5642 | 34.3302 | 2.234 | 0 | 20.5801 | 34.3302 | 0 | 0 | 0 | 0 | 0 | 0 | 0 | 0 | 0.74847 | 33.5817 | 0
1.2.4.2 | Реконструкция ПС 110кВ филиала Сургутские электрические сети (модернизация систем ТМ, АСУ ТП, РЗА,УПЗ на ПС 110 кВ Олимпийская) | N_TP1100.PS.0080 | 2026 | 2026 | 38.2822 | 45.9387 | 77.9619 | 0 | 77.9619 | 1.6067 | 76.3552 | 0 | 45.9387 | 1.6067 | 0 | 0 | 0 | 0 | 0 | 0 | 0 | 0 | 1.6067 | 0 | 0
1.6 | Проектирование строительства волоконно-оптической линии связи на ПС Алехинская, ПС КНС-6, ПС Ключевая, ПС Транспортная, КНС-10 филиала АО «Россети Тюмень» Сургутские электрические сети | N_TP1100.PR.0079 | 2026 | 2026 | 5.5 | 6.6 | 11.2008 | 0 | 11.2008 | 8.2734 | 2.9274 | 0 | 6.6 | 8.2734 | 0 | 0 | 0 | 0 | 0 | 0 | 0 | 0 | 8.2734 | 0 | 0
1.2.4.1 | Проектирование и реконструкция здания ЗРУ-10 кВ ПС 110/10 Трансгаз (установка автоматической системы охранно-пожарной сигнализации, системы оповещения и управления эвакуации людей) | N_TP1100.PR.0078 | 2024 | 2024 | 0.38717 | 0.4646 | 0.71628 | 0 | 0.71628 | 0.12814 | 0.58814 | 0 | 0.4646 | 0.12814 | 0 | 0 | 0 | 0 | 0 | 0 | 0.12814 | 0 | 0 | 0 | 0
1.2.4.1 | Проектирование и реконструкция здания ОПУ на ПС 110/6 кВ Бензиновая (установка автоматической системы охранно-пожарной сигнализации, системы оповещения и управления эвакуации людей) | N_TP1100.PR.0077 | 2024 | 2024 | 0.13215 | 0.15857 | 0.24448 | 0 | 0.24448 | 0.18752 | 0.056955 | 0 | 0.15857 | 0.18752 | 0 | 0 | 0 | 0 | 0 | 0 | 0.18752 | 0 | 0 | 0 | 0
1.6 | Проектирование строительства волоконно-оптической инфраструктуры Тюмень - Сургут. Участок ПС 110 кВ Островная - ПС 220 кВ Сургут (протяженность 20 км.) (новое строительство) | N_NS1100.PR.0008 | 2023 | 2024 | 8.1956 | 9.8347 | 14.9338 | 0 | 14.9338 | 1.7464 | 13.1873 | 0 | 9.8347 | 1.7464 | 0 | 0 | 0 | 0 | 0 | 0.4975 | 1.2489 | 0 | 0 | 0 | 0
1.2.3.2 | Установка приборов учета в соответствии с Федеральным законом от 27.12.2018 № 522-ФЗ при истечении МПИ или срока эксплуатации, при отсутствии прибора учета у потребителя (13 ПУ, 306 ТТ) 0,4 кВ филиала Сургутские ЭС (2023) | N_TP1100.AS.0009 | 2023 | 2023 | 3.655 | 4.386 | 6.4041 | 0 | 6.4041 | 1.6699 | 4.7342 | 0 | 4.386 | 1.6699 | 0 | 0 | 0 | 0 | 0 | 1.6699 | 0 | 0 | 0 | 0 | 0
1.2.3.2 | Установка приборов учета в соответствии с Федеральным законом от 27.12.2018 № 522-ФЗ при истечении МПИ или срока эксплуатации, при отсутствии прибора учета у потребителя (82 ПУ, 78 ТТ) 0,4 кВ филиала Сургутские ЭС (2024) | N_TP1100.AS.0012 | 2024 | 2024 | 3.4784 | 4.1741 | 6.4353 | 0 | 6.4353 | 4.1362 | 2.2991 | 0 | 4.1741 | 4.1362 | 0 | 0 | 0 | 0 | 0 | 0 | 4.1362 | 0 | 0 | 0 | 0
1.2.3.2 | Установка приборов учета в соответствии с Федеральным законом от 27.12.2018 № 522-ФЗ при истечении МПИ или срока эксплуатации, при отсутствии прибора учета у потребителя (20 ПУ, 63 ТТ) 0,4 кВ филиала Сургутские ЭС (2025) | N_TP1100.AS.0015 | 2025 | 2025 | 1.5066 | 1.808 | 2.9279 | 0 | 2.9279 | 1.2704 | 1.6575 | 0 | 1.808 | 1.2704 | 0 | 0 | 0 | 0 | 0 | 0 | 0 | 1.2704 | 0 | 0 | 0
1.2.3.2 | Установка приборов учета в соответствии с Федеральным законом от 27.12.2018 № 522-ФЗ при истечении МПИ или срока эксплуатации, при отсутствии прибора учета у потребителя (25 ПУ, 60 ТТ) 0,4 кВ филиала Сургутские ЭС (2026) | N_TP1100.AS.0018 | 2026 | 2026 | 1.6244 | 1.9492 | 3.308 | 0 | 3.308 | 1.5881 | 1.7199 | 0 | 1.9492 | 1.5881 | 0 | 0 | 0 | 0 | 0 | 0 | 0 | 0 | 1.5881 | 0 | 0
1.2.3.2 | Установка приборов учета в соответствии с Федеральным законом от 27.12.2018 № 522-ФЗ при истечении МПИ или срока эксплуатации, при отсутствии прибора учета у потребителя (31 ПУ, 33 ТТ) 0,4 кВ филиала Сургутские ЭС (2027) | N_TP1100.AS.0023 | 2027 | 2027 | 1.5361 | 1.8433 | 3.2782 | 0 | 3.2782 | 1.8876 | 1.3905 | 0 | 1.8433 | 1.8876 | 0 | 0 | 0 | 0 | 0 | 0 | 0 | 0 | 0 | 1.8876 | 0
1.2.3.2 | Установка приборов учета в соответствии с Федеральным законом от 27.12.2018 № 522-ФЗ при истечении МПИ или срока эксплуатации, при отсутствии прибора учета у потребителя (2 ПУ) 6(10) кВ филиала Сургутские ЭС (2023) | N_TP1100.AS.0010 | 2023 | 2023 | 0.28852 | 0.34622 | 0.50553 | 0 | 0.50553 | 0.091677 | 0.41385 | 0 | 0.34622 | 0.091677 | 0 | 0 | 0 | 0 | 0 | 0.091677 | 0 | 0 | 0 | 0 | 0
1.2.3.2 | Установка приборов учета в соответствии с Федеральным законом от 27.12.2018 № 522-ФЗ при истечении МПИ или срока эксплуатации, при отсутствии прибора учета у потребителя (1 ПУ) 6(10) кВ филиала Сургутские ЭС (2024) | N_TP1100.AS.0013 | 2024 | 2024 | 0.04642 | 0.055704 | 0.08588 | 0 | 0.08588 | 0.048401 | 0.037479 | 0 | 0.055704 | 0.048401 | 0 | 0 | 0 | 0 | 0 | 0 | 0.048401 | 0 | 0 | 0 | 0
1.2.3.2 | Установка приборов учета в соответствии с Федеральным законом от 27.12.2018 № 522-ФЗ при истечении МПИ или срока эксплуатации, при отсутствии прибора учета у потребителя (6 ПУ) 6(10) кВ филиала Сургутские ЭС (2025) | N_TP1100.AS.0016 | 2025 | 2025 | 0.28852 | 0.34622 | 0.56069 | 0 | 0.56069 | 0.30791 | 0.25278 | 0 | 0.34622 | 0.30791 | 0 | 0 | 0 | 0 | 0 | 0 | 0 | 0.30791 | 0 | 0 | 0
1.2.3.2 | Установка приборов учета году в соответствии с Федеральным законом от 27.12.2018 № 522-ФЗ при истечении МПИ или срока эксплуатации, при отсутствии прибора учета у потребителя (16 ПУ) 6(10) кВ филиала Сургутские ЭС (2026) | N_TP1100.AS.0019 | 2026 | 2026 | 0.73272 | 0.87926 | 1.4922 | 0 | 1.4922 | 0.86051 | 0.63168 | 0 | 0.87926 | 0.86051 | 0 | 0 | 0 | 0 | 0 | 0 | 0 | 0 | 0.86051 | 0 | 0
1.2.3.2 | Установка приборов учета в соответствии с Федеральным законом от 27.12.2018 № 522-ФЗ при истечении МПИ или срока эксплуатации, при отсутствии прибора учета у потребителя (8 ПУ) 6(10) кВ филиала Сургутские ЭС (2027) | N_TP1100.AS.0024 | 2027 | 2027 | 0.37136 | 0.44563 | 0.79253 | 0 | 0.79253 | 0.45091 | 0.34163 | 0 | 0.44563 | 0.45091 | 0 | 0 | 0 | 0 | 0 | 0 | 0 | 0 | 0 | 0.45091 | 0
1.2.3.2 | Установка приборов учета в соответствии с Федеральным законом от 27.12.2018 № 522-ФЗ при истечении МПИ или срока эксплуатации, при отсутствии прибора учета у потребителя (6 ПУ) 35 кВ филиала Сургутские ЭС (2026) | N_TP1100.AS.0020 | 2026 | 2026 | 0.6286 | 0.75432 | 1.2801 | 0 | 1.2801 | 0.32269 | 0.95745 | 0 | 0.75432 | 0.32269 | 0 | 0 | 0 | 0 | 0 | 0 | 0 | 0 | 0.32269 | 0 | 0
1.2.3.2 | Установка приборов учета в соответствии с Федеральным законом от 27.12.2018 № 522-ФЗ при истечении МПИ или срока эксплуатации, при отсутствии прибора учета у потребителя (1 ПУ) 35 кВ филиала Сургутские ЭС (2027) | N_TP1100.AS.0025 | 2027 | 2027 | 0.1081 | 0.12972 | 0.2307 | 0 | 0.2307 | 0.055841 | 0.17486 | 0 | 0.12972 | 0.055841 | 0 | 0 | 0 | 0 | 0 | 0 | 0 | 0 | 0 | 0.055841 | 0
1.2.3.1 | Включение приборов учета в систему сбора и передачи данных (3 УСПД) 6(10) кВ филиала Сургутские ЭС (2024) | N_TP1100.AS.0011 | 2024 | 2024 | 0.60898 | 0.73078 | 1.1267 | 0 | 1.1267 | 0.4482 | 0.67845 | 0 | 0.73078 | 0.4482 | 0 | 0 | 0 | 0 | 0 | 0 | 0.4482 | 0 | 0 | 0 | 0
1.2.3.1 | Включение приборов учета в систему сбора и передачи данных (1 УСПД) 6(10) кВ филиала Сургутские ЭС (2025) | N_TP1100.AS.0014 | 2025 | 2025 | 0.19966 | 0.23959 | 0.38801 | 0 | 0.38801 | 0.1637 | 0.22431 | 0 | 0.23959 | 0.1637 | 0 | 0 | 0 | 0 | 0 | 0 | 0 | 0.1637 | 0 | 0 | 0
1.2.3.1 | Включение приборов учета в систему сбора и передачи данных (3 УСПД) 110 кВ филиала Сургутские ЭС (2026) | N_TP1100.AS.0017 | 2026 | 2026 | 2.2228 | 2.6673 | 4.5267 | 0 | 4.5267 | 0.51468 | 4.012 | 0 | 2.6673 | 0.51468 | 0 | 0 | 0 | 0 | 0 | 0 | 0 | 0 | 0.51468 | 0 | 0
1.2.3.1 | Включение приборов учета в систему сбора и передачи данных (2 УСПД) 110 кВ кВ филиала Сургутские ЭС (2027) | N_TP1100.AS.0021 | 2027 | 2027 | 1.5818 | 1.8982 | 3.3759 | 0 | 3.3759 | 0.35959 | 3.0163 | 0 | 1.8982 | 0.35959 | 0 | 0 | 0 | 0 | 0 | 0 | 0 | 0 | 0 | 0.35959 | 0
1.2.3.1 | Включение приборов учета в систему сбора и передачи данных (1 УСПД) 6(10) кВ филиала Сургутские ЭС (2027) | N_TP1100.AS.0022 | 2027 | 2027 | 0.19966 | 0.23959 | 0.4261 | 0 | 0.4261 | 0.17236 | 0.25374 | 0 | 0.23959 | 0.17236 | 0 | 0 | 0 | 0 | 0 | 0 | 0 | 0 | 0 | 0.17236 | 0
1.1.1.3 | ЛЭП-10 кВ от КЛ-10 кВ ПС 110/10 кВ «Азерит» - РП-ТП 10/0,4 кВ № 2 в мкр. 41 до РП-ТП-2 10/0,4 кВ в мкр. 39 г. Сургута (новое строительство, протяженность 2х0,167 км) | N_NS1100.KL.0016 | 2023 | 2024 | 4.8018 | 5.7622 | 8.4164 | 0 | 8.4164 | 8.2671 | 0.14932 | 0 | 5.7622 | 8.2671 | 0 | 0 | 0 | 0 | 0 | 8.2156 | 0.051538 | 0 | 0 | 0 | 0
1.1.1.3 | 2КЛ-10кВ от ячеек №13, №8 ПС 35/10 кВ«Вач-Лор» до ячеек 1С-10, 2С-10ЦРП 10 кВ «Ульт-Ягун», 2 прибора коммерческого учета непрямого включения для подключения энергопринимающих устройств ОАО «РЖД» (Строительство 2КЛ 10 кВ протяженностью 0,95 км., установка ТТ 10 кВ – 6 шт., установка ТН 10 кВ – 2 шт., монтаж ПКУ – 2 шт.)» | N_NS1100.KL.0017 | 2023 | 2024 | 10.6214 | 12.7456 | 19.6184 | 0 | 19.6184 | 16.3592 | 3.2592 | 0 | 12.7456 | 16.3592 | 0 | 0 | 0 | 0 | 0 | 0.50043 | 15.8588 | 0 | 0 | 0 | 0
1.2.4.1 | Модернизация системы корпоративной телефонной связи Филиала АО "Россети Тюмень" Сургутские электрические сети (АТС - 3 комплекта) | N_TP1100.PR.0076 | 2024 | 2026 | 50.8532 | 61.0238 | 101.1457 | 0 | 101.1457 | 17.6399 | 83.5058 | 0 | 61.0238 | 17.6399 | 0 | 0 | 0 | 0 | 0 | 0 | 1.2396 | 6.5183 | 9.8819 | 0 | 0
1.2.3.1 | Установка приборов учета в соответствии с Федеральным законом от 27.12.2018 № 522-ФЗ при истечении МПИ или срока эксплуатации, при отсутствии прибора учета у потребителя (2 ПУ 35 кВ) филиал Нефтеюганские ЭС (2023 г.) | N_TP1200.AS.0005 | 2023 | 2023 | 0.2062 | 0.24744 | 0.36129 | 0 | 0.36129 | 0.10073 | 0.26056 | 0 | 0.24744 | 0.10073 | 0 | 0 | 0 | 0 | 0 | 0.10073 | 0 | 0 | 0 | 0 | 0
1.2.3.1 | Установка приборов учета в соответствии с Федеральным законом от 27.12.2018 № 522-ФЗ при истечении МПИ или срока эксплуатации, при отсутствии прибора учета у потребителя (1 ПУ 0.22(0,4) кВ) филиал Нефтеюганские ЭС (2024 г.) | N_TP1200.AS.0006 | 2024 | 2024 | 0.02916 | 0.034992 | 0.053948 | 0 | 0.053948 | 0.044632 | 0.0093155 | 0 | 0.034992 | 0.044632 | 0 | 0 | 0 | 0 | 0 | 0 | 0.044632 | 0 | 0 | 0 | 0
1.2.3.1 | Установка приборов учета в соответствии с Федеральным законом от 27.12.2018 № 522-ФЗ при истечении МПИ или срока эксплуатации, при отсутствии прибора учета у потребителя (1 ПУ 0.22(0,4) кВ) филиал Нефтеюганские ЭС (2025 г.) | N_TP1200.AS.0007 | 2025 | 2025 | 0.02916 | 0.034992 | 0.056668 | 0 | 0.056668 | 0.046883 | 0.0097844 | 0 | 0.034992 | 0.046883 | 0 | 0 | 0 | 0 | 0 | 0 | 0 | 0.046883 | 0 | 0 | 0
1.2.3.1 | Установка приборов учета в соответствии с Федеральным законом от 27.12.2018 № 522-ФЗ при истечении МПИ или срока эксплуатации, при отсутствии прибора учета у потребителя (2 ПУ 0.22(0,4) кВ) филиал Нефтеюганские ЭС (2026 г.) | N_TP1200.AS.0008 | 2026 | 2026 | 0.06232 | 0.074784 | 0.12692 | 0 | 0.12692 | 0.098259 | 0.028656 | 0 | 0.074784 | 0.098259 | 0 | 0 | 0 | 0 | 0 | 0 | 0 | 0 | 0.098259 | 0 | 0
1.2.3.1 | Установка приборов учета в соответствии с Федеральным законом от 27.12.2018 № 522-ФЗ при истечении МПИ или срока эксплуатации, при отсутствии прибора учета у потребителя (2 ПУ 0.22(0,4) кВ) филиал Нефтеюганские ЭС (2027 г.) | N_TP1200.AS.0009 | 2027 | 2027 | 0.04142 | 0.049704 | 0.088396 | 0 | 0.088396 | 0.079272 | 0.0091243 | 0 | 0.049704 | 0.079272 | 0 | 0 | 0 | 0 | 0 | 0 | 0 | 0 | 0 | 0.079272 | 0
1.2.4.1 | Проектирование - Реконструкция ПС 110 кВ Парус (замена оборудования ОРУ-110 (в т. ч. выключатели 110 кВ – 2 шт.), замена оборудования ОРУ-35 (в т. ч. выключатели 35 кВ – 11 шт.), установка КРУН 6 кВ – 1 шт., замена ОПУ № 1 и № 2, устройство ТСО) | N_TP1200.PS.0067 | 2026 | 2027 | 25 | 30 | 53.2828 | 0 | 53.2828 | 37.4165 | 15.8663 | 0 | 30 | 37.4165 | 0 | 0 | 0 | 0 | 0 | 0 | 0 | 0 | 1.0844 | 36.3321 | 0
1.2.2.2 | Реконструкция ПС 110 кВ Невская, ПС 110 кВ Батово, ПС 110 кВ Чапровская (установка оборудования РЗА для организации защит ВЛ 110 кВ Батово-Чапровская-1цепь (2 цепь) с отпайкой на ПС 110 кВ Невская - 4 комплекта) | N_TP1200.PS.0066 | 2024 | 2024 | 27.9847 | 33.5817 | 51.7735 | 0 | 51.7735 | 103.3669 | -51.5934 | 0 | 33.5817 | 103.3669 | 0 | 0 | 0 | 0 | 0 | 0 | 103.3669 | 0 | 0 | 0 | 0
1.6 | Модернизация ВЛ в рамках повышения грозоупорности ВЛ 110 кВ Чупальская - Соровская II цепь (установка ОПН - 120 шт.) | N_TP1200.VL.0046 | 2024 | 2025 | 17.196 | 20.6352 | 33.1807 | 0 | 33.1807 | 21.7113 | 11.4694 | 0 | 20.6352 | 21.7113 | 0 | 0 | 0 | 0 | 0 | 0 | 3.2068 | 18.5045 | 0 | 0 | 0
1.2.2.1 | Проектирование -Расширение просек ВЛ 110 кВ площадью 35,395 га (ВЛ 110 кВ Средний Балык - Арго - 1,725 га, ВЛ 110 кВ Правдинская - Северный Салым - 2,165 га, ВЛ 110 кВ отпайка Приразломная - 2,218 га, ВЛ 110 кВ Средний Балык - КНС-20 - 1,176 га, ВЛ 110 кВ отпайка Асомкинская - 2,6 га, ВЛ 110 кВ Пыть-Ях - Парус - 1,49 га, ВЛ 110 кВ отпайка КНС-18 - 2,154 га, ВЛ 110 кВ Пыть-Ях - ПП Восточный - 17,85 га, ВЛ 110 кВ Ленинская - Нефтеюганская - 1,833 га, ВЛ 110 кВ отпайка Приобская - 2,184 га) | N_TP1200.VL.0056 | 2026 | 2027 | 7.5 | 9 | 15.929 | 0 | 15.929 | 3.1628 | 12.7662 | 0 | 9 | 3.1628 | 0 | 0 | 0 | 0 | 0 | 0 | 0 | 0 | 0.33281 | 2.83 | 0
1.2.2.1 | Реконструкция ВЛ 110 кВ Ленинская-Островная, ВЛ 110 кВ отпайка Восточно-Сургутская (переустройство двухцепной ВЛ с заменой 3 опор) | N_TP1200.VL.0042 | 2023 | 2025 | 43.9368 | 52.7242 | 82.3218 | 0 | 82.3218 | 138.1914 | -55.8696 | 0 | 52.7242 | 138.1914 | 0 | 0 | 0 | 0 | 0 | 4.836 | 93.3487 | 40.0066 | 0 | 0 | 0
1.2.2.1 | Реконструкция ВЛ 110 кВ Правдинская – Сагать-Ях (переустройство одноцепной ВЛ с установкой 1 дополнительной опоры) | N_TP1200.VL.0043 | 2023 | 2024 | 10.3917 | 12.4701 | 19.1567 | 0 | 19.1567 | 28.9224 | -9.7657 | 0 | 12.4701 | 28.9224 | 0 | 0 | 0 | 0 | 0 | 1.9507 | 26.9717 | 0 | 0 | 0 | 0
1.2.2.1 | Реконструкция ВЛ 110 кВ Правдинская – Северный Салым (переустройство двухцепной ВЛ с установкой 6 дополнительных опор); реконструкция ВЛ 110 кВ Правдинская – Водозабор (переустройство двухцепной ВЛ с установкой 3 дополнительных опор), реконструкция ВЛ 110 кВ Правдинская – Сагать-Ях (переустройство одноцепной ВЛ с установкой 1 дополнительной опоры), реконструкция ВЛ 110 кВ Правдинская – Сатарино 1 цепь (переустройство одноцепной ВЛ с установкой 3 дополнительных опор), реконструкция ВЛ 110 кВ Правдинская – Сатарино 2 цепь (переустройство одноцепной ВЛ с установкой 3 дополнительных опор) | N_TP1200.VL.0044 | 2023 | 2024 | 58.5566 | 70.2679 | 107.7758 | 0 | 107.7758 | 152.7792 | -45.0034 | 0 | 70.2679 | 152.7792 | 0 | 0 | 0 | 0 | 0 | 14.8545 | 137.9248 | 0 | 0 | 0 | 0
1.6 | Реконструкция ВЛ 110 кВ отпайка Восточно-Сургутская (переустройство двухцепной ВЛ на участке 0,399 км с заменой одной опоры), реконструкция ВЛ 110 кВ отпайка Асомкинская (переустройство двухцепной ВЛ на участке 0,366 км с установкой двух дополнительных опор) | N_TP1200.VL.0045 | 2023 | 2026 | 28.0632 | 33.6759 | 55.749 | 0 | 55.749 | 190.2895 | -134.5405 | 0 | 33.6759 | 190.2895 | 0 | 0 | 0 | 0 | 0 | 0 | 5.8155 | 90.3923 | 94.0818 | 0 | 0
1.6 | Проектирование - Реконструкция ВЛ 110 кВ отпайка ПС Выкатная в пролете опор №№ 5-6 (установка одной дополнительной опоры в двухцепном пролете 0,422 км) | N_TP1200.VL.0047 | 2026 | 2027 | 3 | 3.6 | 6.3716 | 0 | 6.3716 | 5.4372 | 0.93438 | 0 | 3.6 | 5.4372 | 0 | 0 | 0 | 0 | 0 | 0 | 0 | 0 | 0.57214 | 4.8651 | 0
1.6 | Проектирование - Реконструкция ВЛ 110 кВ Пыть-Ях – Лосинка I, II в пролете опор №№ 77-78 (установка одной дополнительной опоры в двухцепном пролете 0,401 км) | N_TP1200.VL.0048 | 2026 | 2027 | 1.042 | 1.2504 | 2.2131 | 0 | 2.2131 | 1.9136 | 0.29947 | 0 | 1.2504 | 1.9136 | 0 | 0 | 0 | 0 | 0 | 0 | 0 | 0 | 0.20137 | 1.7122 | 0
1.6 | Проектирование - Реконструкция ВЛ 110 кВ Пыть-Ях - Кратер I, II в пролетах опор №№ 61-62, 62-63 (установка двух дополнительных опор в двухцепных пролетах 0,407 км и 0,407 км) | N_TP1200.VL.0049 | 2026 | 2027 | 1.5 | 1.8 | 3.1858 | 0 | 3.1858 | 2.4364 | 0.74942 | 0 | 1.8 | 2.4364 | 0 | 0 | 0 | 0 | 0 | 0 | 0 | 0 | 0.25637 | 2.18 | 0
1.6 | Проектирование - Реконструкция ВЛ 110 кВ Пыть-Ях - Кратер III, IV в пролетах опор №№ 47-48, 48-49 (установка двух дополнительных опор в двухцепных пролетах 0,407 км и 0,4 км) | N_TP1200.VL.0050 | 2026 | 2027 | 1.5 | 1.8 | 3.1858 | 0 | 3.1858 | 2.4361 | 0.74969 | 0 | 1.8 | 2.4361 | 0 | 0 | 0 | 0 | 0 | 0 | 0 | 0 | 0.25635 | 2.1798 | 0
1.6 | Проектирование - Реконструкция ВЛ 110 кВ Ленинская – Лосинка I цепь в пролетах опор №№ 6-7, 7-8, 8-9, 12-13, 15-16, 37-38, 48-49, 52-53, 54-55, 55-56, 57-58, 58-59 (установка 12-ти дополнительных опор в одноцепных пролетах 0,413 км, 0,423 км, 0,438 км, 0,48 км, 0,47 км, 0,471 км, 0,467 км, 0,451 км, 0,444 км, 0,427 км, 0,425 км, 0,484 км) | N_TP1200.VL.0051 | 2026 | 2027 | 3.544 | 4.2528 | 7.527 | 0 | 7.527 | 8.2287 | -0.70169 | 0 | 4.2528 | 8.2287 | 0 | 0 | 0 | 0 | 0 | 0 | 0 | 0 | 0.86587 | 7.3628 | 0
1.6 | Проектирование - Реконструкция ВЛ 110 кВ Ленинская – Нефтеюганская I, II в пролете опор №№ 41-42 (установка одной дополнительной опоры в двухцепном пролете 0,437 км) | N_TP1200.VL.0052 | 2026 | 2027 | 1.042 | 1.2504 | 2.2131 | 0 | 2.2131 | 1.9136 | 0.29947 | 0 | 1.2504 | 1.9136 | 0 | 0 | 0 | 0 | 0 | 0 | 0 | 0 | 0.20137 | 1.7122 | 0
1.6 | Проектирование - Реконструкция ВЛ 110 кВ отпайка Асомкинская в пролете опор №№ 250-251 (установка одной дополнительной опоры в двухцепном пролете 0,434 км) | N_TP1200.VL.0053 | 2026 | 2027 | 1.042 | 1.2504 | 2.2131 | 0 | 2.2131 | 1.9136 | 0.29947 | 0 | 1.2504 | 1.9136 | 0 | 0 | 0 | 0 | 0 | 0 | 0 | 0 | 0.20136 | 1.7122 | 0
1.6 | Проектирование - Реконструкция ВЛ 110 кВ Снежная - КС-6 в пролете опор №№ 164-165 (установка одной дополнительной опоры в одноцепном пролете 0,439 км) | N_TP1200.VL.0054 | 2026 | 2027 | 1.5 | 1.8 | 3.1858 | 0 | 3.1858 | 2.3979 | 0.78786 | 0 | 1.8 | 2.3979 | 0 | 0 | 0 | 0 | 0 | 0 | 0 | 0 | 0.25233 | 2.1456 | 0
1.6 | Проектирование - Реконструкция ВЛ 35 кВ Нефтеюганская - Высокий Мыс I, II в пролете опор №№ 45-46 (установка одной дополнительной опоры в двухцепном пролете 0,401 м | N_TP1200.VL.0055 | 2026 | 2027 | 0.971 | 1.1652 | 2.0623 | 0 | 2.0623 | 1.9136 | 0.14868 | 0 | 1.1652 | 1.9136 | 0 | 0 | 0 | 0 | 0 | 0 | 0 | 0 | 0.20136 | 1.7122 | 0
1.2.4.2 | Проектирование строительства волоконно-оптической инфраструктуры Тюмень - Сургут. Участок ПС 220 кВ Снежная - ПС 110 кВ Островная (протяженность 478 км). | N_NS1200.PR.0010 | 2026 | 2026 | 15 | 18 | 30.5476 | 0 | 30.5476 | 30.0631 | 0.48449 | 0 | 18 | 30.0631 | 0 | 0 | 0 | 0 | 0 | 0 | 0 | 0 | 30.0631 | 0 | 0
1.2.4.2 | Модернизация ПС 110 кВ ЛПХ по "Программе внедрения и модернизации РАС на подстанциях АО "Россети Тюмень" на период 2022 - 2027 годов" (установка шкафа регистратора аварийных событий - 1 шт.) | N_TP1200.PS.0068 | 2026 | 2027 | 3.8997 | 4.6797 | 8.3131 | 0 | 8.3131 | 8.2832 | 0.029913 | 0 | 4.6797 | 8.2832 | 0 | 0 | 0 | 0 | 0 | 0 | 0 | 0 | 0.20526 | 8.078 | 0
1.2.4.2 | Модернизация ПС 110 кВ Инга (системы охранного телевидения, охранная сигнализация и охранное освещение) | N_TP1500.PR.0056 | 2023 | 2024 | 6.5811 | 7.8973 | 12.0889 | 0 | 12.0889 | 9.7336 | 2.3553 | 0 | 7.8973 | 9.7336 | 0 | 0 | 0 | 0 | 0 | 1.3077 | 8.4259 | 0 | 0 | 0 | 0
1.2.4.1 | Реконструкция систем телемеханики ПС 110 кВ Инга | N_TP1500.PR.0057 | 2024 | 2024 | 42.9518 | 51.5421 | 79.4635 | 0 | 79.4635 | 38.4468 | 41.0167 | 0 | 51.5421 | 38.4468 | 0 | 0 | 0 | 0 | 0 | 0 | 38.4468 | 0 | 0 | 0 | 0
1.2.1.2 | Техническое перевооружение ПС 110 кВ Апрельская, ПС 110 кВ Южная (установка регистраторов аварийных событий РАС) | N_TP1500.PS.0057 | 2025 | 2026 | 13.0074 | 15.6089 | 26.3928 | 0 | 26.3928 | 15.9939 | 10.3989 | 0 | 15.6089 | 15.9939 | 0 | 0 | 0 | 0 | 0 | 0 | 0 | 1.2776 | 14.7163 | 0 | 0
1.2.3.1 | Установка приборов учета в соответствии с Федеральным законом от 27.12.2018 № 522-ФЗ при истечении МПИ или срока эксплуатации, при отсутствии прибора учета у потребителя (2 ПУ, 24 ТТ) 0.22(0.4) кВ филиала Урайские ЭС (2023 г.) | N_TP2100.AS.0009 | 2023 | 2023 | 0.2616 | 0.31392 | 0.45836 | 0 | 0.45836 | 0.16296 | 0.2954 | 0 | 0.31392 | 0.16296 | 0 | 0 | 0 | 0 | 0 | 0.16296 | 0 | 0 | 0 | 0 | 0
1.2.3.1 | Установка приборов учета в соответствии с Федеральным законом от 27.12.2018 № 522-ФЗ при истечении МПИ или срока эксплуатации, при отсутствии прибора учета у потребителя (4 ПУ) 0.22(0.4) кВ филиала Урайские ЭС (2024 г.) | N_TP2100.AS.0010 | 2024 | 2024 | 0.10464 | 0.12557 | 0.19359 | 0 | 0.19359 | 0.11121 | 0.082384 | 0 | 0.12557 | 0.11121 | 0 | 0 | 0 | 0 | 0 | 0 | 0.11121 | 0 | 0 | 0 | 0
1.2.3.1 | Установка приборов учета в соответствии с Федеральным законом от 27.12.2018 № 522-ФЗ при истечении МПИ или срока эксплуатации, при отсутствии прибора учета у потребителя (4 ПУ, 3 ТТ) 0.22(0.4) кВ филиала Урайские ЭС (2025 г.) | N_TP2100.AS.0011 | 2025 | 2025 | 0.10791 | 0.12949 | 0.20971 | 0 | 0.20971 | 0.14254 | 0.067162 | 0 | 0.12949 | 0.14254 | 0 | 0 | 0 | 0 | 0 | 0 | 0 | 0.14254 | 0 | 0 | 0
1.2.3.1 | Установка приборов учета в соответствии с Федеральным законом от 27.12.2018 № 522-ФЗ при истечении МПИ или срока эксплуатации, при отсутствии прибора учета у потребителя (2 ПУ) 0.22(0.4) кВ филиал Урайские ЭС (2026 г.) | N_TP2100.AS.0012 | 2026 | 2026 | 0.05232 | 0.062784 | 0.10655 | 0 | 0.10655 | 0.061216 | 0.045334 | 0 | 0.062784 | 0.061216 | 0 | 0 | 0 | 0 | 0 | 0 | 0 | 0 | 0.061216 | 0 | 0
1.2.3.1 | Установка приборов учета в соответствии с Федеральным законом от 27.12.2018 № 522-ФЗ при истечении МПИ или срока эксплуатации, при отсутствии прибора учета у потребителя (5 ПУ, 3 ТТ) 0.22(0.4) кВ филиала Урайские ЭС (2027 г.) | N_TP2100.AS.0013 | 2027 | 2027 | 0.13407 | 0.16088 | 0.28612 | 0 | 0.28612 | 0.19433 | 0.091791 | 0 | 0.16088 | 0.19433 | 0 | 0 | 0 | 0 | 0 | 0 | 0 | 0 | 0 | 0.19433 | 0
1.2.4.2 | Модернизация системы корпоративной телефонной связи филиала Урайские электрические сети | N_TP2100.PR.0046 | 2024 | 2026 | 17.4511 | 20.9413 | 35.2866 | 0 | 35.2866 | 14.8618 | 20.4248 | 0 | 20.9413 | 14.8618 | 0 | 0 | 0 | 0 | 0 | 0 | 1.1537 | 0 | 13.7081 | 0 | 0
1.6 | Проектирование реконструкции ПС Лазаревская (замена ОРУ-35 , замена ОПУ) | N_TP2100.PS.0062 | 2027 | 2027 | 17.244 | 20.6928 | 36.8011 | 0 | 36.8011 | 13.7549 | 23.0462 | 0 | 20.6928 | 13.7549 | 0 | 0 | 0 | 0 | 0 | 0 | 0 | 0 | 0 | 13.7549 | 0
1.6 | Проектирование реконструкции ВЛ-110кВ Картопья-Атымья 2 (замена отдельностоящих дефектных опор в количестве 59 шт.) | N_TP2100.VL.0019 | 2027 | 2027 | 15.18 | 18.216 | 32.3963 | 0 | 32.3963 | 15.4559 | 16.9404 | 0 | 18.216 | 15.4559 | 0 | 0 | 0 | 0 | 0 | 0 | 0 | 0 | 0 | 15.4559 | 0
1.6 | Проектирование реконструкции ПС 110/10 кВ Леуши (замена оборудования УРЗА, замена ОПУ) | N_TP2100.PS.0059 | 2024 | 2024 | 7.5 | 9 | 13.8755 | 0 | 13.8755 | 8.0452 | 5.8303 | 0 | 9 | 8.0452 | 0 | 0 | 0 | 0 | 0 | 0 | 8.0452 | 0 | 0 | 0 | 0
1.2.2.2 | Реконструкция ВЛ 110 кВ Кирьяновская – ГПП-7 1, 2 цепь (Установка дополнительной опоры в пролете опор № 42-43) | N_TP1600.VL.0019 | 2024 | 2024 | 3.8764 | 4.6517 | 7.1717 | 0 | 7.1717 | 10.7331 | -3.5614 | 0 | 4.6517 | 10.7331 | 0 | 0 | 0 | 0 | 0 | 0 | 10.7331 | 0 | 0 | 0 | 0
1.2.4.1 | Реконструкция системы контроля и управления доступом филиала АО "Россети Тюмень" Нижневартовские электрические сети | N_TP1600.PR.0066 | 2025 | 2026 | 7.2079 | 8.6494 | 14.6491 | 0 | 14.6491 | 6.7155 | 7.9336 | 0 | 8.6494 | 6.7155 | 0 | 0 | 0 | 0 | 0 | 0 | 0 | 0.2974 | 6.4181 | 0 | 0
1.2.4.1 | Реконструкция системы ШРД на РПБ Варьёганского РЭС | N_TP1600.PR.0012 | 2024 | 2025 | 13.7353 | 16.4823 | 26.624 | 0 | 26.624 | 25.2722 | 1.3517 | 0 | 16.4823 | 25.2722 | 0 | 0 | 0 | 0 | 0 | 0 | 1.3462 | 23.9261 | 0 | 0 | 0
1.6 | Проектирование реконструкция ПС 110/35/6 кВ Южно-Аганская (замена ОПУ, с оборудованием АСУ ТП, УРЗА. ЩСН-0,4, АБ, силовых и контрольных кабелей, переустройство кабельных каналов и перехода через дорогу, переносом существующего ЩПТ) | N_TP1600.PS.0144 | 2024 | 2024 | 15 | 18 | 27.7509 | 0 | 27.7509 | 10.032 | 17.719 | 0 | 18 | 10.032 | 0 | 0 | 0 | 0 | 0 | 0 | 10.032 | 0 | 0 | 0 | 0
1.6 | Проектирование реконструкции ПС 220/110/6 кВ Узловая (ОРУ-110 кВ, КТПН-6 кВ, замена разъединителей 110 кВ 56 шт., устройств питания опер. тока 1 шт., щита собственных нужд 1 шт., оборудования РЗА, СДТУ, АСУ ТП для целей телеуправления оборудованием из ДЦ АО «СО ЕЭС» и филиала АО «Россети Тюмень» Нижневартовские электрические сети) | N_TP1600.PS.0141 | 2024 | 2024 | 25 | 30 | 46.2516 | 0 | 46.2516 | 14.1156 | 32.136 | 0 | 30 | 14.1156 | 0 | 0 | 0 | 0 | 0 | 0 | 14.1156 | 0 | 0 | 0 | 0
1.6 | Проектирование реконструкции ПС 110 кВ Истоминская (реконструкция оборудования ТСО) | N_TP1600.PR.0117 | 2027 | 2027 | 9.7857 | 11.7429 | 20.8841 | 0 | 20.8841 | 0.52414 | 20.36 | 0 | 11.7429 | 0.52414 | 0 | 0 | 0 | 0 | 0 | 0 | 0 | 0 | 0 | 0.52414 | 0
1.6 | Проектирование реконструкции ПС 110 кВ Колмаковская (реконструкция оборудования ТСО) | N_TP1600.PR.0118 | 2027 | 2027 | 7.4891 | 8.9869 | 15.9828 | 0 | 15.9828 | 0.42761 | 15.5551 | 0 | 8.9869 | 0.42761 | 0 | 0 | 0 | 0 | 0 | 0 | 0 | 0 | 0 | 0.42761 | 0
1.6 | Проектирование реконструкции ПС 110 кВ Самотлор (реконструкция оборудования ТСО) | N_TP1600.PR.0119 | 2027 | 2027 | 8.8102 | 10.5722 | 18.8021 | 0 | 18.8021 | 0.67507 | 18.1271 | 0 | 10.5722 | 0.67507 | 0 | 0 | 0 | 0 | 0 | 0 | 0 | 0 | 0 | 0.67507 | 0
1.6 | Проектирование реконструкции ПС 110 кВ Центральная (реконструкция оборудования ТСО) | N_TP1600.PR.0120 | 2027 | 2027 | 7.6635 | 9.1962 | 16.3549 | 0 | 16.3549 | 0.55432 | 15.8006 | 0 | 9.1962 | 0.55432 | 0 | 0 | 0 | 0 | 0 | 0 | 0 | 0 | 0 | 0.55432 | 0
1.6 | Проектирование реконструкции ПС 110 кВ Бахиловская (реконструкция оборудования ТСО) | N_TP1600.PR.0121 | 2027 | 2027 | 13.2796 | 15.9356 | 28.3406 | 0 | 28.3406 | 0.73544 | 27.6052 | 0 | 15.9356 | 0.73544 | 0 | 0 | 0 | 0 | 0 | 0 | 0 | 0 | 0 | 0.73544 | 0
1.6 | Проектирование реконструкции РПБ Варьёганского РЭС (реконструкция оборудования ТСО) | N_TP1600.PR.0122 | 2027 | 2027 | 10.0702 | 12.0842 | 21.4912 | 0 | 21.4912 | 1.3936 | 20.0976 | 0 | 12.0842 | 1.3936 | 0 | 0 | 0 | 0 | 0 | 0 | 0 | 0 | 0 | 1.3936 | 0
1.1.1.3 | ПП 35 кВ Кальманово (строительство переключающего пункта 35 кВ с установкой 2-х ячеек 35 кВ в районе ПС 110 кВ Ендырская) | N_NS1900.PS.0005 | 2023 | 2024 | 28.2781 | 33.9337 | 51.9455 | 0 | 51.9455 | 37.1617 | 14.7838 | 0 | 33.9337 | 37.1617 | 0 | 0 | 0 | 0 | 0 | 4.9751 | 32.1866 | 0 | 0 | 0 | 0
1.1.1.3 | Установка приборов учёта для электроснабжения полигона ТКО в г. Нягань (3-х ф. п.у. 0,4 кВ - 2 шт.) филиала Энергокомплекс | N_TP1900.AS.0011 | 2023 | 2023 | 0.05232 | 0.062784 | 0.091672 | 0 | 0.091672 | 0.0087474 | 0.082925 | 0 | 0.062784 | 0.0087474 | 0 | 0 | 0 | 0 | 0 | 0.0087474 | 0 | 0 | 0 | 0 | 0
1.2.4.1 | Реконструкция системы контроля доступа базы Казымского РЭС и Чульчам (установка турникетов - 2 шт.) | N_TP1900.PH.0005 | 2023 | 2023 | 0.8777 | 1.0532 | 1.5379 | 0 | 1.5379 | 1.2125 | 0.32532 | 0 | 1.0532 | 1.2125 | 0 | 0 | 0 | 0 | 0 | 1.2125 | 0 | 0 | 0 | 0 | 0
1.6 | Проектирование системы регистрации диспетчерских переговоров филиала АО «Россети Тюмень» Энергокомплекс (установка регистратора записи диспетчерских переговоров - 4 шт.) | N_TP1900.PR.0068 | 2027 | 2027 | 0.3 | 0.36 | 0.64024 | 0 | 0.64024 | 0.69487 | -0.054632 | 0 | 0.36 | 0.69487 | 0 | 0 | 0 | 0 | 0 | 0 | 0 | 0 | 0 | 0.69487 | 0
1.6 | Проектирование УАПС здания АБК, с обеспечением вывода сигнала от УАПС здания и объектов базы в помещение с круглосуточным пребыванием дежурного персонала филиала АО «Россети Тюмень» Энергокомплекс (перенос ПУ С200М - 1 шт.) | N_TP1900.PH.0007 | 2026 | 2026 | 0.3 | 0.36 | 0.61095 | 0 | 0.61095 | 0.53805 | 0.072906 | 0 | 0.36 | 0.53805 | 0 | 0 | 0 | 0 | 0 | 0 | 0 | 0 | 0.53805 | 0 | 0
1.2.4.1 | Реконструкция системы охранного телевидения (СОТ), 220/110/10кВ Вандмтор (установка видеокамер 14 шт., ВОК - 2 км., видеосервер с АРМ и ПО - 1 шт.) | N_TP1900.PR.0064 | 2023 | 2024 | 9.39 | 11.268 | 17.3163 | 0 | 17.3163 | 13.2182 | 4.0982 | 0 | 11.268 | 13.2182 | 0 | 0 | 0 | 0 | 0 | 0.80286 | 12.4153 | 0 | 0 | 0 | 0
1.2.4.1 | Реконструкция системы охранного телевидения (СОТ), 220/110/10кВ Хора (установка видеокамер 12 шт., ВОК - 1.8 км., видеосервер с АРМ и ПО - 1 шт.) | N_TP1900.PR.0065 | 2023 | 2024 | 6.5964 | 7.9156 | 12.1622 | 0 | 12.1622 | 11.3731 | 0.78911 | 0 | 7.9156 | 11.3731 | 0 | 0 | 0 | 0 | 0 | 0.72994 | 10.6432 | 0 | 0 | 0 | 0
1.2.3.1 | Установка приборов учета в соответствии с Федеральным законом от 27.12.2018 № 522-ФЗ при истечении МПИ или срока эксплуатации, при отсутствии прибора учета у потребителя (9 ПУ, 6 ТТ) 0,2-0,4кВ кВ филиал Энергокомплекс (2023-2028 г.) | N_TP1900.AS.0012 | 2023 | 2028 | 0.2834 | 0.34008 | 0.60042 | 0 | 0.60042 | 0.448 | 0.15242 | 0 | 0.34008 | 0.448 | 0 | 0 | 0 | 0 | 0 | 0.06236 | 0.040496 | 0 | 0.03472 | 0 | 0.31042
1.2.3.1 | Установка приборов учета в соответствии с Федеральным законом от 27.12.2018 № 522-ФЗ при истечении МПИ или срока эксплуатации, при отсутствии прибора учета у потребителя (22 ПУ) 6 (10)кВ кВ филиал Энергокомплекс (2024-2028 г.) | N_TP1900.AS.0013 | 2024 | 2028 | 0.91124 | 1.0935 | 1.9093 | 0 | 1.9093 | 1.3314 | 0.57791 | 0 | 1.0935 | 1.3314 | 0 | 0 | 0 | 0 | 0 | 0 | 0.14951 | 0.16668 | 0.28373 | 0.24021 | 0.49127
2.1.1.3 | ВЛ 110 кВ «Лимбя-Яха – НПС Уренгойская - 1,2 цепь» | F_NS2000.VL.0015 | 2014 | 2024 | 1502.063 | 1802.4756 | 1849.7598 | 0 | 1849.7598 | 1323.1728 | 526.587 | 1014.7696 | 787.7059 | 308.4031 | 239.1059 | 55.8433 | 0 | 0 | 0 | 0 | 13.4539 | 0 | 0 | 0 | 0
2.1.1.3 | КЛ 10 кВ от РТП 10 кВ Крымская до вновь сооружаемой БКТП 10/0,4 кВ для технологического присоединения объекта «Средняя общеобразовательная школа на 1200 мест с бассейном в мкр. Тундровый, г. Новый Уренгой (новое строительство КЛ 10 кВ 2х0,7 км, БКТП 10/0,4 кВ 2*1250 кВА) | L_NS2000.KL.0001 | нд | нд | 19.5497 | 23.4596 | 0 | 0 | 0 | 0 | 0 | 0 | 23.4596 | 0 | 0 | 0 | 0 | 0 | 0 | 0 | 0 | 0 | 0 | 0 | 0
2.1.1.3 | ВЛ 110 кВ отпайка от ВЛ 110 кВ Салехард –Северное Сияние на ПС 110 кВ Шакуровская с ПС 110/35/6 кВ Шакуровская (новое строительство 2-х ВЛ протяженностью 2х0,5 км и ПС с трансформаторной мощностью 2х40 МВА) | L_NS2000.VL.0023 | 2019 | 2024 | 817.9356 | 981.5227 | 1378.6111 | 0 | 1378.6111 | 1297.1992 | 81.4119 | 0 | 981.5227 | 1297.1992 | 0 | 112.9014 | 0 | 24.9013 | 429.6363 | 349.3855 | 380.3746 | 0 | 0 | 0 | 0
2.1.4.1 | ВЛ-110 кВ Северный - ГДН 1,2 (новое строительство ВЛ протяженностью 48.01км) | I_NS1800.VL.0015 | 2018 | 2023 | 721.7879 | 866.1455 | 958.7494 | 0 | 958.7494 | 814.6286 | 144.1208 | 0 | 866.1455 | 814.6286 | 1.6403 | 700.1252 | 72.8631 | 0 | 36.2291 | 3.7709 | 0 | 0 | 0 | 0 | 0
2.2.1.2 | Реконструкция ПС 110/35/6 кВ Новогодняя (установка системы компенсации реактивной мощности) | I_TP1800.PS.0084 | 2020 | 2025 | 239.6369 | 287.5642 | 424.351 | 0 | 424.351 | 385.4412 | 38.9098 | 0 | 287.5642 | 385.4412 | 0 | 0 | 3.4294 | 0.21307 | 5.1735 | 323.04 | 10.0739 | 43.5113 | 0 | 0 | 0
2.2.1.2 | Модернизация ПС 110/35/6 кВ Янтарная (замена выключателей С-35 -9шт.) | H_TP1800.PS.0069 | 2026 | 2026 | 99.2592 | 119.111 | 202.1419 | 0 | 202.1419 | 54.588 | 147.5539 | 0 | 119.111 | 54.588 | 0 | 0 | 0 | 0 | 0 | 0 | 0 | 0 | 54.588 | 0 | 0
2.2.1.2 | Модернизация ПС-110 кВ УКПГ-3 (замена выключателей 110 кВ - 2шт.) | F_TP2000.PS.0039 | 2024 | 2024 | 7.48 | 8.976 | 13.8385 | 0 | 13.8385 | 14.933 | -1.0946 | 0 | 8.976 | 14.933 | 0 | 0 | 0 | 0 | 0 | 0 | 14.933 | 0 | 0 | 0 | 0
2.2.1.2 | Модернизация ПС-110 кВ УКПГ-4 (замена выключателей 110 кВ - 2шт.) | F_TP2000.PS.0040 | 2024 | 2024 | 7.48 | 8.976 | 13.8385 | 0 | 13.8385 | 15.0243 | -1.1858 | 0 | 8.976 | 15.0243 | 0 | 0 | 0 | 0 | 0 | 0 | 15.0243 | 0 | 0 | 0 | 0
2.2.1.2 | Модернизация ПС-110 кВ УКПГ-5 (замена выключателей 110 кВ - 2шт.) | F_TP2000.PS.0041 | 2024 | 2024 | 7.48 | 8.976 | 13.8385 | 0 | 13.8385 | 14.933 | -1.0946 | 0 | 8.976 | 14.933 | 0 | 0 | 0 | 0 | 0 | 0 | 14.933 | 0 | 0 | 0 | 0
2.2.1.2 | Модернизация ПС-110 кВ ЯГП-4 (замена выключателей 110 кВ - 2шт., замена проходных вводов 110 кВ - 12шт.) | F_TP2000.PS.0046 | 2024 | 2024 | 17.0104 | 20.4125 | 31.4703 | 0 | 31.4703 | 32.1311 | -0.66082 | 0 | 20.4125 | 32.1311 | 0 | 0 | 0 | 0 | 0 | 0 | 32.1311 | 0 | 0 | 0 | 0
2.2.1.2 | Модернизация ПС 110/6 кВ Пурпейская, ПП 110 кВ Комсомольский, ПП 110 кВ Северный, ПС 110/35/6 кВ КНС-1, ПС 110/35/6 кВ Разряд, ПС 110/6 кВ Губкинская, ПС 110/35/6 кВ Геращенко, ПС 110/35/6 кВ Сугмутская, ВЛ-110 кВ Пуль-Яха-Стрела с отп. на ПС 110/10/10 кВ Ханупа,ВЛ-110 кВ Пуль-Яха-Геращенко с отп. на ПС 110/10/10 кВ Ханупа, ПС 110/35/ 6кВ Комсомольская ( замена ВЧ-обработок на ВЛ 110 кВ) | H_TP1800.PS.0072 | 2026 | 2026 | 136.8432 | 164.2118 | 278.682 | 0 | 278.682 | 51.3919 | 227.2901 | 0 | 164.2118 | 51.3919 | 0 | 0 | 0 | 0 | 0 | 0 | 0 | 0 | 51.3919 | 0 | 0
2.2.1.2 | Модернизация ПС 110/10кВ Геолог (установка ДГР, фильтра выделения нейтрали, автоматики управления ДГР) | J_TP1800.PS.0094 | 2025 | 2026 | 13.0632 | 15.6759 | 26.5113 | 0 | 26.5113 | 22.3302 | 4.1811 | 0 | 15.6759 | 22.3302 | 0 | 0 | 0 | 0 | 0 | 0 | 0 | 1.689 | 20.6412 | 0 | 0
2.2.1.2 | Модернизация ПС 110/35/6 кВ Майская (установка 1ТН-6 кВ, 2ТН-6 кВ ) | J_TP1800.PS.0090 | 2023 | 2024 | 3.3421 | 4.0105 | 6.161 | 0 | 6.161 | 6.1537 | 0.0072431 | 0 | 4.0105 | 6.1537 | 0 | 0 | 0 | 0 | 0 | 0.41676 | 5.737 | 0 | 0 | 0 | 0
2.2.1.2 | Модернизация ПС 110/35/6 кВ Итурская, ПС 110/10/10 кВ НПС-Холмогорская, ПП 110 кВ Северный ПС 110/10 кВ Кирпичная, СП 110 кВ Барсуковская, ПС 110/35/6 кВ Орловская (замена ВЧ-обработок на ВЛ 110 кВ) | J_TP1800.PS.0091 | 2026 | 2026 | 72.4464 | 86.9357 | 147.5375 | 0 | 147.5375 | 19.1845 | 128.353 | 0 | 86.9357 | 19.1845 | 0 | 0 | 0 | 0 | 0 | 0 | 0 | 0 | 19.1845 | 0 | 0
2.2.1.2 | Реконструкция ПС 110 кВ ЯГП-5 (Замена систем телемеханики с выполнением функции программной электромагнитной блокировки) | J_TP2000.PR.0059 | 2022 | 2023 | 21.2724 | 25.5269 | 37.2722 | 0 | 37.2722 | 73.5117 | -36.2396 | 0 | 25.5269 | 73.5117 | 0 | 0 | 0 | 0 | 0.004204 | 73.5075 | 0 | 0 | 0 | 0 | 0
2.2.1.2 | Реконструкция ПС 110 кВ Ямбург (Замена систем телемеханики с выполнением функции программной электромагнитной блокировки) | J_TP2000.PR.0061 | 2022 | 2023 | 31.9999 | 38.3998 | 56.0219 | 0 | 56.0219 | 99.8502 | -43.8283 | 0 | 38.3998 | 99.8502 | 0 | 0 | 0 | 0 | 0.94264 | 98.9076 | 0 | 0 | 0 | 0 | 0
2.2.1.2 | Реконструкция ТМ (ССПИ) на ПС АО "Россети Тюмень" Ноябрьские ЭС (ПС-110кВ Кедр, ПС-110кВ Губкинская, ПС-110кВ Кристалл) | J_TP1800.PR.0059 | 2022 | 2025 | 69.9432 | 83.9318 | 128.5702 | 0 | 128.5702 | 541.1716 | -412.6014 | 0 | 83.9318 | 541.1716 | 0 | 0 | 0 | 0 | 1.1232 | 168.6312 | 260.1287 | 111.2885 | 0 | 0 | 0
2.2.1.2 | Модернизация ПС 110/35/6кВ Геращенко (замена выключателей ВМТ-110 - 7 шт.) | M_TP1800.PS.0079 | 2026 | 2026 | 26.18 | 31.416 | 53.3157 | 0 | 53.3157 | 47.2115 | 6.1042 | 0 | 31.416 | 47.2115 | 0 | 0 | 0 | 0 | 0 | 0 | 0 | 0 | 47.2115 | 0 | 0
2.2.1.2 | Модернизация ПС 110/35/6 кВ Ударная (замена 1ТН-35, 2ТН-35 2 шт) | M_TP1800.PS.0088 | 2024 | 2024 | 0.7964 | 0.95568 | 1.4734 | 0 | 1.4734 | 1.4721 | 0.0013258 | 0 | 0.95568 | 1.4721 | 0 | 0 | 0 | 0 | 0 | 0 | 1.4721 | 0 | 0 | 0 | 0
2.2.1.2 | Модернизация ПС 110/35/6 кВ Новогодняя ПС 110/10 кВ Маяк, ПС 110/35/6 кВ Новопурпейская, ПС 110/35/6 кВ Крайняя, ПС 110/6 кВ Градиент, ПС 110/35/6 кВ Жемчужина (замена ВЧ-обработок на ВЛ 110 кВ) | M_TP1800.PS.0092 | 2025 | 2025 | 48.2976 | 57.9571 | 93.8585 | 0 | 93.8585 | 17.1487 | 76.7098 | 0 | 57.9571 | 17.1487 | 0 | 0 | 0 | 0 | 0 | 0 | 0 | 17.1487 | 0 | 0 | 0
2.2.1.2 | Модернизация ПС 110/35/6 кВ Стрела (замена 1ТН-35, 2ТН-35 2 шт) | M_TP1800.PS.0102 | 2024 | 2024 | 0.8664 | 1.0397 | 1.6029 | 0 | 1.6029 | 1.4721 | 0.13083 | 0 | 1.0397 | 1.4721 | 0 | 0 | 0 | 0 | 0 | 0 | 1.4721 | 0 | 0 | 0 | 0
2.2.1.2 | Модернизация ПС 110/10/10 кВ Городская (дистанционное управление оборудованием) | M_TP1800.PS.0103 | 2024 | 2025 | 66.485 | 79.782 | 129.0053 | 0 | 129.0053 | 71.1375 | 57.8678 | 0 | 79.782 | 71.1375 | 0 | 0 | 0 | 0 | 0 | 0 | 2.2657 | 68.8718 | 0 | 0 | 0
2.2.1.2 | Модернизация ПС 110/10/10 кВ Владимирская (дистанционное управление оборудованием) | M_TP1800.PS.0104 | 2024 | 2026 | 71.7842 | 86.1411 | 142.3358 | 0 | 142.3358 | 78.8501 | 63.4857 | 0 | 86.1411 | 78.8501 | 0 | 0 | 0 | 0 | 0 | 0 | 3.0188 | 39.3869 | 36.4444 | 0 | 0
2.2.1.2 | Модернизация ПС 110/10/10 кВ Летняя (дистанционное управление оборудованием; замена ДЗО-110, АУ СВ-110кВ на микропроцессорные, установка доп. защит трансформаторов 1Т, 2Т и организация удаленного доступа) | M_TP1800.PS.0105 | 2024 | 2027 | 77.7781 | 93.3337 | 160.7111 | 0 | 160.7111 | 116.7314 | 43.9797 | 0 | 93.3337 | 116.7314 | 0 | 0 | 0 | 0 | 0 | 0 | 8.6145 | 0 | 56.0728 | 52.0441 | 0
2.2.1.2 | Реконструкция ПС 110 кВ Новоуренгойская (замена ДГР, автоматики управления ДГР) | M_TP2000.PS.0057 | 2023 | 2024 | 28.6718 | 34.4062 | 52.9137 | 0 | 52.9137 | 33.0088 | 19.9049 | 0 | 34.4062 | 33.0088 | 0 | 0 | 0 | 0 | 0 | 1.5401 | 31.4687 | 0 | 0 | 0 | 0
2.2.1.2 | Реконструкция ПС 110 кВ Морошка (установка ДГР, автоматики управления ДГР) | M_TP2000.PR.0063 | 2023 | 2024 | 18.1213 | 21.7456 | 33.4396 | 0 | 33.4396 | 31.7872 | 1.6523 | 0 | 21.7456 | 31.7872 | 0 | 0 | 0 | 0 | 0 | 1.5401 | 30.2472 | 0 | 0 | 0 | 0
2.2.1.2 | Реконструкция ПС 110 кВ Ева-Яха (замена ДГР, автоматики управления ДГР) | M_TP2000.PR.0064 | 2023 | 2024 | 28.6718 | 34.4062 | 52.9137 | 0 | 52.9137 | 33.0088 | 19.9049 | 0 | 34.4062 | 33.0088 | 0 | 0 | 0 | 0 | 0 | 1.5401 | 31.4687 | 0 | 0 | 0 | 0
2.2.1.2 | Реконструкция ПС 110 кВ УГП-4 (замена систем оперативного тока и собственных нужд) | M_TP2000.PS.0058 | 2025 | 2026 | 8.1841 | 9.8209 | 16.5776 | 0 | 16.5776 | 14.0616 | 2.516 | 0 | 9.8209 | 14.0616 | 0 | 0 | 0 | 0 | 0 | 0 | 0 | 1.6487 | 12.4129 | 0 | 0
2.2.1.2 | Реконструкция ПС 110 кВ УГП-5 (замена систем оперативного тока и собственных нужд) | M_TP2000.PS.0059 | 2025 | 2026 | 8.1841 | 9.8209 | 16.5776 | 0 | 16.5776 | 14.0627 | 2.5149 | 0 | 9.8209 | 14.0627 | 0 | 0 | 0 | 0 | 0 | 0 | 0 | 1.6487 | 12.414 | 0 | 0
2.2.1.2 | Реконструкция ПС 110 кВ УГП-7 (замена систем оперативного тока и собственных нужд) | M_TP2000.PS.0060 | 2025 | 2026 | 8.1841 | 9.8209 | 16.5776 | 0 | 16.5776 | 14.0637 | 2.5139 | 0 | 9.8209 | 14.0637 | 0 | 0 | 0 | 0 | 0 | 0 | 0 | 1.6487 | 12.415 | 0 | 0
2.2.1.2 | Реконструкция ПС 110 кВ УГП-8 (замена систем оперативного тока и собственных нужд) | M_TP2000.PS.0061 | 2025 | 2026 | 8.1841 | 9.8209 | 16.5776 | 0 | 16.5776 | 14.0642 | 2.5134 | 0 | 9.8209 | 14.0642 | 0 | 0 | 0 | 0 | 0 | 0 | 0 | 1.6487 | 12.4156 | 0 | 0
2.2.1.2 | Реконструкция ПС 110 кВ УГП-9 (замена систем оперативного тока и собственных нужд) | M_TP2000.PS.0062 | 2025 | 2026 | 8.1841 | 9.8209 | 16.5776 | 0 | 16.5776 | 14.065 | 2.5126 | 0 | 9.8209 | 14.065 | 0 | 0 | 0 | 0 | 0 | 0 | 0 | 1.6487 | 12.4163 | 0 | 0
2.2.1.2 | Реконструкция ПС 110 кВ УГП-10 (замена систем оперативного тока и собственных нужд) | M_TP2000.PS.0063 | 2025 | 2026 | 8.1841 | 9.8209 | 16.5776 | 0 | 16.5776 | 14.0654 | 2.5122 | 0 | 9.8209 | 14.0654 | 0 | 0 | 0 | 0 | 0 | 0 | 0 | 1.6487 | 12.4168 | 0 | 0
2.2.1.2 | Реконструкция ПС 110 кВ УГП-3 (замена систем оперативного тока и собственных нужд) | M_TP2000.PS.0064 | 2025 | 2026 | 8.1841 | 9.8209 | 16.5776 | 0 | 16.5776 | 14.0614 | 2.5161 | 0 | 9.8209 | 14.0614 | 0 | 0 | 0 | 0 | 0 | 0 | 0 | 1.6487 | 12.4127 | 0 | 0
2.2.1.2 | Модернизация ПС-110 кВ Фарафонтьевская (замена выключателей 110 кВ - 2шт.) | M_TP2000.PS.0065 | 2023 | 2025 | 7.48 | 8.976 | 14.1621 | 0 | 14.1621 | 20.2451 | -6.0829 | 0 | 8.976 | 20.2451 | 0 | 0 | 0 | 0 | 0 | 0.11318 | 10.6215 | 9.5103 | 0 | 0 | 0
2.2.1.2 | Модернизация ПС-110 кВ Старый Надым (замена выключателей 110 кВ - 2шт.) | M_TP2000.PS.0066 | 2023 | 2025 | 7.48 | 8.976 | 14.1949 | 0 | 14.1949 | 20.6615 | -6.4666 | 0 | 8.976 | 20.6615 | 0 | 0 | 0 | 0 | 0 | 0.11318 | 9.8727 | 10.6756 | 0 | 0 | 0
2.2.1.2 | Модернизация КРУМ-6кВ ПС 110/35/6кВ Северное Сияние (замена выключателей 6 кВ с выкатным элементом – 3шт.) | M_TP2000.PS.0072 | 2025 | 2026 | 7.6253 | 9.1504 | 15.4698 | 0 | 15.4698 | 10.9864 | 4.4834 | 0 | 9.1504 | 10.9864 | 0 | 0 | 0 | 0 | 0 | 0 | 0 | 0.91651 | 10.0699 | 0 | 0
2.2.2.1 | Реконструкция ВЛ 110 кВ НПГЭ – Холмогорская 1,2 (реконструкция по трассе ВЛ -36.88 км, демонтаж участка ВЛ 110 кВ НПГЭ-Холмгорская 2 – 152 опоры) | K_TP1800.VL.0111 | 2023 | 2026 | 281.445 | 337.734 | 539.5266 | 0 | 539.5266 | 241.1384 | 298.3882 | 0 | 337.734 | 241.1384 | 0 | 0 | 0 | 0 | 0 | 8.3552 | 108.1253 | 67.4619 | 57.1959 | 0 | 0
2.2.2.1 | Реконструкция ВЛ 110 кВ Холмогорская - Вышка 1, 2 (замена фундаментов, порталов, установка ОПН, спиральной арматуры) | M_TP1800.VL.0110 | 2025 | 2026 | 94.0301 | 112.8361 | 190.6314 | 0 | 190.6314 | 176.7003 | 13.9311 | 0 | 112.8361 | 176.7003 | 0 | 0 | 0 | 0 | 0 | 0 | 0 | 17.3734 | 159.3269 | 0 | 0
2.2.2.1 | Реконструкция ВЛ 110 кВ Пуль-Яха - Геращенко отпайка на ПС Ханупа (протяженностью 5.25 км; переустройство опоры №46 в месте отпайки на ПС Ханупа) | M_TP1800.VL.0112 | 2025 | 2026 | 74.5325 | 89.439 | 150.6678 | 0 | 150.6678 | 91.8631 | 58.8048 | 0 | 89.439 | 91.8631 | 0 | 0 | 0 | 0 | 0 | 0 | 0 | 14.79 | 77.0731 | 0 | 0
2.2.2.1 | Реконструкция ВЛ 110 кВ Холмогорская - Разряд 1,2 с отпайкой на ПС КНС, на ПС ГКС (протяженностью 34.04 км) | M_TP1800.VL.0113 | 2026 | 2027 | 111.8458 | 134.215 | 237.3807 | 0 | 237.3807 | 200.1715 | 37.2092 | 0 | 134.215 | 200.1715 | 0 | 0 | 0 | 0 | 0 | 0 | 0 | 0 | 24.088 | 176.0835 | 0
2.2.2.1 | Реконструкция ВЛ 110 кВ Муравленковская - Барсуковская 1 (протяженностью 57.54 км) | M_TP1800.VL.0114 | 2026 | 2027 | 235.1263 | 282.1515 | 498.0527 | 0 | 498.0527 | 189.9172 | 308.1355 | 0 | 282.1515 | 189.9172 | 0 | 0 | 0 | 0 | 0 | 0 | 0 | 0 | 30.9408 | 158.9764 | 0
2.2.2.2 | Реконструкция ВЛ-110 кВ отпайка на ПС Левохеттинская, 1 цепь (замена фундаментов для 30 опор) | F_TP2000.VL.0024 | 2016 | 2023 | 57.2167 | 68.66 | 99.5652 | 0 | 99.5652 | 75.166 | 24.3992 | 1.4703 | 67.1897 | 73.6957 | 0 | 0 | 0 | 0.04513 | 0 | 73.6506 | 0 | 0 | 0 | 0 | 0
2.2.2.2 | Модернизация ВЛ 110 кВ к ПС 110/35/6 кВ Хрустальная (ВЛ-110 кВ Янга-Яха - Спорышевская 2 с отпайкой на ПС Хрустальная) (замена полимерной изоляции на стеклянную) | F_TP1800.VL.0035 | 2023 | 2023 | 10.5958 | 12.715 | 18.5654 | 0 | 18.5654 | 9.1934 | 9.372 | 0 | 12.715 | 9.1934 | 0 | 0 | 0 | 0 | 0 | 9.1934 | 0 | 0 | 0 | 0 | 0
2.2.2.2 | Модернизация отпайки от ВЛ 110 кВ НПГЭ-Владимирская, НПГЭ-Летняя на ПС Адмиральская (отпайка на ПС Адмиральская от ВЛ-110 кВ НПГЭ-Летняя) (замена полимерной изоляции на стеклянную) | F_TP1800.VL.0036 | 2023 | 2024 | 1.4956 | 1.7947 | 2.7438 | 0 | 2.7438 | 0.80516 | 1.9387 | 0 | 1.7947 | 0.80516 | 0 | 0 | 0 | 0 | 0 | 0.12675 | 0.67841 | 0 | 0 | 0 | 0
2.2.2.2 | Модернизация захода 110 кВ к ПС Западная от ВЛ 110 кВ Холмогорская-Летняя (ВЛ-110 кВ НПГЭ-Городская, НПГЭ-Летняя) (замена полимерной изоляции на стеклянную) | F_TP1800.VL.0037 | 2023 | 2024 | 9.0018 | 10.8021 | 16.636 | 0 | 16.636 | 5.6653 | 10.9707 | 0 | 10.8021 | 5.6653 | 0 | 0 | 0 | 0 | 0 | 0.11445 | 5.5508 | 0 | 0 | 0 | 0
2.2.2.2 | Модернизация ВЛ 110 кВ ПП Северный-Харампурская 1,2 ( установка дополнительных опор -33шт.) | H_TP1800.VL.0053 | 2020 | 2025 | 134.6099 | 161.5318 | 225.4188 | 0 | 225.4188 | 119.4364 | 105.9824 | 0 | 161.5318 | 119.4364 | 0 | 0 | 5.1215 | 36.2983 | 28.7952 | 5.9117 | 6.6215 | 36.6883 | 0 | 0 | 0
2.2.2.2 | Модернизация ВЛ-110 кВ Муравленковская-Сугмутская 1 (замена фундаментов опор, грозозащитного троса) | H_TP1800.VL.0072 | 2024 | 2026 | 72.8893 | 87.4672 | 142.9685 | 0 | 142.9685 | 62.356 | 80.6125 | 0 | 87.4672 | 62.356 | 0 | 0 | 0 | 0 | 0 | 0 | 13.5223 | 23.1765 | 25.6572 | 0 | 0
2.2.2.2 | Модернизация ВЛ 110 кВ Холмогорская-Пуль-Яха, ВЛ 110 кВ Холмогорская - Крайняя, Отпайка от ВЛ 110кВ Холмогорская-Пуль-Яха, Пуль-Яха-Крайняя, Отпайка от ВЛ 110 кВ Холмогорская-Крайняя, Холмогорская-Пуль-Яха, ВЛ 110 кВ Пуль-Яха - Крайняя (замена фундаментов 114 опор, замена опор и фундамента 19 оп.) | J_TP1800.VL.0098 | 2026 | 2029 | 605.7053 | 726.8463 | 1323.2837 | 0 | 1323.2837 | 568.8101 | 754.4736 | 0 | 726.8463 | 568.8101 | 0 | 0 | 0 | 0 | 0 | 0 | 0 | 0 | 54.1518 | 181.9166 | 332.7417
2.2.2.2 | Модернизация ВЛ 110 кВ Градиент - Кирпичная (перестановка опор 6 шт) | J_TP1800.VL.0100 | 2022 | 2023 | 15.1338 | 18.1605 | 26.2817 | 0 | 26.2817 | 17.5393 | 8.7424 | 0 | 18.1605 | 17.5393 | 0 | 0 | 0 | 0 | 1.7692 | 15.7701 | 0 | 0 | 0 | 0 | 0
2.2.2.2 | Модернизация ВЛ-110 кВ Тарко-Сале-Пурпейская (замена грозозащитного троса - 44.77 км) | J_TP1800.VL.0082 | 2024 | 2024 | 10.1874 | 12.2249 | 18.8474 | 0 | 18.8474 | 18.231 | 0.61635 | 0 | 12.2249 | 18.231 | 0 | 0 | 0 | 0 | 0 | 0 | 18.231 | 0 | 0 | 0 | 0
2.2.2.2 | Модернизация ВЛ-110 кВ Тарко-Сале-Градиент с отпайкой на ПС 110/35/10 кВ Победа (замена грозозащитного троса - 26.06 км) | J_TP1800.VL.0106 | 2025 | 2025 | 5.93 | 7.1159 | 11.5239 | 0 | 11.5239 | 13.929 | -2.4051 | 0 | 7.1159 | 13.929 | 0 | 0 | 0 | 0 | 0 | 0 | 0 | 13.929 | 0 | 0 | 0
2.2.2.2 | Модернизация ВЛ 110кВ Градиент-Кирпичная с отпайкой на ПС Таланга, отпайка ВЛ 110кВ Градиент-Кирпичная (замена грозозащитного троса 66.87 км) | J_TP1800.VL.0090 | 2026 | 2026 | 15.2163 | 18.2595 | 30.988 | 0 | 30.988 | 23.0046 | 7.9834 | 0 | 18.2595 | 23.0046 | 0 | 0 | 0 | 0 | 0 | 0 | 0 | 0 | 23.0046 | 0 | 0
2.2.2.2 | Модернизация ВЛ 110кВ Тарко-Сале-Комсомольский 1,2 с отпайкой на ПС 110/6 кВ УКПГ (замена грозозащитного троса 18.95 км) | J_TP1800.VL.0107 | 2026 | 2026 | 4.3121 | 5.1745 | 8.7816 | 0 | 8.7816 | 7.8281 | 0.95342 | 0 | 5.1745 | 7.8281 | 0 | 0 | 0 | 0 | 0 | 0 | 0 | 0 | 7.8281 | 0 | 0
2.2.2.2 | Реконструкция ВЛ 220 кВ Надым-Салехард-1,2 (комплекс поддерживающих мероприятий) | J_TP2000.VL.0043 | 2022 | 2026 | 1405.4223 | 1686.5067 | 2773.9132 | 0 | 2773.9132 | 4093.2591 | -1319.3458 | 0 | 1686.5067 | 4093.2591 | 0 | 0 | 0 | 0 | 62.3148 | 75.3843 | 888.6253 | 456.9047 | 2610.03 | 0 | 0
2.2.2.2 | Модернизация ВЛ 110 кВ Муравленковская - Барсуковская 2 (замена фундаментов 10 опор) | M_TP1800.VL.0096 | 2025 | 2026 | 33.8221 | 40.5866 | 68.3795 | 0 | 68.3795 | 41.1548 | 27.2247 | 0 | 40.5866 | 41.1548 | 0 | 0 | 0 | 0 | 0 | 0 | 0 | 6.5231 | 34.6318 | 0 | 0
2.2.2.2 | Модернизация ВЛ 110 кВ Кирпичная - ПС ПСП 2 цепь ( ВЛ 110 кВ Кирпичная - ПСП II цепь отпайка на ПС ПЗПК, Лимбей) (замена фундаментов, грозозащитного троса) | M_TP1800.VL.0116 | 2027 | 2028 | 25.0097 | 30.0116 | 55.4478 | 0 | 55.4478 | 47.7023 | 7.7455 | 0 | 30.0116 | 47.7023 | 0 | 0 | 0 | 0 | 0 | 0 | 0 | 0 | 0 | 9.0462 | 38.6561
2.2.2.2 | Модернизация ВЛ 110кВ Кирпичная - Пурпейская (замена фундаментов 4 оп., замена опор и фундаментов 2оп.) | M_TP1800.VL.0117 | 2027 | 2028 | 46.9831 | 56.3798 | 104.1394 | 0 | 104.1394 | 36.3363 | 67.8031 | 0 | 56.3798 | 36.3363 | 0 | 0 | 0 | 0 | 0 | 0 | 0 | 0 | 0 | 7.0776 | 29.2587
2.2.2.2 | Модернизация ВЛ 110 кВ Кедр - Губкинская отп. на ПС Ханымей (замена грозозащитного троса 37.32км) | M_TP1800.VL.0102 | 2026 | 2026 | 8.9922 | 10.7906 | 18.3126 | 0 | 18.3126 | 15.3993 | 2.9133 | 0 | 10.7906 | 15.3993 | 0 | 0 | 0 | 0 | 0 | 0 | 0 | 0 | 15.3993 | 0 | 0
2.2.2.2 | Модернизация ВЛ 110 кВ Новогодняя - Еты-Пур 1; ВЛ 110 кВ Новогодняя-Еты-Пур 1,Новогодняя-Маяк; ВЛ 110кВ Новогодняя-Еты-Пур 1,Вынгапур-Маяк (замена грозозащитного троса 58.5км) | M_TP1800.VL.0075 | 2025 | 2026 | 14.8117 | 17.774 | 30.1293 | 0 | 30.1293 | 28.1532 | 1.9761 | 0 | 17.774 | 28.1532 | 0 | 0 | 0 | 0 | 0 | 0 | 0 | 0.7085 | 27.4447 | 0 | 0
2.2.2.2 | Модернизация ВЛ 110 кВ Новогодняя - Еты-Пур 2; ВЛ 110 кВ Вынгапур - Новогодняя, Новогодняя - Еты-Пур 2 (замена грозозащитного троса 58.7км) | M_TP1800.VL.0104 | 2025 | 2026 | 14.8572 | 17.8286 | 30.2217 | 0 | 30.2217 | 28.1705 | 2.0511 | 0 | 17.8286 | 28.1705 | 0 | 0 | 0 | 0 | 0 | 0 | 0 | 0.71413 | 27.4564 | 0 | 0
2.2.2.2 | Модернизация опайки от ВЛ 110 кВ НПГЭ - Янга-Яха, Яна-Яха - Владимирская на ПС Западно-Ноябрьская (замена грозозащитного троса 35.16км) | M_TP1800.VL.0105 | 2026 | 2027 | 8.5007 | 10.2008 | 18.1169 | 0 | 18.1169 | 14.9632 | 3.1537 | 0 | 10.2008 | 14.9632 | 0 | 0 | 0 | 0 | 0 | 0 | 0 | 0 | 0.44454 | 14.5187 | 0
2.2.2.2 | Модернизация ВЛ-110 кВ Муравленковская-Сугмутская 2 (замена грозозащитного троса - 32км) | M_TP1800.VL.0109 | 2025 | 2025 | 7.2816 | 8.7379 | 14.1506 | 0 | 14.1506 | 13.5531 | 0.59755 | 0 | 8.7379 | 13.5531 | 0 | 0 | 0 | 0 | 0 | 0 | 0 | 13.5531 | 0 | 0 | 0
2.2.3.1 | Установка приборов учета в соответствии с Федеральным Законом от 27.12.2018 № 522-ФЗ при истечении МПИ или срока эксплуатации, при отсутствии прибора учета у потребителя (Прибор учета - 256 шт. 0,4 кВ) Филиала АО "Россети Тюмень" Северные ЭС | M_TP2000.AS.0003 | 2023 | 2023 | 7.786 | 9.3432 | 13.6423 | 0 | 13.6423 | 1.0297 | 12.6126 | 0 | 9.3432 | 1.0297 | 0 | 0 | 0 | 0 | 0 | 1.0297 | 0 | 0 | 0 | 0 | 0
2.2.4.1 | Модернизация ПС 110/10/10 кВ Комплект (замена оперативного тока и ДЗО 110кВ) | H_TP1800.PS.0068 | 2021 | 2024 | 13.286 | 15.9432 | 24.3433 | 0 | 24.3433 | 18.6558 | 5.6875 | 0 | 15.9432 | 18.6558 | 0 | 0 | 0 | 0.85056 | 0 | 0 | 17.8052 | 0 | 0 | 0 | 0
2.2.4.1 | Модернизация УРЗА ПС 110/6 кВ Кедр и ПС 110/6 кВ Губкинская (замена основных и резервных защит ВЛ-110 Губкинская-Кедр, Янга-Яха -Кедр, ДЗО-110, АУ СВ-110кВ на микропроцессорные, установка доп. защит трансформаторов 1Т, 2Т) 10 шт | F_TP1800.PR.0045 | 2025 | 2026 | 24.1807 | 29.0168 | 49.0976 | 0 | 49.0976 | 42.2447 | 6.8529 | 0 | 29.0168 | 42.2447 | 0 | 0 | 0 | 0 | 0 | 0 | 0 | 2.7482 | 39.4965 | 0 | 0
2.2.4.1 | Реконструкция ПС 110/10 кВ НПС Холмогорская (замена защит ВЛ-110 кВ Холмогорская-Крайняя и оперативного тока) 2шт | H_TP1800.PS.0075 | 2026 | 2027 | 9.7636 | 11.7163 | 20.6951 | 0 | 20.6951 | 19.3736 | 1.3215 | 0 | 11.7163 | 19.3736 | 0 | 0 | 0 | 0 | 0 | 0 | 0 | 0 | 2.8801 | 16.4935 | 0
2.2.4.1 | Реконструкция ПС 110/35/6 кВ КНС-9 (замена защит ВЛ-110 кВ Холмогорская-Пуль-Яха, ВЛ-110 кВ Пуль-Яха-Крайняя) 2шт | H_TP1800.PS.0076 | 2027 | 2028 | 3.7746 | 4.5295 | 8.402 | 0 | 8.402 | 8.3776 | 0.024391 | 0 | 4.5295 | 8.3776 | 0 | 0 | 0 | 0 | 0 | 0 | 0 | 0 | 0 | 0.85989 | 7.5177
2.2.4.1 | Реконструкция ПС 110/35/6 кВ Геращенко (замена панелей защит ВЛ 110 кВ Геращенко - Пяку-Пур1,2, ВЛ 110 кВ Муравленковская-Геращенко, ВЛ 110 кВ Пуль-Яха-Геращенко, ОВ-110кВ, ШСВ-110кВ, ДЗШ-110 кВ, ОМП и организация удаленного доступа) 11 шт. | H_TP1800.PS.0082 | 2023 | 2024 | 32.8488 | 39.4186 | 60.6908 | 0 | 60.6908 | 48.5994 | 12.0914 | 0 | 39.4186 | 48.5994 | 0 | 0 | 0 | 0 | 0 | 1.2335 | 47.3659 | 0 | 0 | 0 | 0
2.2.4.1 | Реконструкция ПС 110/35/6 кВ Стрела (замена панели основной защиты ВЛ-110 кВ Муравленковская-Стрела. автоматики управления СВ-110кВ, ДЗО-110 и установка доп. защит трансформаторов 1Т, 2Т ) 5шт | H_TP1800.PS.0083 | 2025 | 2026 | 11.0082 | 13.2099 | 22.2813 | 0 | 22.2813 | 20.5679 | 1.7134 | 0 | 13.2099 | 20.5679 | 0 | 0 | 0 | 0 | 0 | 0 | 0 | 2.7482 | 17.8197 | 0 | 0
2.2.4.1 | Реконструкция производственных объектов (база МРЭС, база ПРЭС, база РПБ, база КНБ) (установка ТСО по программе "Антитеррор") | F_TP1800.PR.0046 | 2018 | 2024 | 80.5558 | 96.6669 | 148.6158 | 0 | 148.6158 | 101.6746 | 46.9412 | 0 | 96.6669 | 101.6746 | 0.6471 | 0 | 0 | 0 | 0 | 1.2931 | 99.7343 | 0 | 0 | 0 | 0
2.2.4.1 | Техническое перевооружение ПС 110/35/6 кВ Орловская, ПС 110/6 кВ Градиент, ПС 110/35/6 кВ Погружная, ПС 110/6 кВ Пурпейская, ПС 110/6 кВ Пяку-Пур, ПС 35/6 кВ Северный Купол, ПС 110/35/6 кВ Стрела, ПС 110/35/6 кВ Сугмутская (реконструкция ограждения по программе "Антитеррор") | F_TP1800.PR.0048 | 2018 | 2024 | 29.2548 | 35.1058 | 53.4762 | 0 | 53.4762 | 35.6635 | 17.8127 | 0 | 35.1058 | 35.6635 | 1.1586 | 0 | 0 | 0 | 0 | 0.73678 | 33.7681 | 0 | 0 | 0 | 0
2.2.4.1 | Техническое перевооружение ПС 110/6 кВ Песчаная, ПС 110/35/6 кВ Итурская, ПС 110/35/6 кВ Хрустальная (реконструкция периметрального ограждения по программе "Антитеррор") | H_TP1800.PR.0054 | 2018 | 2025 | 13.186 | 15.8232 | 25.268 | 0 | 25.268 | 15.0826 | 10.1854 | 0 | 15.8232 | 15.0826 | 0.45901 | 0 | 0 | 0 | 0 | 0.42536 | 0 | 14.1983 | 0 | 0 | 0
2.2.4.1 | Техническое перевооружение ПС 110/35/6 кВ Суторминская, ПС 110/6 кВ Таланга, ПС 110/35/6 кВ Тарасовская, ПС 110/35/6 кВ Трудовая, ПС 110/35/6 кВ Ударная, ПС 110/6 кВ УКПГ, ПС 110/35/6 кВ Харампурская, ПС 110/35/6 кВ Южно-Харампурская, ПС 110/35/6 Жемчужина (реконструкция ограждения по программе "Антитеррор") | H_TP1800.PR.0049 | 2024 | 2026 | 28.148 | 33.7776 | 54.9557 | 0 | 54.9557 | 56.9574 | -2.0017 | 0 | 33.7776 | 56.9574 | 0 | 0 | 0 | 0 | 0 | 0 | 7.018 | 37.383 | 12.5564 | 0 | 0
2.2.4.1 | Реконструкция магистральных узлов передачи данных филиала АО«Тюменьэнерго» Ноябрьские электрические сети (замена оборудования сети передачи данных - 4шт.) | J_TP1800.PR.0062 | 2021 | 2023 | 33.5738 | 40.2886 | 54.8966 | 0 | 54.8966 | 37.5818 | 17.3147 | 0 | 40.2886 | 37.5818 | 0 | 0 | 0 | 1.0517 | 26.5948 | 9.9354 | 0 | 0 | 0 | 0 | 0
2.2.4.1 | Реконструкция систем гарантированного электропитания на магистральных узлах связи РПБ НЭС, ПРЭС, МРЭС, ВРЭС (6 комплектов) | K_TP1800.PR.0070 | 2021 | 2023 | 71.0776 | 85.2931 | 124.3283 | 0 | 124.3283 | 60.8298 | 63.4985 | 0 | 85.2931 | 60.8298 | 0 | 0 | 0 | 0.61335 | 0 | 60.2165 | 0 | 0 | 0 | 0 | 0
2.2.4.1 | Реконструкция ПС 110/35/6кВ Крайняя (замена ДЗО-110, АУ СВ-110, ДЗШ-35 на микропроцессорные и установка доп. защит трансформаторов 1Т, 2Т) 5шт | M_TP1800.PR.0065 | 2026 | 2027 | 15.4369 | 18.5243 | 32.7771 | 0 | 32.7771 | 25.9233 | 6.8538 | 0 | 18.5243 | 25.9233 | 0 | 0 | 0 | 0 | 0 | 0 | 0 | 0 | 2.8801 | 23.0432 | 0
2.2.4.1 | Реконструкция серверного оборудования магистральных узлов корпоративной вычислительной сети АБК РПБ НЭС (7 комплектов) | M_TP1800.PR.0067 | 2023 | 2024 | 24.4056 | 29.2867 | 45.1514 | 0 | 45.1514 | 14.7855 | 30.3659 | 0 | 29.2867 | 14.7855 | 0 | 0 | 0 | 0 | 0 | 0.002634 | 14.7829 | 0 | 0 | 0 | 0
2.2.4.1 | Реконструкция телемеханики (ССПИ) на ПС АО "Россети Тюмень" Ноябрьские ЭС (ПС-110кВ УКПГ, ПС-110кВ Комсомольская, ПС-110кВ Майская, ПС-110кВ Мара-Яха) | M_TP1800.PR.0069 | 2027 | 2028 | 111.9776 | 134.3732 | 249.9113 | 0 | 249.9113 | 153.5852 | 96.3261 | 0 | 134.3732 | 153.5852 | 0 | 0 | 0 | 0 | 0 | 0 | 0 | 0 | 0 | 6.9962 | 146.589
2.2.4.1 | Реконструкция систем гарантированного электропитания на подстанциях филиала, ХРЭС, ПРЭС, МРЭС, ВРЭС (43 комплекта) | M_TP1800.PR.0071 | 2026 | 2028 | 122.9111 | 147.4934 | 270.9882 | 0 | 270.9882 | 268.9594 | 2.0288 | 0 | 147.4934 | 268.9594 | 0 | 0 | 0 | 0 | 0 | 0 | 0 | 0 | 4.317 | 74.9163 | 189.7261
2.2.4.1 | Модернизация РЗА ПС 110 кВ Градиент и ПС 110 кВ Кирпичная (замена основных и резервных защит и автоматики управления выключателя ВЛ 110 кВ Градиент - Кирпичная, ВЛ 110 кВ Тарко-Сале – Градиентна, ДЗО-110, АУ СВ-110кВ на микропроцессорные и установка доп. защит трансформаторов 1Т, 2Т) 10шт | M_TP1800.PR.0075 | 2027 | 2028 | 19.8943 | 23.8732 | 44.3443 | 0 | 44.3443 | 41.3694 | 2.9749 | 0 | 23.8732 | 41.3694 | 0 | 0 | 0 | 0 | 0 | 0 | 0 | 0 | 0 | 3.0184 | 38.3511
2.2.4.1 | Модернизация ПС 110 кВ Пурпейская и ПС 110 кВ Кирпичная (замена основных и резервных защит ВЛ 110 кВ Пурпейская - Кирпичная, ВЛ 110 кВ Тарко-Сале – Пурпейская, ДЗО-110, АУ СВ-110кВ на микропроцессорные и установка доп. защит трансформаторов 1Т, 2Т) 8шт | M_TP1800.PR.0076 | 2026 | 2027 | 18.0093 | 21.6111 | 38.2979 | 0 | 38.2979 | 37.1461 | 1.1519 | 0 | 21.6111 | 37.1461 | 0 | 0 | 0 | 0 | 0 | 0 | 0 | 0 | 2.8801 | 34.2659 | 0
2.2.4.1 | Модернизация ограждения ПС 110 кВ Ева-Яха | M_TP2000.PR.0069 | 2023 | 2024 | 4.1207 | 4.9449 | 7.6131 | 0 | 7.6131 | 6.4482 | 1.165 | 0 | 4.9449 | 6.4482 | 0 | 0 | 0 | 0 | 0 | 0.16788 | 6.2803 | 0 | 0 | 0 | 0
2.2.4.1 | Модернизация ограждения ПС 110 кВ УГП-2, ПС 110 кВ УГП-2В | M_TP2000.PR.0074 | 2025 | 2025 | 6.3344 | 7.6013 | 12.3098 | 0 | 12.3098 | 9.4295 | 2.8803 | 0 | 7.6013 | 9.4295 | 0 | 0 | 0 | 0 | 0 | 0 | 0 | 9.4295 | 0 | 0 | 0
2.2.4.1 | Модернизация ПС 110 кВ Береговая (периметральная охранная сигнализация, охранное освещение, охранная сигнализация) | M_TP2000.PS.0067 | 2024 | 2025 | 17.6831 | 21.2197 | 34.2305 | 0 | 34.2305 | 34.1686 | 0.061889 | 0 | 21.2197 | 34.1686 | 0 | 0 | 0 | 0 | 0 | 0 | 2.7678 | 31.4008 | 0 | 0 | 0
2.2.4.1 | Модернизация ПС 110 кВ Левохеттинская (периметральная охранная сигнализация, охранное освещение, охранная сигнализация) | M_TP2000.PS.0068 | 2024 | 2026 | 17.5002 | 21.0002 | 34.3316 | 0 | 34.3316 | 34.3742 | -0.04261 | 0 | 21.0002 | 34.3742 | 0 | 0 | 0 | 0 | 0 | 0 | 2.657 | 22.25 | 9.4672 | 0 | 0
2.2.4.1 | Модернизация ПС 110 кВ Старый Надым (периметральная охранная сигнализация, охранное освещение, охранная сигнализация) | M_TP2000.PS.0069 | 2024 | 2026 | 16.4486 | 19.7383 | 32.2701 | 0 | 32.2701 | 32.155 | 0.11509 | 0 | 19.7383 | 32.155 | 0 | 0 | 0 | 0 | 0 | 0 | 2.2847 | 21.1853 | 8.6851 | 0 | 0
2.2.4.1 | Модернизация ПС 110 кВ Лонг-Юган (периметральная охранная сигнализация, охранное освещение, охранная сигнализация) | M_TP2000.PS.0070 | 2024 | 2026 | 17.5217 | 21.026 | 34.3436 | 0 | 34.3436 | 34.2344 | 0.10917 | 0 | 21.026 | 34.2344 | 0 | 0 | 0 | 0 | 0 | 0 | 2.7681 | 22.5495 | 8.9168 | 0 | 0
2.2.4.1 | Модернизация ограждения, системы охранного телевидения, охранного освещения производственных баз Северных ЭС: (Уренгойского РЭС) | M_TP2000.PR.0077 | 2024 | 2025 | 77.1833 | 92.62 | 149.6636 | 0 | 149.6636 | 126.1349 | 23.5286 | 0 | 92.62 | 126.1349 | 0 | 0 | 0 | 0 | 0 | 0 | 5.7752 | 120.3598 | 0 | 0 | 0
2.2.4.1 | Модернизация ограждения, системы охранного телевидения, охранного освещения производственных баз Северных ЭС: (Надымского РЭС) | M_TP2000.PR.0078 | 2024 | 2026 | 24.8737 | 29.8485 | 48.7342 | 0 | 48.7342 | 45.6652 | 3.069 | 0 | 29.8485 | 45.6652 | 0 | 0 | 0 | 0 | 0 | 0 | 3.188 | 31.4802 | 10.9971 | 0 | 0
2.2.4.1 | Реконструкция ПС 110 кВ ЯГП-1 (замена аккумуляторной батареи) | M_TP2000.PS.0075 | 2023 | 2024 | 7.4519 | 8.9423 | 13.7514 | 0 | 13.7514 | 10.4253 | 3.3261 | 0 | 8.9423 | 10.4253 | 0 | 0 | 0 | 0 | 0 | 0.50228 | 9.923 | 0 | 0 | 0 | 0
2.2.4.1 | Реконструкция ПС 110 кВ Варенга-Яха (замена аккумуляторной батареи) | M_TP2000.PS.0076 | 2023 | 2024 | 7.4519 | 8.9423 | 13.7513 | 0 | 13.7513 | 10.3994 | 3.3519 | 0 | 8.9423 | 10.3994 | 0 | 0 | 0 | 0 | 0 | 0.50228 | 9.8971 | 0 | 0 | 0 | 0
2.2.4.1 | Реконструкция ПС 110 кВ УГП-5В (замена аккумуляторной батареи) | M_TP2000.PS.0077 | 2023 | 2025 | 7.4519 | 8.9423 | 14.416 | 0 | 14.416 | 10.9 | 3.516 | 0 | 8.9423 | 10.9 | 0 | 0 | 0 | 0 | 0 | 0.50228 | 0 | 10.3977 | 0 | 0 | 0
2.2.4.1 | Реконструкция ПС 110 кВ Береговая (замена аккумуляторной батареи) | M_TP2000.PS.0078 | 2023 | 2025 | 7.4519 | 8.9423 | 14.4194 | 0 | 14.4194 | 11.5082 | 2.9113 | 0 | 8.9423 | 11.5082 | 0 | 0 | 0 | 0 | 0 | 0.50228 | 0 | 11.0059 | 0 | 0 | 0
2.2.4.1 | Реконструкция ПС 110 кВ Морошка (замена аккумуляторной батареи) | M_TP2000.PS.0079 | 2023 | 2025 | 7.4519 | 8.9423 | 14.4186 | 0 | 14.4186 | 11.3577 | 3.0609 | 0 | 8.9423 | 11.3577 | 0 | 0 | 0 | 0 | 0 | 0.50228 | 0 | 10.8554 | 0 | 0 | 0
2.2.4.1 | Реконструкция ПС 110/10-10 кВ УГТЭС (реконструкция автоматики ликвидации асинхронного режима ВЛ-110 Уренгой-УГТЭС-1,2,3) | M_TP2000.PS.0080 | 2025 | 2026 | 4.9287 | 5.9144 | 9.991 | 0 | 9.991 | 9.2674 | 0.72351 | 0 | 5.9144 | 9.2674 | 0 | 0 | 0 | 0 | 0 | 0 | 0 | 0.9358 | 8.3316 | 0 | 0
2.2.4.1 | Реконструкция ПС 110 кВ ЯГП-7 (Замена систем телемеханики с выполнением функции программной электромагнитной блокировки) | M_TP2000.PR.0083 | 2024 | 2025 | 15.7602 | 18.9122 | 30.5582 | 0 | 30.5582 | 17.7885 | 12.7697 | 0 | 18.9122 | 17.7885 | 0 | 0 | 0 | 0 | 0 | 0 | 0.83645 | 16.9521 | 0 | 0 | 0
2.2.4.1 | Проектирование титула "Модернизация диспетчерского пункта щита ОДС филиала АО «Россети Тюмень» Северные электрические сети" | M_TP2000.PR.0084 | 2023 | 2023 | 1.5 | 1.8 | 2.6282 | 0 | 2.6282 | 5.5459 | -2.9176 | 0 | 1.8 | 5.5459 | 0 | 0 | 0 | 0 | 0 | 5.5459 | 0 | 0 | 0 | 0 | 0
2.2.4.2 | Реконструкция систем телемеханики и выдача каналов связи с ПС 110 кВ | H_TP1800.PR.0020 | 2012 | 2025 | 254.634 | 305.5608 | 436.8563 | 0 | 436.8563 | 330.4358 | 106.4205 | 16.8324 | 288.7284 | 313.6034 | 0.42529 | 0 | 0 | 0 | 108.5311 | 114.7043 | 24.721 | 65.2217 | 0 | 0 | 0
2.2.4.2 | Модернизация диспетчерского щита ОДС филиала АО "Россети Тюмень" Ноябрьские электрические сети | H_TP1800.PR.0053 | 2023 | 2024 | 59.9364 | 71.9237 | 110.7103 | 0 | 110.7103 | 81.0335 | 29.6768 | 0 | 71.9237 | 81.0335 | 0 | 0 | 0 | 0 | 0 | 2.427 | 78.6065 | 0 | 0 | 0 | 0
2.2.4.2 | Модернизация системы телефонной связи филиала АО «Россети Тюмень» Ноябрьские электрические сети (АТС- 3 шт и 165 абонентов) | I_TP1800.PR.0060 | 2024 | 2025 | 17.7437 | 21.2925 | 34.4409 | 0 | 34.4409 | 26.3167 | 8.1241 | 0 | 21.2925 | 26.3167 | 0 | 0 | 0 | 0 | 0 | 0 | 0.65481 | 25.6619 | 0 | 0 | 0
2.2.4.2 | Реконструкция ВОЛС на участке АБК Северных ЭС – ПС 110 кВ Буран (организация резервных, географически разнесенных каналов связи –ВОК - 46 км) | I_TP2000.PR.0044 | 2024 | 2025 | 52.2674 | 62.7208 | 101.1584 | 0 | 101.1584 | 71.1921 | 29.9663 | 0 | 62.7208 | 71.1921 | 0 | 0 | 0 | 0 | 0 | 0 | 6.0555 | 65.1366 | 0 | 0 | 0
2.2.4.2 | Реконструкция ПС 110 кВ Левохеттинская (Замена систем телемеханики с выполнением функции программной электромагнитной блокировки) | K_TP2000.PR.0066 | 2022 | 2024 | 22.6888 | 27.2265 | 40.5413 | 0 | 40.5413 | 35.5214 | 5.0199 | 0 | 27.2265 | 35.5214 | 0 | 0 | 0 | 0 | 1.0204 | 20.3111 | 14.1899 | 0 | 0 | 0 | 0
2.2.4.2 | Реконструкция систем телемеханики и выдача каналов связи с ПС 110/35/6 кВ Карамовская,ПС 110/35/6 кВ Ударная, ПС 110/35/6 кВ Трудовая, ПС 110/35/6 кВ Янтарная | M_TP1800.PR.0055 | 2026 | 2027 | 111.9776 | 134.3732 | 238.8419 | 0 | 238.8419 | 87.104 | 151.738 | 0 | 134.3732 | 87.104 | 0 | 0 | 0 | 0 | 0 | 0 | 0 | 0 | 1.0688 | 86.0352 | 0
2.2.4.2 | Реконструкция волоконно-оптической линии связи ПС 110кВ Владимирская - ПС 110кВ Адмиральская (протяженностью 22.5 км ) | M_TP1800.PR.0077 | 2023 | 2024 | 110.3068 | 132.3682 | 203.6996 | 0 | 203.6996 | 89.8478 | 113.8517 | 0 | 132.3682 | 89.8478 | 0 | 0 | 0 | 0 | 0 | 3.1193 | 86.7285 | 0 | 0 | 0 | 0
2.2.4.2 | Техническое перевооружение систем ВЧ связи | M_TP1800.PR.0078 | 2023 | 2028 | 194.9616 | 233.9539 | 403.6558 | 0 | 403.6558 | 260.7466 | 142.9092 | 0 | 233.9539 | 260.7466 | 0 | 0 | 0 | 0 | 0 | 8.6086 | 12.9803 | 55.4504 | 58.112 | 60.9014 | 64.694
2.2.4.2 | Модернизация источника реактивной мощности на ПС-220кВ Салехард для корректной работы УШР-220кВ в паузе трехфазного АПВ ВЛ-220кВ Надым-Салехард 1, 2 цепи | M_TP2000.PS.0073 | 2025 | 2026 | 10.9252 | 13.1103 | 22.1771 | 0 | 22.1771 | 20.1761 | 2.001 | 0 | 13.1103 | 20.1761 | 0 | 0 | 0 | 0 | 0 | 0 | 0 | 1.431 | 18.745 | 0 | 0
2.2.4.2 | Реконструкция ССПИ на ПС 110 кВ Ямбург, ПС 110кВ Взлетная, ПС 110кВ ЯГП-2, ПС 11кВ ЯГП-3 (организации прямых основных каналов связи) | M_TP2000.PR.0079 | 2024 | 2025 | 52.5926 | 63.1111 | 101.9853 | 0 | 101.9853 | 94.9975 | 6.9878 | 0 | 63.1111 | 94.9975 | 0 | 0 | 0 | 0 | 0 | 0 | 4.2566 | 90.7409 | 0 | 0 | 0
2.2.4.2 | Реконструкция ССПИ на ПС 110 кВ УГП-10, ПС 110 кВ Табьяха, ПС 220кВ Оленья (организация резервного магистрального канала связи АБК СевЭС – ПС Ямбург) | M_TP2000.PR.0080 | 2023 | 2025 | 28.4456 | 34.1348 | 55.0322 | 0 | 55.0322 | 48.6404 | 6.3919 | 0 | 34.1348 | 48.6404 | 0 | 0 | 0 | 0 | 0 | 0 | 4.5323 | 44.1081 | 0 | 0 | 0
2.2.4.2 | Реконструкция ВОЛС на участке ПС Буран - ПС УГП-10 (организация резервного магистрального канала связи АБК СевЭС – ПС Ямбург) 31 км | M_TP2000.PR.0081 | 2024 | 2025 | 50.2363 | 60.2836 | 97.2716 | 0 | 97.2716 | 70.1402 | 27.1314 | 0 | 60.2836 | 70.1402 | 0 | 0 | 0 | 0 | 0 | 0 | 5.3058 | 64.8344 | 0 | 0 | 0
2.2.4.2 | Реконструкция ВОЛС на участке ПС 220 кВ Оленья – ПС 110 кВ Ямбург (организация резервного магистрального канала связи АБК СевЭС – ПС Ямбург) 102 км | M_TP2000.PR.0082 | 2024 | 2025 | 68.7218 | 82.4662 | 133.3734 | 0 | 133.3734 | 103.3275 | 30.0458 | 0 | 82.4662 | 103.3275 | 0 | 0 | 0 | 0 | 0 | 0 | 2.8424 | 100.4851 | 0 | 0 | 0
2.2.4.2 | Реконструкция ПС 220/110 кВ Салехард (реализация проектов дистанционного управления оборудованием и устройствами подстанций из ЦУС) | M_TP2000.PS.0074 | 2024 | 2025 | 27.4622 | 32.9546 | 53.1775 | 0 | 53.1775 | 52.1006 | 1.0768 | 0 | 32.9546 | 52.1006 | 0 | 0 | 0 | 0 | 0 | 0 | 3.8813 | 48.2193 | 0 | 0 | 0
2.2.4.2 | Реконструкция ССПИ на ПС 110 кВ ЯГП-3, ПС 110кВ ЯГП-4, ПС 110кВ ЯГП-6, ПС 11кВ ЯГП-7 (организация прямых основных каналов связи) | M_TP2000.PR.0067 | 2023 | 2025 | 49.9619 | 59.9543 | 97.0812 | 0 | 97.0812 | 88.8683 | 8.2129 | 0 | 59.9543 | 88.8683 | 0 | 0 | 0 | 0 | 0 | 0.10795 | 0 | 88.7603 | 0 | 0 | 0
2.4 | ВЛ 110 кВ Исконная - Лимбя-Яха - 1,2 | F_NS2000.VL.0013 | 2015 | 2023 | 479.05 | 574.86 | 591.8236 | 0 | 591.8236 | 319.6549 | 272.1688 | 190.8706 | 383.9893 | 128.7842 | 120.287 | 3.717 | 0 | 0 | 0 | 4.7803 | 0 | 0 | 0 | 0 | 0
2.6 | Проектирование титула "Реконструкция ВЛ 110 кВ ЯГП-1В - ЯГТЭС с ответвлением на ПС ЯГП-2В (замена 264 опор, 65,5 км провода)" | H_TP2000.VL.0034 | 2023 | 2023 | 68.1077 | 81.7292 | 119.3344 | 0 | 119.3344 | 51.6233 | 67.7111 | 0 | 81.7292 | 51.6233 | 0 | 0 | 0 | 0 | 0 | 51.6233 | 0 | 0 | 0 | 0 | 0
2.6 | ВОЛС кольцевой структуры на участке "Ноябрьские ЭС – Северные ЭС (Ноябрьские ЭС, ПС500кВ Холмогорская, Муравленковский РЭС, Пурпейский РЭС, ПС 110 кВ Кирпичная, ПС220кВ Янга-Яха) (проектирование) | M_NS1800.PR.0004 | 2023 | 2023 | 7.5 | 9 | 13.1411 | 0 | 13.1411 | 7.3227 | 5.8184 | 0 | 9 | 7.3227 | 0 | 0 | 0 | 0 | 0 | 7.3227 | 0 | 0 | 0 | 0 | 0
2.6 | Волоконно-оптическая линия связи кольцевой структуры по трассе "РПБ ПРЭС - ПС "Победа" - ПС "Градиент" - ПС "Пурпейская"- ПС "Таланга"-ПС "Кирпичная" | M_NS1800.PR.0002 | 2020 | 2026 | 166.7787 | 200.1344 | 330.9152 | 0 | 330.9152 | 213.6434 | 117.2718 | 0 | 200.1344 | 213.6434 | 0 | 0 | 7.2895 | 0 | 0 | 0 | 6.1646 | 56.8705 | 143.3187 | 0 | 0
2.6 | Проектирование ВОЛС кольцевой структуры на участке "Ноябрьские ЭС - Северные ЭС - Энергокомплекс (Северные ЭС, ПС 110 кВ Пангоды, Надымский РЭС, ПС 220 кВ Надым, ПС 110 кВ Лонг-Юган)" | M_NS2000.PR.0002 | 2023 | 2023 | 7.5 | 9 | 13.1411 | 0 | 13.1411 | 6.3226 | 6.8185 | 0 | 9 | 6.3226 | 0 | 0 | 0 | 0 | 0 | 6.3226 | 0 | 0 | 0 | 0 | 0
2.6 | Проектирование титула: Техническое перевооружение ВЧ-систем связи на ПС 110 кВ филиала АО "Россети Тюмень" Северные ЭС | M_TP2000.PR.0086 | 2023 | 2024 | 15 | 18 | 27.0635 | 0 | 27.0635 | 14.8399 | 12.2235 | 0 | 18 | 14.8399 | 0 | 0 | 0 | 0 | 0 | 6.9456 | 7.8944 | 0 | 0 | 0 | 0
2.6 | Проектирование титула "Реконструкция ВЛ 110 кВ "Ямбург - ЯГП-2" с ответвлениями на ПС 110 кВ "ЯГП-3, ЯГП-3В, ЯГП-4" (замена 209 опор, 54 км провода)" | M_TP2000.VL.0045 | 2024 | нд | 64.254 | 77.1048 | 0 | 0 | 0 | 0 | 0 | 0 | 77.1048 | 0 | 0 | 0 | 0 | 0 | 0 | 0 | 0 | 0 | 0 | 0 | 0
2.6 | Проектирование титула: Реконструкция ВЛ 110 кВ Ямубргская ГТЭС - ЯГП-2 с отпайками (замена опор 294 шт., замена провода 60,3 км.) | M_TP2000.VL.0048 | 2025 | 2026 | 65.6947 | 78.8336 | 131.48 | 0 | 131.48 | 112.2198 | 19.2602 | 0 | 78.8336 | 112.2198 | 0 | 0 | 0 | 0 | 0 | 0 | 0 | 42.3096 | 69.9102 | 0 | 0
2.6 | Проектирование учебно-тренировочного полигона филиала АО «Россети Тюмень» Северные электрические сети | M_TP2000.PH.0022 | 2024 | 2024 | 0.5 | 0.6 | 0.92503 | 0 | 0.92503 | 0.70311 | 0.22192 | 0 | 0.6 | 0.70311 | 0 | 0 | 0 | 0 | 0 | 0 | 0.70311 | 0 | 0 | 0 | 0
2.2.2.2 | Расширение просек ВЛ 110 кВ до требований ПУЭ (7-е издание) (ВЛ 110 кВ Северный-Харампурская 1, 2 цепь, с отпайками - 219,54 га; ВЛ 110 кВ Муравленковская-Барсуковская 1 цепь, с отпайками - 25,14 га; ВЛ 110 кВ Тарко-Сале-Пурпейская, с отпайками - 26,15 га; ВЛ 110 кВ Янга-Яха-Комплект 1, 2 цепь -10,33 га) -281.16 га | N_TP1800.VL.0119 | 2026 | 2028 | 208.8821 | 250.6586 | 454.1579 | 0 | 454.1579 | 274.1086 | 180.0493 | 0 | 250.6586 | 274.1086 | 0 | 0 | 0 | 0 | 0 | 0 | 0 | 0 | 22.5285 | 122.6821 | 128.8979
2.2.2.2 | Модернизация ВЛ 110 кВ Янга-Яха-Кедр (замена фундамента опор -43 опоры, установка дополнительных опор -13 шт., замена грозозащитного троса -66,73 км) | N_TP1800.VL.0118 | 2026 | 2027 | 169.6029 | 203.5234 | 360.5233 | 0 | 360.5233 | 221.754 | 138.7693 | 0 | 203.5234 | 221.754 | 0 | 0 | 0 | 0 | 0 | 0 | 0 | 0 | 19.1929 | 202.5611 | 0
2.2.3.2 | Установка приборов учета в соответствии с Федеральным законом от 27.12.2018 № 522-ФЗ при истечении МПИ, срока эксплуатации и при отсутствии прибора учета у потребителя (21 ПУ, 36 ТТ) 0,22 (0,4) кВ филиал Ноябрьские ЭС АО "Россети Тюмень" (2023-2028гг.) 21шт | N_TP1800.AS.0004 | 2023 | 2028 | 0.5994 | 0.71928 | 1.1836 | 0 | 1.1836 | 1.1723 | 0.011284 | 0 | 0.71928 | 1.1723 | 0 | 0 | 0 | 0 | 0 | 0.09326 | 0.42269 | 0.21306 | 0.11506 | 0.12759 | 0.20061
2.2.3.2 | Установка приборов учета в соответствии с Федеральным законом от 27.12.2018 № 522-ФЗ при истечении МПИ, срока эксплуатации и при отсутствии прибора учета у потребителя (1 ПУ) 6 (10) кВ филиал Ноябрьские ЭС АО "Россети Тюмень" (1шт) | N_TP1800.AS.0006 | 2027 | 2027 | 0.04218 | 0.050616 | 0.090018 | 0 | 0.090018 | 0.078326 | 0.011692 | 0 | 0.050616 | 0.078326 | 0 | 0 | 0 | 0 | 0 | 0 | 0 | 0 | 0 | 0.078326 | 0
2.2.4.1 | Реконструкция технических средств охраны ПС 110 кВ Геолог, ПС 110кВ Ханупа, ПС 110кВ Сигнал (программа "Антитеррор") | N_TP1800.PR.0080 | 2023 | 2024 | 20.5442 | 24.653 | 37.7686 | 0 | 37.7686 | 26.8364 | 10.9322 | 0 | 24.653 | 26.8364 | 0 | 0 | 0 | 0 | 0 | 3.1933 | 23.6431 | 0 | 0 | 0 | 0
2.2.4.1 | Реконструкция каналов ВЧ-связи филиала АО "Россети Тюмень" Ноябрьские электрические сети («ПС 110 кВ Губкинская- ПС 110 кВ Кедр»-«ПС 110 кВ Кедр-ПС 220 кВ ЯнгаЯха»; «ПС 220 кВ Вынгапур-ПС 110 кВ Новогодняя»; «ПС 500 кВ Холмогорская-ПС 110 кВ Карамовская»; замена аппаратуры ВЧ связи, 8 шт.) | N_TP1800.PR.0056 | 2027 | 2027 | 46.6067 | 55.9281 | 99.4654 | 0 | 99.4654 | 3.3319 | 96.1335 | 0 | 55.9281 | 3.3319 | 0 | 0 | 0 | 0 | 0 | 0 | 0 | 0 | 0 | 3.3319 | 0
2.2.4.1 | Реконструкция каналов ВЧ-связи филиала АО "Россети Тюмень" Ноябрьские электрические сети («ПП 110 кВ Комсомольский – РДП ПРЭС», «ПС 500 кВ Муравленковская - РДП МРЭС», «ПС 220 кВ Пуль-Яха - РДП МРЭС»; замена аппаратуры ВЧ связи, 8 шт.) | N_TP1800.PR.0057 | 2027 | 2027 | 41.2121 | 49.4546 | 87.9525 | 0 | 87.9525 | 3.807 | 84.1455 | 0 | 49.4546 | 3.807 | 0 | 0 | 0 | 0 | 0 | 0 | 0 | 0 | 0 | 3.807 | 0
2.2.4.1 | Реконструкция каналов ВЧ-связи филиала АО "Россети Тюмень" Ноябрьские электрические сети («ПП 110 кВ Комсомольский – РДП ПРЭС», «ПС 500 кВ Муравленковская - РДП МРЭС», «ПС 220 кВ Пуль-Яха - РДП МРЭС»; замена аппаратуры ВЧ связи, 8 шт.) | N_TP1800.PR.0058 | 2027 | 2027 | 34.69 | 41.628 | 74.0333 | 0 | 74.0333 | 3.3481 | 70.6852 | 0 | 41.628 | 3.3481 | 0 | 0 | 0 | 0 | 0 | 0 | 0 | 0 | 0 | 3.3481 | 0
2.1.1.3 | Проектирование "ЛЭП 35 кВ от двух линейных ячеек вновь сооружаемого ПП 35 кВ до вновь сооружаемого РП 35 кВ в районе ПС 110кВ Опорная (новое строительство КЛ протяжённостью 2х0,5 км)" | N_NS2000.KL.0002 | 2023 | 2024 | 5.5305 | 6.6366 | 10.2156 | 0 | 10.2156 | 8.2723 | 1.9433 | 0 | 6.6366 | 8.2723 | 0 | 0 | 0 | 0 | 0 | 0.24692 | 8.0254 | 0 | 0 | 0 | 0
2.6. | ВЛ 110 кВ отпайка от ВЛ 110 кВ Пангоды – Хасырейская – 1, 2, (новое строительство протяженностью 2х8км) для подключения ПС 110 кВ ОАО "РЖД" (проектирование) | N_NS2000.VL.0025 | 2023 | 2024 | 14.0081 | 16.8097 | 25.8694 | 0 | 25.8694 | 12.4202 | 13.4492 | 0 | 16.8097 | 12.4202 | 0 | 0 | 0 | 0 | 0 | 0.42024 | 12 | 0 | 0 | 0 | 0
2.1.1.3 | Проектирование "ПС 220/35/10 кВ Ярудей с ВЛ220 кВ (новое строительство ПС с трансформаторной мощностью 6,3х2 МВА и ВЛ протяженностью 0,3х2 км)" | N_NS2000.PS.0020 | 2023 | 2024 | 160.901 | 193.0812 | 294.6796 | 0 | 294.6796 | 81.7187 | 212.961 | 0 | 193.0812 | 81.7187 | 0 | 0 | 0 | 0 | 0 | 15.546 | 66.1727 | 0 | 0 | 0 | 0
2.2.4.2 | Реконструкция РАС ПС-110 кВ Береговая (установка регистратора аварийных событий (РАС)-1 шт,телекоммуникационного шкафа-2 шт., прокладка кабеля силового -2 км, Волоконнно Оптического Кабеля-10км.)) | N_TP2000.PS.0084 | 2026 | 2027 | 20.724 | 24.8688 | 43.7727 | 0 | 43.7727 | 50.0862 | -6.3136 | 0 | 24.8688 | 50.0862 | 0 | 0 | 0 | 0 | 0 | 0 | 0 | 0 | 11.2713 | 38.8149 | 0
2.2.4.2 | Реконструкция РАС ПС-110 кВ УГТЭС-72 (установка регистратора аварийных событий (РАС)-1 шт,телекоммуникационного шкафа-2 шт.,прокладка кабеля силового -6 км)) | N_TP2000.PS.0085 | 2026 | 2027 | 7.9081 | 9.4898 | 16.8002 | 0 | 16.8002 | 15.4709 | 1.3294 | 0 | 9.4898 | 15.4709 | 0 | 0 | 0 | 0 | 0 | 0 | 0 | 0 | 1.5398 | 13.9311 | 0
2.2.4.2 | Реконструкция РАС ПС-110 кВ УКПГ-2В (установка регистратора аварийных событий (РАС)-1 шт,телекоммуникационного шкафа-4 шт.,прокладка кабеля силового -2 км)) | N_TP2000.PS.0086 | 2026 | 2027 | 7.9081 | 9.4898 | 16.8178 | 0 | 16.8178 | 16.6963 | 0.12145 | 0 | 9.4898 | 16.6963 | 0 | 0 | 0 | 0 | 0 | 0 | 0 | 0 | 1.2827 | 15.4136 | 0
2.2.4.2 | Реконструкция технических средств охраны ПС-110кВ Морошка (система видеоаналитики с функцией СОТ, СПОС, СОО- 1шт.) | N_TP2000.PR.0093 | 2027 | 2028 | 7.4641 | 8.957 | 16.5725 | 0 | 16.5725 | 14.8158 | 1.7567 | 0 | 8.957 | 14.8158 | 0 | 0 | 0 | 0 | 0 | 0 | 0 | 0 | 0 | 2.3415 | 12.4743
2.2.3.1 | Установка приборов учета в соответствии с Федеральным законом от 27.12.2018 № 522-ФЗ при выходе из строя ПУ у потребителя (без ПУ, 6 ТТ, 3 ТН) 6(10) кВ филиал Северные ЭС (2023) | N_TP2000.AS.0009 | 2023 | 2023 | 0.5456 | 0.65472 | 0.95597 | 0 | 0.95597 | 0.81191 | 0.14406 | 0 | 0.65472 | 0.81191 | 0 | 0 | 0 | 0 | 0 | 0.81191 | 0 | 0 | 0 | 0 | 0
2.2.3.1 | Установка приборов учета в соответствии с Федеральным законом от 27.12.2018 № 522-ФЗ при истечении МПИ или срока эксплуатации, при отсутствии прибора учета у потребителя (102ПУ) 0,2(0,4) кВ филиал Северные ЭС (2024) | N_TP2000.AS.0005 | 2024 | 2024 | 2.9815 | 3.5778 | 5.5159 | 0 | 5.5159 | 3.8174 | 1.6985 | 0 | 3.5778 | 3.8174 | 0 | 0 | 0 | 0 | 0 | 0 | 3.8174 | 0 | 0 | 0 | 0
2.2.3.1 | Установка приборов учета в соответствии с Федеральным законом от 27.12.2018 № 522-ФЗ при истечении МПИ или срока эксплуатации, при отсутствии прибора учета у потребителя (35ПУ) 0,2(0,4) кВ филиал Северные ЭС (2025) | N_TP2000.AS.0006 | 2025 | 2025 | 1.0634 | 1.2761 | 2.0665 | 0 | 2.0665 | 1.6971 | 0.36942 | 0 | 1.2761 | 1.6971 | 0 | 0 | 0 | 0 | 0 | 0 | 0 | 1.6971 | 0 | 0 | 0
2.2.3.1 | Установка приборов учета в соответствии с Федеральным законом от 27.12.2018 № 522-ФЗ при истечении МПИ или срока эксплуатации, при отсутствии прибора учета у потребителя (63ПУ) 0,2(0,4) кВ филиал Северные ЭС (2026) | N_TP2000.AS.0007 | 2026 | 2026 | 2.1245 | 2.5494 | 4.3266 | 0 | 4.3266 | 3.2594 | 1.0672 | 0 | 2.5494 | 3.2594 | 0 | 0 | 0 | 0 | 0 | 0 | 0 | 0 | 3.2594 | 0 | 0
2.2.3.1 | Установка приборов учета в соответствии с Федеральным законом от 27.12.2018 № 522-ФЗ при истечении МПИ или срока эксплуатации, при отсутствии прибора учета у потребителя (35ПУ) 0,2(0,4) кВ филиал Северные ЭС (2027) | N_TP2000.AS.0008 | 2027 | 2027 | 1.0867 | 1.304 | 2.3191 | 0 | 2.3191 | 1.8831 | 0.43604 | 0 | 1.304 | 1.8831 | 0 | 0 | 0 | 0 | 0 | 0 | 0 | 0 | 0 | 1.8831 | 0
2.2.4.2 | Проектирование реконструкции ОУП 220 ВЛ 220 кВ Надым-Салехард (замена системы гарантированного питания 1ОУП-220-2 шт. и 2 ОУП-220- 2шт.) | N_NS2000.PS.0021 | 2025 | 2025 | 0.28864 | 0.34637 | 0.56092 | 0 | 0.56092 | 0.97217 | -0.41125 | 0 | 0.34637 | 0.97217 | 0 | 0 | 0 | 0 | 0 | 0 | 0 | 0.97217 | 0 | 0 | 0
2.2.4.2 | Реконструкция технических средств охраны ПС-110кВ Опорная (СОТ с функцией обнаружение оставленных предметов, СПОС, СОО- 1шт.) | N_TP2000.PR.0087 | 2023 | 2024 | 13.6889 | 16.4267 | 25.1484 | 0 | 25.1484 | 17.5753 | 7.5731 | 0 | 16.4267 | 17.5753 | 0 | 0 | 0 | 0 | 0 | 2.3195 | 15.2558 | 0 | 0 | 0 | 0
2.2.4.2 | Реконструкция технических средств охраны ПС-110кВ Варенга-Яха (ГПП-4) (СОТ с функцией обнаружение оставленных предметов, СПОС, СОО- 1 шт.) | N_TP2000.PR.0088 | 2023 | 2024 | 5.3218 | 6.3862 | 9.7837 | 0 | 9.7837 | 7.9033 | 1.8803 | 0 | 6.3862 | 7.9033 | 0 | 0 | 0 | 0 | 0 | 0.94132 | 6.962 | 0 | 0 | 0 | 0
2.2.4.2 | Реконструкция технических средств охраны ПС-110кВ Голубика (СОТ с функцией обнаружение оставленных предметов, СПОС, СОО- 1шт.). | N_TP2000.PR.0089 | 2023 | 2024 | 6.9469 | 8.3363 | 12.7384 | 0 | 12.7384 | 11.1345 | 1.6039 | 0 | 8.3363 | 11.1345 | 0 | 0 | 0 | 0 | 0 | 1.862 | 9.2725 | 0 | 0 | 0 | 0
2.6 | Проектирование реконструкции ПС 110 кВ Головная | N_TP2000.PS.0083 | 2025 | 2026 | 15 | 18 | 30.5016 | 0 | 30.5016 | 21.4067 | 9.095 | 0 | 18 | 21.4067 | 0 | 0 | 0 | 0 | 0 | 0 | 0 | 0.7039 | 20.7028 | 0 | 0
2.6 | Проектирование реконструкции ВЛ 110 кВ "Ямбург - ЯГП-1В" с отпайками (замена 169 опор, 35,5 км провода) | N_TP2000.VL.0053 | 2026 | 2026 | 34.0486 | 40.8583 | 69.3402 | 0 | 69.3402 | 65.5146 | 3.8255 | 0 | 40.8583 | 65.5146 | 0 | 0 | 0 | 0 | 0 | 0 | 0 | 0 | 65.5146 | 0 | 0
2.6 | Проектирование реконструкции ВЛ 110 кВ "Ямбург - ЯГП-6" с отпайками (замена 256 опор, 47,4 км провода) | N_TP2000.VL.0049 | 2025 | 2026 | 57.7373 | 69.2848 | 115.8994 | 0 | 115.8994 | 99.7076 | 16.1918 | 0 | 69.2848 | 99.7076 | 0 | 0 | 0 | 0 | 0 | 0 | 0 | 31.1937 | 68.514 | 0 | 0
2.6 | Проектирование реконструкции ПП 110 кВ Лимбя-яха (ограждения-395 м., укрепление фундаментов оборудования ПП 110 кВ Лимбя-Яха) | N_TP2000.PS.0082 | 2024 | 2024 | 10.4068 | 12.4881 | 19.2531 | 0 | 19.2531 | 19.1977 | 0.055479 | 0 | 12.4881 | 19.1977 | 0 | 0 | 0 | 0 | 0 | 0 | 19.1977 | 0 | 0 | 0 | 0
3.6 | Здание Новотарманского эксплуатационного участка сооружений электрических сетей (новое строительство) | J_NS3300.PH.0011 | 2023 | 2025 | 30.8116 | 36.9739 | 59.6388 | 0 | 59.6388 | 26.554 | 33.0848 | 0 | 36.9739 | 26.554 | 0 | 0 | 0 | 0 | 0 | 0.12 | 1.9569 | 24.4771 | 0 | 0 | 0
3.2.2.1 | Реконструкция ВЛ-10 кВ в Центральном РЭС (н.п. Туринский, н.п.Якуши, н.п.Борки, н.п.Успенка, н.п.Ушаково, н.п. Перевалово, н.п. Гусево, н.п.Зубарево, н.п.Субботино, н.п.Винзили, н.п.Богандинское, н.п.Салаирка, н.п.Каменка, н.п.Зырянка) (замена провода на СИП 127,704 км., замена опор на ж/б) | F_TP3300.VL.0067 | 2016 | 2026 | 500.7035 | 600.8442 | 870.0104 | 0 | 870.0104 | 626.0861 | 243.9243 | 14.2724 | 586.5718 | 611.8136 | 43.4497 | 128.0432 | 20.4023 | 9.3657 | 6.4925 | 0.91129 | 91.1495 | 82.0008 | 229.9986 | 0 | 0
3.2.4.1 | Реконструкция ПС 110/10 кВ Граничная (монтаж основного и козырькового ограждения) | J_TP3300.PR.0062 | 2019 | 2024 | 5.5979 | 6.7175 | 10.094 | 0 | 10.094 | 7.062 | 3.0319 | 0 | 6.7175 | 7.062 | 0 | 0.1786 | 0 | 0 | 0.92944 | 0 | 5.954 | 0 | 0 | 0 | 0
3.6 | Здание электрических сетей Богандинского участка (новое строительство) | J_NS3300.PH.0010 | 2023 | 2025 | 30.8116 | 36.9739 | 59.4307 | 0 | 59.4307 | 22.2087 | 37.222 | 0 | 36.9739 | 22.2087 | 0 | 0 | 0 | 0 | 0 | 0.12 | 3.2047 | 18.8841 | 0 | 0 | 0
3.2.1.2 | Замена В-110кВ на элегазовые на ПС Червишево,Тараскуль, Торгили, Рафайлово, Шорохово, Созоново | F_TP3300.PS.0034 | 2011 | 2024 | 327.1354 | 392.5625 | 570.7837 | 0 | 570.7837 | 170.8592 | 399.9246 | 31.9572 | 360.6053 | 138.902 | 0 | 0 | 0 | 2.1885 | 0 | 72.1113 | 64.6022 | 0 | 0 | 0 | 0
3.2.2.2 | Реконструкция ВЛ-110 кВ Тюмень – Караганда – Велижаны – Н – Тавда (в части замены провода, замены 6 опор, замены грозотросса) | F_TP3300.VL.0072 | 2017 | 2025 | 83.7623 | 100.5147 | 153.2349 | 0 | 153.2349 | 89.8648 | 63.3701 | 0.40957 | 100.1052 | 89.4552 | 9.1017 | 3.4092 | 1.5e-07 | 1e-07 | 0.4179 | 0 | 12.5085 | 64.0179 | 0 | 0 | 0
3.4 | РС-0,4-10кВ объектов Тюменского ТПО для развития электроэнергетики Тюменской области (4 этап:Кулаковское МО, Онохинское МО, Ярковский муниципальный район, Нижнетавдинский муниципальный район) (новое строительство) ВЛ 0,4 кВ – 16,27 км, ВЛ 10 кВ – 5,16 км, ТП10/0,4 кВ – 2 шт. | F_NS3300.VL.0023 | 2018 | нд | 61.5456 | 73.8548 | 0 | 0 | 0 | 0.05858 | 0 | 0 | 73.8548 | 0.05858 | 0 | 0 | 0 | 0.017194 | 0.041386 | 0 | 0 | 0 | 0 | 0 | 0
3.4 | РС-0,4-10кВ объектов Тюменского ТПО для развития электроэнергетики Тюменской области (5 этап: Новотарманское МО, Ярковский муниципальный район, Нижнетавдинский муниципальный район) (новое строительство) ВЛ 0,4 кВ – 16,7 км, ВЛ 10 кВ – 2,27 км, ТП10/0,4 кВ – 3 шт. | F_NS3300.VL.0024 | нд | нд | 90.2335 | 108.2802 | 0 | 0 | 0 | 0 | 0 | 0 | 108.2802 | 0 | 0 | 0 | 0 | 0 | 0 | 0 | 0 | 0 | 0 | 0 | 0
3.2.4.1 | Реконструкция ПС 35/10 кВ Бархатово, ПС 35/10 кВ Бобылево, ПС 110/10 кВ Солобоево, ПС 110/10 кВ Чикча, ПС 110/10 кВ Шорохово Тюменского ТПО (замена ограждения по программе "Антитеррор") | F_TP3300.PR.0054 | 2018 | 2024 | 14.4733 | 17.368 | 26.0695 | 0 | 26.0695 | 19.8631 | 6.2065 | 0 | 17.368 | 19.8631 | 1.2837 | 0 | 0 | 0 | 0 | 1.8 | 16.7793 | 0 | 0 | 0 | 0
3.4 | РС-0,4-10кВ объектов Тюменского ТПО для развития электроэнергетики Тюменской области (3 этап: Каскаринское МО, Ярковский муниципальный район, Нижнетавдинский муниципальный район) (новое строительство) ВЛ 0,4 кВ – 13,2 км, ВЛ 10 кВ – 4,4 км, ТП10/0,4 кВ – 6 шт. | F_NS3300.VL.0022 | 2017 | нд | 64.0167 | 76.82 | 0 | 0 | 0 | 2.2713 | 0 | 2.2447 | 74.5753 | 0.02657 | 0.0099733 | 0.0082983 | 0.0082983 | 0 | 0 | 0 | 0 | 0 | 0 | 0 | 0
3.2.2.1 | Реконструкция РС 0,4-10 н.п. Успенка, 2 этап Тюменского ТПО | F_TP3300.VL.0058 | 2019 | 2024 | 69.1071 | 82.9285 | 123.1759 | 0 | 123.1759 | 158.6923 | -35.5164 | 0 | 82.9285 | 158.6923 | 0 | 0.068851 | 0.032097 | 0.88201 | 1.6676 | 101.3306 | 54.711 | 0 | 0 | 0 | 0
3.2.2.2 | Реконструкция ВЛ 110 кВ Сибжилстрой-Молчаново участок Сибжилстрой- Кулаково Тюменского ТПО (замена провода 3х12,93 км, замена грозотроса) | H_TP3300.VL.0082 | 2018 | 2026 | 101.5414 | 121.8497 | 198.9135 | 0 | 198.9135 | 101.0286 | 97.8848 | 0 | 121.8497 | 101.0286 | 0.10331 | 0 | 0 | 0 | 0 | 0 | 8.6872 | 65.8341 | 26.4041 | 0 | 0
3.2.4.1 | Реконструкция ПС 220/110/10 кВ Ожогино (устройство дополнительного противоподкопного ограждения по программе «Антитеррор») | J_TP3300.PR.0081 | 2019 | 2023 | 4.8538 | 5.8245 | 8.373 | 0 | 8.373 | 3.3257 | 5.0473 | 0 | 5.8245 | 3.3257 | 0 | 0.050015 | 0 | 0 | 0.44075 | 2.835 | 0 | 0 | 0 | 0 | 0
3.2.2.1 | Реконструкция ВЛ-10 кВ ф. Учхоз от ПС 110/10 кВ «Утяшево»» в пос. Рощино ул. Гагарина 25 г. Тюмень | H_TP3300.VL.0071 | 2016 | 2023 | 0.62386 | 0.74863 | 0.91415 | 0 | 0.91415 | 0.44565 | 0.4685 | 0.00133 | 0.7473 | 0.44432 | 0.0058527 | 0.002248 | 0.0018733 | 0.41859 | 0 | 0.015758 | 0 | 0 | 0 | 0 | 0
3.1.4.2 | Реконструкция ПС 110/10 кВ ЖБИ (замена силовых трансформаторов 2х10МВА на 2х25МВА с расширением РУ 10кВ на две секции) | H_TP3300.PS.0097 | 2018 | 2025 | 273.3382 | 328.0059 | 527.4628 | 0 | 527.4628 | 361.9711 | 165.4917 | 0 | 328.0059 | 361.9711 | 0.19396 | 0 | 0 | 6.0324 | 0 | 9.8159 | 0 | 345.9289 | 0 | 0 | 0
3.1.1.3 | ЛЭП 10 кВ от ВЛ 10 кВ Дружба РП-10 кВ В.Бор ПС 110 кВ Березняки для подключения энергопринимающих устройств ПАО «СУЭНКО» (новое строительство ЛЭП 10 кВ протяженностью 1х4,6 км) | K_NS3300.VL.0042 | 2024 | 2024 | 10.8909 | 13.069 | 20.1488 | 0 | 20.1488 | 8.3578 | 11.791 | 0 | 13.069 | 8.3578 | 0 | 0 | 0 | 0 | 0 | 0 | 8.3578 | 0 | 0 | 0 | 0
3.2.4.2 | Реконструкция ПС -110 кВ «Химфарм» (замена ТТ-110, аппаратуры телемеханики) | F_TP3300.PS.0086 | 2017 | 2024 | 39.2641 | 47.117 | 69.785 | 0 | 69.785 | 39.4577 | 30.3272 | 0.11967 | 46.9973 | 39.3381 | 4.5328 | 0 | 0 | 0 | 0 | 0 | 34.8052 | 0 | 0 | 0 | 0
3.2.2.1 | Реконструкция ВЛ-10 кВ в Центральном РЭС (н.п. Щербак, н.п.Янтык, н.п.Мулаши, н.п.Успенка, н.п.Червишево, н.п. Перевалово, н.п. Патрушево, н.п.Богандинское, н.п.Салаирка, н.п.Леваши) (замена провода на СИП 104,19 км., замена опор на ж/б) | F_TP3300.VL.0064 | 2016 | 2026 | 290.5888 | 348.7066 | 509.8373 | 0 | 509.8373 | 432.2781 | 77.5592 | 12.7972 | 335.9095 | 419.4809 | 45.8375 | 54.327 | 22.8931 | 0.51828 | 0.70092 | 0.75517 | 17.2068 | 149.8249 | 127.4172 | 0 | 0
3.2.2.1 | Реконструкция ВЛ-10 кВ в Исетском РЭС (н.п. Сл-Бешкиль, н.п.Батени, н.п.Бархатово, н.п.Бобылево) (замена провода на СИП 38,856 км., замена опор на ж/б) | F_TP3300.VL.0065 | 2016 | 2026 | 86.4821 | 103.7786 | 165.3397 | 0.63795 | 165.9776 | 134.248 | 31.7297 | 8.2685 | 95.5101 | 125.9795 | 0.20557 | 0 | 0 | 0 | 0 | 0 | 12.034 | 59.3891 | 54.3508 | 0 | 0
3.2.2.1 | Реконструкция ВЛ-10 кВ в Ярковском РЭС (н.п.Шатаново, н.п. Аксарино, н.п.Н-Александровка, н.п.Дубровное, н.п.Плеханово, н.п.Ст-Александровка, Ярковский район (замена провода на СИП 85,069 км., замена опор на ж/б) | F_TP3300.VL.0070 | 2016 | 2026 | 209.3342 | 251.201 | 387.6475 | 0 | 387.6475 | 257.8057 | 129.8418 | 16.5581 | 234.6429 | 241.2476 | 0.42253 | 0.0019501 | 10.2741 | 5.5873 | 23.4709 | 6.9289 | 11.2973 | 95.0811 | 88.1835 | 0 | 0
3.2.2.1 | Реконструкция ВЛ-10 кВ в Н-Тавдинском РЭС (н.п. Бухтал, н.п.Ахманы, н.п.Н.Казанка) (замена провода на СИП 29,848 км., замена опор на ж/б) | F_TP3300.VL.0069 | 2016 | 2024 | 67.331 | 80.7972 | 121.9694 | 0 | 121.9694 | 100.8218 | 21.1475 | 4.7943 | 76.0029 | 96.0276 | 0 | 0 | 0 | 0 | 0 | 0 | 96.0276 | 0 | 0 | 0 | 0
3.2.2.1 | Реконструкция ВЛ-10 кВ в Н-Тавдинском РЭС (ВЛ-10 кВ ф.Велижаны, ВЛ-10 кВ ф.РКС-1, ВЛ-10 кВ ф.РКС-2) (замена провода на СИП 8,665 км., замена опор на ж/б) | F_TP3300.VL.0066 | 2016 | 2026 | 21.9476 | 26.3371 | 41.9665 | 0 | 41.9665 | 33.2134 | 8.7531 | 2.2141 | 24.1229 | 30.9993 | 0 | 0 | 0 | 0 | 0 | 0 | 2.0674 | 15.4997 | 13.4323 | 0 | 0
3.6 | Проектирование реконструкции ПС 110кВ Нижняя Тавда с установкой ИРМ (СТК) мощностью 10 МВАр на РУ 35 кВ (1 шт.) | K_TP3300.PS.0112 | 2022 | 2024 | 3 | 3.6 | 5.531 | 0 | 5.531 | 53.7044 | -48.1734 | 0 | 3.6 | 53.7044 | 0 | 0 | 0 | 0 | 0 | 3.5003 | 50.2041 | 0 | 0 | 0 | 0
3.1.1.3 | Строительство 2КЛ 10 кВ от яч. №21, 22 ПС 110 кВ Сибжилстрой с установкой реклоузера 10 кВ для подключения энергопринимающих устройств заявителя, расположенных по адресу: г. Тюмень, район аэропорта «Рощино», к/н 72:23:0538001:94 (16 км, 2 шт.) | L_NS3300.KL.0041 | 2022 | 2023 | 77.9096 | 93.4915 | 132.3911 | 0 | 132.3911 | 104.8699 | 27.5212 | 0 | 93.4915 | 104.8699 | 0 | 0 | 0 | 0 | 36.0316 | 68.8383 | 0 | 0 | 0 | 0 | 0
3.2.4.1 | Реконструкция ПС 110/10 кВ Кыштырла (замена дополнительного козырькового ограждения) | L_TP3300.PR.0085 | нд | нд | 2.1539 | 2.5847 | 0 | 0 | 0 | 0 | 0 | 0 | 2.5847 | 0 | 0 | 0 | 0 | 0 | 0 | 0 | 0 | 0 | 0 | 0 | 0
3.2.1.2 | Модернизация систем компенсации емкостных токов на ПС 220 кВ Ожогино (4 шт.) | L_TP3300.PS.0113 | 2023 | 2025 | 28.9667 | 34.76 | 55.296 | 0 | 55.296 | 137.8656 | -82.5696 | 0 | 34.76 | 137.8656 | 0 | 0 | 0 | 0 | 0 | 1.3198 | 48.1173 | 88.4285 | 0 | 0 | 0
3.2.1.2 | Модернизация систем компенсации емкостных токов на ПС 110 кВ Бурдун (4 шт.) | L_TP3300.PS.0115 | 2023 | 2025 | 28.9667 | 34.76 | 55.7016 | 0 | 55.7016 | 148.8524 | -93.1507 | 0 | 34.76 | 148.8524 | 0 | 0 | 0 | 0 | 0 | 1.1853 | 30.0978 | 117.5692 | 0 | 0 | 0
3.2.1.2 | Модернизация систем компенсации емкостных токов на ПС 110 кВ Алебашево (4 шт.) | L_TP3300.PS.0116 | 2023 | 2025 | 28.9667 | 34.76 | 55.6538 | 0 | 55.6538 | 135.0792 | -79.4254 | 0 | 34.76 | 135.0792 | 0 | 0 | 0 | 0 | 0 | 1.2096 | 29.4274 | 104.4423 | 0 | 0 | 0
3.2.1.2 | Модернизация систем компенсации емкостных токов на ПС 110 кВ Граничная (2 шт.) | L_TP3300.PS.0114 | нд | нд | 28.9667 | 34.76 | 0 | 0 | 0 | 0 | 0 | 0 | 34.76 | 0 | 0 | 0 | 0 | 0 | 0 | 0 | 0 | 0 | 0 | 0 | 0
3.1.1.3 | Строительство ЛЭП 10 кВ от ВЛ 10 кВ Новотарманский ПС 110 кВ Березняки и монтаж прибора коммерческого учета для подключения энергопринимающих устройств ИП Гейн Роман Викторович (новое строительство ВЛ - 0,02 км, установка ПКУ - 1 шт.) | M_NS3300.VL.0066 | 2023 | 2023 | 0.95972 | 1.1517 | 1.6816 | 0 | 1.6816 | 0.80308 | 0.87849 | 0 | 1.1517 | 0.80308 | 0 | 0 | 0 | 0 | 0 | 0.80308 | 0 | 0 | 0 | 0 | 0
3.1.1.3 | 2ЛЭП 10 кВ от 2БКТП-1000/10/0,4 кВ №3486 с установкой 2ТП-10/0,4 кВ для подключения энергопринимающих устройств ООО "НОВАТЭК НТЦ" (новое строительство КЛ протяженностью 0,2 км и ТП мощностью 2х1,25 МВА) | M_NS3300.KL.0046 | 2022 | 2023 | 9.5455 | 11.4546 | 15.3382 | 0 | 15.3382 | 10.2083 | 5.1299 | 0 | 11.4546 | 10.2083 | 0 | 0 | 0 | 0 | 9.642 | 0.56637 | 0 | 0 | 0 | 0 | 0
3.1.1.3 | Строительство 2ЛЭП-10 кВ и средств коммерческого учета для подключения энергопринимающих устройств ООО ПСФ "Зодчий" (новое строительство 2 КЛ-10 кВ протяженностью 0,22 км., установка ПКУ - 2 шт.) | M_NS3300.KL.0049 | 2022 | 2023 | 8.2513 | 9.9016 | 14.4575 | 0 | 14.4575 | 3.64 | 10.8175 | 0 | 9.9016 | 3.64 | 0 | 0 | 0 | 0 | 0 | 3.64 | 0 | 0 | 0 | 0 | 0
3.1.1.3 | Установка средства коммерческого учета на отпайку от ВЛ-10кВ Тюлькино ПС 110 кВ Пышминская для подключения энергопринимающих устройств АО "СУЭНКО" (СНТ Березка-4; ПКУ - 1 шт.) | M_NS3300.VL.0070 | 2023 | 2023 | 0.35408 | 0.4249 | 0.6204 | 0 | 0.6204 | 0.43554 | 0.18486 | 0 | 0.4249 | 0.43554 | 0 | 0 | 0 | 0 | 0 | 0.43554 | 0 | 0 | 0 | 0 | 0
3.1.1.3 | Строительство ЛЭП 10 кВ от ЛЭП 10 кВ Жилпоселок-2 от ПС 110 кВ Каскара с установкой реклоузера и монтаж прибора коммерческого учета для подключения энергопринимающих устройств ООО "Газмпромнефть-Терминал" (ВЛ-10 кВ - 0,02 км.; КЛ-10 кВ - 0,25 м.; реклоузер - 1 шт.; ПКУ - 1 шт.) | M_NS3300.VL.0071 | 2023 | 2024 | 3.1838 | 3.8206 | 5.8902 | 0 | 5.8902 | 3.0854 | 2.8048 | 0 | 3.8206 | 3.0854 | 0 | 0 | 0 | 0 | 0 | 0 | 3.0854 | 0 | 0 | 0 | 0
3.2.1.1 | Реконструкция ПС 21Т Метелево 6/10 кВ в части замены силового трансформатора с 4 МВА на 6,3 МВА | L_TP3300.PS.0119 | 2024 | 2024 | 15.8766 | 19.0519 | 29.3727 | 0 | 29.3727 | 6.2119 | 23.1608 | 0 | 19.0519 | 6.2119 | 0 | 0 | 0 | 0 | 0 | 0 | 6.2119 | 0 | 0 | 0 | 0
3.2.2.1 | Переустройство ВЛ 10 кВ ф. Комарово от ПС Тополя | L_TP3300.VL.0085 | 2023 | нд | 8.6181 | 10.3418 | 0 | 0 | 0 | 0 | 0 | 0 | 10.3418 | 0 | 0 | 0 | 0 | 0 | 0 | 0 | 0 | 0 | 0 | 0 | 0
3.2.2.1 | Реконструкция объекта капитального строительства «Электросетевой комплекс ВЛ-10 кВ ф.Яр от ПС 110/10 кВ «Тарманы» (демонтаж ВЛ 10 кВ протяженностью 0,24 км, монтаж ВЛ 10 кВ протяжённостью 0,33 км) | L_TP3300.VL.0093 | 2023 | 2024 | 12.5627 | 15.0752 | 23.2322 | 0 | 23.2322 | 16.1492 | 7.083 | 0 | 15.0752 | 16.1492 | 0 | 0 | 0 | 0 | 0 | 0.1252 | 16.024 | 0 | 0 | 0 | 0
3.2.2.1 | Реконструкция электросетевого комплекса ВЛ-10 кВ ф.Учхоз с ВЛ-0,4 от ПС 110/10 кВ «Утяшево» (демонтаж ВЛ 10 кВ протяженностью 2,00 км, монтаж ЛЭП 10 кВ протяженностью 0,013 км) | L_TP3300.VL.0094 | 2022 | 2023 | 1.1613 | 1.3936 | 2.0192 | 0 | 2.0192 | 1.1809 | 0.83831 | 0 | 1.3936 | 1.1809 | 0 | 0 | 0 | 0 | 0.10253 | 1.0784 | 0 | 0 | 0 | 0 | 0
3.2.4.1 | Реконструкция ПС 110/10 кВ Домостроительная (монтаж системы охранного телевидения) | L_TP3300.PR.0086 | 2022 | 2024 | 4.3295 | 5.1954 | 7.9275 | 0 | 7.9275 | 4.801 | 3.1265 | 0 | 5.1954 | 4.801 | 0 | 0 | 0 | 0 | 0.36287 | 0 | 4.4381 | 0 | 0 | 0 | 0
3.2.2.1 | Реконструкция ВЛ-10 кВ в Исетском РЭС (н.п. Рафайлово, н.п.Онуфриево, н.п.Шорохово, н.п.Сл-Бешкиль) (замена провода на СИП 61,788 км., замена опор на ж/б) | F_TP3300.VL.0068 | 2016 | 2025 | 142.0257 | 170.4309 | 265.5743 | 0 | 265.5743 | 200.7818 | 64.7925 | 9.1407 | 161.2901 | 191.6411 | 0.25346 | 0 | 0 | 0 | 0 | 0 | 70.9399 | 120.4477 | 0 | 0 | 0
3.2.1.2 | Реконструкция ПС 110/10 кВ Пятково (восстановительные работы после пожара, замена КРУН-10 кВ) | L_TP3300.PS.0117 | 2022 | 2023 | 21.7045 | 26.0454 | 37.9148 | 0 | 37.9148 | 42.9063 | -4.9914 | 0 | 26.0454 | 42.9063 | 0 | 0 | 0 | 0 | 1.4726 | 41.4336 | 0 | 0 | 0 | 0 | 0
3.2.2.2 | Модернизация ВЛ-10 кВ филиала АО «Тюменьэнерго» - «Тюменские распределительные сети» (установка ПКУЭ-10 кВ в количестве 835 шт.) филиал Тюменские электрические сети | I_TP3300.VL.0090 | 2018 | 2024 | 277.2568 | 332.7082 | 391.5131 | 0 | 391.5131 | 367.9426 | 23.5706 | 0 | 332.7082 | 367.9426 | 7.5944 | 208.6974 | 79.9591 | 15.1092 | 0 | 0 | 56.5824 | 0 | 0 | 0 | 0
3.1.1.3 | ЛЭП 10 кВ от ПС 110 кВ Червишево с установкой реклоузера 10 кВ для подключения ГАУ Тюменской области ОЦЗВС «Жемчужина Сибири» (новое строительство ЛЭП 10 кВ протяжённостью 1х15 км и установка реклоузера 10 кВ в количестве 1 шт.) | K_NS3300.VL.0053 | 2021 | 2024 | 44.254 | 53.1048 | 81.433 | 0 | 81.433 | 99.1118 | -17.6788 | 0 | 53.1048 | 99.1118 | 0 | 0 | 0 | 0.57517 | 2.7244 | 0.759 | 95.0532 | 0 | 0 | 0 | 0
3.2.1.2 | Реконструкция ПС 110 кВ Граничная (замена ячеек 10 кВ - 41 шт, установка дугогасящих реакторов 10 кВ в количестве 2 шт, замена дугогасящих реакторов 10 кВ в количестве 2 шт, реконструкция молниезащиты, замена оборудования РЗА и АСУ ТП) | K_TP3300.PS.0098 | 2023 | 2025 | 151.8115 | 182.1738 | 291.8883 | 0 | 291.8883 | 278.8513 | 13.037 | 0 | 182.1738 | 278.8513 | 0 | 0 | 0 | 0 | 0 | 10.3718 | 40.4296 | 228.0499 | 0 | 0 | 0
3.2.1.2 | Реконструкция ПС 110/10 кВ Щербаковская (замена ОДиКЗ-110 на элегазовый выключатель 110 кВ в количестве 3 шт., установка дугогасящих реакторов 10 кВ в количестве 2 шт и монтаж ячеек 10 кВ в количестве 2 шт, замена оборудования РЗА) | K_TP3300.PS.0111 | 2023 | 2025 | 75.5684 | 90.682 | 143.5224 | 0 | 143.5224 | 136.341 | 7.1814 | 0 | 90.682 | 136.341 | 0 | 0 | 0 | 0 | 0 | 6.0036 | 52.1529 | 78.1845 | 0 | 0 | 0
3.2.3.1 | Установка приборов учета в соответствии с Федеральным законом от 27.12.2018 № 522-ФЗ при истечении МПИ или срока эксплуатации, при отсутствии прибора учета у потребителя (10489 точек учета 0,2-0,4 кВ) филиал Тюменские электрические сети | K_TP3300.AS.0016 | 2023 | 2027 | 266.878 | 320.2536 | 531.4308 | 0 | 531.4308 | 434.7471 | 96.6838 | 0 | 320.2536 | 434.7471 | 0 | 0 | 0 | 0 | 0 | 67.9088 | 63.2222 | 64.7723 | 59.8685 | 178.9753 | 0
3.2.3.1 | Развитие коммерческого учета электроэнергии на объектах АО "Россети Тюмень" (41 767 точек учета 0,2-0,4 кВ) филиал Тюменские электрические сети | K_TP3300.AS.0017 | 2023 | 2025 | 1114.1699 | 1337.0039 | 2108.2814 | 0 | 2108.2814 | 1600.5333 | 507.7481 | 0 | 1337.0039 | 1600.5333 | 0 | 0 | 0 | 0 | 0 | 226.4497 | 412.5493 | 961.5342 | 0 | 0 | 0
3.2.4.2 | Реконструкция ПС 110/10 кВ Рафайлово, ПС 110/35/10 кВ Коммунар Тюменского ТПО ( в части ССПИ) | F_TP3300.PR.0051 | 2022 | 2024 | 113.268 | 135.9216 | 206.1358 | 0 | 206.1358 | 240.7603 | -34.6245 | 0 | 135.9216 | 240.7603 | 0 | 0 | 0 | 0 | 3.4555 | 65.2911 | 172.0137 | 0 | 0 | 0 | 0
3.6 | Строительство учебного полигона | L_NS3300.PH.0012 | 2023 | 2024 | 38.7986 | 46.5584 | 71.4137 | 0 | 71.4137 | 10.8773 | 60.5364 | 0 | 46.5584 | 10.8773 | 0 | 0 | 0 | 0 | 0 | 1.0485 | 9.8288 | 0 | 0 | 0 | 0
3.1.1.3 | Строительство ВЛ 10 кВ от КВЛ 10 кВ Перевалово и подключение к сети ПКУ-10 кВ на вновь сооружаемой ВЛ 10 кВ от КВЛ 10 кВ Перевалово заявителя Варкентина Е. В. (0,03 км; 1 т.у.) | M_NS3300.VL.0059 | 2023 | 2023 | 0.94204 | 1.1305 | 1.6506 | 0 | 1.6506 | 0.56587 | 1.0847 | 0 | 1.1305 | 0.56587 | 0 | 0 | 0 | 0 | 0 | 0.56587 | 0 | 0 | 0 | 0 | 0
3.1.1.3 | Установка средства коммерческого учета ВЛ 10 кВ ОПХ от ПС 110 кВ Утяшево отпайка на СНТ "Рябинка" для подключения энергопринимающих устройств АО "СУЭНКО" (ПКУ - 1 шт.) | M_NS3300.VL.0063 | нд | нд | 0.35408 | 0.4249 | 0 | 0 | 0 | 0 | 0 | 0 | 0.4249 | 0 | 0 | 0 | 0 | 0 | 0 | 0 | 0 | 0 | 0 | 0 | 0
3.1.1.3 | Строительство ВЛЗ 10 кВ от ВЛ 10 кВ Решетниково ПС 110 кВ Молчаново с установкой пункта коммерческого учета электроэнергии подключения энергопринимающих устройств ИП Гейн Роман Викторович (новое строительство ВЛ - 0,02 км, установка ПКУ - 1 шт.) | M_NS3300.VL.0064 | 2023 | 2023 | 0.95972 | 1.1517 | 1.6816 | 0 | 1.6816 | 0.82356 | 0.85801 | 0 | 1.1517 | 0.82356 | 0 | 0 | 0 | 0 | 0 | 0.82356 | 0 | 0 | 0 | 0 | 0
3.1.1.3 | Строительство ВЛЗ 10 кВ от ВЛ 10 кВ Кулаково ПС 110 кВ Кулаково с установкой прибора коммерческого учета электрической энергии для подключения энергопринимающих устройств ИП Гейн Роман Викторович (новое строительство ВЛ - 0,005 км, установка ПКУ - 1 шт.) | M_NS3300.VL.0065 | 2023 | 2023 | 0.92624 | 1.1115 | 1.6229 | 0 | 1.6229 | 0.79909 | 0.82381 | 0 | 1.1115 | 0.79909 | 0 | 0 | 0 | 0 | 0 | 0.79909 | 0 | 0 | 0 | 0 | 0
3.6 | Проектирование модернизации ПС 220 кВ Ожогино (реализация проектов дистанционного управления оборудованием) | M_TP3300.PS.0122 | 2023 | 2024 | 34.6742 | 41.6091 | 64.0901 | 0 | 64.0901 | 6.8602 | 57.23 | 0 | 41.6091 | 6.8602 | 0 | 0 | 0 | 0 | 0 | 0.12 | 6.7402 | 0 | 0 | 0 | 0
3.1.1.3 | Строительство линейного ответвления от ВЛ 10 кВ ф. Утяшево ПС 110 кВ Утяшево с установкой КТП для подключения энергопринимающих устройств ФГУП "Госкорпорация по ОРВД" расположенных по адресу: Тюменская область, г. Тюмень, район аэропорта Рощино, земельный участок с кадастровым номером 72:23:0538001:1248 (1,5 км, 0,63 МВА) | M_NS3300.VL.0058 | 2024 | 2024 | 4.8564 | 5.8276 | 8.9846 | 0 | 8.9846 | 3.4399 | 5.5447 | 0 | 5.8276 | 3.4399 | 0 | 0 | 0 | 0 | 0 | 0 | 3.4399 | 0 | 0 | 0 | 0
3.4 | Здание электрических сетей Каскаринского участка (новое строительство) | M_NS3300.PH.0013 | 2023 | 2025 | 35.1358 | 42.1629 | 67.7715 | 0 | 67.7715 | 22.3418 | 45.4297 | 0 | 42.1629 | 22.3418 | 0 | 0 | 0 | 0 | 0 | 0.12 | 3.2249 | 18.9969 | 0 | 0 | 0
3.6 | Проектирование модернизации ПС 110 кВ Граничная (реализация проектов дистанционного управления оборудованием) | M_TP3300.PS.0123 | 2023 | 2024 | 3 | 3.6 | 5.5425 | 0 | 5.5425 | 4.5988 | 0.94372 | 0 | 3.6 | 4.5988 | 0 | 0 | 0 | 0 | 0 | 0.12 | 4.4788 | 0 | 0 | 0 | 0
3.6 | Приобретение ПС 110 кВ «Медик», собственник АО «ТЗМОИ-Инвест» (20 МВА) | M_PO3300.0026 | 2026 | 2026 | 173.3255 | 207.9905 | 352.9783 | 0 | 352.9783 | 9.9024 | 343.0759 | 0 | 207.9905 | 9.9024 | 0 | 0 | 0 | 0 | 0 | 0 | 0 | 0 | 9.9024 | 0 | 0
3.2.2.1 | Реконструкция электросетевого комплекса ВЛ-10 кВ ф.Московский от ПС 110/10 кВ «Утяшево для присоединения энергопринимающих устройств ООО "ИСК ЭНКО" | M_TP3300.VL.0099 | 2023 | 2023 | 11.2661 | 13.5194 | 19.7399 | 0 | 19.7399 | 2.753 | 16.9869 | 0 | 13.5194 | 2.753 | 0 | 0 | 0 | 0 | 0 | 2.753 | 0 | 0 | 0 | 0 | 0
3.2.2.1 | Реконструкция РС 10/0,4 кВ Северного РЭС (в части реконструкции ВЛ 10 кВ - 46,71 км, КТП-10/0.4кВ - 37,390 МВА, ВЛ 0,4 кВ - 64,6 км) | M_TP3300.VL.0100 | 2024 | 2027 | 396.8442 | 476.213 | 821.5344 | 0 | 821.5344 | 369.1802 | 452.3542 | 0 | 476.213 | 369.1802 | 0 | 0 | 0 | 0 | 0 | 0 | 22.1892 | 52.8703 | 74.0112 | 220.1095 | 0
3.2.2.1 | Реконструкция РС 10/0,4 кВ Южного РЭС (в части реконструкции ВЛ 10 кВ - 37,94 км, КТП-10/0.4кВ - 40,430 МВА, ВЛ 0,4 кВ - 54,8 км) | M_TP3300.VL.0101 | 2024 | 2027 | 344.6549 | 413.5859 | 716.6593 | 0 | 716.6593 | 320.7886 | 395.8707 | 0 | 413.5859 | 320.7886 | 0 | 0 | 0 | 0 | 0 | 0 | 19.4803 | 37.0057 | 51.012 | 213.2905 | 0
3.2.3.1 | Установка приборов учета в соответствии с Федеральным законом от 27.12.2018 № 522-ФЗ при выходе из строя (5 544 точки учета 0,2-0,4 кВ) филиал Тюменские электрические сети | M_TP3300.AS.0022 | 2022 | 2026 | 145.5503 | 174.6604 | 266.6244 | 0 | 266.6244 | 201.1379 | 65.4865 | 0 | 174.6604 | 201.1379 | 0 | 0 | 0 | 0 | 24.7932 | 51.6536 | 55.0099 | 57.509 | 12.1722 | 0 | 0
3.2.3.4 | Создание и модернизация системы учета электроэнергии с организацией удаленного сбора данных на объектах АО "Тюменьэнерго" (210 точек учета) филиал Тюменские электрические сети | H_TP3300.AS.0008 | 2018 | 2024 | 41.6832 | 50.0198 | 70.1124 | 0 | 70.1124 | 21.6091 | 48.5033 | 0 | 50.0198 | 21.6091 | 0.58966 | 0 | 0 | 8.3628 | 0 | 0 | 12.6567 | 0 | 0 | 0 | 0
3.6 | Проектирование технического перевооружения систем ВЧ связи в Тюменских ЭС | M_TP3300.PR.0098 | 2023 | 2023 | 3 | 3.6 | 5.2564 | 0 | 5.2564 | 1.9465 | 3.3099 | 0 | 3.6 | 1.9465 | 0 | 0 | 0 | 0 | 0 | 1.9465 | 0 | 0 | 0 | 0 | 0
3.6 | Проектирование реконструкции ПС 35 кВ Белинская (замена силового трансформатора с 1х10 МВА на 1х16 МВА, замена В-35 1 шт. на вакуумный, замена Р-35 в количестве 10 шт.) | M_TP3300.PS.0127 | 2025 | 2025 | 7.5 | 9 | 14.575 | 0 | 14.575 | 8.3111 | 6.2639 | 0 | 9 | 8.3111 | 0 | 0 | 0 | 0 | 0 | 0 | 0 | 8.3111 | 0 | 0 | 0
3.1.1.3 | Строительство 4ТП 10/0,4 кВ на границе земельного участка заявителя и 2КЛ 10 кВ от ТП 10 кВ № 3486 КЛ 10 кВ Новатэк-1,2 от ПС 110 кВ Алебашево, заявителя ООО «НОВАТЭК НТЦ» (новое строительство ТП мощностью 4х1 МВА и КЛ протяженностью 0,48 км) | M_NS3300.KL.0045 | 2023 | 2023 | 21.5155 | 25.8186 | 37.6982 | 0 | 37.6982 | 27.0676 | 10.6306 | 0 | 25.8186 | 27.0676 | 0 | 0 | 0 | 0 | 0 | 27.0676 | 0 | 0 | 0 | 0 | 0
3.1.1.3 | Строительство ТП, 2 ЛЭП 10 кВ, 7 ЛЭП 0,4 кВ и монтаж 7 приборов коммерческого учета для подключения энергопринимающих устройств ГКУ ТО "УКС" (дет.сад. Рп Богандинский; ТП 2*0,63 МВА, кабельная линия - 3,31 км., ПКУ - 7 шт.) | M_NS3300.KL.0051 | 2022 | 2023 | 33.7528 | 40.5034 | 58.0964 | 0 | 58.0964 | 31.3417 | 26.7547 | 0 | 40.5034 | 31.3417 | 0 | 0 | 0 | 0 | 6.2982 | 25.0436 | 0 | 0 | 0 | 0 | 0
3.1.1.3 | Строительство ЛЭП 10 кВ от ВЛ 10 кВ Металобаза-1 ПС 110 кВ Химфарм, ТП-10/0,4 кВ с установкой приборов коммерческого учета для подключения энергопринимающих устройств ООО «Далмато» | M_NS3300.VL.0077 | 2023 | 2023 | 3.31 | 3.972 | 5.7997 | 0 | 5.7997 | 2.6624 | 3.1373 | 0 | 3.972 | 2.6624 | 0 | 0 | 0 | 0 | 0 | 2.6624 | 0 | 0 | 0 | 0 | 0
3.1.1.3 | Строительство ЛЭП 10 кВ от ВЛ 10 кВ Прокутка ПС 110 кВ Прокутка, ТП-10/0,4кВ, 3ЛЭП 0,4 кВ с установкой приборов коммерческого учета для подключения энергопринимающих устройств ИП Глава КФХ Осипов И.Н. (новое строительство ВЛ протяженностью 0,63 км и ТП мощностью 0,63 МВА) | M_NS3300.VL.0068 | 2022 | 2023 | 4.3207 | 5.1849 | 7.0254 | 0 | 7.0254 | 2.5874 | 4.438 | 0 | 5.1849 | 2.5874 | 0 | 0 | 0 | 0 | 2.1222 | 0.46512 | 0 | 0 | 0 | 0 | 0
3.1.1.3 | Строительство 2ЛЭП-10кВ от ВЛ-10кВ Дербыши и от ВЛ-10кВ Плеханово ПС 110кВ Комарово, ТП-10/0,4кВ, 7ЛЭП-0,4кВ и семи приборов коммерческого учета для подключения энергопринимающих устройств ООО СЗ "Крылья" | M_NS3300.VL.0073 | 2022 | 2023 | 11.8756 | 14.2507 | 20.2994 | 0 | 20.2994 | 14.2239 | 6.0754 | 0 | 14.2507 | 14.2239 | 0 | 0 | 0 | 0 | 3.9586 | 10.2653 | 0 | 0 | 0 | 0 | 0
3.2.2.1 | Реконструкция электросетевого комплекса ВЛ-10 кВ ф. Московский от ПС 110/10 кВ "Утяшево" (ООО СЗ Крылья, демонтаж ВЛ 0,4 кВ протяженностью 0,11 км, монтаж ВЛ 0,4 кВ - 0,11 км.) | M_TP3300.VL.0097 | 2023 | 2023 | 0.28702 | 0.34442 | 0.5029 | 0 | 0.5029 | 1.212 | -0.70913 | 0 | 0.34442 | 1.212 | 0 | 0 | 0 | 0 | 0 | 1.212 | 0 | 0 | 0 | 0 | 0
3.1.1.3 | Строительство ЛЭП-10кВ от ячейки 10 кВ №6 ЗРУ-10кВ ПС 110кВ Домостроительная и установка средства коммерческого учета для подключения энергопринимающих устройств ООО "Сибнефтехимтрейд" (Новое строительство КЛ протяженностью 0,75 км; ПУ – 1 шт.) | M_NS3300.KL.0052 | 2023 | 2023 | 4.404 | 5.2848 | 7.7164 | 0 | 7.7164 | 5.9862 | 1.7302 | 0 | 5.2848 | 5.9862 | 0 | 0 | 0 | 0 | 0 | 5.9862 | 0 | 0 | 0 | 0 | 0
3.1.1.3 | Установка прибора коммерческого учета электрической энергии на ВЛ-10кВ Н-Тарманский-2 от РП-10кВ Н-Тарманский для подключения энергопринимающих устройств АО "СУЭНКО" ( СНТ Иволга; реклоузер - 1 шт.; ПКУ 2 шт) | M_NS3300.VL.0069 | 2023 | 2024 | 0.69816 | 0.83779 | 1.2916 | 0 | 1.2916 | 0.96717 | 0.32447 | 0 | 0.83779 | 0.96717 | 0 | 0 | 0 | 0 | 0 | 0 | 0.96717 | 0 | 0 | 0 | 0
3.1.1.3 | Установка прибора коммерческого учета электрической энергии на ВЛ-10кВ Воронино от ПС 110кВ Сибжилстрой для подключения энергопринимающих устройств АО "СУЭНКО" | M_NS3300.VL.0078 | 2023 | 2023 | 0.35408 | 0.4249 | 0.6204 | 0 | 0.6204 | 0.46239 | 0.15801 | 0 | 0.4249 | 0.46239 | 0 | 0 | 0 | 0 | 0 | 0.46239 | 0 | 0 | 0 | 0 | 0
3.2.2.2 | Модернизация ЛЭП 0,4 кВ в Тюменском районе (установка вольтодобавочных транформаторов низкого напряжения) | M_TP3300.VL.0102 | 2022 | 2026 | 231.3365 | 277.6038 | 427.933 | 0 | 427.933 | 172.2835 | 255.6495 | 0 | 277.6038 | 172.2835 | 0 | 0 | 0 | 0 | 34.5897 | 29.5608 | 29.9107 | 32.435 | 45.7873 | 0 | 0
3.2.3.1 | Включение приборов учета в систему сбора и передачи данных (991 шт УСПД 0,4 кВ) филиала Тюменские электрические сети | M_TP3300.AS.0023 | 2023 | 2023 | 194.3314 | 233.1976 | 340.4963 | 0 | 340.4963 | 127.9525 | 212.5438 | 0 | 233.1976 | 127.9525 | 0 | 0 | 0 | 0 | 0 | 127.9525 | 0 | 0 | 0 | 0 | 0
3.1.1.3 | Строительство 2ЛЭП 10 кВ от ВЛ 10 кВ Горьковка от ПС 110 кВ Перевалово и от ВЛ 10 кВ Школьный от ПС 110 кВ Горьковка с установкой двух приборов коммерческого учета для подключения энергопринимающих устройств СНТСН "Поселок Новокаменский" (новое строительство ВЛ 10 кВ протяженностью 0,01 км и установка ПКУ в количестве 2 шт.) | M_NS3300.VL.0076 | 2023 | 2023 | 0.93274 | 1.1193 | 1.6343 | 0 | 1.6343 | 0.44656 | 1.1877 | 0 | 1.1193 | 0.44656 | 0 | 0 | 0 | 0 | 0 | 0.44656 | 0 | 0 | 0 | 0 | 0
3.2.2.1 | Реконструкция Электросетевой комплекс ВЛ-10кВ ф. Учхоз с ВЛ-0,4кВ от ПС 110/10кВ "Утяшево" | M_TP3300.KL.0001 | 2022 | 2023 | 9.032 | 10.8384 | 15.8253 | 0 | 15.8253 | 5.4195 | 10.4057 | 0 | 10.8384 | 5.4195 | 0 | 0 | 0 | 0 | 0 | 5.4195 | 0 | 0 | 0 | 0 | 0
3.2.4.1 | Реконструкция ПС 110/10кВ Рафайлово, ПС 110/10кВ Червишево, ПС 220/110/10кВ Ожогино (установка основных защит ВЛ 110 кВ Рафайлово - Червишево - Ожогино) | F_TP3300.PS.0089 | 2019 | 2023 | 47.4699 | 56.9638 | 77.1273 | 0 | 77.1273 | 33.5521 | 43.5753 | 0 | 56.9638 | 33.5521 | 0 | 0.50298 | 0 | 0 | 26.3256 | 6.7235 | 0 | 0 | 0 | 0 | 0
3.2.4.1 | Реконструкция ПС 110/10 кВ Торгили (устройство дополнительного противоподкопного ограждения по программе «Антитеррор») | J_TP3300.PR.0077 | 2019 | 2023 | 9.6271 | 11.5526 | 16.5984 | 0 | 16.5984 | 1.9637 | 14.6347 | 0 | 11.5526 | 1.9637 | 0 | 0.033811 | 0 | 0 | 0.25962 | 1.6703 | 0 | 0 | 0 | 0 | 0
3.4 | РС-0,4-10кВ объектов Тюменского ТПО для развития электроэнергетики Тюменской области (1 этап: Салаирское МО, Онохинское МО, Мальковское МО, Московского МО, Ярковский муниципальный район, Нижнетавдинский муниципальный район) (новое строительство) ВЛ 0,4 кВ – 18,63 км, ВЛ 10 кВ – 7,7 км, ТП10/0,4 кВ – 6 шт. | F_NS3300.VL.0020 | 2023 | 2026 | 70.7206 | 84.8647 | 139.6355 | 0 | 139.6355 | 51.9826 | 87.6529 | 0 | 84.8647 | 51.9826 | 0 | 0 | 0 | 0 | 0 | 0.1 | 4.0013 | 26.3013 | 21.5799 | 0 | 0
3.4 | РС-0,4-10кВ объектов Тюменского ТПО для развития электроэнергетики Тюменской области (2 этап: Червишевское МО, Чикчинское МО, Мальковское МО, Ярковский муниципальный район, Нижнетавдинский муниципальный район) (новое строительство) ВЛ 0,4 кВ – 10,03 км, ВЛ 10 кВ – 7,03 км, ТП10/0,4 кВ – 7 шт. | F_NS3300.VL.0021 | 2017 | нд | 155.9038 | 187.0845 | 0 | 0 | 0 | 2.2673 | 0 | 1.7991 | 185.2855 | 0.4682 | 0.029529 | 0.029461 | 0.22732 | 0.079594 | 0.1023 | 0 | 0 | 0 | 0 | 0 | 0
3.2.4.1 | Выполнение работ по доведению просек трассы ВЛ 10 кВ до нормативной ширины в границах охранной зоны филиала АО "Тюменьэнерго" - "Тюменские распределительные сети" 463,8 Га (ВЛ 10кВ "Соколовка" 9.66га, ВЛ 10кВ "Калиновка" 8.44га, ВЛ 10кВ "Подхоз 2" отп. на ТП 79 (Тюнево) 8.97га, ВЛ 10кВ "Подхоз 2" отп. на ТП 92 (Тюнево) 12.6га, ВЛ 10кВ "Подхоз 2" (Тюнево) 23.81га, ВЛ 10кВ "Подхоз 1" (Тюнево) 31.82га, ВЛ 10кВ Усалка 2 6.11га, ВЛ 10кВ Щучье отп.ТП 512 5.67га, ВЛ 10кВ Кордон 4.9га, ВЛ 10кВ Тараскуль 2.06га, ВЛ 10кВ Нариманово 4.2га, ВЛ 10кВ Мальково 1.5га, ВЛ 10кВ Воронино 1.89га, ВЛ 10кВ Птичник 2 0.88га, ВЛ 10кВ Акияры 0.25га, ВЛ 10кВ Якорь 1.76га, ВЛ 10кВ Червишево 2 2.26га, ВЛ 10кВ Комплекс 0.63га, ВЛ 10кВ Торфяник 1.5га, ВЛ 10кВ ОПХ 15.5га, ВЛ 10кВ Перевалово 3.78га, ВЛ 10кВ Муллаши 2.5га, ВЛ 10кВ Быт от РП 10 Щетково 12.14га, ВЛ 10кВ "Антропово" 9.03га, ВЛ 10кВ "Девятково" 3.78га, ВЛ 10кВ Пальяновка 13.07га, ВЛ 10кВ Денисово 0.88га, ВЛ 10кВ "Морозовка" 10.88га, ВЛ 10кВ Салаирка отп. на ТП 726 11.97га, ВЛ 10кВ Казанка 9.85га, ВЛ 10кВ "Велижаны" 1.89га, ВЛ 10кВ Усалка 1 6.48га, ВЛ 10кВ Тарханы 10.9га, ВЛ 10кВ Чеганово 6.72га, ВЛ 10кВ Ульяновка 4.5га, ВЛ 10кВ Аксарино 4.9га, ВЛ 10кВ Матуши 1 10га, ВЛ 10кВ Гилево 2.4га, ВЛ 10кВ Быт от ПС КС 10 12.3га, ВЛ 10кВ Мияги 11.63га, ВЛ 10кВ Труфаново 0.38га, ВЛ 10кВ Школьный 0.63га, ВЛ 10кВ ЖБИ 1,2 2.52га, ВЛ 10кВ Тюлькино 0.76га, ВЛ 10кВ Тахтаир от ПС Байкалово 16.7га, ВЛ 10кВ Тюнево 2.35га, ВЛ 10кВ Мияссы отп. на ТП798 6.17га, ВЛ 10кВ Аракчино 6.21га, ВЛ 10кВ Александровка 4.12га, ВЛ 10кВ Н Никольск 16.8га, ВЛ 10кВ "Троицк" 6.57га, ВЛ 10кВ Заречный 1.25га, ВЛ 10кВ Юрты 12.37га, ВЛ 10кВ Яр 1.11га, ВЛ 10кВ Молчаново 1.26га, ВЛ 10кВ Насосная 3.28га, ВЛ 10кВ ПТУ 0.25га, ВЛ 10кВ РП 2 0.13га, ВЛ 10кВ Салаирка 2.39га, ВЛ 10кВ Чикча (ЮРЭС) 2.21га, ВЛ 10кВ Чикча (СРЭС) 0.18га, ВЛ 10кВ Зайково 0.25га, ВЛ 10кВ Мальково отпайка на КТП №242 3.53га, ВЛ 10кВ Антипино отпайка на КТП № 3.4га, ВЛ 10кВ Насосная 2.65га, ВЛ 10 Решетниково 24.06га, ВЛ 10кВ Янтык 6.14га, ВЛ 10кВ В. Бор 0.84га, ВЛ 10кВ Дружба 1.14га, ВЛ 10кВ Учхоз 7.32га, ВЛ 10кВ Перевалово отпайка на С/О Москвичка 0.63га, ВЛ 10кВ Комарово 0.5га, ВЛ 10кВ КРС 1 0.25га, ВЛ 10кВ Перевалово отпайка на ТП №16 0.25га, ВЛ 10кВ Перевалово отпайка на ТП №259 0.5га, ВЛ 10кВ Падерино 0.38га, ВЛ 10кВ Перевалово 3.91га, ВЛ 10кВ Луговая 3.91га, ВЛ 10кВ Перевалово отпайка на КТП №448 0.13га, ВЛ 10кВ Перевалово 3.28га, ВЛ 10кВ Успенка 1.13га, ВЛ 10кВ Ушаково 0.25га, ВЛ 10кВ Сибирь ТП 1 4.07га, ВЛ 10кВ Сибирь ТП 2 0.13га, ВЛ 10кВ Каменка 3.65га, ВЛ 10кВ Речкино 8.57га, ВЛ 10кВ Зырянка отп. на ТП 3061 0.3га, ВЛ 10кВ Зырянка 0.96га. ) | I_TP3300.VL.0086 | 2023 | 2024 | 138.8817 | 166.658 | 250.4969 | 0 | 250.4969 | 34.6423 | 215.8546 | 0 | 166.658 | 34.6423 | 0 | 0 | 0 | 0 | 0 | 16.4124 | 18.2299 | 0 | 0 | 0 | 0
3.2.1.2 | Реконструкция ПС 110/35/10 кВ. Выполнение мероприятий по ликвидации травмоопасного оборудования Южного ТПО (ПС 110 кВ Упорово, Емуртла, Буньково, Ингалинка, Плетнёво, Юрга, Красный Яр) | H_TP3400.PS.0020 | 2019 | 2028 | 919.4509 | 1103.3411 | 2002.2019 | 0 | 2002.2019 | 1761.2675 | 240.9344 | 0 | 1103.3411 | 1761.2675 | 0 | 9.0085 | 0 | 0 | 0 | 0 | 13.5232 | 77.9886 | 90.3007 | 480.1918 | 1090.2546
3.2.4.1 | Выполнение работ по доведению просек трассы ВЛ 10 кВ до нормативной ширины в границах охранной зоны Южного ТПО- 336.45 Га (ВЛ 10 кВ Ю.Дубровное - 0.042Га., ВЛ 10 кВ Снегирево - 0.021Га., ВЛ 10 кВ Семискуль - 3.15Га., ВЛ 10 кВ ф. Мичуринский - 2.268Га., ВЛ 10 кВ ф.Лесной - 7.686Га., ВЛ 10 кВ ф. Озерки 1 - 2.394Га., ВЛ 10 кВ ф. Правда - 10.458Га., ВЛ 10 кВ ф.Хорзово - 4.41Га., ВЛ 10 кВ ф.Сосновка - 9.954Га., ВЛ 10 кВ ф.Кошелево - 3.678Га., ВЛ 10 кВ ф.Шестаково - 5.418Га., ВЛ 10 кВ ф.Поселок - 1.008Га., ВЛ 10 кВ ф.Карьер - 13.23Га., ВЛ 10 кВ ф.Ферма - 4.174Га., ВЛ 10 кВ ф.Падун - 2.898Га., ВЛ 10 кВ ф.Южный - 2.52Га., ВЛ 10 кВ ф.Сединкино - 2.898Га., ВЛ 10 кВ ф.Крашенинино - 10.206Га., ВЛ 10 кВ ф.Бигила - 2.772Га., ВЛ 10 кВ ф.Шиликуль - 6.804Га., ВЛ 10 кВ ф.Завод - 5.544Га., ВЛ 10 кВ ф.Речной - 13.356Га., ВЛ 10 кВ ф.Школьный - 0.252Га., ВЛ 10 кВ ф.Тумашово - 0.252Га., ВЛ 10 кВ ф.Котельный - 0.126Га., ВЛ 10 кВ ф.Лыбаево 2 - 0.126Га., ВЛ 10 кВ ф.Сельэнерго - 0.126Га., ВЛ 10 кВ ф.Колесниково 2 - 0.126Га., ВЛ 10 кВ ф. Журавли - 0.652Га., ВЛ 10 кВ ф. Кудрино - 0.525Га., ВЛ 10 кВ ф. Комплекс 1 - 0.525Га., ВЛ 10 кВ ф. Зимовье - 1.26Га., ВЛ 10 кВ ф. Савиново - 0.651Га., ВЛ 10 ф. Манай - 5.292Га., ВЛ 10 кВ ф. Осеево - 2.772Га., ВЛ 10 кВ ф. Слободчики - 6.93Га., ВЛ 10 кВ ф. Пантелеевка - 21.168Га., ВЛ 10 кВ ф. Черная 2 - 32.004Га., ВЛ 10 кВ ф. Скородум - 2.52Га., ВЛ 10 кВ ф. Одино - 5.04Га., ВЛ 10 кВ ф. Полевой - 1.638Га., ВЛ 10 кВ ф. Видоново - 2.142Га., ВЛ 10 кВ ф. Гурик - 1.386Га., ВЛ 10 кВ ф. Пятково - 4.914Га., ВЛ 10 кВ ф. Киселево - 3.654Га., ВЛ 10 кВ ф. Тюменцево - 7.812Га., ВЛ 10 кВ ф. Губино - 6.048Га., ВЛ 10 кВ ф. Пушкарёво - 1.26Га., ВЛ 10 кВ ф. Комплекс - 2.142Га., ВЛ 10 кВ ф. Черная 1 - 1.26Га., ВЛ 10 кВ Карьер - 28.56Га., ВЛ 10 кВ ПМК - 5.418Га., ВЛ 10 кВ Лесная Юрга - 29.862Га., ВЛ 10 кВ Чуманово - 0.504Га., ВЛ 10кВ Авазбакеево - 6.676Га., ВЛ 10кВ Аслана - 2.142Га., ВЛ 10кВ Беркут - 6.93Га., ВЛ 10кВ Зиново - 0.878Га., ВЛ 10кВ Ивановка - 2.26Га., ВЛ 10кВ Кавдык - 1.134Га., ВЛ 10кВ Каньга - 4.038Га., ВЛ 10кВ Осиново - 0.756Га., ВЛ 10кВ Менгар - 2.898Га., ВЛ 10кВ Новый - 2.52Га., ВЛ 10кВ Сингуль - 7.826Га., ВЛ 10кВ Чукреево - 0.886Га., ВЛ 10кВ Шорино - 5.67Га.) | I_TP3400.VL.0066 | 2023 | 2025 | 125.1563 | 150.1876 | 233.1262 | 0 | 233.1262 | 64.4259 | 168.7003 | 0 | 150.1876 | 64.4259 | 0 | 0 | 0 | 0 | 0 | 3.1289 | 49.297 | 12 | 0 | 0 | 0
3.2.1.2 | Реконструкция ПС 35/10 кВ. Выполнение мероприятий по ликвидации травмоопасного оборудования Южного ТПО (ПС 35 кВ Ситниково, Жданово, Коркино, Масали, Иваново, Нефтяник, Арболитовая) | H_TP3400.PS.0021 | 2019 | 2028 | 803.9273 | 964.7128 | 1701.034 | 0 | 1701.034 | 1282.7187 | 418.3153 | 0 | 964.7128 | 1282.7187 | 0 | 7.4759 | 0 | 0 | 0 | 0 | 100 | 97.1051 | 69.8085 | 651.1051 | 357.2241
3.2.4.1 | Реконструкция ПС 110/10 кВ Зиново Южного ТПО ( установка защит и автоматики) | F_TP3400.PS.0013 | 2018 | 2024 | 62.4692 | 74.963 | 104.1444 | 0 | 104.1444 | 68.3316 | 35.8128 | 0 | 74.963 | 68.3316 | 1.6384 | 0 | 0 | 1.594 | 43.1548 | 0 | 21.9444 | 0 | 0 | 0 | 0
3.2.4.1 | Реконструкция ограждений на ПС 110/35 кВ Южного ТПО (ПС 110/10 Новая Заимка, ПС 35/10 Колос, ПС 35/10 Лыбаево, ПС 35/10 Масали, ПС 110/10 Пятково, ПС 35/10 Тумашово, ПС 35/10 Иваново, ПС 110/10 Орлово, ПС 110/10 Раздолье, ПС 110/10 Зоново, ПС 35/10 Нефтяник - установка ограждений) | F_TP3400.PR.0016 | 2023 | 2024 | 33.6313 | 40.3576 | 62.1718 | 0 | 62.1718 | 32.7495 | 29.4222 | 0 | 40.3576 | 32.7495 | 0 | 0 | 0 | 0 | 0 | 0.47976 | 32.2698 | 0 | 0 | 0 | 0
3.2.4.1 | Реконструкция ПС 110/10 кВ Пятково, 110/35/10 кВ Армизон, 110/10 кВ Калмак (установка основных быстродействующих защит ВЛ 110 кВ: Пятково - Армизон, Армизон - Калмак, Калмак-Бердюжье) | F_TP3400.PS.0019 | 2018 | 2025 | 75.1676 | 90.2011 | 142.4471 | 0 | 142.4471 | 125.1904 | 17.2567 | 0 | 90.2011 | 125.1904 | 0 | 0 | 3.3382 | 0 | 0 | 0.49528 | 43.8634 | 77.4935 | 0 | 0 | 0
3.2.2.2 | Модернизация реклоузеров 10 кВ Южного ТПО (установка модем-коммуникаторов в количестве 60 шт., установка трансформаторов собственных нужд в количестве 3 шт.) | K_TP3400.VL.0067 | 2023 | 2023 | 114.2646 | 137.1175 | 200.2079 | 0 | 200.2079 | 33.9157 | 166.2922 | 0 | 137.1175 | 33.9157 | 0 | 0 | 0 | 0 | 0 | 33.9157 | 0 | 0 | 0 | 0 | 0
3.1.1.3 | ЛЭП 10 кВ от ВЛ 10 кВ Комплекс ПС 110 кВ Ингалинка с установкой реклоузера 10 кВ с функцией коммерческого учета для подключения энергопринимающих устройств ООО Агрофирма "КРиММ" (строительство ЛЭП 10 кВ - 0.05 км, установка реклоузера 1 шт.) | L_NS3400.VL.0018 | 2021 | 2023 | 2.452 | 2.9424 | 4.039 | 0 | 4.039 | 1.888 | 2.151 | 0 | 2.9424 | 1.888 | 0 | 0 | 0 | 0.057285 | 1.179 | 0.65167 | 0 | 0 | 0 | 0 | 0
3.1.1.3 | Строительство линейного ответвления от ВЛ 10 кВ Свинокомплекс - ПС Омутинка до границ земельного участка заявителя; ТПнов. 10 кВ на границе земельного участка заявителя ООО «Шабановское МПО», расположенного по адресу: Тюменская область, Омутинский район, с. Шабаново, ул. Шабановская, 43 А, земельный участок с кадастровым номером 72:13:0000000:476 (0,05 км; 0,16 МВА) | L_NS3400.VL.0019 | 2021 | 2023 | 0.9691 | 1.1629 | 1.4521 | 0 | 1.4521 | 0.97552 | 0.47657 | 0 | 1.1629 | 0.97552 | 0 | 0 | 0.63313 | 0.0555 | 0 | 0.28689 | 0 | 0 | 0 | 0 | 0
3.2.4.2 | Модернизация ССПИ ПС 110 кВ Ингалинка (установка шкафов ЦК ПС, гарантированного питания АСУТП и ТМ, 4-хкоммутаторных, общеподстанционных контроллеров ПС - 7 шт., трансформаторов тока на три фазы – 3 шт.) | L_TP3400.PR.0028 | 2023 | 2024 | 27.3923 | 32.8707 | 50.5191 | 0 | 50.5191 | 22.6474 | 27.8716 | 0 | 32.8707 | 22.6474 | 0 | 0 | 0 | 0 | 0 | 1.3372 | 21.3103 | 0 | 0 | 0 | 0
3.1.1.3 | Строительство ВЛ 10 кВ от ВЛ 10 кВ Красногорка до ТП-10/0,4 кВ заявителя ООО «Племенная индейка» (0010) с установкой реклоузера 10 кВ (новое строительство ВЛ 10 кВ протяженностью 0,31 км и установка реклоузера в количестве 1 шт.) | M_NS3400.VL.0020 | 2021 | 2023 | 3.3324 | 3.9988 | 5.2534 | 0 | 5.2534 | 2.6987 | 2.5547 | 0 | 3.9988 | 2.6987 | 0 | 0 | 0 | 0.81574 | 1.5298 | 0.35313 | 0 | 0 | 0 | 0 | 0
3.1.1.3 | Строительство ВЛ 10 кВ от ВЛ 10 кВ Ишимский ПС 35 кВ Краснова до ТП-10/0,4 кВ заявителя ООО «Племенная индейка» (4785) с установкой реклоузера 10 кВ (новое строительство ВЛ 10 кВ протяженностью 0,15 км и установка реклоузера в количестве 1 шт.) | M_NS3400.VL.0021 | 2021 | 2023 | 2.9752 | 3.5703 | 4.7156 | 0 | 4.7156 | 2.867 | 1.8486 | 0 | 3.5703 | 2.867 | 0 | 0 | 0 | 0.73948 | 1.7091 | 0.41844 | 0 | 0 | 0 | 0 | 0
3.1.1.3 | Строительство ВЛ 10 кВ от ВЛ 10 кВ Денисово ПС 110 кВ Шорохово до ТП-10/0,4 кВ заявителя ООО «Племенная индейка» (4786) с установкой реклоузера 10 кВ (новое строительство ВЛ 10 кВ протяженностью 0,78 км и установка реклоузера в количестве 1 шт.) | M_NS3400.VL.0022 | 2021 | 2023 | 4.3814 | 5.2577 | 6.9663 | 0 | 6.9663 | 2.8298 | 4.1366 | 0 | 5.2577 | 2.8298 | 0 | 0 | 0 | 0.6422 | 1.7617 | 0.42583 | 0 | 0 | 0 | 0 | 0
3.1.1.3 | Строительство ВЛ 10 кВ от ВЛ 10 кВ Денисово ПС 110 кВ Шорохово до ТП-10/0,4 кВ заявителя ООО «Племенная индейка» (4787) с установкой реклоузера 10 кВ (новое строительство ВЛ 10 кВ протяженностью 0,18 км и установка реклоузера в количестве 1 шт.) | M_NS3400.VL.0023 | 2021 | 2023 | 3.0422 | 3.6506 | 4.8675 | 0 | 4.8675 | 2.4407 | 2.4268 | 0 | 3.6506 | 2.4407 | 0 | 0 | 0 | 0.35271 | 1.7432 | 0.34484 | 0 | 0 | 0 | 0 | 0
3.1.1.3 | Строительство ВЛ 10 кВ от ВЛ 10 кВ КРС ПС 110 кВ Слобода-Бешкиль до ТП-10/0,4 кВ заявителя ООО «Племенная индейка» (4788) с установкой реклоузера 10 кВ (новое строительство ВЛ 10 кВ протяженностью 7,55 км и установка реклоузера в количестве 1 шт.) | M_NS3400.VL.0024 | 2022 | 2023 | 21.2508 | 25.5009 | 36.4977 | 0 | 36.4977 | 8.7575 | 27.7402 | 0 | 25.5009 | 8.7575 | 0 | 0 | 0 | 0 | 1.9736 | 6.7839 | 0 | 0 | 0 | 0 | 0
3.1.1.3 | Строительство ВЛ 10 кВ от ВЛ 10 кВ Таловка ПС 110 кВ Коммунар до ТП-10/0,4 кВ заявителя ООО «Племенная индейка» (4789) с установкой реклоузера 10 кВ (новое строительство ВЛ 10 кВ протяженностью 1,85 км и установка реклоузера в количестве 1 шт.) | M_NS3400.VL.0025 | 2021 | 2023 | 6.7698 | 8.1238 | 11.337 | 0 | 11.337 | 4.6849 | 6.6521 | 0 | 8.1238 | 4.6849 | 0 | 0 | 0 | 0.30692 | 1.7762 | 2.6018 | 0 | 0 | 0 | 0 | 0
3.1.1.3 | Строительство ВЛ 10 кВ от ВЛ 10 кВ Заречный ПС 35 кВ Минино до ТП-10/0,4 кВ заявителя ООО «Племенная индейка» (4790) с установкой реклоузера 10 кВ (новое строительство ВЛ 10 кВ протяженностью 1,2 км и установка реклоузера в количестве 1 шт.) | M_NS3400.VL.0026 | 2021 | 2023 | 5.3189 | 6.3827 | 8.8329 | 0 | 8.8329 | 4.0935 | 4.7394 | 0 | 6.3827 | 4.0935 | 0 | 0 | 0 | 0.34878 | 1.7713 | 1.9734 | 0 | 0 | 0 | 0 | 0
3.1.1.3 | Строительство ВЛ 10 кВ от ВЛ 10 кВ Пастухово ПС 35 кВ В.Бешкиль до ТП-10/0,4 кВ заявителя ООО «Племенная индейка» (4791) с установкой реклоузера 10 кВ (новое строительство ВЛ 10 кВ протяженностью 0,93 км и установка реклоузера в количестве 1 шт.) | M_NS3400.VL.0027 | 2021 | 2023 | 4.7163 | 5.6595 | 7.433 | 0 | 7.433 | 3.0837 | 4.3493 | 0 | 5.6595 | 3.0837 | 0 | 0 | 0 | 0.95308 | 1.7172 | 0.41336 | 0 | 0 | 0 | 0 | 0
3.1.1.3 | Строительство ВЛ 10 кВ от ВЛ 10 кВ Ёршино ПС 35 кВ Красново до ТП-10/0,4 кВ заявителя ООО «Племенная индейка» (4796) с установкой реклоузера 10 кВ (новое строительство ВЛ 10 кВ протяженностью 0,52 км и установка реклоузера в количестве 1 шт.) | M_NS3400.VL.0028 | 2021 | 2023 | 3.8011 | 4.5613 | 5.9696 | 0 | 5.9696 | 2.9133 | 3.0563 | 0 | 4.5613 | 2.9133 | 0 | 0 | 0 | 0.96382 | 1.6067 | 0.3428 | 0 | 0 | 0 | 0 | 0
3.1.1.3 | Строительство ВЛ 10 кВ от ВЛ 10 кВ Ферма ПС 110 кВ Солобоево до ТП-10/0,4 кВ заявителя ООО «Племенная индейка» (4975) с установкой реклоузера 10 кВ (новое строительство ВЛ 10 кВ протяженностью 0,73 км и установка реклоузера в количестве 1 шт.) | M_NS3400.VL.0029 | 2021 | 2023 | 4.2698 | 5.1238 | 6.6802 | 0 | 6.6802 | 3.0784 | 3.6018 | 0 | 5.1238 | 3.0784 | 0 | 0 | 0 | 1.094 | 1.6735 | 0.31089 | 0 | 0 | 0 | 0 | 0
3.2.2.1 | Реконструкция ВЛ-0.4кВ н.п.Антипино Нижнетавдинского РЭС Южного ТПО (реконструкция ВЛИ-0,4 кВ - 2.7км) | M_TP3400.VL.0070 | 2024 | 2026 | 5.6252 | 6.7502 | 11.4096 | 0 | 11.4096 | 6.0523 | 5.3574 | 0 | 6.7502 | 6.0523 | 0 | 0 | 0 | 0 | 0 | 0 | 0.26593 | 0 | 5.7863 | 0 | 0
3.2.2.1 | Реконструкция ВЛ-0.4кВ н.п.Аслана Ялуторовского РЭС Южного ТПО (реконструкция ВЛИ-0,4 кВ - 5.42км) | M_TP3400.VL.0074 | 2025 | 2027 | 9.2331 | 11.0797 | 19.6261 | 0 | 19.6261 | 12.5627 | 7.0634 | 0 | 11.0797 | 12.5627 | 0 | 0 | 0 | 0 | 0 | 0 | 0 | 0.56078 | 0 | 12.0019 | 0
3.2.2.1 | Реконструкция ВЛ-0.4кВ н.п.Заводоуковск Заводоуковского РЭС Южного ТПО (реконструкция ВЛИ-0,4 кВ - 8.72км) | M_TP3400.VL.0071 | 2025 | 2027 | 16.9164 | 20.2997 | 35.9561 | 0 | 35.9561 | 20.0209 | 15.9353 | 0 | 20.2997 | 20.0209 | 0 | 0 | 0 | 0 | 0 | 0 | 0 | 0.90484 | 0 | 19.116 | 0
3.2.2.1 | Реконструкция ВЛ-0.4кВ н.п.Новоатьялово Ялуторовского РЭС Южного ТПО (реконструкция ВЛИ-0,4 кВ - 6.16км) | M_TP3400.VL.0075 | 2025 | 2027 | 12.1751 | 14.6101 | 25.8796 | 0 | 25.8796 | 14.2527 | 11.6269 | 0 | 14.6101 | 14.2527 | 0 | 0 | 0 | 0 | 0 | 0 | 0 | 0.63734 | 0 | 13.6153 | 0
3.2.2.1 | Реконструкция ВЛ-0.4кВ н.п.Осиново Ялуторовского РЭС Южного ТПО (реконструкция ВЛИ-0,4 кВ - 2.19км) | M_TP3400.VL.0076 | 2025 | 2027 | 4.065 | 4.8781 | 8.6414 | 0 | 8.6414 | 5.1719 | 3.4695 | 0 | 4.8781 | 5.1719 | 0 | 0 | 0 | 0 | 0 | 0 | 0 | 0.2266 | 0 | 4.9453 | 0
3.2.2.1 | Реконструкция ВЛ-0.4кВ н.п.Старая Заимка Заводоуковского РЭС Южного ТПО (реконструкция ВЛИ-0,4 кВ - 8.49км) | M_TP3400.VL.0072 | 2025 | 2027 | 16.485 | 19.782 | 35.0392 | 0 | 35.0392 | 19.4975 | 15.5417 | 0 | 19.782 | 19.4975 | 0 | 0 | 0 | 0 | 0 | 0 | 0 | 0.88098 | 0 | 18.6165 | 0
3.2.2.1 | Реконструкция ВЛ-0.4кВ н.п.Тумашово Заводоуковского РЭС Южного ТПО (реконструкция ВЛИ-0,4 кВ - 8.52км) | M_TP3400.VL.0073 | 2024 | 2027 | 17.3541 | 20.8249 | 36.8223 | 0 | 36.8223 | 19.3572 | 17.4652 | 0 | 20.8249 | 19.3572 | 0 | 0 | 0 | 0 | 0 | 0 | 0.83936 | 0 | 0 | 18.5178 | 0
3.2.2.1 | Реконструкция ВЛ-10кВ Кавдык Ялуторовского РЭС Южного ТПО (реконструкция ВЛЗ-10 кВ - 4.92км) | M_TP3400.VL.0079 | 2026 | 2027 | 9.3951 | 11.2741 | 20.0073 | 0 | 20.0073 | 11.2169 | 8.7904 | 0 | 11.2741 | 11.2169 | 0 | 0 | 0 | 0 | 0 | 0 | 0 | 0 | 0.52684 | 10.6901 | 0
3.2.2.1 | Реконструкция ВЛ-10кВ Памятное Ялуторовского РЭС Южного ТПО (реконструкция ВЛЗ-10 кВ - 6.982км) | M_TP3400.VL.0077 | 2026 | 2027 | 14.8555 | 17.8266 | 31.6356 | 0 | 31.6356 | 15.9415 | 15.6941 | 0 | 17.8266 | 15.9415 | 0 | 0 | 0 | 0 | 0 | 0 | 0 | 0 | 0.74764 | 15.1939 | 0
3.2.2.1 | Реконструкция сети 10 кВ Упоровского РЭС Южного ТПО (реконструкция ВЛ 31.6 км., реклоузер 22 шт.) | M_TP3400.VL.0083 | 2024 | 2026 | 94.0398 | 112.8478 | 186.6545 | 0 | 186.6545 | 121.558 | 65.0965 | 0 | 112.8478 | 121.558 | 0 | 0 | 0 | 0 | 0 | 0 | 4.412 | 58.573 | 58.573 | 0 | 0
3.2.2.1 | Реконструкция сети 10 кВ Заводоуковского РЭС Южного ТПО (реконструкция ВЛ 10 кВ 25.2 км., реклоузер 34шт.) | M_TP3400.VL.0081 | 2025 | 2026 | 99.373 | 119.2477 | 202.08 | 0 | 202.08 | 147.6575 | 54.4226 | 0 | 119.2477 | 147.6575 | 0 | 0 | 0 | 0 | 0 | 0 | 0 | 4.6852 | 142.9722 | 0 | 0
3.2.2.1 | Реконструкция сети 10 кВ Ярковского и Нижнетавдинского РЭС Южного ТПО (реконструкция ВЛ 10 кВ 8.301 км., реклоузер 47шт.) | M_TP3400.VL.0080 | 2025 | 2026 | 86.2898 | 103.5478 | 175.5261 | 0 | 175.5261 | 139.4448 | 36.0813 | 0 | 103.5478 | 139.4448 | 0 | 0 | 0 | 0 | 0 | 0 | 0 | 3.5307 | 135.9141 | 0 | 0
3.2.2.1 | Реконструкция сети 10 кВ Ялуторовского РЭС Южного ТПО (реконструкция ВЛ 24.5 км., реклоузер 31шт.) | M_TP3400.VL.0082 | 2025 | 2026 | 99.373 | 119.2477 | 202.0775 | 0 | 202.0775 | 139.9505 | 62.127 | 0 | 119.2477 | 139.9505 | 0 | 0 | 0 | 0 | 0 | 0 | 0 | 4.4786 | 135.4719 | 0 | 0
3.2.2.1 | Реконструкция ВЛ-10кВ Сингуль Ялуторовского РЭС Южного ТПО (реконструкция ВЛЗ-10 кВ - 2.454км) | M_TP3400.VL.0078 | 2026 | 2027 | 4.9673 | 5.9607 | 10.5785 | 0 | 10.5785 | 5.7008 | 4.8777 | 0 | 5.9607 | 5.7008 | 0 | 0 | 0 | 0 | 0 | 0 | 0 | 0 | 0.26279 | 5.438 | 0
3.2.2.1 | Реконструкция ВЛ 10кВ Янтык Южного ТПО (кольцевание с ВЛ 10кВ Подхоз-2 - 0,45км., реклоузер 1 шт.) | M_TP3400.VL.0069 | 2023 | 2025 | 2.7481 | 3.2977 | 4.9576 | 0 | 4.9576 | 3.5741 | 1.3835 | 0 | 3.2977 | 3.5741 | 0 | 0 | 0 | 0 | 0 | 2.1773 | 0.87544 | 0.52135 | 0 | 0 | 0
3.2.1.1 | Реконструкция ПС 110 кВ Бачкун Южного ТПО (замена АПАХ ВЛ-110 кВ Бачкун-Байкалово на микропроцессорное устройство ПА) | M_TP3400.PS.0053 | 2024 | 2025 | 4.6785 | 5.6142 | 8.7255 | 0 | 8.7255 | 4.3234 | 4.4021 | 0 | 5.6142 | 4.3234 | 0 | 0 | 0 | 0 | 0 | 0 | 3.6304 | 0.69303 | 0 | 0 | 0
3.2.1.2 | Реконструкция ПС 110/10 кВ Юрга Южного ТПО (установка ДГР-10 - 2 шт.). | M_TP3400.PS.0051 | 2024 | 2027 | 15.7907 | 18.9488 | 30.6266 | 0 | 30.6266 | 21.3597 | 9.2669 | 0 | 18.9488 | 21.3597 | 0 | 0 | 0 | 0 | 0 | 0 | 1.1118 | 20.1299 | 0 | 0.11796 | 0
3.2.1.2 | Реконструкция ТП-10/0.4 кВ Заводоуковского РЭС Южного ТПО (реконструкия ТП 10/0.4 кВ - 19шт.) | M_TP3400.PS.0050 | 2025 | 2027 | 18.321 | 21.9852 | 38.7763 | 0 | 38.7763 | 21.0048 | 17.7715 | 0 | 21.9852 | 21.0048 | 0 | 0 | 0 | 0 | 0 | 0 | 0 | 1.9425 | 0 | 19.0623 | 0
3.2.1.2 | Реконструкция ТП-10/0.4 кВ Ялуторовского РЭС Южного ТПО 2 этап (реконструкия ТП 10/0.4 кВ - 29шт.) | M_TP3400.PS.0055 | 2026 | 2027 | 26.1472 | 31.3767 | 55.5662 | 0 | 55.5662 | 29.7905 | 25.7757 | 0 | 31.3767 | 29.7905 | 0 | 0 | 0 | 0 | 0 | 0 | 0 | 0 | 2.7508 | 27.0397 | 0
3.2.1.2 | Реконструкция ТП-10/0.4 кВ Ялуторовского РЭС Южного ТПО 1 этап (реконструкия ТП 10/0.4 кВ - 30шт.) | M_TP3400.PS.0054 | 2025 | 2027 | 26.9568 | 32.3482 | 57.0946 | 0 | 57.0946 | 33.5272 | 23.5674 | 0 | 32.3482 | 33.5272 | 0 | 0 | 0 | 0 | 0 | 0 | 0 | 2.8355 | 0 | 30.6917 | 0
3.6 | Проектирование реконструкции ограждения РПБ Омутинского РЭС (новое строительство ограждения протяженностью 485 м) | M_NS3400.PH.0002 | 2023 | 2023 | 9.2397 | 11.0876 | 16.1893 | 0 | 16.1893 | 0.44602 | 15.7433 | 0 | 11.0876 | 0.44602 | 0 | 0 | 0 | 0 | 0 | 0.44602 | 0 | 0 | 0 | 0 | 0
3.6 | Проектирование реконструкции ограждения РПБ Упоровского РЭС (новое строительство ограждения протяженностью 380 м) | M_NS3400.PH.0003 | 2023 | 2023 | 7.3476 | 8.8171 | 12.874 | 0 | 12.874 | 0.41888 | 12.4552 | 0 | 8.8171 | 0.41888 | 0 | 0 | 0 | 0 | 0 | 0.41888 | 0 | 0 | 0 | 0 | 0
3.6 | Проектирование реконструкции ПС 110/35/10 кВ Горюново (установка основных и резервных защит ВЛ 110 кВ, реконструкция защит силовых трансформаторов, расширение системы ТМ) | J_TP3400.PS.0023 | 2024 | 2024 | 7.5 | 9 | 13.8755 | 0 | 13.8755 | 6.1808 | 7.6947 | 0 | 9 | 6.1808 | 0 | 0 | 0 | 0 | 0 | 0 | 6.1808 | 0 | 0 | 0 | 0
3.6 | Проектирование реконструкции ограждения РПБ Юргинского РЭС (новое строительство ограждения протяженностью 357 м) | M_NS3400.PH.0004 | 2023 | 2023 | 0.5 | 0.6 | 0.87607 | 0 | 0.87607 | 0.41386 | 0.46222 | 0 | 0.6 | 0.41386 | 0 | 0 | 0 | 0 | 0 | 0.41386 | 0 | 0 | 0 | 0 | 0
3.6 | Приобретение электросетевого имущества Омутинского муниципального района (ВЛ 10 кВ протяженностью 33,802 км, ВЛ 0,4 кВ протяженностью 109,710 км, КЛ 10 кВ протяженностью 0,272 км, КЛ 0,4 кА протяженностью 0,410 км, 7 РЛНД, ТП - 65 шт. 20.749 МВА) | L_PO3400.0004 | 2024 | нд | 364.3629 | 437.2354 | 0 | 0 | 0 | 0 | 0 | 0 | 437.2354 | 0 | 0 | 0 | 0 | 0 | 0 | 0 | 0 | 0 | 0 | 0 | 0
3.6 | Приобретение электросетевого имущества Упоровского муниципального района (приобретение ВЛ 0,4 кВ протяженностью 1,155 км с земельным участком площадью 17 кв. м) | M_PO3400.0005 | 2023 | 2023 | 3.9396 | 4.7276 | 6.9028 | 0 | 6.9028 | 0.592 | 6.3108 | 0 | 4.7276 | 0.592 | 0 | 0 | 0 | 0 | 0 | 0.592 | 0 | 0 | 0 | 0 | 0
3.1.1.3 | Установка реклоузера на ВЛ 6 кВ РРС от ПС 110 кВ Лапино для подключения энергопринимающих устройств ООО "Топсервис" (реклоузер - 1 шт.) | M_NS3500.VL.0025 | 2023 | 2023 | 2.0794 | 2.4953 | 3.6434 | 0 | 3.6434 | 2.061 | 1.5824 | 0 | 2.4953 | 2.061 | 0 | 0 | 0 | 0 | 0 | 2.061 | 0 | 0 | 0 | 0 | 0
3.2.1.2 | Реконструкция ПС Казанка (Замена масляных выключателей МКП-110 кВ на элегазовыебаковые-110 кВ 6 шт., замена маслянных выключателей 35 кВ С-35М на вакуумные -5 шт.) | F_TP3500.PS.0015 | 2017 | 2026 | 263.2511 | 315.9014 | 525.1372 | 0 | 525.1372 | 363.391 | 161.7461 | 4.5384 | 311.363 | 358.8526 | 0 | 0 | 0 | 0 | 0 | 0.5 | 0 | 114.433 | 243.9196 | 0 | 0
3.2.1.2 | Реконструкция ПС 110 кВ Гладилово (замена КРУН-10, установка реакторов 10 кВ, установка АКБ) | M_TP3500.PS.0025 | 2026 | 2028 | 127.7452 | 153.2942 | 276.6756 | 0 | 276.6756 | 227.8601 | 48.8155 | 0 | 153.2942 | 227.8601 | 0 | 0 | 0 | 0 | 0 | 0 | 0 | 0 | 8.8844 | 139.9043 | 79.0714
3.2.2.1 | Реконструкция ВЛ 10 кВ Птицефабрика Ишимского ТПО (замена опор на ж/б, провода на СИП на ВЛ-10кВ - 4,92 км) | M_TP3500.VL.0077 | 2024 | 2025 | 19.925 | 23.91 | 38.6185 | 0 | 38.6185 | 28.6805 | 9.938 | 0 | 23.91 | 28.6805 | 0 | 0 | 0 | 0 | 0 | 0 | 1.5806 | 27.0999 | 0 | 0 | 0
3.2.2.1 | Реконструкция ВЛ 10 кВ Глубокое ПС 220 кВ Голышманово (замена опор, замена провода 2.5 км. Замена кабеля 0.2 км). | M_TP3500.VL.0080 | 2023 | 2025 | 7.5323 | 9.0388 | 14.5252 | 0 | 14.5252 | 10.2978 | 4.2274 | 0 | 9.0388 | 10.2978 | 0 | 0 | 0 | 0 | 0 | 0.80532 | 0 | 9.4925 | 0 | 0 | 0
3.2.2.1 | Реконструкция ВЛ-10 кВ Гагарино (установка 2 реклоузера, замена 1 км провода АС-70 на СИП 3) 1 | M_TP3500.VL.0081 | 2024 | 2026 | 5.3246 | 6.3895 | 10.7986 | 0 | 10.7986 | 6.1989 | 4.5997 | 0 | 6.3895 | 6.1989 | 0 | 0 | 0 | 0 | 0 | 0 | 0.2806 | 0 | 5.9183 | 0 | 0
3.2.2.1 | Реконструкция ВЛ-10кВ Колос Ишимского ТПО (кольцующая перемычка между ВЛ 10 кВ Колос ПС 110/10кВ Горбуново и ВЛ 10 кВ Королево ПС 110/10кВ Малышенка) (13 км замена опор, провода) | M_TP3500.VL.0082 | 2024 | 2026 | 30.5803 | 36.6963 | 62.0493 | 0 | 62.0493 | 48.1223 | 13.927 | 0 | 36.6963 | 48.1223 | 0 | 0 | 0 | 0 | 0 | 0 | 1.9214 | 0 | 46.2009 | 0 | 0
3.2.2.1 | Реконструкция ВЛ 0,4/10 кВ , ТП 10/0,4 кВ в н.п. Майский Ишимского ТПО(замена опор на ж/б, провода на СИП на ВЛ-10кВ - 1,5 км, ВЛ-0,4кВ - 5 км, замена КТП - 5 шт.) | M_TP3500.VL.0078 | 2023 | 2025 | 18.0071 | 21.6085 | 34.7793 | 0 | 34.7793 | 16.8973 | 17.882 | 0 | 21.6085 | 16.8973 | 0 | 0 | 0 | 0 | 0 | 1.0525 | 0 | 15.8448 | 0 | 0 | 0
3.2.2.1 | Реконструкция ВЛ 10 кВ Усть-Барсук Ишимского ТПО (замена опор на ж/б, провода на СИП на ВЛ-10кВ - 29,82 км) | M_TP3500.VL.0076 | 2024 | 2026 | 104.8559 | 125.8271 | 207.6879 | 0 | 207.6879 | 198.6377 | 9.0502 | 0 | 125.8271 | 198.6377 | 0 | 0 | 0 | 0 | 0 | 0 | 11.9745 | 95.0205 | 91.6427 | 0 | 0
3.2.2.2 | Установка реклоузеров на ВЛ-10 кВ Ишимского ТПО (ВЛ 10 кВ Майка-1 шт., ВЛ 10 кВ Никулино-1 шт., ВЛ 10 кВ Александровка-2 шт, ВЛ 10 кВ Осинцево-2 шт., ВЛ 10 кВ Ершово-1 шт., ВЛ 10 кВ Чкалово-1 шт., ВЛ 10 кВ Тоболово-1 шт.) | F_TP3500.VL.0036 | 2012 | 2025 | 14.5775 | 17.493 | 27.9017 | 0 | 27.9017 | 27.6966 | 0.20509 | 0.54681 | 16.9462 | 27.1498 | 0 | 0.12515 | 0 | 0 | 0 | 0 | 0.97217 | 26.0525 | 0 | 0 | 0
3.2.4.1 | Реконструкция ПС 110/10 кВ Аромашево, ПС 110/10 кВ Ламенка, ПС 110/10 кВ Кротово (установка основных защит на ВЛ 110 кВ Голышманово - Аромашево, Голышманово - Ламенка, Аромашево - Кротово - Татарка) | F_TP3500.PS.0016 | 2019 | 2025 | 39.3054 | 47.1664 | 73.0925 | 0 | 73.0925 | 73.4723 | -0.37977 | 0 | 47.1664 | 73.4723 | 0 | 1.5935 | 0 | 0 | 0 | 0 | 55.0693 | 16.8095 | 0 | 0 | 0
3.2.4.1 | Реконструкция ПС 110/10 кВ Сорокино, ПС 110/10 кВ Лотовка, ПС 110/10 кВ Кротово (установка основных защит на ВЛ 110 кВ Сорокино - Вознесенка, Вознесенка - Лотовка - Кротово) | F_TP3500.PS.0019 | 2021 | 2024 | 22.2615 | 26.7138 | 40.8072 | 0 | 40.8072 | 27.5993 | 13.2079 | 0 | 26.7138 | 27.5993 | 0 | 0 | 0 | 1.1998 | 0 | 0 | 26.3995 | 0 | 0 | 0 | 0
3.2.4.1 | Реконструкция ПС 110/10 кВ Маслянка, ПС 110/10 кВ Ченчерь, ПС 110/35/10 кВ Казанка (установка основных защит на ВЛ 110 кВ Маслянка - Майка, Майка - Ченчерь - Казанка) | F_TP3500.PS.0020 | 2021 | 2024 | 34.5279 | 41.4334 | 63.3132 | 0 | 63.3132 | 28.6127 | 34.7005 | 0 | 41.4334 | 28.6127 | 0 | 0 | 0 | 1.1998 | 0 | 0 | 27.4129 | 0 | 0 | 0 | 0
3.2.4.1 | Реконструкция здания ОПУ на ПС Бердюжье Ишимского ТПО | F_TP3500.PS.0012 | 2013 | 2025 | 98.7461 | 118.4953 | 183.3253 | 0 | 183.3253 | 201.5602 | -18.2349 | 2.8994 | 115.5959 | 198.6608 | 0 | 0 | 0 | 0 | 0 | 0 | 149.808 | 48.8528 | 0 | 0 | 0
3.2.4.1 | Реконструкция зданий Ишимского ТПО с установкой системы ОПС | H_TP3500.PH.0008 | 2023 | 2023 | 83.8651 | 100.6381 | 146.9436 | 0 | 146.9436 | 1.2414 | 145.7023 | 0 | 100.6381 | 1.2414 | 0 | 0 | 0 | 0 | 0 | 1.2414 | 0 | 0 | 0 | 0 | 0
3.2.4.1 | Монтаж систем охраной сигнализации (ОС) на подстанциях Ишимского ТПО (ПС Ламенка, ПС Малышенка, ПС Маслянка, ПС Чирки, ПС Каргалы, РП №6 10/0,4 кВ) | H_TP3500.PR.0035 | 2023 | 2023 | 7.5207 | 9.0249 | 13.1774 | 0 | 13.1774 | 0.90531 | 12.2721 | 0 | 9.0249 | 0.90531 | 0 | 0 | 0 | 0 | 0 | 0.90531 | 0 | 0 | 0 | 0 | 0
3.2.4.1 | Выполнение работ по расширению просек ВЛ 10 кВ в границах охранной зоны Ишимского ТПО 501.8 га (ВЛ 10кВ Яровское 0.2га, ВЛ 10кВ Смирное 0.94га, ВЛ 10кВ Хутор 0.39га, ВЛ 10кВ Огнево 1.76га, ВЛ 10кВ Вакарино 12.27га, ВЛ 10кВ Кордон 0.87га, ВЛ 10кВ Восток 5.48га, ВЛ 10кВ Чирки 5.02га, ВЛ 10кВ Пионер 3.67га, ВЛ 10кВ Дубынка 0.57га, ВЛ 10кВ Грачи 2.79га, ВЛ 10кВ Баландино 0.34га, ВЛ 10кВ Афонькино 0.13га, ВЛ 10кВ Сибиряк 1.79га, ВЛ 10кВ Ельцово 0.37га, ВЛ 10кВ Ельцово 0.39га, ВЛ 10кВ Сладчанка 0.65га, ВЛ 10кВ Пешнево 1.7га, ВЛ 10кВ Боровлянка 2.13га, ВЛ 10кВ Балаир 4.77га, ВЛ 10кВ Березняки 2.4га, ВЛ 10кВ Пайково 0.51га, ВЛ 10кВ Ленинка отп КТП № 1300 0.23га, ВЛ 10кВ Ленинка 11.67га, ВЛ 10кВ Мирный 1.08га, ВЛ 10кВ Челноково 3.21га, ВЛ 10кВ Яузяк 2.5га, ВЛ 10кВ Спирино 1.77га, ВЛ 10кВ Юрга 2.77га, ВЛ 10кВ Максимово 1.72га, ВЛ 10кВ Бурдино 3.84га, ВЛ 10кВ Логиново 0.54га, ВЛ 10кВ Тушнолобово 0.44га, ВЛ 10кВ Комлекс 0.23га, ВЛ 10кВ Речкуново 1.53га, ВЛ 10кВ Боково 0.44га, ВЛ 10кВ Осинцево 1.74га, ВЛ 10кВ Лапино 0.44га, ВЛ 10кВ Озерной 0.44га, ВЛ 10кВ Тельцово 6.74га, ВЛ 10кВ Быструха 1.64га, ВЛ 10кВ Марухи 2.14га, ВЛ 10кВ Болдырево 13.14га, ВЛ 10кВ Б.Куртал 6.94га, ВЛ 10кВ Вознесенка 14.14га, ВЛ 10кВ Новоказанка 12.14га, ВЛ 10кВ Станичное 17.54га, ВЛ 10кВ Долматово 6.64га, ВЛ 10кВ Новоандреевка 17.91га, ВЛ 10кВ Каравай 9.24га, ВЛ 10кВ Большое 7.63га, ВЛ 10кВ Комплекс 0.28га, ВЛ 10кВ Рязаново 2.31га, ВЛ 10кВ Ермаки 1.16га, ВЛ 10кВ Ивановка 2.2га, ВЛ 10кВ Каргалы 0.23га, ВЛ 10кВ Комплекс 0.12га, ВЛ 10кВ Поддубровное 0.92га, ВЛ 10кВ Калинино 0.23га, ВЛ 10кВ Балаганы 0.34га, ВЛ 10кВ Одино 6.28га, ВЛ 10кВ У Барсук 16.14га, ВЛ 10кВ Бобры 4.04га, ВЛ 10кВ Тамакуль 3.26га, ВЛ 10кВ Борки 5.04га, ВЛ 10кВ Чуртан 3.24га, ВЛ 10кВ Коточиги 1.16га, ВЛ 10кВ Ачимово 15.8га, ВЛ 10кВ Бородино 6.81га, ВЛ 10кВ Городище 0.58га, ВЛ 10кВ Александровка 2.35га, ВЛ 10кВ Лебяжье 3.93га, ВЛ 10кВ Жидоусово 1.76га, ВЛ 10кВ Желнино 2.8га, ВЛ 10кВ Тиханы 0.64га, ВЛ 10кВ Шаблыкино 8.07га, ВЛ 10кВ Речка 3.3га, ВЛ 10кВ Птицефабрика 0.58га, ВЛ 10кВ Ожогино 5.62га, ВЛ 10кВ Бокаревка 4.04га, ВЛ 10кВ Черемшанский 4.04га, ВЛ 10кВ Быково 6.9га, ВЛ 10кВ Мизоново 1.27га, ВЛ 10кВ Десятово 3.39га, ВЛ 10кВ 2 Песьяново 0.58га, ВЛ 10кВ Кирова 0.46га, ВЛ 10кВ Кр. Озерки 12.69га, ВЛ 10кВ Тоболово 3.7га, ВЛ 10кВ Александровский 3.63га, ВЛ 10кВ Латынцево 3.23га, ВЛ 10кВ Угрюмое отпайка на ТП 976 2.32га, ВЛ 10кВ Полднево 5.62га, ВЛ 10кВ Мелехино 9.94га, ВЛ 10кВ Слободчиковский 3.48га, ВЛ 10кВ Преображенка 5.76га, ВЛ 10кВ Семеноводческий 4.8га, ВЛ 10кВ Октябрь 0.72га, ВЛ 10кВ Овсово 7.06га, ВЛ 10кВ Н.Юрты 14га, ВЛ 10кВ Маяк 2.99га, ВЛ 10кВ Кармацкий 1.08га, ВЛ 10кВ Земляная 3.35га, ВЛ 10кВ Ражевский 0.23га, ВЛ 10кВ Луговая 1.85га, ВЛ 10кВ Южный 1.85га, ВЛ 10кВ Гладилово 0.81га, ВЛ 10кВ Комплекс 1.16га, ВЛ 10кВ Шабаново 1.97га, ВЛ 10кВ Малиновка 7.63га, ВЛ 10кВ Колос 1.16га, ВЛ 10кВ Ситниково 3.24га, ВЛ 10кВ Никольск 3.82га, ВЛ 10кВ Терёхино 1.73га, ВЛ 10кВ Овцекомплекс 4.28га, ВЛ 10кВ Горбуново 5.66га, ВЛ 10кВ Усть Ламенка 1.97га, ВЛ 10кВ Голышманово 4.51га, ВЛ 10кВ Глубокое 4.47га, ВЛ 10кВ Кузнецово 7.88га, ВЛ 10кВ Целинный 9.46га, ВЛ 10кВ Шулындино 0.56га, ВЛ 10кВ Заветы 1.87га, ВЛ 10кВ Королёво 7.47га, ВЛ 10кВ Боровлянка 4.51га, ВЛ 10кВ Новоселковский 3.43га, ВЛ 10кВ Хмелевка 4.53га, ВЛ 10кВ Брованово 3.81га, ВЛ 10кВ Кошары 6.1га, ВЛ 10кВ Птицефабрика 2.12га. ) | I_TP3500.VL.0074 | 2020 | 2024 | 138.4698 | 166.1638 | 227.4971 | 0 | 227.4971 | 30.7939 | 196.7032 | 0 | 166.1638 | 30.7939 | 0 | 0 | 2.55 | 11.8893 | 0 | 5.6498 | 10.7048 | 0 | 0 | 0 | 0
3.2.4.1 | Техническое перевооружение систем ВЧ связи в Тюменских ЭС -Ишимское ТПО | M_TP3500.PR.0046 | 2023 | 2023 | 271.586 | 325.9032 | 475.8575 | 0 | 475.8575 | 10.1761 | 465.6814 | 0 | 325.9032 | 10.1761 | 0 | 0 | 0 | 0 | 0 | 10.1761 | 0 | 0 | 0 | 0 | 0
3.2.4.1 | Реконструкция ПС "Сорокино". Замена панелей защит и автоматики выключателей на элетромеханической базе на м/п комплект ступенчатых защит и м/п автоматику управления выключатем В-110 Ишим-1, Ишим-2. | M_TP3500.PR.0040 | 2023 | 2025 | 6.8669 | 8.2403 | 12.8742 | 0 | 12.8742 | 10.5545 | 2.3197 | 0 | 8.2403 | 10.5545 | 0 | 0 | 0 | 0 | 0 | 0.58371 | 6.5561 | 3.4146 | 0 | 0 | 0
3.2.4.2 | Реконструкция ССПД Ишимское ТПО - Казанский РЭС с заходами на ПС Гагарино, ПС Лариха, ПС Каратаевка | F_TP3500.PR.0031 | 2017 | 2024 | 81.4447 | 97.7336 | 145.3048 | 0 | 145.3048 | 313.5153 | -168.2106 | 2.9859 | 94.7478 | 310.5295 | 0 | 0 | 0 | 0 | 0.10164 | 150.579 | 159.8488 | 0 | 0 | 0 | 0
3.2.4.2 | Реконструкция ССПД Голышмановский РЭС - ПС Ламенка, Ишимский РЭС - ПС Юбилейная | F_TP3500.PR.0032 | 2017 | 2024 | 50.8608 | 61.033 | 90.7489 | 0 | 90.7489 | 160.6735 | -69.9246 | 0.96737 | 60.0656 | 159.7061 | 0.00018264 | 0.00018264 | 7.61e-05 | 0 | 0.032925 | 91.8876 | 67.7852 | 0 | 0 | 0 | 0
3.2.4.2 | Реконструкция ССПД Сорокинский РЭС - ПС Татарка Тобольского ТПО с заходами на ПС Лотовка, ПС Кротово, ПС Н.Березовка | K_TP3500.PR.0043 | 2024 | 2025 | 86.2319 | 103.4783 | 167.1624 | 0 | 167.1624 | 157.6367 | 9.5257 | 0 | 103.4783 | 157.6367 | 0 | 0 | 0 | 0 | 0 | 0 | 8.1402 | 149.4965 | 0 | 0 | 0
3.2.4.2 | Реконструкция ССПД Голышмановский РЭС - Аромашевский РЭС с заходами на ПС Горбуново, ПС Малышенка, ПС Евсино, ПС Аромашево | F_TP3500.PR.0026 | 2016 | 2024 | 100.9165 | 121.0998 | 185.3151 | 0 | 185.3151 | 148.245 | 37.0701 | 1.4244 | 119.6753 | 146.8205 | 0 | 0 | 0 | 0 | 0.049015 | 9.1205 | 137.651 | 0 | 0 | 0 | 0
3.2.4.12 | Модернизация ССПИ ПС 110 кВ Абатск (установка шкафов ЦК ПС, гарантированного питания АСУТП и ТМ, 4-хкоммутаторных, общеподстанционных контроллеров ПС - 7 шт., сервер телемеханики – 2 шт., мультиплексор – 2 шт., аппаратура и системы ВЧ связи – 8 шт.)». | L_TP3500.PR.0045 | 2023 | 2023 | 49.1078 | 58.9293 | 86.0438 | 0 | 86.0438 | 3.1438 | 82.9 | 0 | 58.9293 | 3.1438 | 0 | 0 | 0 | 0 | 0 | 3.1438 | 0 | 0 | 0 | 0 | 0
3.1.1.3 | Строительство ВЛ 10 кВ от опоры №30 ВЛ 10 кВ Карьер ПС 110 кВ Речпорт для подключения энергопринимающих устройств заявителя расположенных по адресу: нефтебаза на земельном участке с кадастровым номером 72:16:1443002:17 (7,5 км) | L_NS3600.VL.0020 | 2022 | 2024 | 19.0598 | 22.8717 | 34.0122 | 0 | 34.0122 | 15.5712 | 18.441 | 0 | 22.8717 | 15.5712 | 0 | 0 | 0 | 0 | 0.083708 | 10.2102 | 5.2773 | 0 | 0 | 0 | 0
3.2.1.1 | Реконструкция ПС 110/10/35кВ Тобольская (оборудование ОРУ-110кВ, КРУ-35кВ, ОПУ, ИТСО, водоотведение) | F_TP3600.PS.0024 | 2016 | 2026 | 524.5604 | 629.4725 | 1042.6129 | 0 | 1042.6129 | 965.3937 | 77.2192 | 0.35557 | 629.1169 | 965.0382 | 1.4998 | 4.6951 | 0 | 5.8288 | 0 | 6.3796 | 16.8475 | 362.9738 | 566.8136 | 0 | 0
3.2.1.2 | Реконструкция телемеханики с выполнением ЭМБ на ПС 110/10 кВ КС-7 | F_TP3600.PS.0040 | 2024 | 2025 | 16.8018 | 20.1622 | 32.5466 | 0 | 32.5466 | 47.3207 | -14.7741 | 0 | 20.1622 | 47.3207 | 0 | 0 | 0 | 0 | 0 | 0 | 3.1722 | 44.1485 | 0 | 0 | 0
3.2.1.2 | Реконструкция КТП 10/0,4 кВ Тобольского ТПО, 1 этап (замена КТП №1505 н.п.Бегишевские,КТП №1983 н.п.Сузгун,КТП №2092 н.п.Сузгун,КТП №2180 н.п.Сузгун,КТП №1432 н.п.Зверосовхоз,КТП №1615н.п.Быково,КТП №1705 н.п.Булашево) | H_TP3600.VL.0085 | 2018 | 2024 | 12.6732 | 15.2079 | 22.23 | 0 | 22.23 | 21.4363 | 0.79372 | 0 | 15.2079 | 21.4363 | 0.0090881 | 0.84588 | 0.0025021 | 0.0013493 | 0.001169 | 16.2336 | 4.3427 | 0 | 0 | 0 | 0
3.2.2.1 | Реконструкция ВЛ-10кВ ф.Чебурга | F_TP3600.VL.0074 | 2018 | 2023 | 80.908 | 97.0897 | 120.0616 | 0 | 120.0616 | 46.1985 | 73.8631 | 0 | 97.0897 | 46.1985 | 0.0042268 | 3.2117 | 0.58149 | 32.5006 | 8.0139 | 1.8867 | 0 | 0 | 0 | 0 | 0
3.2.2.1 | Реконструкция ВЛ-0,4 кВ Тобольского ТПО, 1 этап (замена деревянных опор на ж/б и провода СИП - 14,68 км. на ВЛ-0,4кВ КТП №1505 н.п.Бегишевские, ВЛ-0,4кВ от КТП №1983 н.п.Сузгун, ВЛ-0,4кВ от КТП №2092 н.п.Сузгун, ВЛ-0,4кВ от КТП №2180 н.п.Сузгун, ВЛ-0,4кВ от КТП№ 1432 н.п. Зверосовхоз, ВЛ-0,4кВ от КТП № 1615 н.п. Быково, ВЛ-0,4кВ от КТП № 1705 н.п.Булашово) | H_TP3600.VL.0086 | 2018 | 2024 | 33.3834 | 40.0601 | 58.4425 | 0 | 58.4425 | 57.3681 | 1.0744 | 0 | 40.0601 | 57.3681 | 0.044326 | 1.4296 | 0.062102 | 0.03046 | 0.0051158 | 49.5965 | 6.2 | 0 | 0 | 0 | 0
3.2.2.1 | Реконструкция электросетевого комплекса ВЛ 10 кВ Полуяново с КТП и ВЛ 0,4 кВ (замена опор на ж/б, провода на СИП на ВЛ-10кВ - 8.74 км, ВЛ-0,4кВ - 13,01 км, замена КТП - 9 шт., установка РВА - 1 шт.) | K_TP3600.VL.0099 | 2022 | 2024 | 88.6642 | 106.3971 | 161.4577 | 0 | 161.4577 | 126.8839 | 34.5738 | 0 | 106.3971 | 126.8839 | 0 | 0 | 0 | 0 | 0.014393 | 37.6206 | 89.2489 | 0 | 0 | 0 | 0
3.2.2.1 | Реконструкция электросетевого комплекса ВЛ 10 кВ Преображенка с КТП и ВЛ 0,4 кВ (замена опор на ж/б, провода на СИП на ВЛ-10кВ - 4.92 км, ВЛ-0,4кВ - 8,81 км, замена КТП - 6 шт., установка РВА - 1 шт., строительство ремонтной перемычки до ВЛ 10 кВ Абалак 1 км.) | K_TP3600.VL.0100 | 2022 | 2024 | 52.382 | 62.8584 | 95.3575 | 0 | 95.3575 | 85.7925 | 9.5651 | 0 | 62.8584 | 85.7925 | 0 | 0 | 0 | 0 | 0.026463 | 25.8992 | 59.8668 | 0 | 0 | 0 | 0
3.2.2.1 | Реконструкция электросетевого комплекса ВЛ 10 кВ Абалак с КТП и ВЛ 0,4 кВ (замена опор на ж/б, провода на СИП на ВЛ-10кВ - 6.75 км, ВЛ-0,4кВ - 11.58 км, замена КТП - 10 шт. установка РВА - 1 шт.) | K_TP3600.VL.0101 | 2022 | 2025 | 79.5426 | 95.4511 | 149.3727 | 0 | 149.3727 | 94.7604 | 54.6123 | 0 | 95.4511 | 94.7604 | 0 | 0 | 0 | 0 | 0.010507 | 9.8199 | 46.316 | 38.614 | 0 | 0 | 0
3.2.2.1 | Переустройство ВЛ 110 кВ Демьянская – КС-7 с отпайкой на ПС Нелым, ВЛ 110 кВ Демьянская - Кедровая | L_TP3600.VL.0104 | 2022 | нд | 33.0486 | 39.6584 | 57.906 | 0 | 0 | 0.33716 | 0 | 0 | 39.6584 | 0.33716 | 0 | 0 | 0 | 0 | 0 | 0.33716 | 0 | 0 | 0 | 0 | 0
3.2.2.2 | Реконструкция ВЛ 110 кВ Горная – Косач, ВЛ 110 кВ Горная – Уват отпайка на ПС Косач (переход через р.Иртыш) | H_TP3600.VL.0084 | 2017 | 2025 | 273.8611 | 328.6333 | 494.7709 | 185.068 | 679.8389 | 970.6952 | -290.8564 | 0.3074 | 328.3259 | 970.3878 | 0 | 0 | 11.8171 | 3.4362 | 1.0755 | 542.7359 | 211.3231 | 200 | 0 | 0 | 0
3.2.2.2 | Модернизация реклоузеров 10 кВ Тобольского ТПО (установка модем-коммуникаторов в количестве 25 шт., установка трансформаторов собственных нужд в количестве 4 шт.) | K_TP3600.VL.0103 | 2023 | 2023 | 47.4853 | 56.9823 | 83.2009 | 0 | 83.2009 | 12.2814 | 70.9195 | 0 | 56.9823 | 12.2814 | 0 | 0 | 0 | 0 | 0 | 12.2814 | 0 | 0 | 0 | 0 | 0
3.2.4.1 | Реконструкция ПС 110/10кВ Горная (ОПУ, РЗА, КРУ-10) | F_TP3600.PS.0029 | 2016 | 2025 | 165.8145 | 198.9773 | 316.8164 | 0 | 316.8164 | 272.811 | 44.0053 | 2.159 | 196.8184 | 270.652 | 0 | 0 | 0 | 0 | 0 | 2.5176 | 67.0146 | 201.1199 | 0 | 0 | 0
3.2.4.1 | Реконструкция ПС 110/10кВ Байкалово (КРУН-10, оборудование ОРУ-110, РЗА, ограждение) | F_TP3600.PS.0032 | 2016 | 2026 | 154.2563 | 185.1076 | 304.9624 | 0 | 304.9624 | 273.8398 | 31.1227 | 3.9408 | 181.1668 | 269.899 | 0 | 0 | 0 | 0 | 0 | 2.38 | 0 | 116.2 | 151.319 | 0 | 0
3.2.4.1 | Реконструкция ПС Зверосовхоз (РЗА, КРУН-10, ОРУ-35, ограждение ПС) | F_TP3600.PS.0034 | 2016 | 2024 | 121.4557 | 145.7468 | 213.6415 | 0 | 213.6415 | 135.6053 | 78.0361 | 1.5593 | 144.1875 | 134.046 | 0 | 0 | 0 | 1.4133 | 36.8998 | 15.8687 | 79.8642 | 0 | 0 | 0 | 0
3.2.4.1 | Реконструкция ПС 35/10кВ Дубровное (КРУН-10, РЗА, В-35, ограждение) | F_TP3600.PS.0035 | 2016 | 2024 | 103.9793 | 124.7751 | 182.6872 | 0 | 182.6872 | 156.8299 | 25.8573 | 1.7656 | 123.0095 | 155.0643 | 0 | 0 | 0 | 1.9518 | 42.9417 | 16.5951 | 93.5757 | 0 | 0 | 0 | 0
3.2.4.1 | Выполнение работ по доведению просек трассы ВЛ 10 кВ до нормативной ширины в границах охранной зоны Тобольского ТПО 1124,4 Га (ВЛ 10кВ Ярково 2.79га, ВЛ 10кВ Сулеймени 23.67га, ВЛ 10кВ Звезда 11.32га, ВЛ 10кВ Леспромхоз 3.68га, ВЛ 10кВ Фатеево 2.21га, ВЛ 10кВ Шабры 4.7га, ВЛ 10кВ Доронино 4.7га, ВЛ 10кВ Курья 8.67га, ВЛ 10кВ Вагай (Кольцующий) 6га, ВЛ 10кВ РЭС (Рембаза) 1.1га, ВЛ 10кВ Касьяново 0.74га, ВЛ 10кВ Копылы 7.59га, ВЛ 10кВ Домнино 16.71га, ВЛ 10кВ Араксул 25.69га, ВЛ 10кВ Фокино 2.43га, ВЛ 10кВ Тукуз 10.25га, ВЛ 10кВ Сычи 4.81га, ВЛ 10кВ Шокурово 0.85га, ВЛ 10кВ Ишаир 3.22га, ВЛ 10кВ Карагай 7.91га, ВЛ 10кВ Шапошниково 1.38га, ВЛ 10кВ Мирный 5.5га, ВЛ 10кВ Ренчики 1.02га, ВЛ 10кВ Родина 14.22га, ВЛ 10кВ Желнино 0.7га, ВЛ 10кВ Восток 1.29га, ВЛ 10кВ Малюгино 4.9га, ВЛ 10кВ Шестовое 0.49га, ВЛ 10кВ Ушаково 0.42га, ВЛ 10кВ Бакланово 0.62га, ВЛ 10кВ Надцы 5.38га, ВЛ 10кВ Фабрика 0.84га, ВЛ 10кВ Звероферма 1.22га, ВЛ 10кВ Михайловка 14.24га, ВЛ 10кВ Семаково 5.65га, ВЛ 10кВ Сузгун 1.17га, ВЛ 10кВ Зыряново 6.23га, ВЛ 10кВ Филатово 0.74га, ВЛ 10кВ Ягодный 4.06га, ВЛ 10кВ Поселок 8.5га, ВЛ 10кВ Преображенка 3.75га, ВЛ 10кВ Чукманка 26.23га, ВЛ 10кВ Булашево 17.14га, ВЛ 10кВ Блинниково 0.82га, ВЛ 10кВ Бачелино 1.02га, ВЛ 10кВ Македоново 34.43га, ВЛ 10кВ Кугаево 71.14га, ВЛ 10кВ Ермаково 15.86га, ВЛ 10кВ Елань 16.9га, ВЛ 10кВ Подрезово 29.58га, ВЛ 10кВ Ушарово 26.24га, ВЛ 10кВ Медянки 32.78га, ВЛ 10кВ Зверосовхоз 3.6га, ВЛ 10кВ Абалак 12.59га, ВЛ 10кВ Тахтаир 18.94га, ВЛ 10кВ Полуяново 13.29га, ВЛ 10кВ Чебурга 27.42га, ВЛ 10кВ Бишура 9.25га, ВЛ 10кВ Карачино 11.7га, ВЛ 10кВ Панушково 5.74га, ВЛ 10кВ Пушнятские 1.14га, ВЛ 10кВ Маслово 0.87га, ВЛ 10кВ Санниково 40.3га, ВЛ 10кВ Шестаково 17.2га, ВЛ 10кВ Пионерлагерь 2 2.37га, ВЛ 10кВ Пионерлагерь 1 1.46га, ВЛ 10кВ М.Зоркальцево 1.78га, ВЛ 10кВ Лесхоз 1.47га, ВЛ 10кВ Г Слинкино 87.42га, ВЛ 10кВ Л База 7.94га, ВЛ 10кВ Уки 48.66га, ВЛ 10кВ Красный Яр 88.05га, ВЛ 10кВ Ивановка 27.2га, ВЛ 10кВ Алымка 49.25га, ВЛ 10кВ Верхний Роман 31.02га, ВЛ 10кВ Осинник 37.34га, ВЛ 10кВ Шилово 23.3га, ВЛ 10кВ Солянка 38.77га, ВЛ 10кВ Нефтебаза 6.64га, ВЛ 10кВ Демьянск 6.23га) | I_TP3600.VL.0094 | 2022 | 2025 | 193.9629 | 232.7555 | 336.0894 | 0 | 336.0894 | 236.3605 | 99.7289 | 0 | 232.7555 | 236.3605 | 0 | 0 | 0 | 0 | 100.2429 | 60.3528 | 39.1266 | 36.6383 | 0 | 0 | 0
3.2.4.2 | Реконструкция систем связи и передачи информации (ССПИ) Тобольского ТПО филиала АО "Тюменьэнерго" Тюменские распределительные сети (ПС 110/35/10кВ Ульяновская, ПС 110/10 Чернаковская, ПС 110/35/10 Бегишево, ПС 110/10 КС-9, ПС 110/10 Татарка) | F_TP3600.PR.0011 | 2013 | 2025 | 346.0526 | 415.2632 | 641.411 | 0 | 641.411 | 1156.0034 | -514.5923 | 9.2756 | 405.9875 | 1146.7277 | 0 | 0 | 1.665 | 0 | 0 | 307.2478 | 281.0904 | 556.7246 | 0 | 0 | 0
3.2.4.2 | Реконструкция ПС 110 кВ Бегишево (замена ТТ-110, аппаратуры телемеханики) | J_TP3600.PR.0027 | 2021 | 2023 | 74.5128 | 89.4154 | 119.2636 | 0 | 119.2636 | 43.0207 | 76.2429 | 0 | 89.4154 | 43.0207 | 0 | 0 | 0 | 0 | 42.3887 | 0.63203 | 0 | 0 | 0 | 0 | 0
3.4 | РС-0,4-10кВ объектов Тобольского ТПО для развития электросетевого комплекса Тюменской области (1 этап- ВЛ-10кВ Вершины- 58,8км., ВЛ-0,4кВ -22,096км., КТП-10/0,4кВ- 8шт.) (новое строительство) | F_NS3600.VL.0002 | 2019 | 2026 | 225.4357 | 270.5228 | 437.0175 | 0 | 437.0175 | 313.2852 | 123.7323 | 0 | 270.5228 | 313.2852 | 0 | 0.0051375 | 0.0038531 | 0.5218 | 0.6913 | 42.4004 | 51.1289 | 91.1177 | 127.4163 | 0 | 0
3.6 | Проектирование реконструкции электросетевого ВЛ 10 кВ Тахтаир с КТП и ВЛ 0,4 кВ (замена опор на ж/б, провода на СИП на ВЛ-10кВ - 53,04 км, ВЛ-0,4кВ – 7,27 км, замена КТП - 4 шт., установка РВА - 5 шт.) | M_TP3600.VL.0098 | 2025 | 2025 | 25 | 30 | 48.5834 | 0 | 48.5834 | 9.9172 | 38.6662 | 0 | 30 | 9.9172 | 0 | 0 | 0 | 0 | 0 | 0 | 0 | 9.9172 | 0 | 0 | 0
3.6 | Проектирование реконструкции электросетевого комплекса ВЛ 10 кВ Курья с КТП и ВЛ 0,4 кВ (замена опор на ж/б, провода не СИП на ВЛ-10кВ -19,25 км, ВЛ-0,4кВ - 19,23 км, замена КТП-12 шт., установка РВА - 1 шт.) | M_TP3600.VL.0102 | 2024 | 2024 | 7.5 | 9 | 13.8755 | 0 | 13.8755 | 6.7921 | 7.0834 | 0 | 9 | 6.7921 | 0 | 0 | 0 | 0 | 0 | 0 | 6.7921 | 0 | 0 | 0 | 0
3.2.4.1 | Техническое перевооружение систем ВЧ связи в Тюменских ЭС - Тобольское ТПО | M_TP3600.PR.0045 | 2023 | 2023 | 339.9352 | 407.9223 | 595.6152 | 0 | 595.6152 | 11.5851 | 584.0301 | 0 | 407.9223 | 11.5851 | 0 | 0 | 0 | 0 | 0 | 11.5851 | 0 | 0 | 0 | 0 | 0
3.6 | Проектирование реконструкции ПС 110/10 кВ Маслово (замена трансформатора 1х2,5 МВА на 1х6,3 МВА) | I_TP3600.PS.0044 | 2020 | 2023 | 15.76 | 18.912 | 24.8333 | 0 | 24.8333 | 13.5812 | 11.2521 | 0 | 18.912 | 13.5812 | 0 | 0 | 2.2098 | 0 | 10.3286 | 1.0427 | 0 | 0 | 0 | 0 | 0
3.2.2.2 | Проектирование реконструкции источников бесперебойного питания аппаратуры телемеханики ПС 110 Граничная, ПС 110 Домостроительная, ПС 110 ЛПК, ПС 110 Сибжилстрой, ПС 110 Ембаево, ПС 110 Созоново, ПС 110 Широтная, ПС 110 Молчаново | N_TP3300.PS.0133 | 2024 | 2024 | 1.5 | 1.8 | 2.7751 | 0 | 2.7751 | 1.2783 | 1.4968 | 0 | 1.8 | 1.2783 | 0 | 0 | 0 | 0 | 0 | 0 | 1.2783 | 0 | 0 | 0 | 0
3.6 | Проектирование реконструкции ПС 110/10 кВ Сибжилстрой, ПС 110/10 кВ Бачкун (технические средства охраны) | N_TP3300.PS.0134 | 2023 | 2023 | 20.6724 | 24.8069 | 36.221 | 0 | 36.221 | 2.5719 | 33.6491 | 0 | 24.8069 | 2.5719 | 0 | 0 | 0 | 0 | 0 | 2.5719 | 0 | 0 | 0 | 0 | 0
3.6 | Проектирование реконструкции ПС 110/10 кВ Казарово (замена силовых трансформаторов 2*16 МВА на 2*25 МВА, замена КРУН 10кВ (отходящие ЛЭП - 22 ячейки, вводные - 2 шт., ТН 10кВ - 2 шт., СВ-10 - 1 шт.), установка новых ячеек КРУ 10кВ - 9 шт., переустройство заходов ЛЭП 10кВ - 17 шт., установка ДГР-10 - 2 шт., ТМПС-10 - 2 шт., замена РЗА КРУН и защит силовых трансформаторов, реконструкция АСУ ТП и системы телемеханики) | N_TP3300.PS.0135 | 2024 | 2024 | 36.599 | 43.9188 | 67.7104 | 0 | 67.7104 | 11.6601 | 56.0504 | 0 | 43.9188 | 11.6601 | 0 | 0 | 0 | 0 | 0 | 0 | 11.6601 | 0 | 0 | 0 | 0
3.2.2.2 | Реконструкция ВЛ 110 кВ ТТЭЦ-2-Княжево с заменой переходной опоры №2 на участке отп. на ПС Боровое автомобильной дороги Тюмень-Боровский-Богандинский | N_TP3300.VL.0107 | 2024 | 2024 | 3.1257 | 3.7508 | 5.7827 | 0 | 5.7827 | 5.4746 | 0.30813 | 0 | 3.7508 | 5.4746 | 0 | 0 | 0 | 0 | 0 | 0 | 5.4746 | 0 | 0 | 0 | 0
3.1.1.3 | Строительство 2 ЛЭП 0,4 кВ от ТП-10/0,4 кВ № 405, монтаж 2 приборов коммерческого учета для подключения энергопринимающих устройств МАОУ Переваловская СОШ (строительство КЛ 0,24 км, монтаж ПУ - 2 т.у.) | N_NS3300.KL.0054 | 2023 | 2023 | 3.3514 | 4.0216 | 5.8721 | 0 | 5.8721 | 3.7178 | 2.1543 | 0 | 4.0216 | 3.7178 | 0 | 0 | 0 | 0 | 0 | 3.7178 | 0 | 0 | 0 | 0 | 0
3.1.1.3 | Строительство ЛЭП 10 кВ от ВЛ 10 кВ Жилпоселок-1 от ПС 110 кВ Каскара и ЛЭП 10 кВ от ВЛ 10 кВ Каскара-2 от ПС 110 кВ Каскара, ТП 10/0,4 кВ, 3 ЛЭП 0,4 кВ и 3 приборов коммерческого учета для подключения энергопринимающих устройств ГКУ ТО "УКС" | N_NS3300.KL.0055 | 2023 | 2023 | 25.4953 | 30.5944 | 44.6715 | 0 | 44.6715 | 25.8695 | 18.802 | 0 | 30.5944 | 25.8695 | 0 | 0 | 0 | 0 | 0 | 25.8695 | 0 | 0 | 0 | 0 | 0
3.1.1.3 | Строительство ЛЭП-10кВ от КВЛ-10кВ Кулаково от ПС-110кВ Кулаково и ЛЭП-10кВ от КВЛ 10кВ КРС-1 от ПС-110кВ Кулаково, ТП-10/0,4кВ, 4ЛЭП-0,4кВ и 2 приборов коммерческого учета, для подключения энергопринимающих устройств МАОУ Кулаковская СОШ (новое строительство КЛ протяженностью 0,41 км; ТП-10/0,4кВ - 0,25 МВА; ПУ 2 т.у.) | N_NS3300.KL.0056 | 2023 | 2023 | 12.9718 | 15.5661 | 22.7284 | 0 | 22.7284 | 8.5529 | 14.1756 | 0 | 15.5661 | 8.5529 | 0 | 0 | 0 | 0 | 0 | 8.5529 | 0 | 0 | 0 | 0 | 0
3.1.1.3 | Строительство ЛЭП 10 кВ от ВЛ 10 кВ Котельная, РП-10 кВ Чикча, ПС 110 кВ Чикча и ЛЭП 10 кВ от ВЛ 10 кВ Школа, РП-10 кВ Чикча, ПС 110 кВ Чикча, ТП-10/0,4 кВ, 4 ЛЭП 0,4 кВ и монтаж 2 приборов коммерческого учета для подключения энергопринимающих устройств МАОУ "Чикчинская СОШ им. Якина" (КЛ 10 кВ - 0,2 км, ТП-10/0,4 - 0,5 МВА, КЛ 0,4 кВ - 0,44 км, ПУ - 2 т.у.) | N_NS3300.KL.0057 | 2023 | 2023 | 14.316 | 17.1792 | 25.0836 | 0 | 25.0836 | 12.0442 | 13.0395 | 0 | 17.1792 | 12.0442 | 0 | 0 | 0 | 0 | 0 | 12.0442 | 0 | 0 | 0 | 0 | 0
3.1.1.3 | Строительство ЛЭП-10кВ от ЛЭП-10кВ Перевалово от РП-10кВ Гусево ПС-110кВ Молодежная с установкой реклоузера и монтаж средства коммерческого учета для подключения энергопринимающих устройств ООО "ТЭТ" (новое строительство ВЛ-10кВ - 0,005км; реклоузер c ПКУ - 1шт.) | N_NS3300.VL.0080 | 2023 | 2023 | 2.6516 | 3.1819 | 4.6459 | 0 | 4.6459 | 2.359 | 2.287 | 0 | 3.1819 | 2.359 | 0 | 0 | 0 | 0 | 0 | 2.359 | 0 | 0 | 0 | 0 | 0
3.1.1.3 | Установка реклоузера для подключения энергопринимающих устройств ООО "Дорстрой" (реклоузер - 1 шт.) | N_NS3300.VL.0081 | 2023 | 2023 | 1.7531 | 2.1037 | 3.0716 | 0 | 3.0716 | 2.0014 | 1.0702 | 0 | 2.1037 | 2.0014 | 0 | 0 | 0 | 0 | 0 | 2.0014 | 0 | 0 | 0 | 0 | 0
3.1.1.3 | Установка средства коммерческого учета в сторону отпайки от опоры №14 ВЛ 10 кВ Березняки от ПС 110 кВ Казарово для подключения энергопринимающих устройств АО «СУЭНКО» (ПКУ - 1 шт.) | N_NS3300.VL.0082 | 2023 | 2023 | 0.35408 | 0.4249 | 0.6204 | 0 | 0.6204 | 0.57998 | 0.040422 | 0 | 0.4249 | 0.57998 | 0 | 0 | 0 | 0 | 0 | 0.57998 | 0 | 0 | 0 | 0 | 0
3.1.1.3 | «Строительство ЛЭП 10 кВ от ВЛ 10 кВ Антипино от ПС 110 кВ Антипино и реклоузера для подключения энергопринимающих устройств ООО «Технорентал»» | N_NS3300.VL.0083 | 2023 | 2023 | 2.7936 | 3.3523 | 4.8948 | 0 | 4.8948 | 3.1139 | 1.7809 | 0 | 3.3523 | 3.1139 | 0 | 0 | 0 | 0 | 0 | 3.1139 | 0 | 0 | 0 | 0 | 0
3.1.1.3 | Установка в сторону отпайки на ТП-10/0,4 кВ №912/1766 от опоры 10 кВ № 88 ВЛ 10 кВ ОПХ ПС 110 кВ Утяшево прибора коммерческого учета элктрической энергии (мощности) трехфазного прямого включения (СНТ Янтарь, ПКУ - 1 т.у.) | N_NS3300.VL.0086 | 2023 | 2023 | 0.042631 | 0.051158 | 0.074696 | 0 | 0.074696 | 0.047042 | 0.027655 | 0 | 0.051158 | 0.047042 | 0 | 0 | 0 | 0 | 0 | 0.047042 | 0 | 0 | 0 | 0 | 0
3.1.1.3 | Строительство ЛЭП 10 кВ от ВЛ 10 кВ Московский от ПС 110 кВ Утяшево и установка средства коммерческого учета для подключения энергопринимающих устройств АО "СУЭНКО" в целях электроснабжения СНТ "Локомотив" (Новое строительство ВЛ-10кВ - 0,05км; реклоузер с функцией ПКУ - 1шт) | N_NS3300.VL.0088 | 2023 | 2023 | 2.6711 | 3.2053 | 4.6801 | 0 | 4.6801 | 2.4919 | 2.1881 | 0 | 3.2053 | 2.4919 | 0 | 0 | 0 | 0 | 0 | 2.4919 | 0 | 0 | 0 | 0 | 0
3.2.2.1 | Реконструкция электросетевого комплекса ВЛ-10 кВ ф. Московский от ПС 110/10 кВ "Утяшево" (ООО СЗ "К2", монтаж ВЛ 10 кВ - 0,475 км.) | N_TP3300.VL.0104 | 2023 | 2024 | 2.0357 | 2.4429 | 3.5701 | 0 | 3.5701 | 0.9982 | 2.5719 | 0 | 2.4429 | 0.9982 | 0 | 0 | 0 | 0 | 0 | 0.98203 | 0.016169 | 0 | 0 | 0 | 0
3.2.2.1 | Реконструкция участка ВЛ 110 кВ Бурдун-Сибжилстрой I-II в пролетах опор №№ 42-45 (заявитель ООО СЗ "К2", замена ВЛ 110 кВ протяженностью 2*0,87 км на КЛ 110 кВ - 2*0,87 км, монтаж ВОЛС 2*0,87 км) | N_TP3300.KL.0002 | 2023 | 2024 | 76.2446 | 91.4935 | 139.1608 | 0 | 139.1608 | 114.4471 | 24.7137 | 0 | 91.4935 | 114.4471 | 0 | 0 | 0 | 0 | 0 | 29.073 | 85.374 | 0 | 0 | 0 | 0
3.2.2.1 | Переустройство ВЛ 10 кВ ф. Комарово от ПС Тополя | N_TP3300.KL.0003 | 2022 | 2023 | 8.6181 | 10.3418 | 15.1002 | 0 | 15.1002 | 10.9246 | 4.1756 | 0 | 10.3418 | 10.9246 | 0 | 0 | 0 | 0 | 0 | 10.9246 | 0 | 0 | 0 | 0 | 0
3.2.2.1 | Реконструкция электросетевого комплекса ВЛ-10 кВ ф. Московский от ПС 110/10 кВ «Утяшево» (ООО «СЗ «ИСБ-Девелопмент», замена ВЛ 10 кВ протяженностью 0,210 км на КЛ 10 кВ 0,210 км.) | N_TP3300.KL.0004 | 2023 | 2024 | 1.6038 | 1.9245 | 2.815 | 0 | 2.815 | 1.936 | 0.87898 | 0 | 1.9245 | 1.936 | 0 | 0 | 0 | 0 | 0 | 1.8748 | 0.061228 | 0 | 0 | 0 | 0
3.2.2.1 | Реконструкция кабельной линии 10 кВ Поток 1,2 от ПС 110 Березняки до РП 10 кВ Новотарманский (строительство дополнительной КЛ 10 кВ - 2*8,28 км) | N_TP3300.KL.0005 | 2024 | 2026 | 126.1843 | 151.4212 | 249.1884 | 0 | 249.1884 | 95.2973 | 153.891 | 0 | 151.4212 | 95.2973 | 0 | 0 | 0 | 0 | 0 | 0 | 8.7405 | 45.6279 | 40.9289 | 0 | 0
3.2.2.1 | Реконструкция кабельной линии 10 кВ Перевалово 1,2 от ПС 110 Горьковка до РП 10 кВ Перевалово (строительство дополнительной КЛ 10 кВ - 2*9,6 км) | N_TP3300.KL.0006 | 2024 | 2026 | 158.8115 | 190.5738 | 314.135 | 0 | 314.135 | 116.4574 | 197.6776 | 0 | 190.5738 | 116.4574 | 0 | 0 | 0 | 0 | 0 | 0 | 8.4963 | 56.0817 | 51.8794 | 0 | 0
3.2.2.1 | Реконструкция КВЛ 10 кВ ф. ТП-405-2 от РП 10 кв Перевалово с заменой КЛ 10 кВ ф. ТП-405-2 от РП 10 кВ Перевалово до оп. № 1 (2х0,595 км), КЛ 10 кВ ф. ТП-405-2 от оп. № 45 до ТП-405-2 (2х0,03 км), КВЛ 10 кВ отпайка на ТП-404 от оп. № 1 до ТП-404 (1,06 км) (замена КЛ 10 кВ 1,25 км, ВЛ 10 кВ 1,06 км) | N_TP3300.KL.0007 | 2024 | 2024 | 8.1948 | 9.8338 | 15.1609 | 0 | 15.1609 | 11.7452 | 3.4157 | 0 | 9.8338 | 11.7452 | 0 | 0 | 0 | 0 | 0 | 0 | 11.7452 | 0 | 0 | 0 | 0
3.2.2.1 | Реконструкция КВЛ 10 кВ ф. Новотарманский 1, 2 от РП 10 кВ Новотарманский с заменой КЛ 10 кВ ф. Новотарманский 1 от РП 10 кВ Новотарманский до оп. № 44 (2х0,12 км), КЛ 10 кВ ф. Новотарманский 2 от РП 10 кВ Новотарманский до оп. № 45 (2х0,12 км) (замена КЛ 10 кВ 0,48 км) | N_TP3300.KL.0008 | 2024 | 2024 | 2.4231 | 2.9078 | 4.483 | 0 | 4.483 | 3.3629 | 1.1201 | 0 | 2.9078 | 3.3629 | 0 | 0 | 0 | 0 | 0 | 0 | 3.3629 | 0 | 0 | 0 | 0
3.2.2.1 | Реконструкция КЛ 10 кВ ф. ОПХ 1,2 от ПС 110 кВ Молодежная, с заменой КЛ 10 кВ ф. ОПХ-1 (2х2,232 км), ф. ОПХ-2 (2х2,236 км) (замена КЛ 10 кВ 8,936 км) | N_TP3300.KL.0009 | 2027 | 2028 | 33.9624 | 40.7549 | 75.858 | 0 | 75.858 | 60.6129 | 15.245 | 0 | 40.7549 | 60.6129 | 0 | 0 | 0 | 0 | 0 | 0 | 0 | 0 | 0 | 1.6996 | 58.9133
3.2.2.1 | Реконструкция КВЛ 10 кВ ф. Гусево 2 от ПС 110 кВ Молодежная с заменой КЛ 10 кВ ф. Гусево 2 от ПС 110 кВ Молодежная до оп. № 1 (2*1,328 км), реконструкцией КВЛ 10 кВ ф. Гусево 2 от оп. № 155 до ТП-404 (5,837 км), установка ВДТ (замена КЛ 10 кВ 2,656 км, ВЛ 10 кВ 5,837 км, установка ВДТ 1 шт.) | N_TP3300.VL.0105 | 2027 | 2028 | 47.9372 | 57.5246 | 107.0994 | 0 | 107.0994 | 52.6747 | 54.4247 | 0 | 57.5246 | 52.6747 | 0 | 0 | 0 | 0 | 0 | 0 | 0 | 0 | 0 | 1.1817 | 51.493
3.2.2.1 | Реконструкция КЛ 10 кВ ф. Медик 1,2 от ПС 110 кВ Березняки до РП 10 кВ В. Бор с заменой КЛ 10 кВ ф. Медик-1 (7,965 км), КЛ 10 кВ ф. Медик-2 (7,965 км) (замена КЛ 10 кВ 15,93 км) | N_TP3300.KL.0010 | 2027 | 2028 | 121.1964 | 145.4357 | 270.7511 | 0 | 270.7511 | 254.421 | 16.33 | 0 | 145.4357 | 254.421 | 0 | 0 | 0 | 0 | 0 | 0 | 0 | 0 | 0 | 6.1454 | 248.2756
3.2.2.1 | Реконструкция КВЛ 10 кВ ф. 21Т Метелево от ПС 110 кВ Метелево с заменой КЛ 10 кв ф. 21 Т Метелево до оп. № 1 (0,017 км), КВЛ 10 кВ ф. 21Т Метелево оп. № 1-4 (0,21 км) (замена КЛ 10 кВ 0,017 км, ВЛ 10 кВ 0,21 км) | N_TP3300.VL.0106 | 2027 | 2028 | 1.3307 | 1.5968 | 2.9271 | 0 | 2.9271 | 0.70082 | 2.2263 | 0 | 1.5968 | 0.70082 | 0 | 0 | 0 | 0 | 0 | 0 | 0 | 0 | 0 | 0.25145 | 0.44937
3.2.4.1 | Реконструкция РП 10 кВ Перевалово (установка вакуумуных выключателей 10 кВ в количестве 5 шт., блоков РЗА в количестве 6 шт. взамен украденных) | N_TP3300.PS.0131 | 2024 | 2024 | 4.7792 | 5.735 | 8.8418 | 0 | 8.8418 | 7.9702 | 0.87165 | 0 | 5.735 | 7.9702 | 0 | 0 | 0 | 0 | 0 | 0 | 7.9702 | 0 | 0 | 0 | 0
3.6 | Проектирование строительства волоконно-оптической инфраструктуры Тюмень - Сургут. Участок ПС 500 кВ Тюмень ПС 110 кВ Созоново (протяженность 54 км.). | N_NS3300.PR.0011 | 2023 | 2024 | 3 | 3.6 | 5.3489 | 0 | 5.3489 | 5.1333 | 0.21558 | 0 | 3.6 | 5.1333 | 0 | 0 | 0 | 0 | 0 | 3.5178 | 1.6155 | 0 | 0 | 0 | 0
3.1.1.3 | Строительство ЛЭП 10 кВ от ВЛ 10 кВ Пантелеевка от ПС 110 кВ Пятково, ЛЭП 10 кВ от ВЛ 10 кВ Крашенинино от ПС 110 кВ Колесниково, реклоузера, ТП-10/0,4 кВ, 8 ЛЭП 0,4 кВ, 7 приборов коммерческого учета, перенос нормального разрыва между ВЛ 10 кВ Пантелеевка от ПС 110 кВ Пятково и ВЛ 10 кВ Крашенинино от ПС 110 кВ Колесниково для подключения энергопринимающих устройств ГКУ ТО "УКС" (ВЛ 10 кВ - 0,2 км., КЛ 0,4 кВ - 0,8 км., ТП 10/0,4 - 0,5 МВА, ПУ - 7 шт., реклоузер 1 шт.) | N_NS3400.KL.0001 | 2023 | 2024 | 7.9588 | 9.5506 | 14.0694 | 0 | 14.0694 | 11.7461 | 2.3234 | 0 | 9.5506 | 11.7461 | 0 | 0 | 0 | 0 | 0 | 9.8707 | 1.8754 | 0 | 0 | 0 | 0
3.1.1.3 | Строительство ЛЭП 10 кВ от ВЛ 10 кВ Сл. Бешкиль от ПС 110 кВ Мл. Бешкиль и ЛЭП 10кВ от ВЛ 10 кВ Рассвет РП 10 кВ Архангельское от ПС 110 кВ Сл. Бешкиль, ТП-10/0,4 кВ, 6ЛЭП-0,4 кВ и прибора коммерческого учета демонтаж существующей ВЛ 0,4 кВ ф. Школа от ТП 10/0,4 кВ № 282 для подключения энергопринимающих устройств МАОУ Слобода-Бешкильская СОШ" | N_NS3400.KL.0002 | 2023 | 2023 | 10.0205 | 12.0247 | 17.5574 | 0 | 17.5574 | 14.1331 | 3.4243 | 0 | 12.0247 | 14.1331 | 0 | 0 | 0 | 0 | 0 | 14.1331 | 0 | 0 | 0 | 0 | 0
3.2.2.1 | Реконструкция ВЛ 10 кВ Птицефабрика Ишимского ТПО (замена опор на ж/б, провода на СИП на ВЛ-10кВ - 4,92 км) | N_NS3500.VL.0026 | 2023 | 2023 | 3.2308 | 3.877 | 5.6608 | 0 | 5.6608 | 4.0507 | 1.6101 | 0 | 3.877 | 4.0507 | 0 | 0 | 0 | 0 | 0 | 4.0507 | 0 | 0 | 0 | 0 | 0
3.1.1.3 | Cтроительство ВЛ 10 кВ от опоры № 43 КВЛ 10 кВ Гладилово ПС 220 кВ Голышманово в сторону ТП 10/0,4 кВ б/н ("Островского") ВЛ протяженностью 0,05 км, установка реклоузера 10 кВ для осуществления технологического присоединения энергопринимающих устройств Администрации МО Голышмановский городской округ (ВЛ протяженностью - 0,05 км, реклоузер 1 шт.) | N_NS3500.VL.0027 | 2023 | 2023 | 4.4025 | 5.283 | 7.7137 | 0 | 7.7137 | 5.9543 | 1.7594 | 0 | 5.283 | 5.9543 | 0 | 0 | 0 | 0 | 0 | 5.9543 | 0 | 0 | 0 | 0 | 0
3.1.1.3 | Строительство ЛЭП 10 кВ от ВЛ 10 кВ Казанка от яч. 10 кВ № 16 РУ 10 кВ ПС-110 кВ Казанка, ТП-10/0,4 кВ, 2 ЛЭП 0,4 кВ и 1 прибора коммерческого учета для подключения энергопринимающих устройств ГБУЗ ТО "Областная болшьница № 14 имени В.Н. Шанаурина" (с. Казанское) (строительство ТП-10/0,4 кВ мощностью 0,4 МВА; ВЛ 10 кВ - 0,02 км.; КЛ 0,4 кВ - 0,06 км.; ПУ - 1 т.у.) | N_NS3500.KL.0002 | 2023 | 2023 | 2.0505 | 2.4606 | 3.5928 | 0 | 3.5928 | 3.4432 | 0.14955 | 0 | 2.4606 | 3.4432 | 0 | 0 | 0 | 0 | 0 | 3.4432 | 0 | 0 | 0 | 0 | 0
3.2.2.1 | Проектирование реконструкции ВЛ (Замена деревянных опор на железобетонные опоры на ВЛ подверженных воздействию низовых пожарам: ВЛ 10 кВ Сажино уч. опор № 284-289, 312-378, 529-550; ВЛ 10 кВ Афонькино уч. опор № 16-114; ВЛ 10 кВ Вакарино уч. опор № 49-254, 2-90 отпайка на н.п.Н.Николаевка; ВЛ 10 кВ Станичное уч. опор №; ВЛ 10 кВ Н.Андреевка уч. опор № 61-97, 103-112, 121-160, 185-214 отпайка на н.п.Каравай; ВЛ 10 кВ Ферма уч. опор № 24-36, 81-94; ВЛ 10 кВ Мирный уч. опор № 100- 318; ВЛ 10 кВ Восток уч. опор № 30-186; ВЛ 10 кВ Бурдино уч. опор № 83-132; ВЛ 10 кВ Балаир уч. опор №30-186; ВЛ 10 кВ Юрга уч. опор №145-195) | N_TP3500.VL.0084 | 2026 | 2026 | 2.319 | 2.7828 | 4.7227 | 0 | 4.7227 | 4.0767 | 0.64595 | 0 | 2.7828 | 4.0767 | 0 | 0 | 0 | 0 | 0 | 0 | 0 | 0 | 4.0767 | 0 | 0
3.2.4.1 | Проектирование реконструкции ПС 110 кВ Ламенка, ПС 110 кВ Омская, ПС 110 кВ Лотовка, ПС 110 кВ Маслянка, ПС 110 кВ Бердюжье, ПС 110 кВ Ченчерь, ПС 110 кВ Казанка, ПС 110 кВ Аромашево, ПС 110 кВ Сорокино (установка регистраторов аварийных событий) | N_TP3500.PS.0035 | 2026 | 2026 | 1.5 | 1.8 | 3.0548 | 0 | 3.0548 | 1.48 | 1.5748 | 0 | 1.8 | 1.48 | 0 | 0 | 0 | 0 | 0 | 0 | 0 | 0 | 1.48 | 0 | 0
3.2.4.2 | Проектирование реконструкции источников бесперебойного питания аппаратуры телемеханики ПС 110 Лотовка, ПС 110 Кротово, ПС 110 Ламенка, ПС 110 Маслянка | N_TP3500.PS.0033 | 2026 | 2026 | 1.5 | 1.8 | 3.0548 | 0 | 3.0548 | 1.1416 | 1.9132 | 0 | 1.8 | 1.1416 | 0 | 0 | 0 | 0 | 0 | 0 | 0 | 0 | 1.1416 | 0 | 0
3.2.4.2 | Проектирование Реконструкция ВОЛС Ишим - Сорокино филиала АО «Россети Тюмень» Тюменские электрические сети | N_TP3500.PS.0034 | 2026 | 2026 | 7.5 | 9 | 15.2738 | 0 | 15.2738 | 6.7534 | 8.5204 | 0 | 9 | 6.7534 | 0 | 0 | 0 | 0 | 0 | 0 | 0 | 0 | 6.7534 | 0 | 0
3.6 | Приобретение электросетевого имущества Ишимского муниципального района (ВЛ 10/0.4 кВ протяженностью 8.820 км, КЛ 0,4 кВ протяженностью 1.379 км, ЭСК - включает ТП 1х160 кВА, 1х250кВА здание кирпичное (совмещенное с насосной) с двумя трансформаторами с отходящими линиями 0,4 кВ, протяженностью 0,53 км и 1,26 км, ЭСК- включает ВЛ-0,4 кВ от ТП Маслозавод, ТП-100/10/0,4 кВ), протяженность 679 м.) | N_PO3500.0003 | 2023 | 2023 | 48.0899 | 57.7079 | 84.2604 | 0 | 84.2604 | 8.7108 | 75.5496 | 0 | 57.7079 | 8.7108 | 0 | 0 | 0 | 0 | 0 | 8.7108 | 0 | 0 | 0 | 0 | 0
3.1.1.3 | Строительство ЛЭП-10кВ от ВЛ-10кВ Шабры от ПС 35кВ Супра и ЛЭП-10кВ от ВЛ-10кВ Леспромхоз от ПС 35кВ Супра, ТП-10/0,4кВ, 7ЛЭП-0,4кВ и семи приборов коммерческого учета для подключения энергопринимающих устройств ГКУ ТО УКС (новое строительство ВЛ-10 протяженностью 2х0,6км, ВЛ-0,4кВ протяженностью 0,035км, КЛ-0,4кВ протяженностью 0,34км, ТП-10/0,4кВ 2х0,16 МВА, ПКУ - 5 шт.) | N_NS3600.VL.0023 | 2023 | 2024 | 11.8369 | 14.2043 | 20.74 | 0 | 20.74 | 11.1219 | 9.6181 | 0 | 14.2043 | 11.1219 | 0 | 0 | 0 | 0 | 0 | 11.1219 | 0 | 0 | 0 | 0 | 0
3.1.1.3 | Строительство ЛЭП-10кВ от ВЛ-10кВ Нефтебаза от ПС-500кВ Демьянская и реклоузера с функцией коммерческого учета для подключения энергопринимающих устройств ООО "Порт Демьянский" (новое строительство ВЛ-10кВ - 0,01км; реклоузер с функцией ПКУ - 1 шт.) | N_NS3600.VL.0024 | 2023 | 2023 | 2.672 | 3.2064 | 4.6818 | 0 | 4.6818 | 3.5431 | 1.1386 | 0 | 3.2064 | 3.5431 | 0 | 0 | 0 | 0 | 0 | 3.5431 | 0 | 0 | 0 | 0 | 0
3.1.1.3 | Монтаж прибора коммерческого учета электрической энергии (мощности) трехфазного, полукосвенного включения на опоре № 7 ВЛ 0,4 кВ КЗС № 2 ТП 10/0,4 кВ № 1696 для технологического присоединения СХПК "Желнинский" (ПУ - 1 т.у.) | N_NS3600.VL.0025 | 2023 | 2023 | 0.042631 | 0.051158 | 0.074696 | 0 | 0.074696 | 0.063871 | 0.010825 | 0 | 0.051158 | 0.063871 | 0 | 0 | 0 | 0 | 0 | 0.063871 | 0 | 0 | 0 | 0 | 0
3.1.1.3 | Строительство ЛЭП 10 кВ от ВЛ 10 кВ Сулеймени ПС 110 кВ Митькино, ТП-10/0,4 кВ, 2ЛЭП-0,4 кВ и двух приборов коммерческого учета для подключения энергопринимающих устройств ГКУ ТО УКС (СОШ С. Митькинское, ТП-10/0,4 кВ 0,25 МВА, ВЛЗ 10 кВ - 0,045 км., КЛ 0,4 кВ - 0,165 км., ПУ - 2 т.у.) | N_NS3600.KL.0003 | 2023 | 2023 | 2.394 | 2.8728 | 4.1947 | 0 | 4.1947 | 3.6375 | 0.55721 | 0 | 2.8728 | 3.6375 | 0 | 0 | 0 | 0 | 0 | 3.6375 | 0 | 0 | 0 | 0 | 0
3.6 | Проектирование строительства волоконно-оптической инфраструктуры Тюмень - Сургут. Участок ПС 110 кВ Созоново - ПС 110 кВ Байкалово (протяженность 148 км.). | N_NS3400.PR.0006 | 2023 | 2024 | 7.5 | 9 | 13.3715 | 0 | 13.3715 | 8.6681 | 4.7034 | 0 | 9 | 8.6681 | 0 | 0 | 0 | 0 | 0 | 5.9482 | 2.7199 | 0 | 0 | 0 | 0
3.6 | Проектирование реконструкции ПС 110кВ Кутарбитка, ПС 110кВ Сетово, ПС 110кВ КС-8 (установка регистраторов аварийных событий- 3 шт.) | N_TP3600.PS.0049 | 2025 | 2025 | 0.3 | 0.36 | 0.583 | 0 | 0.583 | 0.571 | 0.012004 | 0 | 0.36 | 0.571 | 0 | 0 | 0 | 0 | 0 | 0 | 0 | 0.571 | 0 | 0 | 0
3.6 | Проектирование реконструкции ПС 110 кВ КС-8, ПС 110 кВ Сетово, ПС 110 кВ Речпорт (технические средства охраны) | N_TP3600.PS.0048 | 2023 | 2023 | 1.5 | 1.8 | 2.6282 | 0 | 2.6282 | 1.9999 | 0.62829 | 0 | 1.8 | 1.9999 | 0 | 0 | 0 | 0 | 0 | 1.9999 | 0 | 0 | 0 | 0 | 0
3.6 | Проектирование реконструкции системы охранно-пожарной сигнализации на объектах Вагайского РЭС с передачей извещения о пожаре на диспетчерский пункт Тобольского ТПО. (11 объектов) | N_TP3600.PR.0046 | 2024 | 2024 | 1.5 | 1.8 | 2.7751 | 0 | 2.7751 | 3.0033 | -0.22823 | 0 | 1.8 | 3.0033 | 0 | 0 | 0 | 0 | 0 | 0 | 3.0033 | 0 | 0 | 0 | 0
3.1.1.3 | ЛЭП-10 кВ от ВЛ-10 кВ Бачелино от ПС 110 кВ Байкалово для подключения энергопринимающих устройств АО "СУЭНКО" (ООО "СЗ "Крылья", строительство ВЛ-10 кВ протяженностью 1*0,01км, установка реклоузера - 1 шт., монтаж ПКУ - 1 т.у.) | N_NS3600.VL.0026 | 2023 | 2024 | 2.6627 | 3.1953 | 4.9246 | 0 | 4.9246 | 3.2501 | 1.6745 | 0 | 3.1953 | 3.2501 | 0 | 0 | 0 | 0 | 0 | 0.020417 | 3.2297 | 0 | 0 | 0 | 0
3.1.1.3 | Строительство ЛЭП 10 кВ ТП-1 РП 10 кВ Патрушево и ЛЭП 10 кВ от ВЛ 10 кВ Кордон от ПС 220 кВ Ожогино с установкой двух реклоузеров с функцией коммерческого учета для подключения энергопринимающих устройств ООО ТК "Сибирский регион" (ВЛ 10 кВ - 0,05 км., КЛ 10 кВ - 1,72 км., реклоузер 10 кВ - 2 шт) | N_NS3300.KL.0058 | 2023 | 2024 | 31.9661 | 38.3593 | 59.1201 | 0 | 59.1201 | 29.615 | 29.5051 | 0 | 38.3593 | 29.615 | 0 | 0 | 0 | 0 | 0 | 0.18143 | 29.4335 | 0 | 0 | 0 | 0
3.1.1.3 | Строительство объектов распределительной сети 0,4-10 кВ от КВЛ 10 кВ Стрела-1,2 РП 10 кВ Московский от ПС 110 кВ Молодежная для присоединения энергопринимающих устройств ГКУ ТО «УКС»: общеобразовательной школы с дошкольным отделением в п. Московский | N_NS3300.KL.0059 | 2023 | 2024 | 13.7242 | 16.469 | 25.3819 | 0 | 25.3819 | 17.8361 | 7.5459 | 0 | 16.469 | 17.8361 | 0 | 0 | 0 | 0 | 0 | 0.11431 | 17.7218 | 0 | 0 | 0 | 0
3.1.1.3 | Строительство ЛЭП 10 кВ от ВЛ 10 кВ Металлобаза-1 от ПС 110 кВ Химфарм и ЛЭП 10 кВ от ВЛ 10 кВ Металлобаза-2 от ПС 110 кВ Химфарм и двух реклоузеров с функцией коммерческого учета для подключения энергопринимающих устройств АО "СУЭНКО" (новое строительство ВЛ 10 кВ - 0,02 км., реклоузер - 2 шт.) | N_NS3300.VL.0089 | 2023 | 2023 | 4.4645 | 5.3574 | 7.8224 | 0 | 7.8224 | 5.5603 | 2.2621 | 0 | 5.3574 | 5.5603 | 0 | 0 | 0 | 0 | 0 | 5.5603 | 0 | 0 | 0 | 0 | 0
3.1.1.3 | ЛЭП 10 кВ от ВЛ 10 кВ Яр от ПС 110 кВ Тарманы, ТП-10/0,4 кВ для подключения энергопринимающих устройств ООО "ТюменьСпецТранс" (строительство ВЛ-10 кВ протяженностью 0,01 км; ТП-10/0,4 кВ 0,4 МВА; ПКУ - 3 т.у.) | N_NS3300.VL.0091 | 2023 | 2024 | 2.0438 | 2.4526 | 3.78 | 0 | 3.78 | 3.7769 | 0.0030178 | 0 | 2.4526 | 3.7769 | 0 | 0 | 0 | 0 | 0 | 0.023107 | 3.7538 | 0 | 0 | 0 | 0
3.1.1.3 | ЛЭП 10 кВ от ВЛ-10 кВ Дербыши ПС 110 кВ Комарово, установка реклоузера с функцией коммерческого учета, для подключения энергопринимающих устройств АО «НЭС» (новое строительство ВЛ 10кВ протяженностью 0,005км, реклоузер с функцией ПКУ - 1шт.) | N_NS3300.VL.0090 | 2023 | 2024 | 2.6516 | 3.1819 | 4.6459 | 0 | 4.6459 | 3.0975 | 1.5484 | 0 | 3.1819 | 3.0975 | 0 | 0 | 0 | 0 | 0 | 3.0975 | 0 | 0 | 0 | 0 | 0
3.1.1.3 | Строительство ЛЭП 10 кВ от ВЛ 10 кВ Металлобаза-1 от ПС 110 кВ Химфарм и ЛЭП 10 кВ от ВЛ 10 кВ Металлобаза-2 от ПС 110 кВ Химфарм и двух реклоузеров с функцией коммерческого учета для подключения энергопринимающих устройств АО "СУЭНКО" (новое строительство ВЛ 10 кВ - 0,02 км., реклоузер - 2 шт.) | N_NS3300.VL.0092 | 2023 | 2024 | 2.9967 | 3.5961 | 5.2695 | 0 | 5.2695 | 3.3878 | 1.8817 | 0 | 3.5961 | 3.3878 | 0 | 0 | 0 | 0 | 0 | 3.1705 | 0.21731 | 0 | 0 | 0 | 0
3.1.1.3 | ЛЭП 10 кВ от ВЛ 10 кВ Бархатово от ПС 35 кВ Бархатово, ЛЭП 10 кВ от ВЛ 10 кВ Молзавод от ПС 35 кВ Бархатово для подключения энергопринимающих устройств ООО "Приисетье" (новое строительство ВЛ 10 кВ протяженностью 0,02 км, установка реклоузера - 2 шт., монтаж ПУ - 2 т.у.) | N_NS3400.VL.0032 | 2023 | 2024 | 4.4645 | 5.3574 | 7.836 | 0 | 7.836 | 5.8412 | 1.9947 | 0 | 5.3574 | 5.8412 | 0 | 0 | 0 | 0 | 0 | 5.6598 | 0.18147 | 0 | 0 | 0 | 0
3.1.1.3 | Строительство ЛЭП 10 кВ от ВЛ 10 кВ Карагай от ПС 35 кВ Аксурка, ТП-10/0,4 кВ, 3ЛЭП-0,4 кВ и монтаж трех приборов коммерческого учета для подключения энергопринимающих устройств ГКУ ТО УКС (СОШ с. Большой Карагай, новое строительство ТП-10/0,4 кВ - 0,16 МВА, ВЛ 10 кВ - 0,05 км, КЛ 0,4 кВ - 0,15 км, ПУ - 3 т.у.) | N_NS3600.KL.0004 | 2023 | 2023 | 3.0193 | 3.6231 | 5.2902 | 0 | 5.2902 | 3.8784 | 1.4119 | 0 | 3.6231 | 3.8784 | 0 | 0 | 0 | 0 | 0 | 3.8784 | 0 | 0 | 0 | 0 | 0
3.1.1.3 | ЛЭП 10 кВ от ВЛ 10 кВ Сулеймени ПС 110 кВ Митькино, ТП-10/0,4 кВ, 3ЛЭП-0,4 кВ для подключения энергопринимающих устройств ГКУ ТО УКС (СОШ с. Казанское, строительство ТП-10/0,4 кВ мощностью 0,4 МВА, ВЛ 10 кВ протяженностью 1* 0,015 км., КЛ 0,4 кВ от РУ 0,4 кВ ТП 10/0,4 кВ до ВРУ 0,4 кВ котельной - 0,05 км., КЛ 0,4 кВ от РУ 0,4 кВ ТП 10/0,4 кВ до ВРУ 0,4 кВ школы - протяженностью 0,135 км., КЛ 0,4 кВ от РУ 0,4 кВ ТП 10/0,4 кВ до ЩНО - протяженностью 0,1 км., монтаж ПУ - 3 т.у.) | N_NS3600.KL.0005 | 2023 | 2024 | 4.3928 | 5.2714 | 8.0949 | 0 | 8.0949 | 5.0017 | 3.0932 | 0 | 5.2714 | 5.0017 | 0 | 0 | 0 | 0 | 0 | 0.37335 | 4.6284 | 0 | 0 | 0 | 0
3.1.1.3 | ЛЭП 10 кВ от ВЛ 10 кВ Матуши-1 от ПС-110 кВ Матуши, ТП-10/0,4 кВ, 2ЛЭП 0,4 кВ для подключения энергопринимающих устройств МАОУ "Ярковская СОШ" (новое строительство ТП 10/0,4 кВ мощностью 0,25 МВА, ВЛ 10 кВ протяженностью 0,43 км, КЛ 0,4 кВ протяженностью 0,24 км, монтаж ПУ - 2 т.у.) | N_NS3400.VL.0016 | 2023 | 2024 | 4.0735 | 4.8881 | 7.5336 | 0 | 7.5336 | 4.3759 | 3.1577 | 0 | 4.8881 | 4.3759 | 0 | 0 | 0 | 0 | 0 | 0.02756 | 4.3484 | 0 | 0 | 0 | 0
3.2.2.1 | Реконструкция электросетевого комплекса КВЛ 10кВ РП-28-1,2 от ПС 110/10 кВ «Бурдун» (переустройство, заявитель ГКУ ТО «Управление автомобильных дорог»; 2*КЛ 10 кВ протяженностью 0,0835 км; 2*КЛ 10 кВ протяженностью 0,0898 км) | N_TP3300.KL.0013 | 2023 | 2023 | 0.92514 | 1.1102 | 1.621 | 0 | 1.621 | 2.333 | -0.71202 | 0 | 1.1102 | 2.333 | 0 | 0 | 0 | 0 | 0 | 2.333 | 0 | 0 | 0 | 0 | 0
3.2.2.1 | Реконструкция электросетевого комплекса ВЛ-10 кВ ф. Яр от ПС 110/10 кВ "Тарманы" (переустройство, заявитель ООО "СЗ "Самолет-Чаркова", КЛ 10 кВ протяженностью 0,43 км, ВЛ 10 кВ протяженностью 0,002 км.) | N_TP3300.KL.0014 | 2023 | 2025 | 2.3062 | 2.7674 | 4.1374 | 0 | 4.1374 | 3.5912 | 0.54626 | 0 | 2.7674 | 3.5912 | 0 | 0 | 0 | 0 | 0 | 2.2585 | 1.1183 | 0.21434 | 0 | 0 | 0
3.2.2.1 | Реконструкция электросетевого комплекса ВЛ 10кВ ф. Дружба от ПС 110/10кВ Казарово (переустройство, заявитель Бадретдинов И.Г., ВЛ-0,4 кВ протяженностью 0,07 км) | N_TP3300.VL.0109 | 2023 | 2024 | 0.27962 | 0.33555 | 0.51483 | 0 | 0.51483 | 0.45187 | 0.062957 | 0 | 0.33555 | 0.45187 | 0 | 0 | 0 | 0 | 0 | 0.041134 | 0.41073 | 0 | 0 | 0 | 0
3.2.2.1 | Реконструкция электросетевого комплекса от ПС 110/35/10кВ «Мичурино», ВЛ-10кВ ф. «Больница» (переустройство, заявитель Администрация Исетского муниципального района; ВЛ-0,4кВ протяженностью 0,21км) | N_TP3400.VL.0087 | 2023 | 2023 | 1.0297 | 1.2357 | 1.8043 | 0 | 1.8043 | 0.96143 | 0.84282 | 0 | 1.2357 | 0.96143 | 0 | 0 | 0 | 0 | 0 | 0.96143 | 0 | 0 | 0 | 0 | 0
3.2.2.1 | Реконструкция электросетевого комплекса от ПС 35/10 кВ Лыбаево ВЛ 10 кВ ф. Шиликуль с ВЛ 0,4 кВ и ТП 10/0,4 кВ (переустройство, заявитель ООО "ТИТАН-ПРОФИЛЬ", ВЛ 10 кВ протяженностью 0,275 км.) | N_TP3400.VL.0088 | 2023 | 2024 | 2.4136 | 2.8964 | 4.3151 | 0 | 4.3151 | 2.0064 | 2.3087 | 0 | 2.8964 | 2.0064 | 0 | 0 | 0 | 0 | 0 | 1.2759 | 0.7305 | 0 | 0 | 0 | 0
3.2.2.1 | Реконструкция ВЛ 110 кВ Ожогино-Н.Техническая; ВЛ 110 кВ Ожогино-Бурдун I-II; ВЛ110 кВ Ожогино-Рощино; ВЛ 110 кВ Ожогино-Перевалово; ВЛ 110 кВ Ожогино-Тараскуль; ВЛ 110 кВ Ожогино-Граничная; ВЛ 110 кВ Ожогино-Войновка; КВЛ 110 кВ Тюменская ТЭЦ-2-Ожогино II цепь; ВОЛС на ВЛ 110 кВ Ожогино-Комарово; ВОЛС на ВЛ 110 кВ Ожогино-Молодежная; ВОЛС на ВЛ 110 кВ Ожогино-Новотехническая; ВОЛС на ВЛ 110 кВ Ожогино-Граничная; ВОЛС по КВЛ 110 кВ ТТЭЦ-2-Ожогино (переустройство, заявитель ГКУ ТО "Управление автомобильных дорог", ВЛ 110 кВ протяжённостью 1х2,128 км; 1х2,291 км; 1х1,881 км; 1х2,043 км; 1х1,915 км;1х1,915 км; 1х0,191 км; 1х0,145 км; 1х0,07 км. ВОЛС 1х2,001 км; 3х1,915 км; 1х1,312 км; 2х0,273 км; 1х0,07 км) | N_TP3300.VL.0110 | 2023 | 2025 | 119.3044 | 143.1653 | 218.7183 | 0 | 218.7183 | 417.8749 | -199.1566 | 0 | 143.1653 | 417.8749 | 0 | 0 | 0 | 0 | 0 | 99.2363 | 289.6495 | 28.989 | 0 | 0 | 0
3.2.2.1 | Реконструкция электросетевого комплекса ВЛ 10 кВ ф. Сибирь-ТП-II от ПС 110/10 кВ Червишево (переустройство, заявитель администрация Червишевского МО монтаж опоры 1 шт.) | N_TP3300.VL.0111 | 2023 | 2025 | 0.1635 | 0.1962 | 0.30152 | 0 | 0.30152 | 0.18862 | 0.1129 | 0 | 0.1962 | 0.18862 | 0 | 0 | 0 | 0 | 0 | 0.038293 | 0.1221 | 0.02823 | 0 | 0 | 0
2.1.1.3 | Отпайка ВЛЗ 10 кВ от ВЛ 10 кВ Комплект-КС-1 до КСПГ (строительство протяженностью 0.1 км, разъединитель 10кВ -1шт, реклоузер 10кВ -1шт) | N_NS1800.VL.0021 | 2023 | 2024 | 2.7141 | 3.2569 | 4.9406 | 0 | 4.9406 | 5.684 | -0.74336 | 0 | 3.2569 | 5.684 | 0 | 0 | 0 | 0 | 0 | 1.7249 | 3.9591 | 0 | 0 | 0 | 0
2.1.1.3 | КВЛ 10 кВ от ПС 220/110/10 кВ Арсенал 1.2 цепь (проектирование) | N_NS1800.VL.0022 | 2024 | 2024 | 2.083 | 2.4996 | 3.8537 | 0 | 3.8537 | 5.6433 | -1.7896 | 0 | 2.4996 | 5.6433 | 0 | 0 | 0 | 0 | 0 | 0 | 5.6433 | 0 | 0 | 0 | 0
2.1.1.3 | ПП 35 кВ с двумя линейными ячейками 35 кВ в районе ПС 110/35/6 кВ Янтарная (новое строительство) | N_NS1800.PS.0012 | 2024 | 2025 | 84.3291 | 101.195 | 159.1198 | 0 | 159.1198 | 41.3146 | 117.8052 | 0 | 101.195 | 41.3146 | 0 | 0 | 0 | 0 | 0 | 0 | 25.0024 | 16.3122 | 0 | 0 | 0
1.1.1.3 | Реконструкция ПС 110 кВ Заречная для технологического присоединения особой экономической зоны в г. Нягань (КРУ 6 кВ: замена В-6 кВ– 4 шт, ТТ-6(10) кВ – 8 шт., ТТНП-6(10) кВ -4 шт., установка приборов учёта - 4 шт, установка цифровых преобразователей с модулем индикации – 4 шт.). | N_TP1900.PS.0071 | 2024 | 2024 | 5.4322 | 6.5186 | 10.0498 | 0 | 10.0498 | 9.9042 | 0.14562 | 0 | 6.5186 | 9.9042 | 0 | 0 | 0 | 0 | 0 | 0 | 9.9042 | 0 | 0 | 0 | 0
1.2.1.2 | Реконструкция ПС 110/35/6 кВ Вега (Замена выключателей 110 кВ – 2 шт, замена выключателей 35 кВ – 7 шт, замена трансформаторов напряжения 110 кВ – 2 шт, замена трансформаторов напряжения 35 кВ – 2 шт, замена трансформаторов напряжения 6 кВ – 2 шт, замена трансформаторов тока 6 кВ – 2 шт, установка КРУ 6 кВ – 1 шт, установка ОПН 110 кВ – 2 шт, установка ОПН 35 кВ – 2 шт, установка ОПН 6 кВ – 2 шт, замена разъединителей 110 кВ – 2 шт, замена разъединителей 35 кВ – 16 шт, замена разъединителей 6 кВ – 2шт, замена системы ВЧ связи 110 кВ – 1 шт, замена кабельных линий – 25 км, замена системы РЗиА – 15 шт, замена АСУТП и ТМ – 3 шт, замена наружного ограждения – 222 м) | H_TP1100.PS.0055 | 2027 | нд | 307.9105 | 369.4925 | 0 | 0 | 0 | 0 | 0 | 0 | 369.4925 | 0 | 0 | 0 | 0 | 0 | 0 | 0 | 0 | 0 | 0 | 0 | 0
1.1.4.2 | Реконструкция ЛЭП-6 кВ ф. 21 ПС 110/6кВ «Строительная» для подключения энергопринимающих устройств АО «ЮТЭК- Региональные сети» (СТСН «Черемушки», демонтаж ВЛ-6кВ – 0,244 км, замена провода – 1*0,95 км, строительство 2КЛ-6 кВ протяженностью 1*1,837 км, монтаж РЛК-6 кВ – 4 шт., КРУН- 6кВ – 1 шт. и ПКУ – 1 шт.) | N_TP1100.KL.0003 | 2023 | 2024 | 20.201 | 24.2412 | 36.744 | 0 | 36.744 | 31.3386 | 5.4054 | 0 | 24.2412 | 31.3386 | 0 | 0 | 0 | 0 | 0 | 9.9685 | 21.3701 | 0 | 0 | 0 | 0
1.1.1.3 | 2КЛ-10 кВ от ячейки №6 РП-10 кВ №2 "ТРЦ", ячейки 10 кВ №6 ТП 2*2500 кВА 10/0,4 кВ "Ледовый дворец" до ГРЩ-0,4 кВ для подключения энергопринимающих устройств Центра высоких биомедицинских технологий (Строительство 2КЛ-10кВ протяженностью 0,863 км., ТП 10/0,4 кВ с трансформаторной мощностью 2,5 МВА, монтаж ПКУ - 2 шт.) | N_NS1100.KL.0019 | 2023 | 2024 | 19.0848 | 22.9017 | 34.7547 | 0 | 34.7547 | 24.7598 | 9.9949 | 0 | 22.9017 | 24.7598 | 0 | 0 | 0 | 0 | 0 | 7.3308 | 17.4291 | 0 | 0 | 0 | 0
3.1.1.3 | ЛЭП 10 кВ от яч. 10кВ ТП 10/0,4кВ №3553 от КЛ 10кВ СМП-Инвест ПС 110кВ Тарманы, КВЛ 10кВ Якорь ПС 110кВ Щербаковская, ТП 10/0,4кВ, 8ЛЭП 0,4кВ, средств коммерческого учета для присоединения энергопринимающих устройств ООО "СЗ "СМП-Инвест" (строительство 2БКТП 10/0,4кВ - 0,63 МВА, КЛ 0,4кВ - 0,61км, КЛ 10кВ - 0,26км, ПУ - 2 т.у.) | N_NS3300.KL.0061 | 2023 | 2024 | 11.8027 | 14.1633 | 21.8283 | 0 | 21.8283 | 15.2864 | 6.5419 | 0 | 14.1633 | 15.2864 | 0 | 0 | 0 | 0 | 0 | 0.098999 | 15.1874 | 0 | 0 | 0 | 0
3.1.1.3 | ВЛЗ 10 кВ от КВЛ 10 кВ Речкино ПС 110 кВ Кулаково для присоединения энергопринимающих устройств ООО "Элеконт" (строительство ВЛ 10 кВ протяженностью 1*0,01 км; установка реклоузера 1 шт) | N_NS3300.VL.0093 | 2023 | 2024 | 2.6711 | 3.2053 | 4.7475 | 0 | 4.7475 | 3.3296 | 1.4179 | 0 | 3.2053 | 3.3296 | 0 | 0 | 0 | 0 | 0 | 2.4717 | 0.85785 | 0 | 0 | 0 | 0
3.1.1.3 | ЛЭП 10 кВ от ВЛ 10 кВ Новотроицк от ПС 110 кВ Картымская, ТП-10/0,4 кВ, 2ЛЭП-0,4 кВ и монтаж двух приборов коммерческого учета для подключения энергопринимающих устройств ГКУ ТО УКС (заявитель СОШ с. Новотроицкое, новое строительство ТП-10/0,4 кВ - 0,25 МВА, ВЛ 10 кВ - 0,05 км, КЛ 0,4 кВ - 0,15 км, ПУ - 2 т.у.) | N_NS3400.KL.0004 | 2023 | 2023 | 2.3557 | 2.8268 | 4.1275 | 0 | 4.1275 | 4.0424 | 0.085033 | 0 | 2.8268 | 4.0424 | 0 | 0 | 0 | 0 | 0 | 4.0424 | 0 | 0 | 0 | 0 | 0
3.2.2.1 | Реконструкция ВЛ 10кВ ф. Комарово, ВЛ 10кВ ф. Кордон (ГКУ ТО "УАД", переустройство ВЛ 10кВ ф. Комарово протяженностью - 1,66 км на КЛ 10кВ протяженностью 1,815 км; переустройство ВЛ 10кВ ф. Кордон - протяженностью - 1,649 км на КЛ 10кВ протяженностью - 1,804 км) | N_TP3300.KL.0011 | 2023 | 2023 | 98.8458 | 118.6149 | 173.1919 | 0 | 173.1919 | 87.8396 | 85.3524 | 0 | 118.6149 | 87.8396 | 0 | 0 | 0 | 0 | 0 | 87.8396 | 0 | 0 | 0 | 0 | 0
3.2.2.1 | Реконструкция воздушной линии электропередачи ВЛ 10 кВ ф. Якорь от ПС 110/10 кВ "Щербаковская" (заявитель ООО СЗ "Граффити", переустройство КЛ 10 кВ протяженностью 2*1,7 км, ВЛ 10 кВ протяженностью 1*0,062 км) | N_TP3300.KL.0015 | 2023 | 2025 | 11.9009 | 14.2811 | 22.0512 | 0 | 22.0512 | 6.1342 | 15.9171 | 0 | 14.2811 | 6.1342 | 0 | 0 | 0 | 0 | 0 | 0.94284 | 4.0149 | 1.1764 | 0 | 0 | 0
3.2.2.1 | Реконструкция электросетевого комплекса ВЛ 10 кВ ф. Больница от ПС 110/35/10 кВ "Мичурино" (заявитель Администрация Исетского муниципального района Тюменской области, переустройство ВЛ 10 кВ протяженностью 1*0,260 км) | N_TP3400.VL.0089 | 2023 | 2023 | 1.1449 | 1.3738 | 0 | 0 | 0 | 0 | 0 | 0 | 1.3738 | 0 | 0 | 0 | 0 | 0 | 0 | 0 | 0 | 0 | 0 | 0 | 0
3.6 | Проектирование реконструкции ЛЭП 10 кВ Якорь от ПС 110 кВ Щербаковская | N_TP3300.KL.0012 | 2023 | 2023 | 26.9952 | 32.3943 | 47.2995 | 0 | 47.2995 | 3.3848 | 43.9147 | 0 | 32.3943 | 3.3848 | 0 | 0 | 0 | 0 | 0 | 3.3848 | 0 | 0 | 0 | 0 | 0
2) Вместо знака "d" указывается год, в ценах которого рассчитаны укрупненные нормативы цены типовых технологических решений капитального строительства объектов электроэнергетики
3) Вместо знака "b" указывается последний год периода реализации инвестиционной программы
4) Выражения вида "(b-d+1)" и "d+1" заменяются числовыми значениями, равными числовому значению соответствующего выражения, получаемого при замене знака "b" числовым значением последнего года периода реализации инвестиционной программы, знака "d" - числовым значением года, в ценах которого рассчитаны укрупненные нормативы цены типовых технологических решений капитального строительства объектов электроэнергетики
Примечание:
Столбцы 1-5 заполняются в соответствии с правилами заполнения форм инвестиционных программ субъектов электроэнергетики, утвержденные приказом Минэнерго России от 05.05.2016 № 380 (либо от 14.06.2016 № 533).
В столбце 6 указывается объем финансовых потребностей (далее - ОФП_ УНЦ в млн рублей без учета НДС в соответствии с данными раздела 20.1 «Раздел 1. Объемы финансовых потребностей по инвестиционной программе в соответствии с нормируемыми затратами УНЦ» в ценах, в которых рассчитаны укрупненные нормативы цены.
В столбце 7 указывается ОФП УНЦ в соответствии с нормируемыми затратами УНЦ, определенный в млн рублей с учетом НДС в ценах, в которых рассчитаны укрупненные нормативы цены".
В столбце 8 указывается ОФП УНЦ в соответствии с нормируемыми затратами УНЦ, определенный в млн рублей с учетом НДС в прогнозных ценах соответствующих лет, по формуле в соответствии с пунктом 115 правил заполнения форм, утвержденных приказом Минэнерго России № 380 от 05.05.2016, с учетом индексов-дефляторов, указанных в Разделе 4 (20.4)
В столбце 9 указывается ОФП УНЦ в млн рублей с учетом налогов и сборов в соответствии с данными раздела 20.2 «Раздел 2. Объемы финансовых потребностей по инвестиционной программе в соответствии с ненормируемыми затратами УНЦ», предусмотренные в соответствии с постановлением Правительства Российской Федерации от 12 ноября 2016 г. № 1157 «О внесении изменений в некоторые акты Правительства Российской Федерации по вопросам ценообразования в области регулируемых цен (тарифов) в электроэнергетике» применение затрат, неучтенных в УНЦ.
В столбце 10 указывается ОФП УНЦ, необходимый для реализации инвестиционного проекта в соответствии с УНЦ и определяется как сумма ОФП УНЦ, указанным в столбцах 8 и 9.
В столбце 11 указывается предложение по корректировке оценки полной стоимости инвестиционного проекта в прогнозных ценах соответствующих лет в млн рублей с учетом НДС в соответствии с правилами заполнения форм инвестиционных программ субъектов электроэнергетики, утвержденные приказом Минэнерго России от 05.05.2016 № 380 (либо от 14.06.2016 № 533).
В столбце 12 указывается величина затрат непревышения оценки полной стоимости над стоимостью УНЦ, как разность данных ОФП УНЦ столбца 10 и оценки полной стоимости, указанной в столбце 11.
В столбце 13 указывается фактический объем финансирования инвестиций по инвестиционному проекту (Фd), определенный по состоянию на год d (на дату, по состоянию на которую рассчитаны укрупненные нормативы цены) в соответствии с величиной выбытия денежных средств, объектов имущества, материальных ценностей и (или) имущественных прав, направленного на оплату мероприятий, предусмотренных инвестиционным проектом, отраженной в оформленных в соответствии с законодательством Российской Федерации о бухгалтерском учете первичных учетных документах;
В столбце 14 указывается объем финансовых потребностей ΔОФПУНЦ с НДС как разность затрат, указанных в столбцах 7 и 13.
В столбце 15 указывается объем финансирования инвестиций по инвестиционному проекту ОФПРвсего (в прогнозных ценах с НДС), в том числе с указанием объемов финансирования по годам (ОФпрd, ОФпрd+1, ОФпрb+) в соответствии с планом финансирования, предусмотренным проекте инвестиционной программы

## 20.4
Раздел 4. Индексы-дефляторы инвестиций в основной капитал (капитальных вложений)
Инвестиционная программа_Акционерное Общество "Россети Тюмень"___
полное наименование субъекта электроэнергетики
Год раскрытия информации: _2023_ год
Наименование | Годы
| 2018 | 2019 | 2020 | 2021 | 2022 | 2023 | 2024 | 2025 | 2026 | 2027 | 2028 | 2029
Индекс-дефлятор | 105.2557 | 106.8264 | 105.5619 | 104.9354 | 113.8744 | 105.8917 | 105.3023 | 104.7943 | 104.7943 | 104.7943 | 104.7943 | 104.7943
Примечание:
1. Вместо знака "d" указывается год, в ценах которого рассчитаны укрупненные нормативы цены типовых технологических решений капитального строительства объектов электроэнергетики
2. Вместо знака "b" указывается последний год периода реализации инвестиционной программы
3. Вместо значений И1d, И1i, И1b+1, И1k указываются индексы-дефляторы инвестиций в основной капитал (капитальных вложений), указанные в базовом варианте прогноза социально-экономического развития на среднесрочный период, одобренный Правительством Российской Федерации, а при отсутствии на какие-либо годы реализации инвестиционной программы (проекта инвестиционной программы и (или) проекта изменений, вносимых в инвестиционную программу) в прогнозе социально-экономического развития на среднесрочный период значений индексов-дефляторов инвестиций в основной капитал (капитальных вложений), то на эти годы указывается значение такого показателя, определенное в прогнозе социально-экономического развития на среднесрочный период для последнего года соответствующего среднесрочного периода прогнозирования. Для завершившихся лет указываются фактические индексы-дефляторы инвестиций в основной капитал (капитальных вложений).