## Приложение 2 МПИ_0,4кВ
№ п.п. | Наименование филиала | Производственное отделение | Наименование РЭС | Наименование подстанции (сетевого района | Наименование фидера | Диспетчерское наименование ТП 6-10/0,4 кВ | Адрес точки поставки(обрасть район, населенный пункт, улица, дом, кв.) | Вид прибора учета(ТТ) | Тип, марка прибора учета(ТТ) | Уровень напряжения точки измерения, кВ | Заводской номер | Год окончания срока действия поверки
1 | 2 | 3 | 4 | 5 | 6 | 7 | 8 | 9 | 10 | 11 | 12 | 13
1 | Тюменские РС | Ишимское | Абатский РЭС | Абатск 110кВ | Абатск-1 | 375А | обл. Тюменская - р-он Абатский - с. Абатское - ул. 1 Мая - д. 1 - кв. 1 | трехфазный прямого включения | СЭТ4-1М | 0.4 | 924354 | 2022
2 | Тюменские РС | Ишимское | Абатский РЭС | Абатск 110кВ | Абатск-1 | 381А | обл. Тюменская - р-он Абатский - с. Абатское - ул. 1 Мая - д. 34 - кв. 1 | однофазный | СО-И6106 | 0.2 | 092558 | 2022
3 | Тюменские РС | Ишимское | Абатский РЭС | Абатск 110кВ | Абатск-2 | 21А | обл. Тюменская - р-он Абатский - с. Абатское - ул. 1 Мая - д. 68 | трехфазный прямого включения | ЦЭ6803В | 0.4 | 009130043008959 | 2022
4 | Тюменские РС | Ишимское | Абатский РЭС | Абатск 110кВ | Речкуново | 363А | обл. Тюменская - р-он Абатский - с. Абатское - ул. 50 лет Октября - д. 27 - кв. 1 | однофазный | СО-505 | 0.2 | 257237 | 2022
5 | Тюменские РС | Ишимское | Абатский РЭС | Абатск 110кВ | Абатск-1 | 377А | обл. Тюменская - р-он Абатский - с. Абатское - ул. 9 Мая - д. 16 | однофазный | СО-И6106 | 0.2 | 029768 | 2022
6 | Тюменские РС | Ишимское | Абатский РЭС | Абатск 110кВ | Абатск-1 | 377А | обл. Тюменская - р-он Абатский - с. Абатское - ул. 9 Мая - д. 26 - кв. 1 | однофазный | СО-И6106 | 0.2 | 093011 | 2022
7 | Тюменские РС | Ишимское | Абатский РЭС | Абатск 110кВ | Абатск-1 | 377А | обл. Тюменская - р-он Абатский - с. Абатское - ул. 9 Мая - д. 30 - кв. 1 | трехфазный прямого включения | Меркурий 230 ART-01 CN | 0.4 | 09926418 | 2022
8 | Тюменские РС | Ишимское | Абатский РЭС | Абатск 110кВ | Абатск-1 | 375А | обл. Тюменская - р-он Абатский - с. Абатское - ул. Береговая - д. 8 | однофазный | СО-И6106 | 0.2 | 000505 | 2022
9 | Тюменские РС | Ишимское | Абатский РЭС | Абатск 110кВ | Абатск-1 | 390А | обл. Тюменская - р-он Абатский - с. Абатское - ул. Береговая - д. 13 - кв. 1 | трехфазный прямого включения | ПСЧ-4ТА | 0.4 | 087174 | 2022
10 | Тюменские РС | Ишимское | Абатский РЭС | Абатск 110кВ | Абатск-1 | 390А | обл. Тюменская - р-он Абатский - с. Абатское - ул. Береговая - д. 13 - кв. 2 | однофазный | СО-И6106 | 0.2 | 072680 | 2022
11 | Тюменские РС | Ишимское | Абатский РЭС | Абатск 110кВ | Абатск-1 | 355А | обл. Тюменская - р-он Абатский - с. Абатское - ул. Береговая - д. 23 - кв. 2 | однофазный | СО-И6106 | 0.2 | 122020 | 2022
12 | Тюменские РС | Ишимское | Абатский РЭС | Абатск 110кВ | Абатск-1 | 355А | обл. Тюменская - р-он Абатский - с. Абатское - ул. Береговая - д. 27 | однофазный | СО-И6106 | 0.2 | 004271 | 2022
13 | Тюменские РС | Ишимское | Абатский РЭС | Абатск 110кВ | Абатск-2 | 397А | обл. Тюменская - р-он Абатский - с. Абатское - ул. Гоголя - д. 8 | однофазный | СО-И6106 | 0.2 | 056911 | 2022
14 | Тюменские РС | Ишимское | Абатский РЭС | Абатск 110кВ | Абатск-2 | 397А | обл. Тюменская - р-он Абатский - с. Абатское - ул. Гоголя - д. 13 - кв. 2 | однофазный | СО-И6106 | 0.2 | 092401 | 2022
15 | Тюменские РС | Ишимское | Абатский РЭС | Абатск 110кВ | Речкуново | 9А | обл. Тюменская - р-он Абатский - с. Абатское - ул. Дачная - д. 2Б | трехфазный прямого включения | Меркурий 231 AМ-01 | 0.4 | 12266970 | 2022
16 | Тюменские РС | Ишимское | Абатский РЭС | Абатск 110кВ | Речкуново | 9А | обл. Тюменская - р-он Абатский - с. Абатское - ул. Дачная - д. 7а | однофазный | СО-И449М | 0.2 | 557497 | 2022
17 | Тюменские РС | Ишимское | Абатский РЭС | Абатск 110кВ | Речкуново | 14А | обл. Тюменская - р-он Абатский - с. Абатское - пр-д Западный - д. 15 - кв. 2 | однофазный | СКАТ 101М/1-3ШР1 | 0.2 | 32009091504615 | 2022
18 | Тюменские РС | Ишимское | Абатский РЭС | Абатск 110кВ | Речкуново | 14А | обл. Тюменская - р-он Абатский - с. Абатское - пр-д Западный - д. 15/2 - кв. 2 | однофазный | Меркурий 200.02 | 0.2 | 06969934 | 2022
19 | Тюменские РС | Ишимское | Абатский РЭС | Абатск 110кВ | Речкуново | 14А | обл. Тюменская - р-он Абатский - с. Абатское - пр-д Западный - д. 52 | трехфазный прямого включения | ЦЭ6803В | 0.4 | 747870802256004 | 2022
20 | Тюменские РС | Ишимское | Абатский РЭС | Абатск 110кВ | Речкуново | 14А | обл. Тюменская - р-он Абатский - с. Абатское - пр-д Западный - д. 64 | трехфазный прямого включения | ЦЭ6803В | 0.4 | 009130064010992 | 2022
21 | Тюменские РС | Ишимское | Абатский РЭС | Абатск 110кВ | Абатск-2 | 11А | обл. Тюменская - р-он Абатский - с. Абатское - пр-д Западный - д. 9А | трехфазный прямого включения | Меркурий 231 AR | 0.4 | 11564682 | 2022
22 | Тюменские РС | Ишимское | Абатский РЭС | Абатск 110кВ | Абатск-1 | 377А | обл. Тюменская - р-он Абатский - с. Абатское - ул. Зеленая - д. 5 | однофазный | СО-И6106 | 0.2 | 032330 | 2022
23 | Тюменские РС | Ишимское | Абатский РЭС | Абатск 110кВ | Абатск-1 | 372А | обл. Тюменская - р-он Абатский - с. Абатское - ул. Интернациональная - д. 9 - кв. 1 | однофазный | СО-505 | 0.2 | 628739 | 2022
24 | Тюменские РС | Ишимское | Абатский РЭС | Абатск 110кВ | Абатск-2 | 12А | обл. Тюменская - р-он Абатский - с. Абатское - ул. Кирова - д. 23 | однофазный | СО-505 | 0.2 | 395429 | 2022
25 | Тюменские РС | Ишимское | Абатский РЭС | Абатск 110кВ | Абатск-2 | 12А | обл. Тюменская - р-он Абатский - с. Абатское - ул. Кирова - д. 24 - кв. 2 | однофазный | СЕ 101 | 0.2 | 108109238 | 2022
26 | Тюменские РС | Ишимское | Абатский РЭС | Абатск 110кВ | Абатск-2 | 12А | обл. Тюменская - р-он Абатский - с. Абатское - ул. Кирова - д. 25 - кв. 1 | однофазный | СО-И6106 | 0.2 | 77571 | 2022
27 | Тюменские РС | Ишимское | Абатский РЭС | Абатск 110кВ | Речкуново | 357 | обл. Тюменская - р-он Абатский - с. Абатское - ул. Комплексная - д. 18 - кв. 2 | однофазный | Меркурий 200.02 | 0.2 | 08086329 | 2022
28 | Тюменские РС | Ишимское | Абатский РЭС | Абатск 110кВ | Абатск-1 | 369А | обл. Тюменская - р-он Абатский - с. Абатское - ул. Кооперативная - д. 16 | однофазный | СО-И6106 | 0.2 | 030340 | 2022
29 | Тюменские РС | Ишимское | Абатский РЭС | Абатск 110кВ | Абатск-1 | 369А | обл. Тюменская - р-он Абатский - с. Абатское - ул. Кооперативная - д. 16 | однофазный | СОЭ-5/50-Т-112 | 0.2 | 343872 | 2022
30 | Тюменские РС | Ишимское | Абатский РЭС | Абатск 110кВ | Абатск-1 | 369А | обл. Тюменская - р-он Абатский - с. Абатское - ул. Кооперативная - д. 17 | трехфазный прямого включения | Меркурий 231 AТ-01 | 0.4 | 11338459 | 2022
31 | Тюменские РС | Ишимское | Абатский РЭС | Абатск 110кВ | Абатск-1 | 369А | обл. Тюменская - р-он Абатский - с. Абатское - ул. Кооперативная - д. 19 | однофазный | Нева 103 1S0 | 0.2 | 097071 | 2022
32 | Тюменские РС | Ишимское | Абатский РЭС | Абатск 110кВ | Абатск-1 | 388А | обл. Тюменская - р-он Абатский - с. Абатское - ул. Краснофлотская - д. 6 - кв. 4 | однофазный | СО-И6106 | 0.2 | 128273 | 2022
33 | Тюменские РС | Ишимское | Абатский РЭС | Абатск 110кВ | Абатск-1 | 375А | обл. Тюменская - р-он Абатский - с. Абатское - ул. Ленина - д. 3 | однофазный | СО-2 | 0.2 | 513486 | 2022
34 | Тюменские РС | Ишимское | Абатский РЭС | Абатск 110кВ | Абатск-1 | 377А | обл. Тюменская - р-он Абатский - с. Абатское - ул. Ленина - д. 49 - кв. 1 | однофазный | СО-И6106 | 0.2 | 058962 | 2022
35 | Тюменские РС | Ишимское | Абатский РЭС | Абатск 110кВ | Абатск-2 | 397А | обл. Тюменская - р-он Абатский - с. Абатское - ул. Ленина - д. 99 | однофазный | СО-И6106 | 0.2 | 012806 | 2022
36 | Тюменские РС | Ишимское | Абатский РЭС | Абатск 110кВ | Абатск-2 | 27А | обл. Тюменская - р-он Абатский - с. Абатское - ул. Ленина - д. 108 | трехфазный прямого включения | Меркурий 231 AТ-01 | 0.4 | 11564710 | 2022
37 | Тюменские РС | Ишимское | Абатский РЭС | Абатск 110кВ | Абатск-2 | 397А | обл. Тюменская - р-он Абатский - с. Абатское - ул. Ленина - д. 119 - кв. 2 | однофазный | СОЭ-5/60-Т | 0.2 | 289438 | 2022
38 | Тюменские РС | Ишимское | Абатский РЭС | Абатск 110кВ | Абатск-2 | 397А | обл. Тюменская - р-он Абатский - с. Абатское - ул. Ленина - д. 121"А" | трехфазный прямого включения | Меркурий 231 AТ-01 | 0.4 | 12257375 | 2022
39 | Тюменские РС | Ишимское | Абатский РЭС | Абатск 110кВ | Абатск-1 | 388А | обл. Тюменская - р-он Абатский - с. Абатское - ул. Ленина - д. 30А | однофазный | СО-И6106 | 0.2 | 188634 | 2022
40 | Тюменские РС | Ишимское | Абатский РЭС | Абатск 110кВ | Абатск-2 | 362А | обл. Тюменская - р-он Абатский - с. Абатское - пер. Лесной - д. 9 | однофазный | СО-И6106 | 0.2 | 064042 | 2022
41 | Тюменские РС | Ишимское | Абатский РЭС | Абатск 110кВ | Абатск-2 | 21А | обл. Тюменская - р-он Абатский - с. Абатское - ул. Логиновых - д. 1б | однофазный | СО-И6106 | 0.2 | 062172 | 2022
42 | Тюменские РС | Ишимское | Абатский РЭС | Абатск 110кВ | Абатск-2 | 24А | обл. Тюменская - р-он Абатский - с. Абатское - ул. Ломоносова - д. 3 - кв. 1 | однофазный | СО-И6106 | 0.2 | 064580 | 2022
43 | Тюменские РС | Ишимское | Абатский РЭС | Абатск 110кВ | Речкуново | 363А | обл. Тюменская - р-он Абатский - с. Абатское - ул. Ломоносова - д. 13 - кв. 1 | однофазный | СО-И6106 | 0.2 | 028442 | 2022
44 | Тюменские РС | Ишимское | Абатский РЭС | Абатск 110кВ | Речкуново | 363А | обл. Тюменская - р-он Абатский - с. Абатское - ул. Ломоносова - д. 15 | однофазный | СО-ИБМ3 | 0.2 | 069883 | 2022
45 | Тюменские РС | Ишимское | Абатский РЭС | Абатск 110кВ | Речкуново | 363А | обл. Тюменская - р-он Абатский - с. Абатское - ул. Ломоносова - д. 15 | трехфазный прямого включения | Меркурий 230 ART-01 | 0.4 | 11094201 | 2022
46 | Тюменские РС | Ишимское | Абатский РЭС | Абатск 110кВ | Абатск-1 | 375А | обл. Тюменская - р-он Абатский - с. Абатское - ул. Маслова - д. 4 - кв. 2 | однофазный | СО-И6106 | 0.2 | 042532 | 2022
47 | Тюменские РС | Ишимское | Абатский РЭС | Абатск 110кВ | Абатск-1 | 369А | обл. Тюменская - р-он Абатский - с. Абатское - ул. Маслова - д. 17 | однофазный | СО-И6106 | 0.2 | 222134 | 2022
48 | Тюменские РС | Ишимское | Абатский РЭС | Абатск 110кВ | Абатск-1 | 369А | обл. Тюменская - р-он Абатский - с. Абатское - ул. Маслова - д. 18 | однофазный | СО-И6106 | 0.2 | 051636 | 2022
49 | Тюменские РС | Ишимское | Абатский РЭС | Абатск 110кВ | Абатск-1 | 369А | обл. Тюменская - р-он Абатский - с. Абатское - ул. Маслова - д. 37 | однофазный | СО-И6106 | 0.2 | 114073 | 2022
50 | Тюменские РС | Ишимское | Абатский РЭС | Абатск 110кВ | Абатск-1 | 369А | обл. Тюменская - р-он Абатский - с. Абатское - ул. Маслова - д. 39 - кв. 2 | однофазный | СЕ 102 | 0.2 | 010556070005615 | 2022
51 | Тюменские РС | Ишимское | Абатский РЭС | Абатск 110кВ | Абатск-1 | 369А | обл. Тюменская - р-он Абатский - с. Абатское - ул. Маслова - д. 44 | однофазный | СО-И6106 | 0.2 | 032500 | 2022
52 | Тюменские РС | Ишимское | Абатский РЭС | Абатск 110кВ | Абатск-2 | 385А | обл. Тюменская - р-он Абатский - с. Абатское - ул. Мелиораторов - д. 13 - кв. 1 | однофазный | СО-И6106 | 0.2 | 072028 | 2022
53 | Тюменские РС | Ишимское | Абатский РЭС | Абатск 110кВ | Абатск-2 | 367А | обл. Тюменская - р-он Абатский - с. Абатское - ул. Механизаторов - д. 17 - кв. 2 | однофазный | ЭСО-07М | 0.2 | 026487 | 2022
54 | Тюменские РС | Ишимское | Абатский РЭС | Абатск 110кВ | Абатск-1 | 355А | обл. Тюменская - р-он Абатский - с. Абатское - ул. Мира - д. 1 | трехфазный прямого включения | Меркурий 230 ART-02 CN | 0.4 | 12437996 | 2022
55 | Тюменские РС | Ишимское | Абатский РЭС | Абатск 110кВ | Абатск-1 | 355А | обл. Тюменская - р-он Абатский - с. Абатское - ул. Мира - д. 7 | однофазный | СО-И6106 | 0.2 | 043532 | 2022
56 | Тюменские РС | Ишимское | Абатский РЭС | Абатск 110кВ | Абатск-2 | 374А | обл. Тюменская - р-он Абатский - с. Абатское - ул. Молодежная - д. 1 - кв. 1 | однофазный | СО-И6106 | 0.2 | 063773 | 2022
57 | Тюменские РС | Ишимское | Абатский РЭС | Лапино 110кВ | РРС | 2А | обл. Тюменская - р-он Абатский - с. Абатское - ул. Нефтяников - д. 8 - кв. 2 | однофазный | СО-И446 | 0.2 | 1075734 | 2022
58 | Тюменские РС | Ишимское | Абатский РЭС | Абатск 110кВ | Абатск-1 | 369А | обл. Тюменская - р-он Абатский - с. Абатское - ул. Обороны - д. 8 | однофазный | СО-И6106 | 0.2 | 014962 | 2022
59 | Тюменские РС | Ишимское | Абатский РЭС | Абатск 110кВ | Абатск-1 | 358А | обл. Тюменская - р-он Абатский - с. Абатское - ул. Обороны - д. 25 - кв. 1 | однофазный | СО-И6106 | 0.2 | 013285 | 2022
60 | Тюменские РС | Ишимское | Абатский РЭС | Абатск 110кВ | Абатск-1 | 390А | обл. Тюменская - р-он Абатский - с. Абатское - ул. Обороны - д. 37 | однофазный | СО-И496 | 0.2 | 230052 | 2022
61 | Тюменские РС | Ишимское | Абатский РЭС | Абатск 110кВ | Абатск-1 | 390А | обл. Тюменская - р-он Абатский - с. Абатское - ул. Обороны - д. 44 | однофазный | СО-И6106 | 0.2 | 065339 | 2022
62 | Тюменские РС | Ишимское | Абатский РЭС | Абатск 110кВ | Абатск-1 | 355А | обл. Тюменская - р-он Абатский - с. Абатское - ул. Обороны - д. 55 | однофазный | СО-И6106 | 0.2 | 102220 | 2022
63 | Тюменские РС | Ишимское | Абатский РЭС | Абатск 110кВ | Абатск-1 | 355А | обл. Тюменская - р-он Абатский - с. Абатское - ул. Обороны - д. 58 | однофазный | СО-И6106 | 0.2 | 066366 | 2022
64 | Тюменские РС | Ишимское | Абатский РЭС | Абатск 110кВ | Абатск-1 | 358А | обл. Тюменская - р-он Абатский - с. Абатское - ул. Октябрьская - д. 17 - кв. 2 | однофазный | СО-И6106 | 0.2 | 035258 | 2022
65 | Тюменские РС | Ишимское | Абатский РЭС | Абатск 110кВ | Абатск-1 | 373А | обл. Тюменская - р-он Абатский - с. Абатское - ул. Октябрьская - д. 23 - кв. 1 | однофазный | СО-И6106 | 0.2 | 136101 | 2022
66 | Тюменские РС | Ишимское | Абатский РЭС | Абатск 110кВ | Абатск-1 | 373А | обл. Тюменская - р-он Абатский - с. Абатское - ул. Октябрьская - д. 23 - кв. 5 | однофазный | СО-И6106 | 0.2 | 031416 | 2022
67 | Тюменские РС | Ишимское | Абатский РЭС | Абатск 110кВ | Абатск-1 | 358А | обл. Тюменская - р-он Абатский - с. Абатское - пер. Октябрьский - д. 3 | однофазный | СО-И6106 | 0.2 | 068316 | 2022
68 | Тюменские РС | Ишимское | Абатский РЭС | Абатск 110кВ | Абатск-1 | 358А | обл. Тюменская - р-он Абатский - с. Абатское - пер. Октябрьский - д. 6 | трехфазный прямого включения | Меркурий 231 AТ-01 | 0.4 | 11564689 | 2022
69 | Тюменские РС | Ишимское | Абатский РЭС | Абатск 110кВ | Абатск-1 | 370А | обл. Тюменская - р-он Абатский - с. Абатское - пер. Пролетарский - д. 2 | однофазный | СО-И6106 | 0.2 | 040414 | 2022
70 | Тюменские РС | Ишимское | Абатский РЭС | Абатск 110кВ | Абатск-1 | 354А | обл. Тюменская - р-он Абатский - с. Абатское - ул. Пушкина - д. 13 | однофазный | СОЭ-5/60-Т | 0.2 | 358327 | 2022
71 | Тюменские РС | Ишимское | Абатский РЭС | Абатск 110кВ | Абатск-1 | 354А | обл. Тюменская - р-он Абатский - с. Абатское - ул. Пушкина - д. 16 - кв. 5 | однофазный | СО-И6106 | 0.2 | 098781 | 2022
72 | Тюменские РС | Ишимское | Абатский РЭС | Абатск 110кВ | Абатск-1 | 354А | обл. Тюменская - р-он Абатский - с. Абатское - ул. Пушкина - д. 7в - кв. 1 | однофазный | СО-И6106 | 0.2 | 006462 | 2022
73 | Тюменские РС | Ишимское | Абатский РЭС | Абатск 110кВ | Абатск-1 | 354А | обл. Тюменская - р-он Абатский - с. Абатское - ул. Пушкина - д. 7в - кв. 4 | однофазный | СО-505 | 0.2 | 546388 | 2022
74 | Тюменские РС | Ишимское | Абатский РЭС | Лапино 110кВ | РРС | 2А | обл. Тюменская - р-он Абатский - с. Абатское - ул. Связистов - д. 8 - кв. 1 | однофазный | СО-505 | 0.2 | 201253 | 2022
75 | Тюменские РС | Ишимское | Абатский РЭС | Абатск 110кВ | Абатск-1 | 10А | обл. Тюменская - р-он Абатский - с. Абатское - ул. Сибирская - д. 14 - кв. 1 | однофазный | СО-505 | 0.2 | 379130 | 2022
76 | Тюменские РС | Ишимское | Абатский РЭС | Абатск 110кВ | Абатск-1 | 10А | обл. Тюменская - р-он Абатский - с. Абатское - ул. Сибирская - д. 18 - кв. 1 | однофазный | СО-И6106 | 0.2 | 049582 | 2022
77 | Тюменские РС | Ишимское | Абатский РЭС | Абатск 110кВ | Абатск-1 | 369А | обл. Тюменская - р-он Абатский - с. Абатское - ул. Советская - д. 30 | однофазный | СО-И449М | 0.2 | 042888 | 2022
78 | Тюменские РС | Ишимское | Абатский РЭС | Абатск 110кВ | Абатск-1 | 370А | обл. Тюменская - р-он Абатский - с. Абатское - ул. Советская - д. 37 | однофазный | СО-И6106 | 0.2 | 062279 | 2022
79 | Тюменские РС | Ишимское | Абатский РЭС | Абатск 110кВ | Абатск-1 | 370А | обл. Тюменская - р-он Абатский - с. Абатское - ул. Советская - д. 50 | однофазный | СО-И6106 | 0.2 | 030677 | 2022
80 | Тюменские РС | Ишимское | Абатский РЭС | Абатск 110кВ | Абатск-1 | 370А | обл. Тюменская - р-он Абатский - с. Абатское - ул. Советская - д. 53 - кв. 2 | однофазный | СО-И6106 | 0.2 | 071776 | 2022
81 | Тюменские РС | Ишимское | Абатский РЭС | Абатск 110кВ | Абатск-2 | 397А | обл. Тюменская - р-он Абатский - с. Абатское - ул. Солдатская - д. 9 | однофазный | СО-И6106 | 0.2 | 017031 | 2022
82 | Тюменские РС | Ишимское | Абатский РЭС | Абатск 110кВ | Речкуново | 8А | обл. Тюменская - р-он Абатский - с. Абатское - ул. Строителей - д. 34 | однофазный | СОЭ-5/50-Т-112 | 0.2 | 259372 | 2022
83 | Тюменские РС | Ишимское | Абатский РЭС | Абатск 110кВ | Абатск-1 | 353А | обл. Тюменская - р-он Абатский - с. Абатское - пер. Терешковой - д. 8 | однофазный | СО-И6106 | 0.2 | 009514 | 2022
84 | Тюменские РС | Ишимское | Абатский РЭС | Абатск 110кВ | Абатск-2 | 27А | обл. Тюменская - р-он Абатский - с. Абатское - ул. Уральская - д. 6 | трехфазный прямого включения | ЦЭ6803В | 0.4 | 009130077013309 | 2022
85 | Тюменские РС | Ишимское | Абатский РЭС | Абатск 110кВ | Абатск-1 | 390А | обл. Тюменская - р-он Абатский - с. Абатское - ул. Цукановой - д. 5 | однофазный | СО-И6106 | 0.2 | 033764 | 2022
86 | Тюменские РС | Ишимское | Абатский РЭС | Абатск 110кВ | Абатск-1 | 351А | обл. Тюменская - р-он Абатский - с. Абатское - ул. Цукановой - д. 73 | трехфазный прямого включения | Меркурий 231 AТ-01 | 0.4 | 12806619 | 2022
87 | Тюменские РС | Ишимское | Абатский РЭС | Абатск 110кВ | Абатск-1 | 351А | обл. Тюменская - р-он Абатский - с. Абатское - ул. Цукановой - д. 92 | однофазный | СО-И6106 | 0.2 | 019834 | 2022
88 | Тюменские РС | Ишимское | Абатский РЭС | Абатск 110кВ | Абатск-1 | 388А | обл. Тюменская - р-он Абатский - с. Абатское | однофазный | Меркурий 201.5 | 0.2 | 00594324 | 2022
89 | Тюменские РС | Ишимское | Абатский РЭС | Абатск 110кВ | Абатск-1 | 353А | обл. Тюменская - р-он Абатский - с. Абатское | трехфазный прямого включения | ЦЭ6803В | 0.4 | 65825912 | 2022
90 | Тюменские РС | Ишимское | Абатский РЭС | Абатск 110кВ | Абатск-1 | 369А | обл. Тюменская - р-он Абатский - с. Абатское | трехфазный прямого включения | Меркурий 230AM-03 | 0.4 | 12447553 | 2022
91 | Тюменские РС | Ишимское | Абатский РЭС | Абатск 110кВ | Абатск-1 | 358А | обл. Тюменская - р-он Абатский - с. Абатское | трехфазный прямого включения | Меркурий 230 ART-02 RN | 0.4 | 14250099 | 2022
92 | Тюменские РС | Ишимское | Абатский РЭС | Лапино 110кВ | РРС | 2А | обл. Тюменская - р-он Абатский - с. Абатское | трехфазный прямого включения | ЦЭ6803В | 0.4 | 66811920 | 2022
93 | Тюменские РС | Ишимское | Абатский РЭС | Абатск 110кВ | Абатск-1 | 352А | обл. Тюменская - р-он Абатский - с. Абатское | трехфазный прямого включения | Меркурий 231 AТ-01 | 0.4 | 12805818 | 2022
94 | Тюменские РС | Ишимское | Абатский РЭС | Абатск 110кВ | Абатск-1 | 352А | обл. Тюменская - р-он Абатский - с. Абатское | трехфазный прямого включения | Меркурий 231 AТ-01 | 0.4 | 12805840 | 2022
95 | Тюменские РС | Ишимское | Абатский РЭС | Абатск 110кВ | Абатск-2 | 395А | обл. Тюменская - р-он Абатский - с. Абатское | трехфазный прямого включения | ЦЭ6803В | 0.4 | 64835251 | 2022
96 | Тюменские РС | Ишимское | Абатский РЭС | Абатск 110кВ | Абатск-1 | 358А | обл. Тюменская - р-он Абатский - с. Абатское | трехфазный прямого включения | Меркурий 231 AМ-01 | 0.4 | 12794936 | 2022
97 | Тюменские РС | Ишимское | Абатский РЭС | Абатск 110кВ | Абатск-1 | 358А | обл. Тюменская - р-он Абатский - с. Абатское | однофазный | Ф68700В | 0.2 | 6Д069344 | 2022
98 | Тюменские РС | Ишимское | Абатский РЭС | Абатск 110кВ | Абатск-2 | 20А | обл. Тюменская - р-он Абатский - с. Абатское | трехфазный прямого включения | Меркурий 230 ART-01 | 0.4 | 11048606 | 2022
99 | Тюменские РС | Ишимское | Абатский РЭС | Абатск 110кВ | Абатск-2 | 426 | обл. Тюменская - р-он Абатский - с. Абатское | трехфазный прямого включения | СТЭ561/П50-Т-4-2 | 0.4 | 184022 | 2022
100 | Тюменские РС | Ишимское | Абатский РЭС | Абатск 110кВ | Абатск-1 | 394А | обл. Тюменская - р-он Абатский - с. Абатское | трехфазный прямого включения | Меркурий 231 AМ-01 | 0.4 | 12801162 | 2022
101 | Тюменские РС | Ишимское | Аромашевский РЭС | 110/10кВ Аромашево | ВЛ-10кВ Заготзерно | 22Ар | обл. Тюменская, р-он Аромашевский, с. Аромашево, ул. Заречная д. 4 | однофазный | ЦЭ6807Б | 0.2 | 64149588 | 2022
102 | Тюменские РС | Ишимское | Аромашевский РЭС | 110/10кВ Аромашево | ВЛ-10кВ Заготзерно | 27Ар | обл. Тюменская, р-он Аромашевский, с. Аромашево, ул. Космонавтов, д. 51, кв. 2 | однофазный | СО-И449 М2 | 0.2 | 86786 | 2022
103 | Тюменские РС | Ишимское | Аромашевский РЭС | 110/10кВ Аромашево | ВЛ-10кВ Заготзерно | 27Ар | обл. Тюменская, р-он Аромашевский, с. Аромашево, ул. Космонавтов, д. 48, кв. 2 | однофазный | СО-И6106 | 0.2 | 82377 | 2022
104 | Тюменские РС | Ишимское | Аромашевский РЭС | 110/10кВ Аромашево | ВЛ-10кВ Заготзерно | 28Ар | обл. Тюменская, р-он Аромашевский, с. Аромашево, ул. Новая, д. 18, кв. 1 | трехфазный прямого включения | СТЭ561/П100-1-4М-К1 | 0.4 | 948468 | 2022
105 | Тюменские РС | Ишимское | Аромашевский РЭС | 110/10кВ Аромашево | ВЛ-10кВ Кармацкий | 1369 | обл. Тюменская, р-он Аромашевский, д. Вагина, ул. Носова, д. 21, кв. 1 | однофазный | СО-505 | 0.2 | 893402 | 2022
106 | Тюменские РС | Ишимское | Аромашевский РЭС | 110/10кВ Аромашево | ВЛ-10кВ Комхоз | 10Ар | обл. Тюменская, р-он Аромашевский, с. Аромашево, Перспектива Парк | трехфазный прямого включения | СТЭ561/П50-1-4М | 0.4 | 963066 | 2022
107 | Тюменские РС | Ишимское | Аромашевский РЭС | 110/10кВ Аромашево | ВЛ-10кВ Комхоз | 13Ар | обл. Тюменская, р-он Аромашевский, с. Аромашево, Сбербанк | трехфазный прямого включения | Меркурий 230 AR-02 C | 0.4 | 10711675 | 2022
108 | Тюменские РС | Ишимское | Аромашевский РЭС | 110/10кВ Аромашево | ВЛ-10кВ Комхоз | 13Ар | обл. Тюменская, р-он Аромашевский, с. Аромашево, Прокуратура Тюменской области | однофазный | СО-И6106 | 0.2 | 66851 | 2022
109 | Тюменские РС | Ишимское | Аромашевский РЭС | 110/10кВ Аромашево | ВЛ-10кВ Комхоз | 15Ар | обл. Тюменская, р-он Аромашевский, с. Аромашево, ул. Максима Горького, д. 1б | однофазный | СО-505 | 0.2 | 868767 | 2022
110 | Тюменские РС | Ишимское | Аромашевский РЭС | 110/10кВ Аромашево | ВЛ-10кВ Комхоз | 15Ар | обл. Тюменская, р-он Аромашевский, с. Аромашево, ул. Максима Горького, д. 5 | однофазный | СО-И6106 | 0.2 | 69340 | 2022
111 | Тюменские РС | Ишимское | Аромашевский РЭС | 110/10кВ Аромашево | ВЛ-10кВ Комхоз | 17Ар | обл. Тюменская, р-он Аромашевский, с. Аромашево, ул. Ленина, д. 186 | однофазный | СО-И6106 | 0.2 | 21 | 2022
112 | Тюменские РС | Ишимское | Аромашевский РЭС | 110/10кВ Аромашево | ВЛ-10кВ Комхоз | 17Ар | обл. Тюменская, р-он Аромашевский, с. Аромашево, ул. Ленина, д. 202 | однофазный | СО-И6106 | 0.2 | 80024 | 2022
113 | Тюменские РС | Ишимское | Аромашевский РЭС | 110/10кВ Аромашево | ВЛ-10кВ Комхоз | 25Ар | обл. Тюменская, р-он Аромашевский, с. Аромашево, ул. Промкомбината, д. 21 | однофазный | СОИ-Е73C | 0.2 | 627290 | 2022
114 | Тюменские РС | Ишимское | Аромашевский РЭС | 110/10кВ Аромашево | ВЛ-10кВ Комхоз | 38Ар | обл. Тюменская, р-он Аромашевский, с. Аромашево, ул. Ленина, д. 231 | однофазный | СО-И449 М2 | 0.2 | 58946 | 2022
115 | Тюменские РС | Ишимское | Аромашевский РЭС | 110/10кВ Аромашево | ВЛ-10кВ Комхоз | 38Ар | обл. Тюменская, р-он Аромашевский, с. Аромашево, ул. Ленина, д. 269, кв. 2 | однофазный | СО-И6106 | 0.2 | 156160 | 2022
116 | Тюменские РС | Ишимское | Аромашевский РЭС | 110/10кВ Аромашево | ВЛ-10кВ Комхоз | 3Ар | обл. Тюменская, р-он Аромашевский, с. Аромашево, ул. Коммунальная. д. 39 | однофазный | СО-И6106 | 0.2 | 31918 | 2022
117 | Тюменские РС | Ишимское | Аромашевский РЭС | 110/10кВ Аромашево | ВЛ-10кВ Комхоз | 5Ар | обл. Тюменская, р-он Аромашевский, с. Аромашево, ул. Декабристов, д. 4 | однофазный | СОЭ-5/60-Т | 0.2 | 284490 | 2022
118 | Тюменские РС | Ишимское | Аромашевский РЭС | 110/10кВ Аромашево | ВЛ-10кВ Комхоз | 8Ар | обл. Тюменская, р-он Аромашевский, с. Аромашево, ул. 1 Мая. д. 50 | однофазный | СО-И6106 | 0.2 | 10548 | 2022
119 | Тюменские РС | Ишимское | Аромашевский РЭС | 110/10кВ Аромашево | ВЛ-10кВ Овсово | 1337 | обл. Тюменская, р-он Аромашевский, с. Аромашево, ул. Центральная, д. 20 | однофазный | СО-И6106 | 0.2 | 118852 | 2022
120 | Тюменские РС | Ишимское | Аромашевский РЭС | 110/10кВ Аромашево | ВЛ-10кВ Овсово | 1365 | обл. Тюменская, р-он Аромашевский, д. Николаевка, ул. Лесная, д. 2 | однофазный | ЦЭ6807Б | 0.2 | 4133596 | 2022
121 | Тюменские РС | Ишимское | Аромашевский РЭС | 110/10кВ Аромашево | ВЛ-10кВ Овсово | 1365 | обл. Тюменская, р-он Аромашевский, д. Николаевка, ул. Лесная, д. 16 | однофазный | СО-И449 | 0.2 | 86735 | 2022
122 | Тюменские РС | Ишимское | Аромашевский РЭС | 110/10кВ Аромашево | ВЛ-10кВ Овсово | 1365 | обл. Тюменская, р-он Аромашевский, д. Николаевка, ФАП | однофазный | СО-И6106 | 0.2 | 79377 | 2022
123 | Тюменские РС | Ишимское | Аромашевский РЭС | 110/10кВ Аромашево | ВЛ-10кВ Овсово | 2Ар | обл. Тюменская, р-он Аромашевский, с. Аромашево, ул. Ленина, д. 37 | однофазный | СО-505 | 0.2 | 91148 | 2022
124 | Тюменские РС | Ишимское | Аромашевский РЭС | 110/10кВ Аромашево | ВЛ-10кВ Овсово | 2Ар | обл. Тюменская, р-он Аромашевский, с. Аромашево, ул. Комсомольская, д. 22 | однофазный | СО-И6106 | 0.2 | 153018 | 2022
125 | Тюменские РС | Ишимское | Аромашевский РЭС | 110/10кВ Аромашево | ВЛ-10кВ Октябрь | 1341 | обл. Тюменская, р-он Аромашевский, с. Аромашево, дер. Октябрьская, д. 1 | однофазный | СО-5У | 0.2 | 97488 | 2022
126 | Тюменские РС | Ишимское | Аромашевский РЭС | 110/10кВ Аромашево | ВЛ-10кВ Птицефабрика | 1367 | обл. Тюменская, р-он Аромашевский, с. Аромашево, ул. Мелиораторов, д. 26, кв. 1 | однофазный | СО-И6106 | 0.2 | 131142 | 2022
127 | Тюменские РС | Ишимское | Аромашевский РЭС | 110/10кВ Аромашево | ВЛ-10кВ Семеноводческий | 34Ар | обл. Тюменская, р-он Аромашевский, с. Аромашево, Гр.Савин | трехфазные трансформаторного включения | СЕ 301 R | 0.4 | 8840055001460 | 2022
128 | Тюменские РС | Ишимское | Аромашевский РЭС | 110/10кВ Аромашево | ВЛ-10кВ Слободчиковский | 1361 | обл. Тюменская, р-он Аромашевский, д. Валгина, ул. Новая, д. 8, кв. 2 | однофазный | СО-И6106 | 0.2 | 56871 | 2022
129 | Тюменские РС | Ишимское | Аромашевский РЭС | 110/10кВ Аромашево | ВЛ-10кВ Слободчиковский | 1361 | обл. Тюменская, р-он Аромашевский, д. Валгина, ул. Новая, д. 6, кв. 1 | однофазный | СО-ЭЭ6706 | 0.2 | 14977606 | 2022
130 | Тюменские РС | Ишимское | Аромашевский РЭС | 110/10кВ Аромашево | ВЛ-10кВ Слободчиковский | 1361 | обл. Тюменская, р-он Аромашевский, д. Валгина, ул. Новая, д. 2, кв. 2 | однофазный | СО-И449М | 0.2 | 14916 | 2022
131 | Тюменские РС | Ишимское | Аромашевский РЭС | 110/10кВ Аромашево | ВЛ-10кВ Слободчиковский | 1361 | обл. Тюменская, р-он Аромашевский, д. Валгина, ул. Береговая. д. 2, кв. 1 | однофазный | СО-И449 | 0.2 | 14652 | 2022
132 | Тюменские РС | Ишимское | Аромашевский РЭС | 110/10кВ Аромашево | ВЛ-10кВ Слободчиковский | 1361 | обл. Тюменская, р-он Аромашевский, д. Валгина, ул. Береговая, д. 2, кв. 2 | однофазный | СО-И449М | 0.2 | 14614 | 2022
133 | Тюменские РС | Ишимское | Аромашевский РЭС | 110/10кВ Аромашево | ВЛ-10кВ Слободчиковский | 1361 | обл. Тюменская, р-он Аромашевский, д. Валгина, ул. Береговая, д. 8 | однофазный | СО-И6106 | 0.2 | 122361 | 2022
134 | Тюменские РС | Ишимское | Аромашевский РЭС | 110/10кВ Аромашево | ВЛ-10кВ Слободчиковский | 1361 | обл. Тюменская, р-он Аромашевский, д. Валгина, ул. Береговая, д. 6 | однофазный | СО-И6106 | 0.2 | 136995 | 2022
135 | Тюменские РС | Ишимское | Аромашевский РЭС | 110/10кВ Аромашево | ВЛ-10кВ Слободчиковский | 1361 | обл. Тюменская, р-он Аромашевский, д. Валгина, ул. Центральная, д. 5, кв. 2 | однофазный | СО-ЭЭ6706 | 0.2 | 16371106 | 2022
136 | Тюменские РС | Ишимское | Аромашевский РЭС | 110/10кВ Аромашево | ВЛ-10кВ Слободчиковский | 1361 | обл. Тюменская, р-он Аромашевский, д. Валгина, ул. Центральная, д. 5, кв. 1 | однофазный | СО-ЭЭ6706 | 0.2 | 16277106 | 2022
137 | Тюменские РС | Ишимское | Аромашевский РЭС | 110/10кВ Аромашево | ВЛ-10кВ Слободчиковский | 1361 | обл. Тюменская, р-он Аромашевский, д. Валгина, ул. Береговая, д. 22 | однофазный | СО-ИБМ3 | 0.2 | 131710 | 2022
138 | Тюменские РС | Ишимское | Аромашевский РЭС | 110/10кВ Аромашево | ВЛ-10кВ Слободчиковский | 1383 | обл. Тюменская, р-он Аромашевский, д. Валгина, ул. Молодежная, д. 3, кв. 1 | однофазный | СО-ЭЭ6706 | 0.2 | 16385606 | 2022
139 | Тюменские РС | Ишимское | Аромашевский РЭС | 110/10кВ Аромашево | ВЛ-10кВ Слободчиковский | 1383 | обл. Тюменская, р-он Аромашевский, д. Валгина, ул. Новая, д. 6, кв. 2 | однофазный | СО-И449 М2 | 0.2 | 15073 | 2022
140 | Тюменские РС | Ишимское | Аромашевский РЭС | 110/10кВ Аромашево | ВЛ-10кВ Слободчиковский | 1383 | обл. Тюменская, р-он Аромашевский, д. Валгина, ул. Центральная, д. 28 | однофазный | СО-505 | 0.2 | 315113 | 2022
141 | Тюменские РС | Ишимское | Аромашевский РЭС | 110/10кВ Березовка | ВЛ-10кВ Н-Юрты | 1768 | обл. Тюменская, р-он Аромашевский, д. Валгина, ул. Лесная, д. 12 | однофазный | СО-И6106 | 0.2 | 98862 | 2022
142 | Тюменские РС | Ишимское | Аромашевский РЭС | 110/10кВ Кротово | ВЛ-10кВ У-Лотовка | 1722 | обл. Тюменская, р-он Аромашевский, д. Устьлотовка, ул. Центральная, д. 31 | однофазный | СО-И6106 | 0.2 | 19924 | 2022
143 | Тюменские РС | Ишимское | Аромашевский РЭС | 110/10кВ Аромашево | ВЛ-10кВ Заготзерно | 27Ар | обл. Тюменская, р-он Аромашевский, с. Аромашево, ул. Колхозная - д. 102 | трехфазный прямого включения | Меркурий 231 AТ-01 | 0.4 | 12803360 | 2022
144 | Тюменские РС | Ишимское | Аромашевский РЭС | 110/10кВ Аромашево | ВЛ-10кВ Заготзерно | 35Ар | обл. Тюменская, р-он Аромашевский, с. Аромашево, Пожарная часть | трехфазный прямого включения | Меркурий 230 AR-02 R | 0.4 | 13162933 | 2022
145 | Тюменские РС | Ишимское | Аромашевский РЭС | 110/10кВ Аромашево | ВЛ-10кВ Заготзерно | 40Ар | обл. Тюменская, р-он Аромашевский, с. Аромашево, Спортивный зал "Строитель" | трехфазный прямого включения | Меркурий 230AM-01 | 0.4 | 11764879 | 2022
146 | Тюменские РС | Ишимское | Аромашевский РЭС | 110/10кВ Аромашево | ВЛ-10кВ Комхоз | 10Ар | обл. Тюменская, р-он Аромашевский, с. Аромашево, Храм Покрова Божией Матери | трехфазные трансформаторного включения | Меркурий 230 ART-01 CN | 0.4 | 12493126 | 2022
147 | Тюменские РС | Ишимское | Аромашевский РЭС | 110/10кВ Аромашево | ВЛ-10кВ Комхоз | 38Ар | обл. Тюменская, р-он Аромашевский, с. Аромашево, Магазин по ул.Ленина, д.267 | трехфазный прямого включения | Меркурий 231 AТ-01 | 0.4 | 12805339 | 2022
148 | Тюменские РС | Ишимское | Аромашевский РЭС | 110/10кВ Аромашево | ВЛ-10кВ Комхоз | 38Ар | обл. Тюменская, р-он Аромашевский, с. Аромашево, [ул. Ленина] - [д. 303 | трехфазный прямого включения | Меркурий 230AM-01 | 0.4 | 10682133 | 2022
149 | Тюменские РС | Ишимское | Аромашевский РЭС | 110/10кВ Аромашево | ВЛ-10кВ Комхоз | 5Ар | обл. Тюменская, р-он Аромашевский, с. Аромашево, ул. Декабристов] - [д. 5 | трехфазный прямого включения | Меркурий 230AM-02 | 0.4 | 2613181 | 2022
150 | Тюменские РС | Ишимское | Аромашевский РЭС | 110/10кВ Аромашево | ВЛ-10кВ Комхоз | 5Ар | обл. Тюменская, р-он Аромашевский, с. Аромашево, ул. Макаренко] - [д. 2А | трехфазный прямого включения | Нева 303 1S0 | 0.4 | 21752 | 2022
151 | Тюменские РС | Ишимское | Аромашевский РЭС | 110/10кВ Аромашево | ВЛ-10кВ Комхоз | б/н - 63 кВА "Освещение" | обл. Тюменская, р-он Аромашевский, с. Аромашево, ул. Вагайская ИП Круглик Владимир николаевич | трехфазный прямого включения | СТЭ561/П50-1-4М-К1(К2) | 0.4 | 934875 | 2022
152 | Тюменские РС | Ишимское | Аромашевский РЭС | 110/10кВ Аромашево | ВЛ-10кВ Овсово | 2Ар | обл. Тюменская, р-он Аромашевский, с. Аромашево, ул. Комсомольская] - [д. 38] | трехфазный прямого включения | Меркурий 230AM-01 | 0.4 | 5451061 | 2022
153 | Тюменские РС | Ишимское | Аромашевский РЭС | 110/10кВ Аромашево | ВЛ-10кВ Октябрь | 33Ар | обл. Тюменская, р-он Аромашевский, с. Аромашево, ул. Советская] - [д. 20 | трехфазный прямого включения | Меркурий 230AM-01 | 0.4 | 14283529 | 2022
154 | Тюменские РС | Ишимское | Аромашевский РЭС | 110/10кВ Аромашево | ВЛ-10кВ Птицефабрика | 37Ар | обл. Тюменская, р-он Аромашевский, с. Аромашево, ИП Костин Алексей Викторович Пекарня | трехфазный прямого включения | Меркурий 230AM-02 | 0.4 | 10649018 | 2022
155 | Тюменские РС | Ишимское | Аромашевский РЭС | 110/10кВ Аромашево | ВЛ-10кВ Слободчиковский | 1361 | обл. Тюменская, р-он Аромашевский, с. Аромашево, Муниципальное автономное учреждение культуры "Перспектива" ДК | трехфазный прямого включения | СТЭ561/П50-1-4М-К1(К2) | 0.4 | 37928 | 2022
156 | Тюменские РС | Ишимское | Аромашевский РЭС | 110/10кВ Кротово | ВЛ-10кВ У-Лотовка | 1722 | обл. Тюменская, р-он Аромашевский, с. Устьлотовка, контейнер "Кедр-БК35-ФАП" | трехфазный прямого включения | Меркурий 231 AТ-01 | 0.4 | 12256264 | 2022
157 | Тюменские РС | Ишимское | Бердюжский РЭС | 110/35/10 кВ Бердюжье | ВЛ 10кВ Райцентр | 11Б | Тюменская область, с. Бердюжье ул. Герцена | трехфазный прямого включения | ЦЭ6803В | 0.4 | 60058346 | 2022
158 | Тюменские РС | Ишимское | Бердюжский РЭС | 110/35/10 кВ Бердюжье | ВЛ 10кВ Райцентр | 16Б | Тюменская область, с. Бердюжье ул. Энергетиков д. 6 кв. 1 | однофазный | СО-И6106 | 0.2 | 58928 | 2022
159 | Тюменские РС | Ишимское | Бердюжский РЭС | 110/35/10 кВ Бердюжье | ВЛ 10кВ Хлебозавод | 26Б | Тюменская область, с. Бердюжье ул. Маяковского д. 26 кв. 2 | однофазный | СО-ЭЭ6706 | 0.2 | 7756106 | 2022
160 | Тюменские РС | Ишимское | Бердюжский РЭС | 110/35/10 кВ Бердюжье | ВЛ 10кВ Водозабор | 42Б | Тюменская область, с. Бердюжье ул. Мелиораторов | трехфазный прямого включения | Меркурий 231 AМ-01 | 0.4 | 11326807 | 2022
161 | Тюменские РС | Ишимское | Бердюжский РЭС | 110/35/10 кВ Бердюжье | ВЛ 10кВ Райцентр | 5Б | Тюменская область, с. Бердюжье ул. Кирова д. 11 | трехфазный прямого включения | Меркурий 230 AR-02 R | 0.4 | 10698768 | 2022
162 | Тюменские РС | Ишимское | Бердюжский РЭС | 110/35/10 кВ Бердюжье | ВЛ 10кВ Райцентр | 5Б | Тюменская область, с. Бердюжье ул. Толстого д. 1 | трехфазный прямого включения | Меркурий 230 AR-02 R | 0.4 | 10698743 | 2022
163 | Тюменские РС | Ишимское | Бердюжский РЭС | 110/35/10 кВ Бердюжье | ВЛ 10кВ Райцентр | 8Б | Тюменская область, с. Бердюжье ул. Кирова д. 11 | трехфазный прямого включения | Меркурий 230 AR-02 | 0.4 | 9907278 | 2022
164 | Тюменские РС | Ишимское | Бердюжский РЭС | 110/35/10 кВ Бердюжье | ВЛ 10кВ Хлебозавод | 26Б | Тюменская область, с. Бердюжье ул. Калинина д. 100 | трехфазный прямого включения | Меркурий 231 AТ-01 | 0.4 | 12252641 | 2022
165 | Тюменские РС | Ишимское | Бердюжский РЭС | 35/10 кВ Уктуз | ВЛ 10кВ Зарослое | № б/н 630 кВА СПК "Нива" | Тюменская область, с. Половинное | трехфазный прямого включения | Меркурий 230AM-03 | 0.4 | 11794619 | 2022
166 | Тюменские РС | Ишимское | Голышмановский РЭС | 110/10 кВ Гладилово | ВЛ 10 кВ Кузнецово | 1114 | дер. Крупинина, ул. Им Хабарова Васи, д. 19 | однофазный | СО-И6106 | 0.2 | 071501 | 2022
167 | Тюменские РС | Ишимское | Голышмановский РЭС | 110/10 кВ Гладилово | ВЛ 10 кВ Кузнецово | 1114 | дер. Крупинина, ул. Им Хабарова Васи, д. 12, кв. 2 | однофазный | СО-И6106 | 0.2 | 55961 | 2022
168 | Тюменские РС | Ишимское | Голышмановский РЭС | 110/10 кВ Гладилово | ВЛ 10 кВ Кузнецово | 1114 | дер. Крупинина, ул. Им Хабарова Васи, д. 20 | однофазный | СО-И6106 | 0.2 | 70834 | 2022
169 | Тюменские РС | Ишимское | Голышмановский РЭС | 110/10 кВ Гладилово | ВЛ 10 кВ Кузнецово | 1114 | дер. Крупинина, ул. Им Хабарова Васи, д. 9 | однофазный | СО-И6106 | 0.2 | 52569 | 2022
170 | Тюменские РС | Ишимское | Голышмановский РЭС | 110/10 кВ Гладилово | ВЛ 10 кВ Кузнецово | 1114 | дер. Крупинина, ул. Им Хабарова Васи, д. 5, кв. 1 | однофазный | СО-И6106 | 0.2 | 60225 | 2022
171 | Тюменские РС | Ишимское | Голышмановский РЭС | 110/10 кВ Гладилово | ВЛ 10 кВ Кузнецово | 1136 | дер. Садовщикова, ул. М-Горького, д. 23 | однофазный | СО-И6106 | 0.2 | 184442 | 2022
172 | Тюменские РС | Ишимское | Голышмановский РЭС | 110/10 кВ Гладилово | ВЛ 10 кВ Кузнецово | 1136 | дер. Садовщикова, ул. М-Горького, д. 30, кв. 2 | однофазный | СО-505 | 0.2 | 670943 | 2022
173 | Тюменские РС | Ишимское | Голышмановский РЭС | 110/10 кВ Гладилово | ВЛ 10 кВ Кузнецово | 1136 | дер. Садовщикова, ул. М-Горького, д. 32 | однофазный | СО-И449М | 0.2 | 45901 | 2022
174 | Тюменские РС | Ишимское | Голышмановский РЭС | 110/10 кВ Гладилово | ВЛ 10 кВ Кузнецово | 1136 | дер. Садовщикова, ул. М-Горького, д. 27 | однофазный | СО-И6106 | 0.2 | 007269 | 2022
175 | Тюменские РС | Ишимское | Голышмановский РЭС | 110/10 кВ Гладилово | ВЛ 10 кВ Кузнецово | 1136 | дер. Садовщикова, ул. М-Горького, д. 15, кв. 2 | однофазный | СО-505 | 0.2 | 635332 | 2022
176 | Тюменские РС | Ишимское | Голышмановский РЭС | 110/10 кВ Гладилово | ВЛ 10 кВ Кузнецово | 1136 | дер. Садовщикова, ул. М-Горького, д. 12 | однофазный | СО-505 | 0.2 | 630794 | 2022
177 | Тюменские РС | Ишимское | Голышмановский РЭС | 110/10 кВ Гладилово | ВЛ 10 кВ Кузнецово | 1136 | дер. Садовщикова, ул. М-Горького, д. 5 | однофазный | СО-505 | 0.2 | 97044 | 2022
178 | Тюменские РС | Ишимское | Голышмановский РЭС | 110/10 кВ Гладилово | ВЛ 10 кВ Кузнецово | 1136 | дер. Садовщикова, ул. М-Горького, д. 14, кв. 1 | однофазный | СО-505 | 0.2 | 975945 | 2022
179 | Тюменские РС | Ишимское | Голышмановский РЭС | 110/10 кВ Гладилово | ВЛ 10 кВ Кузнецово | 1136 | дер. Садовщикова, ул. М-Горького, д. 20, кв. 2 | однофазный | СО-505 | 0.2 | 248924 | 2022
180 | Тюменские РС | Ишимское | Голышмановский РЭС | 110/10 кВ Гладилово | ВЛ 10 кВ Кузнецово | 1136 | дер. Садовщикова, ул. Ворошилова, д. 8 | однофазный | СО-И6106 | 0.2 | 088945 | 2022
181 | Тюменские РС | Ишимское | Голышмановский РЭС | 110/10 кВ Гладилово | ВЛ 10 кВ Кузнецово | 1136 | дер. Садовщикова, ул. Ворошилова, д. 14 | однофазный | СО-505 | 0.2 | 294886 | 2022
182 | Тюменские РС | Ишимское | Голышмановский РЭС | 110/10 кВ Гладилово | ВЛ 10 кВ Кузнецово | 1136 | дер. Садовщикова, ул. Ворошилова, д. 6 | однофазный | СО-И6106 | 0.2 | 006601 | 2022
183 | Тюменские РС | Ишимское | Голышмановский РЭС | 110/10 кВ Гладилово | ВЛ 10 кВ Кузнецово | 1136 | дер. Садовщикова, ул. М-Горького, д. 9 | однофазный | СО-И449М | 0.2 | 42374 | 2022
184 | Тюменские РС | Ишимское | Голышмановский РЭС | 110/10 кВ Гладилово | ВЛ 10 кВ Целинный | 2160 | дер. Плотина, ул. Зеленая, д. 14 | однофазный | СО-И6106 | 0.2 | 51919 | 2022
185 | Тюменские РС | Ишимское | Голышмановский РЭС | 110/10 кВ Гладилово | ВЛ 10 кВ Целинный | 2160 | дер. Плотина, ул. Зеленая, д. 18, кв. 3 | однофазный | СО-И6106 | 0.2 | 95282 | 2022
186 | Тюменские РС | Ишимское | Голышмановский РЭС | 110/10 кВ Гладилово | ВЛ 10 кВ Целинный | 2160 | дер. Плотина, ул. Зеленая, д. 20 | однофазный | СО-И6106 | 0.2 | 701540 | 2022
187 | Тюменские РС | Ишимское | Голышмановский РЭС | 110/10 кВ Гладилово | ВЛ 10 кВ Целинный | 2160 | дер. Плотина, ул. Зеленая, д. 9 | однофазный | СО-И6106 | 0.2 | 95051 | 2022
188 | Тюменские РС | Ишимское | Голышмановский РЭС | 110/10 кВ Гладилово | ВЛ 10 кВ Целинный | 2160 | дер. Плотина, ул. Новая, д. 5, кв. 1 | однофазный | СО-И6106 | 0.2 | 94547 | 2022
189 | Тюменские РС | Ишимское | Голышмановский РЭС | 110/10 кВ Гладилово | ВЛ 10 кВ Целинный | 2160 | дер. Плотина, ул. Зеленая, д. 8, кв. 1 | однофазный | СО-И6106 | 0.2 | 55212 | 2022
190 | Тюменские РС | Ишимское | Голышмановский РЭС | 110/10 кВ Гладилово | ВЛ 10 кВ Птицефабрика | 43г | раб.пос. Голышманово, ул. Лесная, д. 5, кв. 2 | однофазный | СО-И6106 | 0.2 | 58453 | 2022
191 | Тюменские РС | Ишимское | Голышмановский РЭС | 110/10 кВ Гладилово | ВЛ 10 кВ Птицефабрика | 43г | раб.пос. Голышманово, ул. Лесная, д. 7, кв. 2 | однофазный | СО-505 | 0.2 | 534871 | 2022
192 | Тюменские РС | Ишимское | Голышмановский РЭС | 110/10 кВ Гладилово | ВЛ 10 кВ Птицефабрика | 43г | раб.пос. Голышманово, ул. Лесная, д. 7, кв. 1 | однофазный | СО-И6106 | 0.2 | 53544 | 2022
193 | Тюменские РС | Ишимское | Голышмановский РЭС | 110/10 кВ Горбуново | ВЛ 10 кВ Боровлянка | 1204 | дер. Гришина, ул. Гришинская, д. 19 | однофазный | ЭУ20 | 0.2 | 715334 | 2022
194 | Тюменские РС | Ишимское | Голышмановский РЭС | 110/10 кВ Евсино | ВЛ 10 кВ Никольск | 1140 | дер. Оськина, ул. Центральная, д. 37, кв. 1 | однофазный | СО-И6106 | 0.2 | 83338 | 2022
195 | Тюменские РС | Ишимское | Голышмановский РЭС | 110/10 кВ Евсино | ВЛ 10 кВ Никольск | 1170 | дер. Никольск, ул. Советская, д. 21 | однофазный | СО-505 | 0.2 | 373253 | 2022
196 | Тюменские РС | Ишимское | Голышмановский РЭС | 110/10 кВ Евсино | ВЛ 10 кВ Никольск | 1170 | дер. Никольск, ул. Советская, д. 34 | однофазный | СО-И6106 | 0.2 | 74306 | 2022
197 | Тюменские РС | Ишимское | Голышмановский РЭС | 110/10 кВ Евсино | ВЛ 10 кВ Никольск | 1170 | дер. Никольск, ул. Советская, д. 25 | однофазный | СО-И496 | 0.2 | 445370 | 2022
198 | Тюменские РС | Ишимское | Голышмановский РЭС | 110/10 кВ Евсино | ВЛ 10 кВ Никольск | 1170 | дер. Никольск, ул. Мира, д. 41 | однофазный | СО-И6106 | 0.2 | 70488 | 2022
199 | Тюменские РС | Ишимское | Голышмановский РЭС | 110/10 кВ Евсино | ВЛ 10 кВ Никольск | 1170 | дер. Никольск, ул. Мира, д. 39 | однофазный | СО-ИБМ3 | 0.2 | 60191 | 2022
200 | Тюменские РС | Ишимское | Голышмановский РЭС | 110/10 кВ Евсино | ВЛ 10 кВ Никольск | 1170 | дер. Никольск, ул. Мира, д. 52, кв. 1 | однофазный | СО-И6106 | 0.2 | 71230 | 2022
201 | Тюменские РС | Ишимское | Голышмановский РЭС | 110/10 кВ Евсино | ВЛ 10 кВ Никольск | 1171 | дер. Никольск, ул. Мира, д. 20, кв. 1 | однофазный | СО-505 | 0.2 | 135476 | 2022
202 | Тюменские РС | Ишимское | Голышмановский РЭС | 110/10 кВ Евсино | ВЛ 10 кВ Никольск | 1171 | дер. Никольск, ул. Мира, д. 25, кв. 2 | однофазный | СО-И496 | 0.2 | 4458 | 2022
203 | Тюменские РС | Ишимское | Голышмановский РЭС | 110/10 кВ Евсино | ВЛ 10 кВ Никольск | 1171 | дер. Никольск, ул. Мира, д. 26 | однофазный | СО-И6106 | 0.2 | 71380 | 2022
204 | Тюменские РС | Ишимское | Голышмановский РЭС | 110/10 кВ Евсино | ВЛ 10 кВ Никольск | 1171 | дер. Никольск, ул. Мира, д. 14, кв. 2 | однофазный | СО-И496 | 0.2 | 445368 | 2022
205 | Тюменские РС | Ишимское | Голышмановский РЭС | 110/10 кВ Евсино | ВЛ 10 кВ Никольск | 1171 | дер. Никольск, ул. Мира, д. 16 | однофазный | СО-И496 | 0.2 | 445967 | 2022
206 | Тюменские РС | Ишимское | Голышмановский РЭС | 110/10 кВ Евсино | ВЛ 10 кВ Никольск | 1290 | дер. Никольск, ул. Новая, д. 2 | однофазный | СО-505 | 0.2 | 278365 | 2022
207 | Тюменские РС | Ишимское | Голышмановский РЭС | 110/10 кВ Евсино | ВЛ 10 кВ Никольск | 1290 | дер. Никольск, ул. Новая, д. 5, кв. 3 | однофазный | СО-И496 | 0.2 | 445991 | 2022
208 | Тюменские РС | Ишимское | Голышмановский РЭС | 110/10 кВ Евсино | ВЛ 10 кВ Никольск | 1290 | дер. Никольск, ул. Новая, д. 6 | однофазный | СО-505 | 0.2 | 992279 | 2022
209 | Тюменские РС | Ишимское | Голышмановский РЭС | 110/10 кВ Евсино | ВЛ 10 кВ Терехино | 1120 | дер. Никольск, ул. Новая, д. 9 | однофазный | СО-И6106 | 0.2 | 72383 | 2022
210 | Тюменские РС | Ишимское | Голышмановский РЭС | 110/10 кВ Евсино | ВЛ 10 кВ Терехино | 1120 | дер. Солодилова, ул. Западная, д. 1, кв. 1 | однофазный | СО-505 | 0.2 | 384876 | 2022
211 | Тюменские РС | Ишимское | Голышмановский РЭС | 110/10 кВ Евсино | ВЛ 10 кВ Терехино | 1259 | дер. Солодилова, ул. Западная, д. 1, кв. 2 | однофазный | СО-51ПК | 0.2 | 68293 | 2022
212 | Тюменские РС | Ишимское | Голышмановский РЭС | 110/10 кВ Евсино | ВЛ 10 кВ Терехино | 1259 | дер. Новоселки, ул. Новоселковская, д. 4 | однофазный | СО-51ПК | 0.2 | 9750 | 2022
213 | Тюменские РС | Ишимское | Голышмановский РЭС | 110/10 кВ Евсино | ВЛ 10 кВ Терехино | 1304 | дер. Одина, ул. Новая, д. 7, кв. 1 | однофазный | СО-ИБМ3 | 0.2 | 108203 | 2022
214 | Тюменские РС | Ишимское | Голышмановский РЭС | 110/10 кВ Евсино | ВЛ 10 кВ Терехино | 1304 | дер. Терехина, ул. Терехинская, д. 37 | однофазный | СО-505 | 0.2 | 5355000 | 2022
215 | Тюменские РС | Ишимское | Голышмановский РЭС | 110/10 кВ Евсино | ВЛ 10 кВ Терехино | 1304 | дер. Терехина, ул. Терехинская, д. 17 | однофазный | СО-И6106 | 0.2 | 86059 | 2022
216 | Тюменские РС | Ишимское | Голышмановский РЭС | 110/10 кВ Земляная | ВЛ 10 кВ Земляная | 1154 | дер. Земляная, ул. Советская, д. 35 | однофазный | СО-505 | 0.2 | 977445 | 2022
217 | Тюменские РС | Ишимское | Голышмановский РЭС | 110/10 кВ Малышенка | ВЛ 10 кВ Заветы | 1239 | дер. Мокрушина, ул. Рабочая, д. 4 | однофазный | СОИ-Е73C | 0.2 | 290725 | 2022
218 | Тюменские РС | Ишимское | Голышмановский РЭС | 110/10 кВ Малышенка | ВЛ 10 кВ Заветы | 1239 | дер. Свинина, ул. Луговая, д. 19 | однофазный | СО-И6106 | 0.2 | 113876 | 2022
219 | Тюменские РС | Ишимское | Голышмановский РЭС | 110/10 кВ Малышенка | ВЛ 10 кВ Заветы | 1277 | дер. Свинина, ул. Луговая, д. 23 | однофазный | СО-И6106 | 0.2 | 69599 | 2022
220 | Тюменские РС | Ишимское | Голышмановский РЭС | 110/10 кВ Малышенка | ВЛ 10 кВ Заветы | 1277 | дер. Одина, ул. Зеленая, д. 7 | однофазный | СО-И6106 | 0.2 | 92961 | 2022
221 | Тюменские РС | Ишимское | Голышмановский РЭС | 110/10 кВ Малышенка | ВЛ 10 кВ Заветы | 1277 | дер. Одина, ул. Зеленая, д. 3 | однофазный | СО-И6106 | 0.2 | 111770 | 2022
222 | Тюменские РС | Ишимское | Голышмановский РЭС | 110/10 кВ Малышенка | ВЛ 10 кВ Заветы | 1277 | дер. Одина, ул. Зеленая, д. 6 | однофазный | СО-ИБМ3 | 0.2 | 61953 | 2022
223 | Тюменские РС | Ишимское | Голышмановский РЭС | 110/10 кВ Малышенка | ВЛ 10 кВ Королево | 1244 | дер. Кармацкая, ул. Советская, д. 37 | однофазный | СО-ЭУ10 | 0.2 | 716929 | 2022
224 | Тюменские РС | Ишимское | Голышмановский РЭС | 110/10 кВ Малышенка | ВЛ 10 кВ Королево | 1244 | дер. Кармацкая, ул. Советская, д. 23 | однофазный | СО-51ПК | 0.2 | 848130 | 2022
225 | Тюменские РС | Ишимское | Голышмановский РЭС | 110/10 кВ Малышенка | ВЛ 10 кВ Королево | 1244 | дер. Дранкова, ул. Береговая, д. 31 | однофазный | СО-ЭУ10 | 0.2 | 728589 | 2022
226 | Тюменские РС | Ишимское | Голышмановский РЭС | 110/10 кВ Малышенка | ВЛ 10 кВ Королево | 1244 | дер. Дранкова, ул. Береговая, д. 8 | однофазный | СО-ИБМ3 | 0.2 | 30574 | 2022
227 | Тюменские РС | Ишимское | Голышмановский РЭС | 110/10 кВ Малышенка | ВЛ 10 кВ Королево | 1244 | дер. Дранкова, ул. Береговая, д. 35, кв. 2 | однофазный | СО-ИБМ3 | 0.2 | 85152 | 2022
228 | Тюменские РС | Ишимское | Голышмановский РЭС | 110/10 кВ Малышенка | ВЛ 10 кВ Королево | 1244 | дер. Дранкова, ул. Береговая, д. 10 | однофазный | СО-И6106 | 0.2 | 43796 | 2022
229 | Тюменские РС | Ишимское | Голышмановский РЭС | 110/10 кВ Малышенка | ВЛ 10 кВ Королево | 1244 | дер. Дранкова, ул. Береговая, д. 12 | однофазный | СО-И6106 | 0.2 | 86489 | 2022
230 | Тюменские РС | Ишимское | Голышмановский РЭС | 110/10 кВ Малышенка | ВЛ 10 кВ Королево | 1244 | дер. Дранкова, ул. Береговая, д. 23 | однофазный | СО-ЭУ10 | 0.2 | 727665 | 2022
231 | Тюменские РС | Ишимское | Голышмановский РЭС | 110/10 кВ Малышенка | ВЛ 10 кВ Королево | 1244 | дер. Дранкова, ул. Береговая, д. 6 | однофазный | СО-И6106 | 0.2 | 180143 | 2022
232 | Тюменские РС | Ишимское | Голышмановский РЭС | 110/10 кВ Малышенка | ВЛ 10 кВ Королево | 1244 | дер. Дранкова, ул. Береговая, д. 1 | однофазный | СО-И449М | 0.2 | 1609 | 2022
233 | Тюменские РС | Ишимское | Голышмановский РЭС | 110/10 кВ Малышенка | ВЛ 10 кВ Королево | 1244 | дер. Дранкова, ул. Береговая, д. 3 | однофазный | СО-И6106 | 0.2 | 31879 | 2022
234 | Тюменские РС | Ишимское | Голышмановский РЭС | 110/10 кВ Малышенка | ВЛ 10 кВ Королево | 1244 | дер. Дранкова, ул. Береговая, д. 2 | однофазный | СО-ИБМ3 | 0.2 | 87423 | 2022
235 | Тюменские РС | Ишимское | Голышмановский РЭС | 110/10 кВ Малышенка | ВЛ 10 кВ Королево | 1245 | дер. Дранкова, ул. Береговая, д. 11 | однофазный | СО-ИБМ3 | 0.2 | 030571 | 2022
236 | Тюменские РС | Ишимское | Голышмановский РЭС | 110/10 кВ Малышенка | ВЛ 10 кВ Королево | 1245 | дер. Дранкова, ул. Береговая, д. 9 | однофазный | СО-И6106 | 0.2 | 006315_1 | 2022
237 | Тюменские РС | Ишимское | Голышмановский РЭС | 110/10 кВ Малышенка | ВЛ 10 кВ Королево | 2266 | дер. Дранкова, пер. Лесной, д. 2 | однофазный | СО-ЭУ10 | 0.2 | 750502 | 2022
238 | Тюменские РС | Ишимское | Голышмановский РЭС | 110/10 кВ Малышенка | ВЛ 10 кВ Королево | 2266 | дер. Дранкова, ул. Полевая, д. 27 | однофазный | СО-ЭУ10 | 0.2 | 622676 | 2022
239 | Тюменские РС | Ишимское | Голышмановский РЭС | 110/10 кВ Малышенка | ВЛ 10 кВ Королево | 2266 | дер. Дранкова, ул. Полевая, д. 33А | однофазный | Меркурий 201 | 0.2 | 1317436 | 2022
240 | Тюменские РС | Ишимское | Голышмановский РЭС | 110/10 кВ Малышенка | ВЛ 10 кВ Королево | 2266 | дер. Дранкова, ул. Полевая, д. 10 | однофазный | СО-ЭУ10 | 0.2 | 728579 | 2022
241 | Тюменские РС | Ишимское | Голышмановский РЭС | 110/10 кВ Малышенка | ВЛ 10 кВ Королево | 2266 | дер. Дранкова, ул. Полевая, д. 12 | однофазный | СО-ЭУ10 | 0.2 | 728588 | 2022
242 | Тюменские РС | Ишимское | Голышмановский РЭС | 110/10 кВ Малышенка | ВЛ 10 кВ Новоселковский | 2182 | дер. Успенка, ул. Успенская, д. 10 | трехфазный прямого включения | Меркурий 230 AR-01 C | 0.4 | 10681756 | 2022
243 | Тюменские РС | Ишимское | Голышмановский РЭС | 110/10 кВ Малышенка | ВЛ 10 кВ Новоселковский | 2182 | дер. Успенка, ул. Успенская, д. 10 | однофазный | СО-505 | 0.2 | 283176 | 2022
244 | Тюменские РС | Ишимское | Голышмановский РЭС | 110/10 кВ Малышенка | ВЛ 10 кВ Новоселковский | 2182 | дер. Успенка, ул. Успенская, д. 12 | однофазный | СО-51ПК | 0.2 | 418724 | 2022
245 | Тюменские РС | Ишимское | Голышмановский РЭС | 110/10 кВ Малышенка | ВЛ 10 кВ Новоселковский | 2182 | дер. Успенка, ул. Успенская, д. 16 | однофазный | СО-ИТ2 | 0.2 | 0.021235 | 2022
246 | Тюменские РС | Ишимское | Голышмановский РЭС | 110/10 кВ Малышенка | ВЛ 10 кВ Новоселковский | 2182 | дер. Успенка, ул. Успенская, д. 3 | однофазный | СО-505 | 0.2 | 211394 | 2022
247 | Тюменские РС | Ишимское | Голышмановский РЭС | 110/10 кВ Малышенка | ВЛ 10 кВ Хмелевка | 2182 | дер. Успенка, ул. Молодежная, д. 3, кв. 2 | однофазный | СО-И6106 | 0.2 | 085923 | 2022
248 | Тюменские РС | Ишимское | Голышмановский РЭС | 110/10 кВ Малышенка | ВЛ 10 кВ Хмелевка | 2182 | дер. Успенка, ул. Молодежная, д. 3, кв. 1 | однофазный | СО-И6106 | 0.2 | 86912 | 2022
249 | Тюменские РС | Ишимское | Голышмановский РЭС | 110/10 кВ Малышенка | ВЛ 10 кВ Хмелевка | 1164 | пос. Комсомольский, ул. Тюменская, д. 25, кв. 1 | однофазный | СО-505 | 0.2 | 644705 | 2022
250 | Тюменские РС | Ишимское | Голышмановский РЭС | 110/10 кВ Малышенка | ВЛ 10 кВ Хмелевка | 1164 | пос. Комсомольский, ул. Тюменская, д. 9, кв. 1 | однофазный | СО-51ПК | 0.2 | 0.067127 | 2022
251 | Тюменские РС | Ишимское | Голышмановский РЭС | 110/10 кВ Малышенка | ВЛ 10 кВ Хмелевка | 1164 | пос. Комсомольский, ул. Тюменская, д. 9, кв. 2 | однофазный | СО-И6106 | 0.2 | 089636 | 2022
252 | Тюменские РС | Ишимское | Голышмановский РЭС | 110/10 кВ Малышенка | ВЛ 10 кВ Хмелевка | 1164 | пос. Комсомольский, ул. Тюменская, д. 3, кв. 1 | однофазный | СО-И449М | 0.2 | 1012384 | 2022
253 | Тюменские РС | Ишимское | Голышмановский РЭС | 110/10 кВ Малышенка | ВЛ 10 кВ Хмелевка | 1180 | пос. Комсомольский, ул. Тюменская, д. 15 | однофазный | СО-И449М | 0.2 | 0.043593 | 2022
254 | Тюменские РС | Ишимское | Голышмановский РЭС | 110/10 кВ Малышенка | ВЛ 10 кВ Хмелевка | 1255 | пос. Комсомольский, ул. Тюменская, д. 11, кв. 2 | однофазный | СО-И449М | 0.2 | 0.048025 | 2022
255 | Тюменские РС | Ишимское | Голышмановский РЭС | 110/10 кВ Малышенка | ВЛ 10 кВ Хмелевка | 1255 | дер. Новая Хмелевка, ул. Школьная, д. 6, кв. 2 | однофазный | СО-И6106 | 0.2 | 748380 | 2022
256 | Тюменские РС | Ишимское | Голышмановский РЭС | 110/10 кВ Малышенка | ВЛ 10 кВ Хмелевка | 1276 | дер. Михайловка, ул. Береговая, д. 1 | однофазный | СО-ИБМ3 | 0.2 | 11500 | 2022
257 | Тюменские РС | Ишимское | Голышмановский РЭС | 110/10 кВ Малышенка | ВЛ 10 кВ Хмелевка | 1276 | дер. Михайловка, ул. Береговая, д. 37, кв. 1 | однофазный | СО-505 | 0.2 | 292642 | 2022
258 | Тюменские РС | Ишимское | Голышмановский РЭС | 110/10 кВ Малышенка | ВЛ 10 кВ Хмелевка | 1276 | дер. Михайловка, ул. Береговая, д. 38 | однофазный | Гранит-1 | 0.2 | 0524748_1 | 2022
259 | Тюменские РС | Ишимское | Голышмановский РЭС | 110/10 кВ Малышенка | ВЛ 10 кВ Хмелевка | 1280 | дер. Михайловка, ул. Береговая, д. 43, кв. 2 | однофазный | СО-ИБМ3 | 0.2 | 36763 | 2022
260 | Тюменские РС | Ишимское | Голышмановский РЭС | 110/10 кВ Малышенка | ВЛ 10 кВ Хмелевка | 1283 | пос. Комсомольский, ул. Рабочая, д. 6 | однофазный | СО-И449М | 0.2 | 12393 | 2022
261 | Тюменские РС | Ишимское | Голышмановский РЭС | 110/10 кВ Малышенка | ВЛ 10 кВ Хмелевка | 1283 | дер. Новая Хмелевка, ул. Береговая, д. 22, кв. 1 | однофазный | СО-51ПК | 0.2 | 547003 | 2022
262 | Тюменские РС | Ишимское | Голышмановский РЭС | 110/10 кВ Малышенка | ВЛ 10 кВ Хмелевка | 1284 | дер. Новая Хмелевка, ул. Береговая, д. 1 | однофазный | СО-И6106 | 0.2 | 040951 | 2022
263 | Тюменские РС | Ишимское | Голышмановский РЭС | 110/10 кВ Малышенка | ВЛ 10 кВ Хмелевка | 1284 | дер. Новая Хмелевка, ул. Провсоюзная, д. 2, кв. 2 | однофазный | СО-505 | 0.2 | 117401 | 2022
264 | Тюменские РС | Ишимское | Голышмановский РЭС | 110/10 кВ Малышенка | ВЛ 10 кВ Хмелевка | 1288 | дер. Новая Хмелевка, ул. Провсоюзная, д. 18, кв. 2 | однофазный | СО-ЭУ10 | 0.2 | 704368 | 2022
265 | Тюменские РС | Ишимское | Голышмановский РЭС | 110/10 кВ Малышенка | ВЛ 10 кВ Хмелевка | 2081 | дер. Новая Хмелевка, ул. Зеленая, д. 22 | однофазный | СО-505 | 0.2 | 315241 | 2022
266 | Тюменские РС | Ишимское | Голышмановский РЭС | 110/10 кВ Малышенка | ВЛ 10 кВ Хмелевка | 2081 | дер. Михайловка, ул. Лесная, д. 7 | однофазный | СО-ИБМ3 | 0.2 | 36981 | 2022
267 | Тюменские РС | Ишимское | Голышмановский РЭС | 110/10 кВ Малышенка | ВЛ 10 кВ Хмелевка | 2081 | дер. Хмелевка, ул. Северная, д. 20 | однофазный | СО-ИТ2 | 0.2 | 0.021423 | 2022
268 | Тюменские РС | Ишимское | Голышмановский РЭС | 220/110/10 кВ Голышманово | ВЛ 10 кВ Гладилово | 2081 | дер. Хмелевка, ул. Северная, д. 9, кв. 2 | однофазный | СО-И6101 | 0.2 | 180409 | 2022
269 | Тюменские РС | Ишимское | Голышмановский РЭС | 220/110/10 кВ Голышманово | ВЛ 10 кВ Гладилово | 1125 | дер. Хмелевка, ул. Северная, д. 3, кв. 1 | однофазный | СО-505 | 0.2 | 637372 | 2022
270 | Тюменские РС | Ишимское | Голышмановский РЭС | 220/110/10 кВ Голышманово | ВЛ 10 кВ Гладилово | 1125 | дер. Кутырева, ул. Набережная, д. 15 | однофазный | СО-И6106 | 0.2 | 90813 | 2022
271 | Тюменские РС | Ишимское | Голышмановский РЭС | 220/110/10 кВ Голышманово | ВЛ 10 кВ Гладилово | 1125 | дер. Кутырева, ул. Набережная, д. 10 | однофазный | СО-И6106 | 0.2 | 68234 | 2022
272 | Тюменские РС | Ишимское | Голышмановский РЭС | 220/110/10 кВ Голышманово | ВЛ 10 кВ Гладилово | 1125 | дер. Кутырева, ул. Набережная, д. 5 | однофазный | СО-ИБМ1 | 0.2 | 060176 | 2022
273 | Тюменские РС | Ишимское | Голышмановский РЭС | 220/110/10 кВ Голышманово | ВЛ 10 кВ Льнозавод | 1125 | дер. Кутырева, ул. Набережная, д. 7 | однофазный | СО-И6106 | 0.2 | 65385 | 2022
274 | Тюменские РС | Ишимское | Голышмановский РЭС | 220/110/10 кВ Голышманово | ВЛ 10 кВ Льнозавод | 1125 | дер. Кутырева, ул. Набережная, д. 13 | однофазный | СО-И449М | 0.2 | 55587 | 2022
275 | Тюменские РС | Ишимское | Голышмановский РЭС | 220/110/10 кВ Голышманово | ВЛ 10 кВ Льнозавод | 44г | раб.пос. Голышманово, ул. Транспортная, д. 7, кв. 2 | однофазный | СО-505 | 0.2 | 547547 | 2022
276 | Тюменские РС | Ишимское | Голышмановский РЭС | 220/110/10 кВ Голышманово | ВЛ 10 кВ Льнозавод | 44г | раб.пос. Голышманово, ул. Транспортная, д. 5, кв. 2 | однофазный | СО-И6106 | 0.2 | 38966 | 2022
277 | Тюменские РС | Ишимское | Голышмановский РЭС | 220/110/10 кВ Голышманово | ВЛ 10 кВ Льнозавод | 44г | раб.пос. Голышманово, ул. Строителей, д. 13, кв. 1 | однофазный | СО-И6106 | 0.2 | 94255 | 2022
278 | Тюменские РС | Ишимское | Голышмановский РЭС | 220/110/10 кВ Голышманово | ВЛ 10 кВ Льнозавод | 44г | раб.пос. Голышманово, ул. Строителей, д. 11 | однофазный | СО-505 | 0.2 | 64373 | 2022
279 | Тюменские РС | Ишимское | Голышмановский РЭС | 220/110/10 кВ Голышманово | ВЛ 10 кВ Льнозавод | 44г | раб.пос. Голышманово, ул. Строителей, д. 16, кв. 2 | трехфазный прямого включения | Меркурий 230AM-02 | 0.4 | 3832380 | 2022
280 | Тюменские РС | Ишимское | Голышмановский РЭС | 220/110/10 кВ Голышманово | ВЛ 10 кВ Льнозавод | 46г | раб.пос. Голышманово, ул. Некрасова, д. 14 | однофазный | СО-505 | 0.2 | 82036 | 2022
281 | Тюменские РС | Ишимское | Голышмановский РЭС | 220/110/10 кВ Голышманово | ВЛ 10 кВ Льнозавод | 46г | раб.пос. Голышманово, ул. Ленина, д. 142 | однофазный | СО-ЭУ10 | 0.2 | 750509 | 2022
282 | Тюменские РС | Ишимское | Голышмановский РЭС | 220/110/10 кВ Голышманово | ВЛ 10 кВ Льнозавод | 46г | раб.пос. Голышманово, ул. Ленина, д. 156, кв. 2 | однофазный | СО-И6106 | 0.2 | 109637 | 2022
283 | Тюменские РС | Ишимское | Голышмановский РЭС | 220/110/10 кВ Голышманово | ВЛ 10 кВ Льнозавод | 69г | раб.пос. Голышманово, ул. Строителей, д. 40 | однофазный | СО-505 | 0.2 | 836058 | 2022
284 | Тюменские РС | Ишимское | Голышмановский РЭС | 220/110/10 кВ Голышманово | ВЛ 10 кВ Райцентр-1 | 73Г | раб.пос. Голышманово, ул. Советская, д. 126 | однофазный | СО-ЭУ10 | 0.2 | 732123 | 2022
285 | Тюменские РС | Ишимское | Голышмановский РЭС | 220/110/10 кВ Голышманово | ВЛ 10 кВ Райцентр-1 | 1296 | раб.пос. Голышманово, ул. Орджоникидзе, д. 85 | однофазный | СО-505 | 0.2 | 207130 | 2022
286 | Тюменские РС | Ишимское | Голышмановский РЭС | 220/110/10 кВ Голышманово | ВЛ 10 кВ Райцентр-1 | 1г | раб.пос. Голышманово, ул. Мира, д. 8, кв. 2 | однофазный | СО-505 | 0.2 | 60175 | 2022
287 | Тюменские РС | Ишимское | Голышмановский РЭС | 220/110/10 кВ Голышманово | ВЛ 10 кВ Райцентр-1 | 1г | раб.пос. Голышманово, ул. Мира, д. 11 | однофазный | СО-И6106 | 0.2 | 89649 | 2022
288 | Тюменские РС | Ишимское | Голышмановский РЭС | 220/110/10 кВ Голышманово | ВЛ 10 кВ Райцентр-1 | 1г | раб.пос. Голышманово, ул. Мира, д. 36, кв. 1 | однофазный | СО-И6106 | 0.2 | 62584 | 2022
289 | Тюменские РС | Ишимское | Голышмановский РЭС | 220/110/10 кВ Голышманово | ВЛ 10 кВ Райцентр-1 | 1г | раб.пос. Голышманово, ул. Победы, д. 23, кв. 1 | однофазный | СО-И6106 | 0.2 | 132178 | 2022
290 | Тюменские РС | Ишимское | Голышмановский РЭС | 220/110/10 кВ Голышманово | ВЛ 10 кВ Райцентр-1 | 20г | раб.пос. Голышманово, ул. Победы, д. 19, кв. 2 | однофазный | СО-И6106 | 0.2 | 16766 | 2022
291 | Тюменские РС | Ишимское | Голышмановский РЭС | 220/110/10 кВ Голышманово | ВЛ 10 кВ Райцентр-1 | 21г | раб.пос. Голышманово, тупик Одесский, д. 6, кв. 2 | однофазный | СО-505 | 0.2 | 379622 | 2022
292 | Тюменские РС | Ишимское | Голышмановский РЭС | 220/110/10 кВ Голышманово | ВЛ 10 кВ Райцентр-1 | 21г | раб.пос. Голышманово, ул. Комсомольская, д. 161 | однофазный | СО-51ПК | 0.2 | 219734 | 2022
293 | Тюменские РС | Ишимское | Голышмановский РЭС | 220/110/10 кВ Голышманово | ВЛ 10 кВ Райцентр-1 | 21г | раб.пос. Голышманово, ул. Комсомольская, д. 154 | однофазный | СО-И6106 | 0.2 | 186498 | 2022
294 | Тюменские РС | Ишимское | Голышмановский РЭС | 220/110/10 кВ Голышманово | ВЛ 10 кВ Райцентр-1 | 21г | раб.пос. Голышманово, ул. Пушкина, д. 6 | однофазный | СО-51ПК | 0.2 | 727608 | 2022
295 | Тюменские РС | Ишимское | Голышмановский РЭС | 220/110/10 кВ Голышманово | ВЛ 10 кВ Райцентр-1 | 22г | раб.пос. Голышманово, ул. Пушкина, д. 3, кв. 6 | однофазный | СО-И6106 | 0.2 | 140563 | 2022
296 | Тюменские РС | Ишимское | Голышмановский РЭС | 220/110/10 кВ Голышманово | ВЛ 10 кВ Райцентр-1 | 22г | раб.пос. Голышманово, пер. Свердлова, д. 15 | однофазный | СО-505 | 0.2 | 212251 | 2022
297 | Тюменские РС | Ишимское | Голышмановский РЭС | 220/110/10 кВ Голышманово | ВЛ 10 кВ Райцентр-1 | 22г | раб.пос. Голышманово, пер. Новый, д. 12 | однофазный | Гранит-1 | 0.2 | 517606 | 2022
298 | Тюменские РС | Ишимское | Голышмановский РЭС | 220/110/10 кВ Голышманово | ВЛ 10 кВ Райцентр-1 | 23г | раб.пос. Голышманово, ул. Мясникова, д. 34 | однофазный | СО-505 | 0.2 | 965632 | 2022
299 | Тюменские РС | Ишимское | Голышмановский РЭС | 220/110/10 кВ Голышманово | ВЛ 10 кВ Райцентр-1 | 23г | раб.пос. Голышманово, ул. Мясникова, д. 7 | однофазный | СО-И6106 | 0.2 | 60132 | 2022
300 | Тюменские РС | Ишимское | Голышмановский РЭС | 220/110/10 кВ Голышманово | ВЛ 10 кВ Райцентр-1 | 23г | раб.пос. Голышманово, ул. Маяковского, д. 4 | однофазный | СО-51ПК | 0.2 | 8365 | 2022
301 | Тюменские РС | Ишимское | Голышмановский РЭС | 220/110/10 кВ Голышманово | ВЛ 10 кВ Райцентр-1 | 23г | раб.пос. Голышманово, пер. Омский, д. 5 | однофазный | СО-И6106 | 0.2 | 295552 | 2022
302 | Тюменские РС | Ишимское | Голышмановский РЭС | 220/110/10 кВ Голышманово | ВЛ 10 кВ Райцентр-1 | 26г | раб.пос. Голышманово, ул. Пономарева, д. 54, кв. 11 | однофазный | СО-505 | 0.2 | 905411 | 2022
303 | Тюменские РС | Ишимское | Голышмановский РЭС | 220/110/10 кВ Голышманово | ВЛ 10 кВ Райцентр-1 | 26г | раб.пос. Голышманово, ул. Пономарева, д. 58, кв. 14 | однофазный | СО-505 | 0.2 | 115629 | 2022
304 | Тюменские РС | Ишимское | Голышмановский РЭС | 220/110/10 кВ Голышманово | ВЛ 10 кВ Райцентр-1 | 26г | раб.пос. Голышманово, ул. Пономарева, д. 66, кв. 2 | однофазный | СОИ-Е73C | 0.2 | 36705 | 2022
305 | Тюменские РС | Ишимское | Голышмановский РЭС | 220/110/10 кВ Голышманово | ВЛ 10 кВ Райцентр-1 | 27г | раб.пос. Голышманово, ул. Куйбышева, д. 37 | однофазный | СО-505 | 0.2 | 16733 | 2022
306 | Тюменские РС | Ишимское | Голышмановский РЭС | 220/110/10 кВ Голышманово | ВЛ 10 кВ Райцентр-1 | 33г | раб.пос. Голышманово, ул. Красноармейская, д. 177, кв. 1 | однофазный | СО-И6106 | 0.2 | 58724 | 2022
307 | Тюменские РС | Ишимское | Голышмановский РЭС | 220/110/10 кВ Голышманово | ВЛ 10 кВ Райцентр-1 | 52г | раб.пос. Голышманово, пер. Южный, д. 2, кв. 1 | однофазный | СО-ИПВ | 0.2 | 24052 | 2022
308 | Тюменские РС | Ишимское | Голышмановский РЭС | 220/110/10 кВ Голышманово | ВЛ 10 кВ Райцентр-1 | 61г | раб.пос. Голышманово, ул. Садовая, д. 118 | однофазный | Нева 103 1S0 | 0.2 | 59003400 | 2022
309 | Тюменские РС | Ишимское | Голышмановский РЭС | 220/110/10 кВ Голышманово | ВЛ 10 кВ Райцентр-1 | 65г | раб.пос. Голышманово, ул. Садовая, д. 83, кв. 3 | однофазный | СО-И6106 | 0.2 | 54066 | 2022
310 | Тюменские РС | Ишимское | Голышмановский РЭС | 220/110/10 кВ Голышманово | ВЛ 10 кВ Южный | 1212 | раб.пос. Голышманово, пер. Ишимский, д. 50 | трехфазный прямого включения | СТЭ561 | 0.4 | 964061 | 2022
311 | Тюменские РС | Ишимское | Голышмановский РЭС | 220/110/10 кВ Голышманово | ВЛ 10 кВ Южный | 32г | раб.пос. Голышманово, ул. Советская, д. 77, кв. 1 | однофазный | Гранит-1 | 0.2 | 517956 | 2022
312 | Тюменские РС | Ишимское | Голышмановский РЭС | 220/110/10 кВ Голышманово | ВЛ 10 кВ Южный | 32г | раб.пос. Голышманово, ул. Советская, д. 81, кв. 2 | однофазный | СО-И6106 | 0.2 | 70024 | 2022
313 | Тюменские РС | Ишимское | Голышмановский РЭС | 220/110/10 кВ Голышманово | ВЛ 10 кВ Южный | 32г | раб.пос. Голышманово, ул. Молодежная, д. 19, кв. 1 | однофазный | СО-51ПК | 0.2 | 8445 | 2022
314 | Тюменские РС | Ишимское | Голышмановский РЭС | 220/110/10 кВ Голышманово | ВЛ 10 кВ Райцентр-2 | 1102г | раб.пос. Голышманово, ул. Комсомольская, д. 59 | однофазный | СО-И6106 | 0.2 | 170448 | 2022
315 | Тюменские РС | Ишимское | Голышмановский РЭС | 220/110/10 кВ Голышманово | ВЛ 10 кВ Райцентр-2 | 1102г | раб.пос. Голышманово, ул. Вокзальная, д. 50 | однофазный | СО-И6106 | 0.2 | 150905 | 2022
316 | Тюменские РС | Ишимское | Голышмановский РЭС | 220/110/10 кВ Голышманово | ВЛ 10 кВ Райцентр-2 | 11г | раб.пос. Голышманово, ул. Пролетарская, д. 67 | однофазный | СО-ИБМ3 | 0.2 | 93456 | 2022
317 | Тюменские РС | Ишимское | Голышмановский РЭС | 220/110/10 кВ Голышманово | ВЛ 10 кВ Райцентр-2 | 11г | раб.пос. Голышманово, ул. Пролетарская, д. 96 | однофазный | СО-И6106 | 0.2 | 10554 | 2022
318 | Тюменские РС | Ишимское | Голышмановский РЭС | 220/110/10 кВ Голышманово | ВЛ 10 кВ Райцентр-2 | 12г | раб.пос. Голышманово, пер. Чкалова, д. 14, кв. 2 | однофазный | СО-505 | 0.2 | 634948 | 2022
319 | Тюменские РС | Ишимское | Голышмановский РЭС | 220/110/10 кВ Голышманово | ВЛ 10 кВ Райцентр-2 | 12г | раб.пос. Голышманово, ул. Стройгородок, д. 1, кв. 2 | однофазный | СО-И449М1 | 0.2 | 43762 | 2022
320 | Тюменские РС | Ишимское | Голышмановский РЭС | 220/110/10 кВ Голышманово | ВЛ 10 кВ Райцентр-2 | 12г | раб.пос. Голышманово, ул. Садовая, д. 35 | однофазный | СО-505 | 0.2 | 24705 | 2022
321 | Тюменские РС | Ишимское | Голышмановский РЭС | 220/110/10 кВ Голышманово | ВЛ 10 кВ Райцентр-2 | 12г | раб.пос. Голышманово, ул. Энгельса, д. 76 | однофазный | СО-ИБМ3 | 0.2 | 45800 | 2022
322 | Тюменские РС | Ишимское | Голышмановский РЭС | 220/110/10 кВ Голышманово | ВЛ 10 кВ Райцентр-2 | 12г | раб.пос. Голышманово, ул. Энгельса, д. 86 | однофазный | СО-505 | 0.2 | 377824 | 2022
323 | Тюменские РС | Ишимское | Голышмановский РЭС | 220/110/10 кВ Голышманово | ВЛ 10 кВ Райцентр-2 | 13г | раб.пос. Голышманово, ул. Красноармейская, д. 25 | однофазный | СО-505 | 0.2 | 573690 | 2022
324 | Тюменские РС | Ишимское | Голышмановский РЭС | 220/110/10 кВ Голышманово | ВЛ 10 кВ Райцентр-2 | 14г | раб.пос. Голышманово, ул. Островского, д. 13 | однофазный | СО-И6106 | 0.2 | 41176 | 2022
325 | Тюменские РС | Ишимское | Голышмановский РЭС | 220/110/10 кВ Голышманово | ВЛ 10 кВ Райцентр-2 | 15г | раб.пос. Голышманово, ул. К.Маркса, д. 16 | однофазный | СО-51ПК | 0.2 | 226047 | 2022
326 | Тюменские РС | Ишимское | Голышмановский РЭС | 220/110/10 кВ Голышманово | ВЛ 10 кВ Райцентр-2 | 15г | раб.пос. Голышманово, ул. К.Маркса, д. 20 | однофазный | СО-51ПК | 0.2 | 3927 | 2022
327 | Тюменские РС | Ишимское | Голышмановский РЭС | 220/110/10 кВ Голышманово | ВЛ 10 кВ Райцентр-2 | 16г | раб.пос. Голышманово, ул. Энгельса, д. 16 | однофазный | СО-И6106 | 0.2 | 17351 | 2022
328 | Тюменские РС | Ишимское | Голышмановский РЭС | 220/110/10 кВ Голышманово | ВЛ 10 кВ Райцентр-2 | 16г | раб.пос. Голышманово, пер. Ишимский, д. 14 | трехфазный прямого включения | Меркурий 230 AT-01 C | 0.4 | 12256280 | 2022
329 | Тюменские РС | Ишимское | Голышмановский РЭС | 220/110/10 кВ Голышманово | ВЛ 10 кВ Райцентр-2 | 16г | раб.пос. Голышманово, ул. Энгельса, д. 11, кв. 1 | однофазный | СО-51ПК | 0.2 | 445479 | 2022
330 | Тюменские РС | Ишимское | Голышмановский РЭС | 220/110/10 кВ Голышманово | ВЛ 10 кВ Райцентр-2 | 18г | раб.пос. Голышманово, ул. Энгельса, д. 28 | однофазный | СО-И6106 | 0.2 | 117483 | 2022
331 | Тюменские РС | Ишимское | Голышмановский РЭС | 220/110/10 кВ Голышманово | ВЛ 10 кВ Райцентр-2 | 17г | раб.пос. Голышманово, ул. Садовая, д. 69, кв. 55 | однофазный | СОИ-505ЭМ | 0.2 | 374200 | 2022
332 | Тюменские РС | Ишимское | Голышмановский РЭС | 220/110/10 кВ Голышманово | ВЛ 10 кВ Райцентр-2 | 18г | раб.пос. Голышманово, ул. Ленина, д. 17, кв. 1 | однофазный | СО-ИБМ3 | 0.2 | 53640 | 2022
333 | Тюменские РС | Ишимское | Голышмановский РЭС | 220/110/10 кВ Голышманово | ВЛ 10 кВ Райцентр-2 | 14г | раб.пос. Голышманово, пер. Комарова, д. 2, кв. 1 | однофазный | СО-505 | 0.2 | 2471 | 2022
334 | Тюменские РС | Ишимское | Голышмановский РЭС | 220/110/10 кВ Голышманово | ВЛ 10 кВ Райцентр-2 | 39г | раб.пос. Голышманово, ул. Бельского, д. 15, кв. 2 | однофазный | СО-505 | 0.2 | 366131 | 2022
335 | Тюменские РС | Ишимское | Голышмановский РЭС | 220/110/10 кВ Голышманово | ВЛ 10 кВ Райцентр-2 | 39г | раб.пос. Голышманово, ул. Строителей, д. 5, кв. 2 | однофазный | СО-51ПК | 0.2 | 553540 | 2022
336 | Тюменские РС | Ишимское | Голышмановский РЭС | 220/110/10 кВ Голышманово | ВЛ 10 кВ Райцентр-2 | 39г | раб.пос. Голышманово, ул. Бельского, д. 9, кв. 1 | однофазный | СО-И6106 | 0.2 | 89137 | 2022
337 | Тюменские РС | Ишимское | Голышмановский РЭС | 220/110/10 кВ Голышманово | ВЛ 10 кВ Райцентр-2 | 4г | раб.пос. Голышманово, пер. 8 Марта, д. 19 | однофазный | СО-И6106 | 0.2 | 124527 | 2022
338 | Тюменские РС | Ишимское | Голышмановский РЭС | 220/110/10 кВ Голышманово | ВЛ 10 кВ Райцентр-2 | 9г | раб.пос. Голышманово, ул. Ленина, д. 77 | однофазный | СО-51ПК | 0.2 | 470354 | 2022
339 | Тюменские РС | Ишимское | Ишимский РЭС | ПС 110/10 Колос | ВЛ-10 Бокаревка | 2129 | обл. Тюменская - р-он Ишимский - пос. Бокаревка - ул. Солнечная - д. 2 | однофазный | Меркурий 200.02 | 0.2 | 11285413 | 2022
340 | Тюменские РС | Ишимское | Ишимский РЭС | ПС 110/10 Колос | ВЛ-10 Бокаревка | И2343 | обл. Тюменская - р-он Ишимский - пос. Бокаревка - ул. Солнечная - д. 8 | однофазный | Меркурий 200.02 | 0.2 | 08812907 | 2022
341 | Тюменские РС | Ишимское | Ишимский РЭС | ПС 110/10 Колос | ВЛ-10 Бокаревка | И2343 | обл. Тюменская - р-он Ишимский - пос. Бокаревка - ул. Солнечная - д. 9 | однофазный | Меркурий 200.02 | 0.2 | 08058951 | 2022
342 | Тюменские РС | Ишимское | Ишимский РЭС | ПС 110/10 Колос | ВЛ-10 Бокаревка | 2129 | обл. Тюменская - р-он Ишимский - пос. Бокаревка - ул. Цветочная - д. 3 | трехфазный прямого включения | Меркурий 230 ART-02 | 0.4 | 11094455 | 2022
343 | Тюменские РС | Ишимское | Ишимский РЭС | ПС 110/10 Карасуль | ВЛ-10 Бутусово | И626 | обл. Тюменская - р-он Ишимский - дер. Борисовка - ул. Придорожная - д. 13 | однофазный | Меркурий 201.5 | 0.2 | 27777382 | 2022
344 | Тюменские РС | Ишимское | Ишимский РЭС | ПС 110/10 Карасуль | ВЛ-10 Бутусово | 2199 | обл. Тюменская - р-он Ишимский - дер. Борисовка - ул. Центральная - д. 11 | однофазный | Меркурий 201.5 | 0.2 | 12009484 | 2022
345 | Тюменские РС | Ишимское | Ишимский РЭС | ПС 110/10 Карасуль | ВЛ-10 Бутусово | И626 | обл. Тюменская - р-он Ишимский - дер. Борисовка - ул. Центральная - д. 31 - кв. 1 | однофазный | Меркурий 200.02 | 0.2 | 12231259 | 2022
346 | Тюменские РС | Ишимское | Ишимский РЭС | ПС 110/10 Карасуль | ВЛ-10 Бутусово | И626 | обл. Тюменская - р-он Ишимский - дер. Борисовка - ул. Центральная - д. 40 | однофазный | Меркурий 200.02 | 0.2 | 12229164 | 2022
347 | Тюменские РС | Ишимское | Ишимский РЭС | ПС 110/10 Карасуль | ВЛ-10 Бутусово | И626 | обл. Тюменская - р-он Ишимский - дер. Борисовка - ул. Центральная - д. 41 - кв. 2 | однофазный | Меркурий 200.02 | 0.2 | 08088410 | 2022
348 | Тюменские РС | Ишимское | Ишимский РЭС | ПС 110/10 Карасуль | ВЛ-10 Бутусово | И626 | обл. Тюменская - р-он Ишимский - дер. Борисовка - ул. Центральная - д. 42 - кв. 1 | однофазный | Меркурий 201.5 | 0.2 | 23695347 | 2022
349 | Тюменские РС | Ишимское | Ишимский РЭС | ПС 110/10 Карасуль | ВЛ-10 Бутусово | И624 | обл. Тюменская - р-он Ишимский - дер. Борисовка - ул. Центральная - д. 52 | однофазный | Меркурий 201.5 | 0.2 | 07308772 | 2022
350 | Тюменские РС | Ишимское | Ишимский РЭС | ПС 110/10 Колос | ВЛ-10 Боровое | 198 | обл. Тюменская - р-он Ишимский - с. Боровое - ул. Новая - д. 17 - кв. 1 | однофазный | Меркурий 201.5 | 0.2 | 10349801 | 2022
351 | Тюменские РС | Ишимское | Ишимский РЭС | ПС 110/10 Колос | ВЛ-10 Боровое | 198 | обл. Тюменская - р-он Ишимский - с. Боровое - ул. Новая - д. 24 - кв. 1 | однофазный | Меркурий 200 | 0.2 | 181440 | 2022
352 | Тюменские РС | Ишимское | Ишимский РЭС | ПС 110/10 Колос | ВЛ-10 Боровое | 198 | обл. Тюменская - р-он Ишимский - с. Боровое - ул. Новая - д. 29 - кв. 3 | однофазный | Меркурий 201 | 0.2 | 05622654 | 2022
353 | Тюменские РС | Ишимское | Ишимский РЭС | ПС 110/10 Колос | ВЛ-10 Боровое | 198 | обл. Тюменская - р-он Ишимский - с. Боровое - ул. Северная - д. 17 | однофазный | Меркурий 200.02 | 0.2 | 15205073 | 2022
354 | Тюменские РС | Ишимское | Ишимский РЭС | ПС 110/10 Колос | ВЛ-10 Боровое | 192 | обл. Тюменская - р-он Ишимский - с. Боровое - ул. Советская - д. 23 | однофазный | Меркурий 201.5 | 0.2 | 11407212 | 2022
355 | Тюменские РС | Ишимское | Ишимский РЭС | ПС 110/10 Колос | ВЛ-10 Боровое | 192 | обл. Тюменская - р-он Ишимский - с. Боровое - ул. Советская - д. 28 | однофазный | Меркурий 201 | 0.2 | 07345011 | 2022
356 | Тюменские РС | Ишимское | Ишимский РЭС | ПС 110/10 Колос | ВЛ-10 Боровое | 58 | обл. Тюменская - р-он Ишимский - с. Боровое - ул. Школьная - д. 25 | однофазный | Меркурий 201.5 | 0.2 | 12369797 | 2022
357 | Тюменские РС | Ишимское | Ишимский РЭС | ПС 220/110/10 Ишим | ВЛ-10 Ершово | И559 | обл. Тюменская - р-он Ишимский - с. Бутусово - ул. Зеленая - д. 18 - кв. 1 | однофазный | Меркурий 200.02 | 0.2 | 11288609 | 2022
358 | Тюменские РС | Ишимское | Ишимский РЭС | ПС 220/110/10 Ишим | ВЛ-10 Ершово | И559 | обл. Тюменская - р-он Ишимский - с. Бутусово - ул. Зеленая - д. 18 - кв. 2 | однофазный | Меркурий 200.02 | 0.2 | 11288184 | 2022
359 | Тюменские РС | Ишимское | Ишимский РЭС | ПС 110/10 Карасуль | ВЛ-10 Бутусово | И642 | обл. Тюменская - р-он Ишимский - с. Бутусово - ул. Новая - д. 4 | однофазный | Меркурий 201.5 | 0.2 | 30489803 | 2022
360 | Тюменские РС | Ишимское | Ишимский РЭС | ПС 110/10 Памятных | ВЛ-10 Гагарино | И 656 | обл. Тюменская - р-он Ишимский - дер. Ваньковка - ул. Березовая - д. 8 - кв. 2 | однофазный | Меркурий 200.02 | 0.2 | 12545227 | 2022
361 | Тюменские РС | Ишимское | Ишимский РЭС | ПС 110/10 Памятных | ВЛ-10 Гагарино | И 656 | обл. Тюменская - р-он Ишимский - дер. Ваньковка - ул. Березовая - д. 16 | однофазный | Меркурий 201.5 | 0.2 | 11920978 | 2022
362 | Тюменские РС | Ишимское | Ишимский РЭС | ПС 110/10 Памятных | ВЛ-10 Гагарино | И 656 | обл. Тюменская - р-он Ишимский - дер. Ваньковка - ул. Березовая - д. 34 - кв. 1 | однофазный | Меркурий 200 | 0.2 | 10894045 | 2022
363 | Тюменские РС | Ишимское | Ишимский РЭС | ПС 110/10 Памятных | ВЛ-10 Гагарино | И 656 | обл. Тюменская - р-он Ишимский - дер. Ваньковка - ул. Березовая - д. 34 - кв. 2 | однофазный | Меркурий 201.4 | 0.2 | 10815549 | 2022
364 | Тюменские РС | Ишимское | Ишимский РЭС | ПС 110/10 Памятных | ВЛ-10 Гагарино | И 656 | обл. Тюменская - р-он Ишимский - дер. Ваньковка - ул. Березовая - д. 18А | однофазный | Меркурий 200 | 0.2 | 05238916 | 2022
365 | Тюменские РС | Ишимское | Ишимский РЭС | ПС 110/10 Памятных | ВЛ-10 Гагарино | И 738 | обл. Тюменская - р-он Ишимский - дер. Ваньковка - ул. Дорожная - д. 18 - кв. 2 | однофазный | Меркурий 200.02 | 0.2 | 14623575 | 2022
366 | Тюменские РС | Ишимское | Ишимский РЭС | ПС 110/10 Памятных | ВЛ-10 Гагарино | И 738 | обл. Тюменская - р-он Ишимский - дер. Ваньковка - ул. Дорожная - д. 19 - кв. 2 | однофазный | Меркурий 201 | 0.2 | 11678372 | 2022
367 | Тюменские РС | Ишимское | Ишимский РЭС | ПС 110/10 Памятных | ВЛ-10 Гагарино | И 816 | обл. Тюменская - р-он Ишимский - дер. Ваньковка - ул. Молодежная - д. 21 | однофазный | Меркурий 201.5 | 0.2 | 13773754 | 2022
368 | Тюменские РС | Ишимское | Ишимский РЭС | ПС 110/10 Памятных | ВЛ-10 Гагарино | И 2128 | обл. Тюменская - р-он Ишимский - дер. Ваньковка - ул. Речная - д. 3 | трехфазный прямого включения | Меркурий 230 | 0.4 | 10690305 | 2022
369 | Тюменские РС | Ишимское | Ишимский РЭС | ПС 110/10 Памятных | ВЛ-10 Гагарино | И 2128 | обл. Тюменская - р-он Ишимский - дер. Ваньковка - ул. Речная - д. 28 | однофазный | Меркурий 201.5 | 0.2 | 11680383 | 2022
370 | Тюменские РС | Ишимское | Ишимский РЭС | ПС 110/10 Памятных | ВЛ-10 Гагарино | И 2128 | обл. Тюменская - р-он Ишимский - дер. Ваньковка - ул. Речная - д. 29 | однофазный | Меркурий 201 | 0.2 | 18216251 | 2022
371 | Тюменские РС | Ишимское | Ишимский РЭС | ПС 110/10 Памятных | ВЛ-10 Гагарино | И 2061 | обл. Тюменская - р-он Ишимский - дер. Ваньковка - ул. Ямская - д. 5 | однофазный | Меркурий 200.02 | 0.2 | 17528781 | 2022
372 | Тюменские РС | Ишимское | Ишимский РЭС | ПС 110/10 Гагарино | ВЛ-10 РТС | 531 | обл. Тюменская - р-он Ишимский - с. Гагарино - ул. Гагарина - д. 40А - кв. 62 | однофазный | Меркурий 200.02 | 0.2 | 11225431 | 2022
373 | Тюменские РС | Ишимское | Ишимский РЭС | ПС 110/10 Маслянка | ВЛ-10 Березняки | 402 | обл. Тюменская - р-он Ишимский - дер. Голдобино - ул. Заречная - д. 14 | однофазный | Меркурий 201.5 | 0.2 | 13797125 | 2022
374 | Тюменские РС | Ишимское | Ишимский РЭС | ПС 110/10 Маслянка | ВЛ-10 Березняки | 2191 | обл. Тюменская - р-он Ишимский - дер. Голдобино - ул. Центральная - д. 11 | однофазный | Меркурий 201.5 | 0.2 | 12288380 | 2022
375 | Тюменские РС | Ишимское | Ишимский РЭС | ПС 110/10 Маслянка | ВЛ-10 Березняки | 401 | обл. Тюменская - р-он Ишимский - дер. Голдобино - ул. Центральная - д. 36 | однофазный | Меркурий 201.5 | 0.2 | 11970423 | 2022
376 | Тюменские РС | Ишимское | Ишимский РЭС | ПС 220/110/10 Ишим | ВЛ-10 Дымковка | 21 | обл. Тюменская - р-он Ишимский - дер. Дымковка - ул. Докучаева - д. 35 | однофазный | Меркурий 200.02 | 0.2 | 11225204 | 2022
377 | Тюменские РС | Ишимское | Ишимский РЭС | ПС 220/110/10 Ишим | ВЛ-10 Дымковка | 21 | обл. Тюменская - р-он Ишимский - дер. Дымковка - ул. Докучаева - д. 59 | однофазный | Меркурий 200.02 | 0.2 | 12545168 | 2022
378 | Тюменские РС | Ишимское | Ишимский РЭС | ПС 220/110/10 Ишим | ВЛ-10 Дымковка | 747 | обл. Тюменская - р-он Ишимский - дер. Дымковка - ул. Докучаева - д. 128А | однофазный | Меркурий 200.02 | 0.2 | 12240066 | 2022
379 | Тюменские РС | Ишимское | Ишимский РЭС | ПС 220/110/10 Ишим | ВЛ-10 Дымковка | 747 | обл. Тюменская - р-он Ишимский - дер. Дымковка - ул. Луговая - д. 24 | однофазный | Меркурий 201 | 0.2 | 10405206 | 2022
380 | Тюменские РС | Ишимское | Ишимский РЭС | ПС 110/10 Песьяново | ВЛ-10 Песьяново | 220 | обл. Тюменская - р-он Ишимский - пос. Заозерный - ул. Новая - д. 31 - кв. 4 | однофазный | Меркурий 200.02 | 0.2 | 01925436 | 2022
381 | Тюменские РС | Ишимское | Ишимский РЭС | ПС 110/10 Песьяново | ВЛ-10 Песьяново | 637 | обл. Тюменская - р-он Ишимский - пос. Заозерный - ул. Новая - д. 70 | однофазный | Меркурий 201.5 | 0.2 | 12290388 | 2022
382 | Тюменские РС | Ишимское | Ишимский РЭС | ПС 110/10 Песьяново | ВЛ-10 Песьяново | 203 | обл. Тюменская - р-он Ишимский - пос. Заозерный - пер. Тихий - д. 15 - кв. 5 | однофазный | Меркурий 201.5 | 0.2 | 12646826 | 2022
383 | Тюменские РС | Ишимское | Ишимский РЭС | ПС 110/10 Равнец | ВЛ-10 Макарово | И2296 | обл. Тюменская - р-он Ишимский - пос. Зеленый - ул. Заводская - д. 2 | однофазный | Меркурий 201.5 | 0.2 | 12667933 | 2022
384 | Тюменские РС | Ишимское | Ишимский РЭС | ПС 110/10 Равнец | ВЛ-10 Макарово | И2296 | обл. Тюменская - р-он Ишимский - пос. Зеленый - ул. Заводская - д. 11 | однофазный | Меркурий 201.5 | 0.2 | 12647358 | 2022
385 | Тюменские РС | Ишимское | Ишимский РЭС | ПС 110/10 Стрехнино | ВЛ-10 Зырянка | 1305 | обл. Тюменская - р-он Ишимский - дер. Зырянка - ул. Старая Зырянка - д. 1А - кв. 1 | однофазный | Меркурий 201 | 0.2 | 08150121 | 2022
386 | Тюменские РС | Ишимское | Ишимский РЭС | ПС 110/10 Стрехнино | ВЛ-10 Зырянка | 1305 | обл. Тюменская - р-он Ишимский - дер. Зырянка - ул. Старая Зырянка - д. 1В | однофазный | Меркурий 201 | 0.2 | 11614208 | 2022
387 | Тюменские РС | Ишимское | Ишимский РЭС | ПС 110/10 Гагарина | ВЛ-10 Искра | 38 | обл. Тюменская - р-он Ишимский - с. Клепиково - тупик Береговой - д. 1 | однофазный | Меркурий 201.5 | 0.2 | 12696216 | 2022
388 | Тюменские РС | Ишимское | Ишимский РЭС | ПС 110/10 Гагарина | ВЛ-10 Искра | 38 | обл. Тюменская - р-он Ишимский - с. Клепиково - тупик Береговой - д. 3 | однофазный | Меркурий 201.5 | 0.2 | 10916181 | 2022
389 | Тюменские РС | Ишимское | Ишимский РЭС | ПС 110/10 Равнец | ВЛ-10 Макарово | 2130 | обл. Тюменская - р-он Ишимский - дер. Кошкарагай - ул. Ишимская - д. 39 | однофазный | Меркурий 201 | 0.2 | 12646283 | 2022
390 | Тюменские РС | Ишимское | Ишимский РЭС | ПС 110/10 Равнец | ВЛ-10 Макарово | 2130 | обл. Тюменская - р-он Ишимский - дер. Кошкарагай - ул. Ишимская - д. 56 | однофазный | Меркурий 201 | 0.2 | 225710 | 2022
391 | Тюменские РС | Ишимское | Ишимский РЭС | ПС 110/10 Равнец | ВЛ-10 Макарово | 2137 | обл. Тюменская - р-он Ишимский - дер. Кошкарагай - ул. Ишимская - д. 58 - кв. 2 | однофазный | Меркурий 201.5 | 0.2 | 24841507 | 2022
392 | Тюменские РС | Ишимское | Ишимский РЭС | РП 10 №6 | ВЛ-10 Чкалова | 511 | обл. Тюменская - р-он Ишимский - аул Красная Горка | однофазный | Меркурий 200.02 | 0.2 | 08088443 | 2022
393 | Тюменские РС | Ишимское | Ишимский РЭС | ПС 220/110/10 Ишим | ВЛ-10 Птицефабрика | 60 | обл. Тюменская - р-он Ишимский - пос. Лозовое - ул. Лесная - д. 3 - кв. 2 | однофазный | Меркурий 200.02 | 0.2 | 12229100 | 2022
394 | Тюменские РС | Ишимское | Ишимский РЭС | ПС 220/110/10 Ишим | ВЛ-10 Птицефабрика | 60 | обл. Тюменская - р-он Ишимский - пос. Лозовое - ул. Лесная - д. 4 - кв. 2 | однофазный | Меркурий 201.5 | 0.2 | 26814734 | 2022
395 | Тюменские РС | Ишимское | Ишимский РЭС | ПС 220/110/10 Ишим | ВЛ-10 Птицефабрика | 60 | обл. Тюменская - р-он Ишимский - пос. Лозовое - ул. Лесная - д. 13 - кв. 2 | однофазный | Меркурий 201.5 | 0.2 | 12662989 | 2022
396 | Тюменские РС | Ишимское | Ишимский РЭС | ПС 110/10 Памятных | ВЛ-10 Быково | 253 | обл. Тюменская - р-он Ишимский - дер. Нерпино - ул. Центральная - д. 1 | однофазный | Меркурий 201.5 | 0.2 | 11993550 | 2022
397 | Тюменские РС | Ишимское | Ишимский РЭС | ПС 110/10 Памятных | ВЛ-10 Быково | 256 | обл. Тюменская - р-он Ишимский - дер. Нерпино - ул. Центральная - д. 38 - кв. 4 | трехфазный прямого включения | Меркурий 230 AR-01 | 0.4 | 015423 | 2022
398 | Тюменские РС | Ишимское | Ишимский РЭС | ПС 110/10 Прокутка | ВЛ-10 Прокутка | 2078 | обл. Тюменская - р-он Ишимский - дер. Нестерова - ул. Луговая - д. 23 - кв. 2 | трехфазный прямого включения | Меркурий 230 | 0.4 | 09917855 | 2022
399 | Тюменские РС | Ишимское | Ишимский РЭС | ПС 110/10 Прокутка | ВЛ-10 Прокутка | 2078 | обл. Тюменская - р-он Ишимский - дер. Нестерова - ул. Луговая - д. 25 - кв. 2 | трехфазный прямого включения | Меркурий 230 | 0.4 | 18160 | 2022
400 | Тюменские РС | Ишимское | Ишимский РЭС | ПС 110/10 Карасуль | ВЛ-10 Тоболово | 504 | обл. Тюменская - р-он Ишимский - пос. Никольский - ул. Привокзальная - д. 12 | однофазный | Меркурий 201.5 | 0.2 | 13759331 | 2022
401 | Тюменские РС | Ишимское | Ишимский РЭС | ПС 110/10 Карасуль | ВЛ-10 Заготзерно | 84 | обл. Тюменская - р-он Ишимский - пос. Никольский - ул. Строительная - д. 3 | однофазный | Меркурий 200.02 | 0.2 | 12229064 | 2022
402 | Тюменские РС | Ишимское | Ишимский РЭС | ПС 110/10 Н.Локти | ВЛ-10 Александровский | 2067 | обл. Тюменская - р-он Ишимский - с. Новолокти - ул. Молодежная - д. 18 - кв. 2 | трехфазный прямого включения | Меркурий 230AM-01 | 0.4 | 425546 | 2022
403 | Тюменские РС | Ишимское | Ишимский РЭС | ПС 110/10 Карасуль | ВЛ-10 Карасульский | 528 | обл. Тюменская - р-он Ишимский - пос. Октябрьский - ул. 30 лет Победы - д. 4 - кв. 2 | однофазный | Меркурий 200.02 | 0.2 | 11224940 | 2022
404 | Тюменские РС | Ишимское | Ишимский РЭС | ПС 110/10 Карасуль | ВЛ-10 Карасульский | 528 | обл. Тюменская - р-он Ишимский - пос. Октябрьский - ул. 30 лет Победы - д. 8 - кв. 1 | однофазный | Меркурий 200.02 | 0.2 | 11285901 | 2022
405 | Тюменские РС | Ишимское | Ишимский РЭС | ПС 110/10 Карасуль | ВЛ-10 Карасульский | 528 | обл. Тюменская - р-он Ишимский - пос. Октябрьский - ул. 30 лет Победы - д. 9 - кв. 4 | однофазный | Меркурий 201.5 | 0.2 | 12017879 | 2022
406 | Тюменские РС | Ишимское | Ишимский РЭС | ПС 110/10 Карасуль | ВЛ-10 Карасульский | 528 | обл. Тюменская - р-он Ишимский - пос. Октябрьский - ул. 30 лет Победы - д. 10 - кв. 4 | однофазный | Меркурий 201.5 | 0.2 | 10801092 | 2022
407 | Тюменские РС | Ишимское | Ишимский РЭС | ПС 110/10 Карасуль | ВЛ-10 Карасульский | 528 | обл. Тюменская - р-он Ишимский - пос. Октябрьский - ул. 30 лет Победы - д. 11 - кв. 2 | однофазный | Меркурий 201.5 | 0.2 | 10317408 | 2022
408 | Тюменские РС | Ишимское | Ишимский РЭС | ПС 110/10 Карасуль | ВЛ-10 Карасульский | 528 | обл. Тюменская - р-он Ишимский - пос. Октябрьский - ул. 30 лет Победы - д. 12 - кв. 6 | однофазный | Меркурий 200.02 | 0.2 | 10539058 | 2022
409 | Тюменские РС | Ишимское | Ишимский РЭС | ПС 110/10 Карасуль | ВЛ-10 Карасульский | 528 | обл. Тюменская - р-он Ишимский - пос. Октябрьский - ул. 60 лет СССР - д. 1 - кв. 4 | однофазный | Меркурий 201.5 | 0.2 | 10907294 | 2022
410 | Тюменские РС | Ишимское | Ишимский РЭС | ПС 110/10 Карасуль | ВЛ-10 Карасульский | 528 | обл. Тюменская - р-он Ишимский - пос. Октябрьский - ул. 60 лет СССР - д. 21 - кв. 2 | однофазный | Меркурий 200.02 | 0.2 | 10537289 | 2022
411 | Тюменские РС | Ишимское | Ишимский РЭС | ПС 110/10 Карасуль | ВЛ-10 Карасульский | 93 | обл. Тюменская - р-он Ишимский - пос. Октябрьский - ул. Ленина - д. 42 - кв. 1 | трехфазный прямого включения | Меркурий 230AM-01 | 0.4 | 05567822 | 2022
412 | Тюменские РС | Ишимское | Ишимский РЭС | ПС 220/110/10 Ишим | ВЛ-10 Черемшанский | И2190 | обл. Тюменская - р-он Ишимский - дер. Савина - ул. Новая - д. 4 - кв. 1 | однофазный | Меркурий 201.6 | 0.2 | 10916267 | 2022
413 | Тюменские РС | Ишимское | Ишимский РЭС | ПС 110/10 Стрехнино | ВЛ-10 Сажино | 2136 | обл. Тюменская - р-он Ишимский - дер. Сажино - ул. Гагарина - д. 9 | однофазный | Меркурий 200.02 | 0.2 | 12754043 | 2022
414 | Тюменские РС | Ишимское | Ишимский РЭС | ПС 110/10 Стрехнино | ВЛ-10 Учхоз | 1292 | обл. Тюменская - р-он Ишимский - с. Стрехнино - ул. Юбилейная - д. 92 | трехфазный прямого включения | Меркурий 230 | 0.4 | 05962158 | 2022
415 | Тюменские РС | Ишимское | Ишимский РЭС | ПС 110/10 Колос | ВЛ-10 Бокаревка | 2129 | обл. Тюменская - р-он Ишимский - пос. Бокаревка - ул. Весенняя - д. 8 | однофазный | СО-И6106 | 0.2 | 055978 | 2022
416 | Тюменские РС | Ишимское | Ишимский РЭС | ПС 220/110/10 Ишим | ВЛ-10 Черемшанский | 52 | обл. Тюменская - р-он Ишимский - дер. Большеудалово - ул. Заречная - д. 3 - кв. 2 | однофазный | СО-ИБМ3 | 0.2 | 092705 | 2022
417 | Тюменские РС | Ишимское | Ишимский РЭС | ПС 110/10 Колос | ВЛ-10 Боровое | 198 | обл. Тюменская - р-он Ишимский - с. Боровое - ул. Новая - д. 27 - кв. 2 | однофазный | СО-И6101 | 0.2 | 019440 | 2022
418 | Тюменские РС | Ишимское | Ишимский РЭС | ПС 110/10 Колос | ВЛ-10 Боровое | 198 | обл. Тюменская - р-он Ишимский - с. Боровое - ул. Северная - д. 7 - кв. 1 | однофазный | СО-И6106 | 0.2 | 087402 | 2022
419 | Тюменские РС | Ишимское | Ишимский РЭС | ПС 110/10 Колос | ВЛ-10 Боровое | 192 | обл. Тюменская - р-он Ишимский - с. Боровое - ул. Советская - д. 12 - кв. 2 | однофазный | СО-ЭУ10 | 0.2 | 758321 | 2022
420 | Тюменские РС | Ишимское | Ишимский РЭС | ПС 110/10 Колос | ВЛ-10 Боровое | 58 | обл. Тюменская - р-он Ишимский - с. Боровое - ул. Школьная - д. 21 | однофазный | СО-И6106 | 0.2 | 169199 | 2022
421 | Тюменские РС | Ишимское | Ишимский РЭС | ПС 110/10 Октябрь | ВЛ-10 Шаблыкино | 429 | обл. Тюменская - р-он Ишимский - дер. Булановка - ул. Джамбула - д. 3 - кв. 2 | однофазный | СО-505 | 0.2 | 012099 | 2022
422 | Тюменские РС | Ишимское | Ишимский РЭС | ПС 110/10 Октябрь | ВЛ-10 Шаблыкино | 429 | обл. Тюменская - р-он Ишимский - дер. Булановка - ул. Джамбула - д. 7 | однофазный | СО-И6106 | 0.2 | 060571 | 2022
423 | Тюменские РС | Ишимское | Ишимский РЭС | ПС 110/10 Октябрь | ВЛ-10 Шаблыкино | 429 | обл. Тюменская - р-он Ишимский - дер. Булановка - ул. Джамбула - д. 8 | однофазный | СО-И6106 | 0.2 | 118406 | 2022
424 | Тюменские РС | Ишимское | Ишимский РЭС | ПС 110/10 Октябрь | ВЛ-10 Шаблыкино | 429 | обл. Тюменская - р-он Ишимский - дер. Булановка - ул. Центральная - д. 2 | однофазный | СО-И6106 | 0.2 | 088322 | 2022
425 | Тюменские РС | Ишимское | Ишимский РЭС | ПС 220/110/10 Ишим | ВЛ-10 Ершово | И559 | обл. Тюменская - р-он Ишимский - с. Бутусово - ул. Зеленая - д. 10 - кв. 1 | однофазный | СО-505 | 0.2 | 632093 | 2022
426 | Тюменские РС | Ишимское | Ишимский РЭС | ПС 110/10 Карасуль | ВЛ-10 Бутусово | И642 | обл. Тюменская - р-он Ишимский - с. Бутусово - ул. Октябрьская - д. 10 | однофазный | СО-И6106 | 0.2 | 188718 | 2022
427 | Тюменские РС | Ишимское | Ишимский РЭС | ПС 220/110/10 Ишим | ВЛ-10 Дымковка | 111 | обл. Тюменская - р-он Ишимский - с. Бутусово - ул. Октябрьская - д. 30 - кв. 1 | однофазный | СО-И6106 | 0.2 | 019865 | 2022
428 | Тюменские РС | Ишимское | Ишимский РЭС | ПС 110/10 Карасуль | ВЛ-10 Бутусово | 554 | обл. Тюменская - р-он Ишимский - с. Бутусово - ул. Северная - д. 1 - кв. 1 | однофазный | СО-И6106 | 0.2 | 069094 | 2022
429 | Тюменские РС | Ишимское | Ишимский РЭС | ПС 110/10 Карасуль | ВЛ-10 Бутусово | И627 | обл. Тюменская - р-он Ишимский - с. Бутусово - ул. Южная - д. 21 - кв. 1 | однофазный | СО-И6106 | 0.2 | 179696 | 2022
430 | Тюменские РС | Ишимское | Ишимский РЭС | ПС 110/10 Карасуль | ВЛ-10 Бутусово | И627 | обл. Тюменская - р-он Ишимский - с. Бутусово - ул. Южная - д. 25 - кв. 2 | однофазный | СО-И6106 | 0.2 | 004568 | 2022
431 | Тюменские РС | Ишимское | Ишимский РЭС | ПС 110/10 Памятных | ВЛ-10 Гагарино | И 2061 | обл. Тюменская - р-он Ишимский - дер. Ваньковка - ул. Дорожная - д. 2 | однофазный | СО-505 | 0.2 | 925148 | 2022
432 | Тюменские РС | Ишимское | Ишимский РЭС | ПС 110/10 Памятных | ВЛ-10 Гагарино | И 816 | обл. Тюменская - р-он Ишимский - дер. Ваньковка - ул. Молодежная - д. 1 | однофазный | СО-505 | 0.2 | 395394 | 2022
433 | Тюменские РС | Ишимское | Ишимский РЭС | ПС 110/10 Памятных | ВЛ-10 Гагарино | И 816 | обл. Тюменская - р-он Ишимский - дер. Ваньковка - ул. Молодежная - д. 20 | однофазный | СО-И6106 | 0.2 | 077571 | 2022
434 | Тюменские РС | Ишимское | Ишимский РЭС | ПС 110/10 Памятных | ВЛ-10 Гагарино | И 816 | обл. Тюменская - р-он Ишимский - дер. Ваньковка - ул. Молодежная - д. 28 | однофазный | СО-505 | 0.2 | 227393 | 2022
435 | Тюменские РС | Ишимское | Ишимский РЭС | ПС 110/10 Памятных | ВЛ-10 Гагарино | И 2128 | обл. Тюменская - р-он Ишимский - дер. Ваньковка - ул. Речная - д. 8 | однофазный | СО-И6106 | 0.2 | 087222 | 2022
436 | Тюменские РС | Ишимское | Ишимский РЭС | ПС 110/10 Маслянка | ВЛ-10 Березняки | 402 | обл. Тюменская - р-он Ишимский - дер. Голдобино - ул. Заречная - д. 8 | однофазный | СО-И449М | 0.2 | 044205 | 2022
437 | Тюменские РС | Ишимское | Ишимский РЭС | ПС 220/110/10 Ишим | ВЛ-10 Дымковка | 21 | обл. Тюменская - р-он Ишимский - дер. Дымковка - ул. Докучаева - д. 15 | однофазный | СО-505 | 0.2 | 962814 | 2022
438 | Тюменские РС | Ишимское | Ишимский РЭС | ПС 220/110/10 Ишим | ВЛ-10 Дымковка | 21 | обл. Тюменская - р-он Ишимский - дер. Дымковка - ул. Докучаева - д. 31 | однофазный | СО-И6106 | 0.2 | 089143 | 2022
439 | Тюменские РС | Ишимское | Ишимский РЭС | ПС 220/110/10 Ишим | ВЛ-10 Дымковка | 21 | обл. Тюменская - р-он Ишимский - дер. Дымковка - ул. Докучаева - д. 42 | однофазный | СО-505 | 0.2 | 034130 | 2022
440 | Тюменские РС | Ишимское | Ишимский РЭС | ПС 220/110/10 Ишим | ВЛ-10 Дымковка | 747 | обл. Тюменская - р-он Ишимский - дер. Дымковка - ул. Докучаева - д. 69 | однофазный | СО-И6106 | 0.2 | 087245 | 2022
441 | Тюменские РС | Ишимское | Ишимский РЭС | ПС 220/110/10 Ишим | ВЛ-10 Дымковка | 747 | обл. Тюменская - р-он Ишимский - дер. Дымковка - ул. Докучаева - д. 102 | однофазный | СО-И6106 | 0.2 | 083861 | 2022
442 | Тюменские РС | Ишимское | Ишимский РЭС | ПС 220/110/10 Ишим | ВЛ-10 Дымковка | 747 | обл. Тюменская - р-он Ишимский - дер. Дымковка - ул. Докучаева - д. 110 | однофазный | СО-505 | 0.2 | 326152 | 2022
443 | Тюменские РС | Ишимское | Ишимский РЭС | ПС 220/110/10 Ишим | ВЛ-10 Дымковка | 21 | обл. Тюменская - р-он Ишимский - дер. Дымковка - ул. Луговая - д. 3 - кв. 1 | однофазный | СО-И6106 | 0.2 | 092760 | 2022
444 | Тюменские РС | Ишимское | Ишимский РЭС | ПС 220/110/10 Ишим | ВЛ-10 Дымковка | 21 | обл. Тюменская - р-он Ишимский - дер. Дымковка - ул. Луговая - д. 3 - кв. 2 | однофазный | СО-505 | 0.2 | 867762 | 2022
445 | Тюменские РС | Ишимское | Ишимский РЭС | ПС 220/110/10 Ишим | ВЛ-10 Дымковка | 21 | обл. Тюменская - р-он Ишимский - дер. Дымковка - ул. Луговая - д. 13 - кв. 2 | однофазный | СО-И6106 | 0.2 | 130049 | 2022
446 | Тюменские РС | Ишимское | Ишимский РЭС | ПС 220/110/10 Ишим | ВЛ-10 Дымковка | 747 | обл. Тюменская - р-он Ишимский - дер. Дымковка - ул. Луговая - д. 26 | однофазный | СО-И449 М2 | 0.2 | 043254 | 2022
447 | Тюменские РС | Ишимское | Ишимский РЭС | ПС 220/110/10 Ишим | ВЛ-10 Дымковка | 747 | обл. Тюменская - р-он Ишимский - дер. Дымковка - ул. Луговая - д. 35 | однофазный | СО-505 | 0.2 | 395806 | 2022
448 | Тюменские РС | Ишимское | Ишимский РЭС | ПС 110/10 Гагарина | ВЛ-10 Искра | 38 | обл. Тюменская - р-он Ишимский - с. Клепиково - ул. Береговая - д. 8 - кв. 1 | однофазный | СО-505 | 0.2 | 906636 | 2022
449 | Тюменские РС | Ишимское | Ишимский РЭС | ПС 110/10 Гагарино | ВЛ-10 Искра | 550 | обл. Тюменская - р-он Ишимский - с. Клепиково - ул. Солнечная - д. 21 - кв. 2 | однофазный | НЕВА 101 1S0 | 0.2 | 2718054 | 2022
450 | Тюменские РС | Ишимское | Ишимский РЭС | ПС 110/10 Равнец | ВЛ-10 Макарово | 2133 | обл. Тюменская - р-он Ишимский - дер. Кошкарагай - ул. Ишимская - д. 14 | однофазный | СО-505 | 0.2 | 389402 | 2022
451 | Тюменские РС | Ишимское | Ишимский РЭС | ПС 110/10 Равнец | ВЛ-10 Макарово | 2133 | обл. Тюменская - р-он Ишимский - дер. Кошкарагай - ул. Ишимская - д. 20 | однофазный | СО-505 | 0.2 | 659484 | 2022
452 | Тюменские РС | Ишимское | Ишимский РЭС | ПС 110/10 Равнец | ВЛ-10 Макарово | 2133 | обл. Тюменская - р-он Ишимский - дер. Кошкарагай - ул. Ишимская - д. 23 | однофазный | СО-505 | 0.2 | 924493 | 2022
453 | Тюменские РС | Ишимское | Ишимский РЭС | ПС 110/10 Равнец | ВЛ-10 Макарово | 2133 | обл. Тюменская - р-он Ишимский - дер. Кошкарагай - ул. Ишимская - д. 27 | однофазный | СО-505 | 0.2 | 929287 | 2022
454 | Тюменские РС | Ишимское | Ишимский РЭС | ПС 110/10 Равнец | ВЛ-10 Макарово | 2130 | обл. Тюменская - р-он Ишимский - дер. Кошкарагай - ул. Ишимская - д. 34 | однофазный | СО-505 | 0.2 | 031166 | 2022
455 | Тюменские РС | Ишимское | Ишимский РЭС | ПС 110/10 Равнец | ВЛ-10 Макарово | 2130 | обл. Тюменская - р-он Ишимский - дер. Кошкарагай - ул. Ишимская - д. 37 - кв. 2 | однофазный | СО-51ПК | 0.2 | 395472 | 2022
456 | Тюменские РС | Ишимское | Ишимский РЭС | ПС 110/10 Равнец | ВЛ-10 Макарово | 2130 | обл. Тюменская - р-он Ишимский - дер. Кошкарагай - ул. Ишимская - д. 41 | однофазный | СО-505 | 0.2 | 918558 | 2022
457 | Тюменские РС | Ишимское | Ишимский РЭС | ПС 110/10 Равнец | ВЛ-10 Макарово | 2130 | обл. Тюменская - р-он Ишимский - дер. Кошкарагай - ул. Ишимская - д. 42 | однофазный | СО-505 | 0.2 | 913538 | 2022
458 | Тюменские РС | Ишимское | Ишимский РЭС | ПС 110/10 Равнец | ВЛ-10 Макарово | 2130 | обл. Тюменская - р-он Ишимский - дер. Кошкарагай - ул. Ишимская - д. 48 | однофазный | СО-505 | 0.2 | 921167 | 2022
459 | Тюменские РС | Ишимское | Ишимский РЭС | ПС 110/10 Равнец | ВЛ-10 Макарово | 2130 | обл. Тюменская - р-он Ишимский - дер. Кошкарагай - ул. Ишимская - д. 53 | однофазный | СО-505 | 0.2 | 893469 | 2022
460 | Тюменские РС | Ишимское | Ишимский РЭС | ПС 110/10 Равнец | ВЛ-10 Макарово | 2130 | обл. Тюменская - р-он Ишимский - дер. Кошкарагай - ул. Ишимская - д. 59 | однофазный | СО-505 | 0.2 | 916422 | 2022
461 | Тюменские РС | Ишимское | Ишимский РЭС | ПС 110/10 Равнец | ВЛ-10 Макарово | 2130 | обл. Тюменская - р-он Ишимский - дер. Кошкарагай - ул. Ишимская - д. 59 | однофазный | СО-505 | 0.2 | 907991 | 2022
462 | Тюменские РС | Ишимское | Ишимский РЭС | ПС 110/10 Равнец | ВЛ-10 Макарово | 2130 | обл. Тюменская - р-он Ишимский - дер. Кошкарагай - ул. Ишимская - д. 63 | однофазный | СО-505 | 0.2 | 907710 | 2022
463 | Тюменские РС | Ишимское | Ишимский РЭС | ПС 110/10 Равнец | ВЛ-10 Макарово | 2137 | обл. Тюменская - р-он Ишимский - дер. Кошкарагай - ул. Ишимская - д. 69 - кв. 1 | однофазный | СО-И6106 | 0.2 | 095228 | 2022
464 | Тюменские РС | Ишимское | Ишимский РЭС | ПС 110/10 Равнец | ВЛ-10 Макарово | 2137 | обл. Тюменская - р-он Ишимский - дер. Кошкарагай - ул. Ишимская - д. 71 | однофазный | СО-505 | 0.2 | 874164 | 2022
465 | Тюменские РС | Ишимское | Ишимский РЭС | ПС 110/10 Равнец | ВЛ-10 Макарово | 650 | обл. Тюменская - р-он Ишимский - дер. Макарова - ул. Береговая - д. 3 | однофазный | СО-И6106 | 0.2 | 101722 | 2022
466 | Тюменские РС | Ишимское | Ишимский РЭС | ПС 110/10 Равнец | ВЛ-10 Макарово | 650 | обл. Тюменская - р-он Ишимский - дер. Макарова - ул. Бушуева - д. 3 - кв. 1 | однофазный | СО-И6106 | 0.2 | 019947_1 | 2022
467 | Тюменские РС | Ишимское | Ишимский РЭС | ПС 110/10 Равнец | ВЛ-10 Макарово | 650 | обл. Тюменская - р-он Ишимский - дер. Макарова - ул. Бушуева - д. 3 - кв. 2 | однофазный | СО-И6106 | 0.2 | 082821 | 2022
468 | Тюменские РС | Ишимское | Ишимский РЭС | ПС 110/10 Равнец | ВЛ-10 Макарово | 650 | обл. Тюменская - р-он Ишимский - дер. Макарова - ул. Бушуева - д. 7 - кв. 1 | однофазный | СО-И6106 | 0.2 | 088192 | 2022
469 | Тюменские РС | Ишимское | Ишимский РЭС | ПС 110/10 Равнец | ВЛ-10 Макарово | 650 | обл. Тюменская - р-он Ишимский - дер. Макарова - ул. Бушуева - д. 7 - кв. 2 | однофазный | СО-И6106 | 0.2 | 065838 | 2022
470 | Тюменские РС | Ишимское | Ишимский РЭС | ПС 110/10 Равнец | ВЛ-10 Макарово | 650 | обл. Тюменская - р-он Ишимский - дер. Макарова - ул. Бушуева - д. 13 - кв. 1 | однофазный | СО-505 | 0.2 | 868637 | 2022
471 | Тюменские РС | Ишимское | Ишимский РЭС | ПС 110/10 Равнец | ВЛ-10 Макарово | 650 | обл. Тюменская - р-он Ишимский - дер. Макарова - ул. Бушуева - д. 17 | однофазный | СО-505 | 0.2 | 777155 | 2022
472 | Тюменские РС | Ишимское | Ишимский РЭС | ПС 110/10 Равнец | ВЛ-10 Макарово | 651 | обл. Тюменская - р-он Ишимский - дер. Макарова - ул. Васильева - д. 45 | однофазный | СО-505 | 0.2 | 632488 | 2022
473 | Тюменские РС | Ишимское | Ишимский РЭС | ПС 110/10 Равнец | ВЛ-10 Макарово | 651 | обл. Тюменская - р-он Ишимский - дер. Макарова - ул. Васильева - д. 65 - кв. 2 | однофазный | СО-И449М | 0.2 | 047855 | 2022
474 | Тюменские РС | Ишимское | Ишимский РЭС | ПС 110/10 Карасуль | ВЛ-10 Десятово | 157 | обл. Тюменская - р-он Ишимский - дер. Михайловка - ул. Победы - д. 23 | однофазный | СО-И6106 | 0.2 | 073106 | 2022
475 | Тюменские РС | Ишимское | Ишимский РЭС | ПС 110/10 Памятных | ВЛ-10 Быково | 253 | обл. Тюменская - р-он Ишимский - дер. Нерпино - ул. Центральная - д. 4 | однофазный | СО-И6106 | 0.2 | 019448 | 2022
476 | Тюменские РС | Ишимское | Ишимский РЭС | ПС 110/10 Памятных | ВЛ-10 Быково | 256 | обл. Тюменская - р-он Ишимский - дер. Нерпино - ул. Центральная - д. 46 - кв. 2 | однофазный | СО-И6106 | 0.2 | 122687 | 2022
477 | Тюменские РС | Ишимское | Ишимский РЭС | ПС 110/10 Прокутка | ВЛ-10 Прокутка | 147 | обл. Тюменская - р-он Ишимский - дер. Нестерова - ул. Казанская - д. 17 | однофазный | СО-И6106 | 0.2 | 071926 | 2022
478 | Тюменские РС | Ишимское | Ишимский РЭС | ПС 110/10 Карасуль | ВЛ-10 Тоболово | 205 | обл. Тюменская - р-он Ишимский - пос. Никольский - ул. Зеленая - д. 16 | однофазный | СО-И6106 | 0.2 | 072228 | 2022
479 | Тюменские РС | Ишимское | Ишимский РЭС | ПС 110/10 Карасуль | ВЛ-10 Заготзерно | 84 | обл. Тюменская - р-он Ишимский - пос. Никольский - ул. Л.Толстого - д. 12 | однофазный | СО-505 | 0.2 | 824739 | 2022
480 | Тюменские РС | Ишимское | Ишимский РЭС | ПС 110/10 Карасуль | ВЛ-10 Тоболово | 159 | обл. Тюменская - р-он Ишимский - пос. Никольский - ул. Первомайская - д. 1 | однофазный | СО-И6106 | 0.2 | 028214 | 2022
481 | Тюменские РС | Ишимское | Ишимский РЭС | ПС 110/10 Карасуль | ВЛ-10 Тоболово | 159 | обл. Тюменская - р-он Ишимский - пос. Никольский - ул. Первомайская - д. 3 - кв. 3 | однофазный | СО-51ПК | 0.2 | 909340 | 2022
482 | Тюменские РС | Ишимское | Ишимский РЭС | ПС 110/10 Карасуль | ВЛ-10 Тоболово | 159 | обл. Тюменская - р-он Ишимский - пос. Никольский - ул. Первомайская - д. 3 - кв. 4 | однофазный | СО-505 | 0.2 | 000044 | 2022
483 | Тюменские РС | Ишимское | Ишимский РЭС | ПС 110/10 Карасуль | ВЛ-10 Тоболово | 205 | обл. Тюменская - р-он Ишимский - пос. Никольский - ул. Первомайская - д. 30 | однофазный | СО-ЭЭ6706 | 0.2 | 32787105 | 2022
484 | Тюменские РС | Ишимское | Ишимский РЭС | ПС 110/10 Карасуль | ВЛ-10 Тоболово | 205 | обл. Тюменская - р-он Ишимский - пос. Никольский - ул. Первомайская - д. 38 | однофазный | СО-ЭЭ6706 | 0.2 | 031877505 | 2022
485 | Тюменские РС | Ишимское | Ишимский РЭС | ПС 110/10 Карасуль | ВЛ-10 Тоболово | 205 | обл. Тюменская - р-он Ишимский - пос. Никольский - ул. Первомайская - д. 40 | однофазный | СО-И6106 | 0.2 | 080300 | 2022
486 | Тюменские РС | Ишимское | Ишимский РЭС | ПС 110/10 Карасуль | ВЛ-10 Заготзерно | 84 | обл. Тюменская - р-он Ишимский - пос. Никольский - ул. Первомайская - д. 88/1 | однофазный | СО-505 | 0.2 | 059583 | 2022
487 | Тюменские РС | Ишимское | Ишимский РЭС | ПС 110/10 Карасуль | ВЛ-10 Тоболово | 504 | обл. Тюменская - р-он Ишимский - пос. Никольский - ул. Привокзальная - д. 7 - кв. 2 | однофазный | СО-И6106 | 0.2 | 072265 | 2022
488 | Тюменские РС | Ишимское | Ишимский РЭС | ПС 110/10 Карасуль | ВЛ-10 Заготзерно | 84 | обл. Тюменская - р-он Ишимский - пос. Никольский - ул. Строительная - д. 5 - кв. 2 | однофазный | СО-И6106 | 0.2 | 001932 | 2022
489 | Тюменские РС | Ишимское | Ишимский РЭС | ПС 110/10 Карасуль | ВЛ-10 Заготзерно | 84 | обл. Тюменская - р-он Ишимский - пос. Никольский - ул. Строительная - д. 5 - кв. 2 | однофазный | СО-И6106 | 0.2 | 001648 | 2022
490 | Тюменские РС | Ишимское | Ишимский РЭС | ПС 110/10 Карасуль | ВЛ-10 Заготзерно | 84 | обл. Тюменская - р-он Ишимский - пос. Никольский - ул. Строительная - д. 6 - кв. 2 | однофазный | СО-И6106 | 0.2 | 074174 | 2022
491 | Тюменские РС | Ишимское | Ишимский РЭС | ПС 110/10 Карасуль | ВЛ-10 Заготзерно | 84 | обл. Тюменская - р-он Ишимский - пос. Никольский - ул. Строительная - д. 9 | однофазный | СО-И6106 | 0.2 | 117401 | 2022
492 | Тюменские РС | Ишимское | Ишимский РЭС | ПС 110/10 Гагарино | ВЛ-10 Кислое | 166 | обл. Тюменская - р-он Ишимский - с. Новотравное - ул. Центральная - д. 21 - кв. 5 | однофазный | Лейне Электро-01 | 0.2 | 14058 | 2022
493 | Тюменские РС | Ишимское | Ишимский РЭС | ПС 110/10 Маслянка | ВЛ-10 Березняки | 405 | обл. Тюменская - р-он Ишимский - дер. Октябревка - ул. Заречная - д. 3 | однофазный | СО-И6160 | 0.2 | 060219 | 2022
494 | Тюменские РС | Ишимское | Ишимский РЭС | ПС 110/10 Маслянка | ВЛ-10 Березняки | 405 | обл. Тюменская - р-он Ишимский - дер. Октябревка - ул. Центральная - д. 11 | однофазный | СО-И6106 | 0.2 | 072302 | 2022
495 | Тюменские РС | Ишимское | Ишимский РЭС | ПС 110/10 Карасуль | ВЛ-10 Карасульский | 528 | обл. Тюменская - р-он Ишимский - пос. Октябрьский - ул. 60 лет СССР - д. 18 - кв. 1 | однофазный | СО-И6106 | 0.2 | 184907 | 2022
496 | Тюменские РС | Ишимское | Ишимский РЭС | ПС 110/10 Карасуль | ВЛ-10 Карасульский | 528 | обл. Тюменская - р-он Ишимский - пос. Октябрьский - ул. 60 лет СССР - д. 20 - кв. 4 | однофазный | СО-И6106 | 0.2 | 087831 | 2022
497 | Тюменские РС | Ишимское | Ишимский РЭС | ПС 110/10 Карасуль | ВЛ-10 Десятово | 506 | обл. Тюменская - р-он Ишимский - пос. Октябрьский - ул. Пушкина - д. 34 | однофазный | СО-505 | 0.2 | 867081 | 2022
498 | Тюменские РС | Ишимское | Ишимский РЭС | ПС 110/10 Карасуль | ВЛ-10 Десятово | 506 | обл. Тюменская - р-он Ишимский - пос. Октябрьский - ул. Пушкина - д. 40 | однофазный | СО-И6106 | 0.2 | 030905 | 2022
499 | Тюменские РС | Ишимское | Ишимский РЭС | ПС 220/110/10 Ишим | ВЛ-10 Черемшанский | И2190 | обл. Тюменская - р-он Ишимский - дер. Савина - ул. Димитрова - д. 35 | трехфазный прямого включения | СА4-И678 | 0.4 | 513169 | 2022
500 | Тюменские РС | Ишимское | Ишимский РЭС | ПС 220/110/10 Ишим | ВЛ-10 Черемшанский | 83 | обл. Тюменская - р-он Ишимский - дер. Савина - ул. Латынцева - д. 7 | однофазный | СО-ИБМ1 | 0.2 | 131771 | 2022
501 | Тюменские РС | Ишимское | Ишимский РЭС | ПС 220/110/10 Ишим | ВЛ-10 Черемшанский | 83 | обл. Тюменская - р-он Ишимский - дер. Савина - ул. Латынцева - д. 7 | однофазный | СО-ИБМ1 | 0.2 | 106785 | 2022
502 | Тюменские РС | Ишимское | Ишимский РЭС | ПС 220/110/10 Ишим | ВЛ-10 Черемшанский | 83 | обл. Тюменская - р-он Ишимский - дер. Савина - ул. Латынцева - д. 14 | однофазный | СО-ИБМ3 | 0.2 | 106689 | 2022
503 | Тюменские РС | Ишимское | Ишимский РЭС | ПС 110/10 Стрехнино | ВЛ-10 Сажино | 2136 | обл. Тюменская - р-он Ишимский - дер. Сажино - ул. Гагарина - д. 4 | однофазный | СО-И6106 | 0.2 | 035935 | 2022
504 | Тюменские РС | Ишимское | Ишимский РЭС | ПС 110/10 Стрехнино | ВЛ-10 Сажино | 2136 | обл. Тюменская - р-он Ишимский - дер. Сажино - ул. Школьная - д. 11 | однофазный | СО-505 | 0.2 | 834517 | 2022
505 | Тюменские РС | Ишимское | Ишимский РЭС | ПС 110/10 Стрехнино | ВЛ-10 Сажино | 2136 | обл. Тюменская - р-он Ишимский - дер. Сажино - ул. Школьная - д. 12 - кв. 1 | однофазный | СО-505 | 0.2 | 347398 | 2022
506 | Тюменские РС | Ишимское | Ишимский РЭС | ПС 110/10 Стрехнино | ВЛ-10 Сажино | 2136 | обл. Тюменская - р-он Ишимский - дер. Сажино - ул. Школьная - д. 12 - кв. 2 | однофазный | СО-505 | 0.2 | 369504 | 2022
507 | Тюменские РС | Ишимское | Ишимский РЭС | ПС 110/10 Стрехнино | ВЛ-10 Сажино | 2136 | обл. Тюменская - р-он Ишимский - дер. Сажино - ул. Школьная - д. 14 - кв. 1 | однофазный | СО-И6106 | 0.2 | 006287 | 2022
508 | Тюменские РС | Ишимское | Сладковский РЭС | 110/35/10кВ Сладково | ВЛ-10кВ Сладково-1 | 510Сл | Тюменская область, Сладковский район, с. Сладково, ул. Гурьева, д. 89 | трехфазный прямого включения | Меркурий 230AM-02 | 0.4 | 11802777 | 2022
509 | Тюменские РС | Ишимское | Сладковский РЭС | 110/10кВ Маслянка | ВЛ 10кВ Поселок | 488СЛ | Тюменская область, Сладковский район, пос. Маслянский, ул. 8 Марта, д. 11 | однофазный | СО-ИБМ3 | 0.2 | 083291 | 2022
510 | Тюменские РС | Ишимское | Сладковский РЭС | 110/10кВ Маслянка | ВЛ 10кВ Поселок | 491СЛ | Тюменская область, Сладковский район, пос. Маслянский, ул. Мира, д. 5 | однофазный | СО-505 | 0.2 | 129741 | 2022
511 | Тюменские РС | Ишимское | Сладковский РЭС | 110/10кВ Маслянка | ВЛ 10кВ Поселок | 487СЛ | Тюменская область, Сладковский район, пос. Маслянский, ул. Октябрьская, д. 73 | однофазный | СО-И6106 | 0.2 | 037332 | 2022
512 | Тюменские РС | Ишимское | Сладковский РЭС | 110/10кВ Менжинка | ВЛ-10кВ Станичное | 1831 | Тюменская область, Сладковский район, дер. Станическая, ул. Мира, д. 14, кв. 2 | однофазный | СО-И6106 | 0.2 | 127654 | 2022
513 | Тюменские РС | Ишимское | Сладковский РЭС | 110/10кВ Менжинка | ВЛ-10кВ Станичное | 1831 | Тюменская область, Сладковский район, дер. Станическая, ул. Мира, д. 16, кв. 1 | однофазный | СО-И6106 | 0.2 | 089101 | 2022
514 | Тюменские РС | Ишимское | Сладковский РЭС | 110/10кВ Менжинка | ВЛ-10кВ Станичное | 1831 | Тюменская область, Сладковский район, дер. Станическая | однофазный | СО-И6106 | 0.2 | 053629 | 2022
515 | Тюменские РС | Ишимское | Сладковский РЭС | 35/10кВ Усово | ВЛ-10кВ Усовский | 1867 | Сладковский район, с. Усово | однофазный | СО-И6106 | 0.2 | 051445 | 2022
516 | Тюменские РС | Ишимское | Сорокинский РЭС | ПС 110/10кВ Сорокино | ВЛ 10 кВ Село | 28с | обл. Тюменская - р-он Сорокинский - с. Большое Сорокино - 70 лет Октября ул - д. 2 | однофазный | СЕ 101R5145М6 | 0.2 | 011067137179987 | 2022
517 | Тюменские РС | Ишимское | Сорокинский РЭС | ПС 110/10кВ Сорокино | ВЛ 10 кВ СХТ | 19с | обл. Тюменская - р-он Сорокинский - с. Большое Сорокино - А.Матросова ул - д. 51 | однофазный | СО-И496 | 0.2 | 223430 | 2022
518 | Тюменские РС | Ишимское | Сорокинский РЭС | ПС 110/10кВ Сорокино | ВЛ 10 кВ Село | 18с | обл. Тюменская - р-он Сорокинский - с. Большое Сорокино - А.Матросова ул - д. 64 | однофазный | СКАТ101М/1-3ШР1 | 0.2 | 1000064301 | 2022
519 | Тюменские РС | Ишимское | Сорокинский РЭС | ПС 110/10кВ Сорокино | ВЛ 10 кВ Село | 3с | обл. Тюменская - р-он Сорокинский - с. Большое Сорокино - З. Космодемьянской ул - д. 23А | однофазный | СЕ 101 R5145M6 | 0.2 | 007791162118311 | 2022
520 | Тюменские РС | Ишимское | Сорокинский РЭС | ПС 110/10кВ Сорокино | ВЛ 10 кВ ХПП | 8с | обл. Тюменская - р-он Сорокинский - с. Большое Сорокино - Ленина ул - д. 89 | однофазный | СО-ИБМ-3 | 0.2 | 093560 | 2022
521 | Тюменские РС | Ишимское | Сорокинский РЭС | ПС 110/10кВ Сорокино | ВЛ 10 кВ ХПП | 8с | обл. Тюменская - р-он Сорокинский - с. Большое Сорокино - Ленина ул - д. 89 | трехфазный прямого включения | СА4-И678 | 0.4 | 467264 | 2022
522 | Тюменские РС | Ишимское | Сорокинский РЭС | ПС 110/10кВ Сорокино | ВЛ 10 кВ ХПП | 8с | обл. Тюменская - р-он Сорокинский - с. Большое Сорокино - Ленина ул - д. 140 | однофазный | 5СМ4 | 0.2 | 2951040 | 2022
523 | Тюменские РС | Ишимское | Сорокинский РЭС | ПС 110/10кВ Сорокино | ВЛ 10 кВ ХПП | 8с | обл. Тюменская - р-он Сорокинский - с. Большое Сорокино - Ленина ул - д. 91б | трехфазный прямого включения | Меркурий 230AM-01 | 0.4 | 37221751 | 2022
524 | Тюменские РС | Ишимское | Сорокинский РЭС | ПС 110/10кВ Сорокино | ВЛ 10 кВ СХТ | 34с | обл. Тюменская - р-он Сорокинский - с. Большое Сорокино - Набережная ул - д. 10 - кв. 3 | однофазный | СО-И6106 | 0.2 | 37975 | 2022
525 | Тюменские РС | Ишимское | Сорокинский РЭС | ПС 110/10кВ Сорокино | ВЛ 10 кВ Россия | 44с | обл. Тюменская - р-он Сорокинский - с. Большое Сорокино - ул. Национальная - д. 7 | трехфазный прямого включения | ЦЭ6803В | 0.4 | 008516021003157 | 2022
526 | Тюменские РС | Ишимское | Сорокинский РЭС | ПС 110/10кВ Сорокино | ВЛ 10 кВ Россия | 44с | обл. Тюменская - р-он Сорокинский - с. Большое Сорокино - ул. Национальная - д. 8 - кв. 2 | однофазный | СОЭ-55/60-1-110 | 0.2 | 092774 | 2022
527 | Тюменские РС | Ишимское | Сорокинский РЭС | ПС 110/10кВ Сорокино | ВЛ 10 кВ СХТ | 33с | обл. Тюменская - р-он Сорокинский - с. Большое Сорокино - ул. Советская - д.25 | трехфазный прямого включения | СТЭ561/П50-1-4М | 0.4 | 864669 | 2022
528 | Тюменские РС | Ишимское | Сорокинский РЭС | ПС 110/10кВ Сорокино | ВЛ 10 кВ СХТ | 33с | обл. Тюменская - р-он Сорокинский - с. Большое Сорокино - ул. Советская - д.41 | однофазный | СО-И6106 | 0.2 | 085457 | 2022
529 | Тюменские РС | Ишимское | Сорокинский РЭС | ПС 110/10кВ Сорокино | ВЛ 10 кВ Село | 16с | обл. Тюменская - р-он Сорокинский - с. Большое Сорокино - ул. Тургенева - д.32 | однофазный | СЕ 101 R5145M6 | 0.2 | 113420379 | 2022
530 | Тюменские РС | Ишимское | Сорокинский РЭС | ПС 110/10кВ Сорокино | ВЛ 10 кВ Село | 16с | обл. Тюменская - р-он Сорокинский - с. Большое Сорокино - ул. Энтузиастов - д.5 - кв. 1 | однофазный | СЕ 101 R5145M6 | 0.2 | 011067160145218 | 2022
531 | Тюменские РС | Ишимское | Сорокинский РЭС | ПС 110/10кВ Сорокино | ВЛ 10 кВ Ворсиха | 1508 | обл. Тюменская - р-он Сорокинский - д. Новониколаевка - ул. Центральная - д.17 - кв. 1 | однофазный | СО-И6106 | 0.2 | 149824 | 2022
532 | Тюменские РС | Ишимское | Сорокинский РЭС | ПС 110/10кВ Сорокино | ВЛ 10 кВ Ворсиха | 1508 | обл. Тюменская - р-он Сорокинский - д. Новониколаевка - ул. Центральная - д.2 - кв. 2 | однофазный | СО-И496 | 0.2 | 262244 | 2022
533 | Тюменские распределительные сети | Тобольское ТПО | Вагайский РЭС | ПС Аксурка | ВЛ-10 кВ Одинцово | КТП 1653 | [обл. Тюменская] - [р-он Вагайский] - [с. Аксурка] - [ул. Школьная] - [д. 13] | трехфазный | Меркурий 231 AТ-01 | 0.4 | 12805999 | 2022
534 | Тюменские распределительные сети | Тобольское ТПО | Вагайский РЭС | ПС Бегишево | ВЛ-10 кВ Ярково | КТП 3106 | [обл. Тюменская] - [р-он Вагайский] - [с. Бегишевское] - [ул. Клубная] - [д. 9А] | трехфазный | Меркурий 230AM-01 | 0.4 | 03876147 | 2022
535 | Тюменские распределительные сети | Тобольское ТПО | Вагайский РЭС | ПС Бегишево | ВЛ-10 кВ Ярково | КТП 1505 | [обл. Тюменская] - [р-он Вагайский] - [с. Бегишевское] - [ул. Центральная] - [д. 19] | однофазный | СО-И6106 | 0.2 | 67752 | 2022
536 | Тюменские распределительные сети | Тобольское ТПО | Вагайский РЭС | ПС Чернаковская | ВЛ-10 кВ Шокурово | КТП 1764 | [обл. Тюменская] - [р-он Вагайский] - [дер. Большая Плесовская] - [ул. Кольцевая] - [д. 4] | однофазный | СО-51ПК | 0.2 | 840701 | 2022
537 | Тюменские распределительные сети | Тобольское ТПО | Вагайский РЭС | ПС Аксурка | ВЛ-10 кВ Карагай | КТП 1754 | [обл. Тюменская] - [р-он Вагайский] - [с. Большой Карагай] - [ул. Заречная] - [д. 11А] | трехфазный | СЕ 301-R33 | 0.4 | 009483051002749 | 2022
538 | Тюменские распределительные сети | Тобольское ТПО | Вагайский РЭС | ПС Аксурка | ВЛ-10 кВ Карагай | КТП 3246 | [обл. Тюменская] - [р-он Вагайский] - [с. Большой Карагай] - [ул. Луговая] - [д. 8] | трехфазный | СТЭ561 | 0.4 | 136869 | 2022
539 | Тюменские распределительные сети | Тобольское ТПО | Вагайский РЭС | ПС Аксурка | ВЛ-10 кВ Карагай | КТП 3246 | [обл. Тюменская] - [р-он Вагайский] - [с. Большой Карагай] - [ул. Луговая] - [д. 12] | трехфазный | СА4-5178 | 0.4 | 14888 | 2022
540 | Тюменские распределительные сети | Тобольское ТПО | Вагайский РЭС | ПС Аксурка | ВЛ-10 кВ Карагай | КТП 1754 | [обл. Тюменская] - [р-он Вагайский] - [с. Большой Карагай] - [ул. Полевая] - [д. 10] | однофазный | ЦЭ6807Б | 0.2 | 3344830 | 2022
541 | Тюменские распределительные сети | Тобольское ТПО | Вагайский РЭС | ПС Аксурка | ВЛ-10 кВ Карагай | КТП 1754 | [обл. Тюменская] - [р-он Вагайский] - [с. Большой Карагай] - [ул. Полевая] - [д. 25] | трехфазный | Меркурий 230 ART-01 CN | 0.4 | 05963763 | 2022
542 | Тюменские распределительные сети | Тобольское ТПО | Вагайский РЭС | ПС Татарка | ВЛ-10 кВ Домнино | КТП 1605 | [обл. Тюменская] - [р-он Вагайский] - [дер. Бурлаки] - [ул. Лесная] - [д. 2] | однофазный | СО-51ПК | 0.2 | 040752 | 2022
543 | Тюменские распределительные сети | Тобольское ТПО | Вагайский РЭС | ПС Татарка | ВЛ-10 кВ Домнино | КТП 1605 | [обл. Тюменская] - [р-он Вагайский] - [дер. Бурлаки] - [ул. Лесная] - [д. 4] | однофазный | ЭУ20 | 0.2 | 11004648 | 2022
544 | Тюменские распределительные сети | Тобольское ТПО | Вагайский РЭС | ПС Птицы | ВЛ-10 кВ Копылы | КТП 1636 | [обл. Тюменская] - [р-он Вагайский] - [дер. Бушмина] - [ул. Полевая] - [д. 7] | трехфазный | Меркурий 230 ART-02 CN | 0.4 | 21222072 | 2022
545 | Тюменские распределительные сети | Тобольское ТПО | Вагайский РЭС | ПС Ульяновская | ВЛ-10 кВ Полино-Ашлык | КТП 3317 | [обл. Тюменская] - [р-он Вагайский] - [с. Вагай] - [ул. Березовская 1-я] - [д. 50] | трехфазный | Меркурий 231 AМ-01 | 0.4 | 09644419 | 2022
546 | Тюменские распределительные сети | Тобольское ТПО | Вагайский РЭС | ПС Ульяновская | ВЛ-10 кВ Полино-Ашлык | КТП 3317 | [обл. Тюменская] - [р-он Вагайский] - [с. Вагай] - [ул. Западная] - [д. 10] | однофазный | Меркурий 200.02 | 0.2 | 12754112 | 2022
547 | Тюменские распределительные сети | Тобольское ТПО | Вагайский РЭС | ПС Ульяновская | ВЛ-10 кВ Полино-Ашлык | КТП 3317 | [обл. Тюменская] - [р-он Вагайский] - [с. Вагай] - [ул. Западная] - [д. 14] | трехфазный | СТЭ561/П50-Т-4-2 | 0.4 | 228138 | 2022
548 | Тюменские распределительные сети | Тобольское ТПО | Вагайский РЭС | ПС Ульяновская | ВЛ-10 кВ Полино-Ашлык | КТП 3317 | [обл. Тюменская] - [р-он Вагайский] - [с. Вагай] - [ул. Западная] - [д. 30] | трехфазный | Меркурий 230AM-01 | 0.4 | 02534965 | 2022
549 | Тюменские распределительные сети | Тобольское ТПО | Вагайский РЭС | ПС Ульяновская | ВЛ-10 кВ Полино-Ашлык | КТП 3301 | [обл. Тюменская] - [р-он Вагайский] - [с. Вагай] - [ул. Первухина] - [д. 62] | однофазный | Меркурий 200.02 | 0.2 | 10538651 | 2022
550 | Тюменские распределительные сети | Тобольское ТПО | Вагайский РЭС | ПС Ульяновская | ВЛ-10 кВ Полино-Ашлык | КТП 3301 | [обл. Тюменская] - [р-он Вагайский] - [с. Вагай] - [ул. Семакова] - [д. 101а] | трехфазный | Меркурий 230 ART-01 CN | 0.4 | 12475788 | 2022
551 | Тюменские распределительные сети | Тобольское ТПО | Вагайский РЭС | ПС Орехово | ВЛ-10 кВ Вершины | КТП 3986 | [обл. Тюменская] - [р-он Вагайский] - [дер. Вершинская] - [ул. Лесная] - [д. 49] | однофазный | СО-51ПК | 0.2 | 204312 | 2022
552 | Тюменские распределительные сети | Тобольское ТПО | Вагайский РЭС | ПС Бегишево | ВЛ-10 кВ Ярково | КТП 3668 | [обл. Тюменская] - [р-он Вагайский] - [с. Второвагайское] - [ул. Лесная] - [д. 3] | трехфазный | Меркурий 231 AМ-01 | 0.4 | 02682529 | 2022
553 | Тюменские распределительные сети | Тобольское ТПО | Вагайский РЭС | ПС Бегишево | ВЛ-10 кВ Ярково | КТП 3668 | [обл. Тюменская] - [р-он Вагайский] - [с. Второвагайское] - [ул. Лесная] - [д. 5] | трехфазный | Меркурий 230 AR-03 CL | 0.4 | 3878645 | 2022
554 | Тюменские распределительные сети | Тобольское ТПО | Вагайский РЭС | ПС Бегишево | ВЛ-10 кВ Ярково | КТП 1506 | [обл. Тюменская] - [р-он Вагайский] - [с. Второвагайское] - [ул. Луговая] - [д. 5] | трехфазный | Меркурий 230AM-02 | 0.4 | 3970824 | 2022
555 | Тюменские распределительные сети | Тобольское ТПО | Вагайский РЭС | ПС Бегишево | ВЛ-10 кВ Ярково | КТП 1506 | [обл. Тюменская] - [р-он Вагайский] - [с. Второвагайское] - [ул. Набережная] - [д. 8Б] | трехфазный | Меркурий 230 ART-01 CN | 0.4 | 12474939 | 2022
556 | Тюменские распределительные сети | Тобольское ТПО | Вагайский РЭС | ПС Бегишево | ВЛ-10 кВ Ярково | КТП 3107 | [обл. Тюменская] - [р-он Вагайский] - [с. Второвагайское] - [ул. Центральная] - [д. 1] | однофазный | Меркурий 200.02 | 0.2 | 08408842 | 2022
557 | Тюменские распределительные сети | Тобольское ТПО | Вагайский РЭС | ПС Бегишево | ВЛ-10 кВ Ярково | КТП 3107 | [обл. Тюменская] - [р-он Вагайский] - [с. Второвагайское] - [ул. Центральная] - [д. 1] | трехфазный | СА4-И678 | 0.4 | 067894005 | 2022
558 | Тюменские распределительные сети | Тобольское ТПО | Вагайский РЭС | ПС Бегишево | ВЛ-10 кВ Ярково | КТП 3107 | [обл. Тюменская] - [р-он Вагайский] - [с. Второвагайское] - [ул. Центральная] - [д. 11] | трехфазный | Меркурий 231 AТ-01 | 0.4 | 12805946 | 2022
559 | Тюменские распределительные сети | Тобольское ТПО | Вагайский РЭС | ПС Бегишево | ВЛ-10 кВ Ярково | КТП 3107 | [обл. Тюменская] - [р-он Вагайский] - [с. Второвагайское] - [ул. Школьная] - [д. 2] | трехфазный | Меркурий 231 AТ-01 | 0.4 | 13248452 | 2022
560 | Тюменские распределительные сети | Тобольское ТПО | Вагайский РЭС | ПС Татарка | ВЛ-10 кВ Домнино | КТП 1631 | [обл. Тюменская] - [р-он Вагайский] - [с. Домнино] - [ул. Речная] - [д. 6] | однофазный | СО-И6106 | 0.2 | 91196 | 2022
561 | Тюменские распределительные сети | Тобольское ТПО | Вагайский РЭС | ПС Татарка | ВЛ-10 кВ Мальково | КТП 1609 | [обл. Тюменская] - [р-он Вагайский] - [пос. Заречный] - [ул. Молодежная] - [д. 1А] - [кв. 1] | трехфазный | Меркурий 230AM-01 | 0.4 | 09502760 | 2022
562 | Тюменские распределительные сети | Тобольское ТПО | Вагайский РЭС | ПС Татарка | ВЛ-10 кВ Мальково | КТП 1609 | [обл. Тюменская] - [р-он Вагайский] - [пос. Заречный] - [ул. Молодежная] - [д. 1А] - [кв. 2] | трехфазный | Меркурий 230 ART-01 CN | 0.4 | 08248616 | 2022
563 | Тюменские распределительные сети | Тобольское ТПО | Вагайский РЭС | ПС Татарка | ВЛ-10 кВ Мальково | КТП 1609 | [обл. Тюменская] - [р-он Вагайский] - [пос. Заречный] - [ул. Молодежная] - [д. 1Б] | трехфазный | Меркурий 230AM-01 | 0.4 | 05520376 | 2022
564 | Тюменские распределительные сети | Тобольское ТПО | Вагайский РЭС | ПС Татарка | ВЛ-10 кВ Мальково | КТП 1609 | [обл. Тюменская] - [р-он Вагайский] - [пос. Заречный] - [ул. Молодежная] - [д. 1Г] | трехфазный | Меркурий 230AM-01 | 0.4 | 11802420 | 2022
565 | Тюменские распределительные сети | Тобольское ТПО | Вагайский РЭС | ПС Татарка | ВЛ-10 кВ Мальково | КТП 1609 | [обл. Тюменская] - [р-он Вагайский] - [пос. Заречный] - [ул. Молодежная] - [д. 1Д] | трехфазный | Меркурий 230AM-01 | 0.4 | 11776539 | 2022
566 | Тюменские распределительные сети | Тобольское ТПО | Вагайский РЭС | ПС Татарка | ВЛ-10 кВ Мальково | КТП 1665 | [обл. Тюменская] - [р-он Вагайский] - [пос. Заречный] - [ул. Рабочая] - [д. 10] | однофазный | СО-И6106 | 0.2 | 159686 | 2022
567 | Тюменские распределительные сети | Тобольское ТПО | Вагайский РЭС | ПС Митькино | ВЛ-10 кВ Агитский | КТП 1624 | [обл. Тюменская] - [р-он Вагайский] - [с. Казанское] - [ул. Новая] - [д. 6] | однофазный | Меркурий 200.02 | 0.2 | 05452037 | 2022
568 | Тюменские распределительные сети | Тобольское ТПО | Вагайский РЭС | ПС Митькино | ВЛ-10 кВ Тукуз | КТП 3550 | [обл. Тюменская] - [р-он Вагайский] - [с. Казанское] - [ул. Новостроев] - [д. 2] | однофазный | СОЭ-55 | 0.2 | 120023 | 2022
569 | Тюменские распределительные сети | Тобольское ТПО | Вагайский РЭС | ПС Митькино | ВЛ-10 кВ Тукуз | КТП 3550 | [обл. Тюменская] - [р-он Вагайский] - [с. Казанское] - [ул. Новостроев] - [д. 4] | однофазный | СОЭ-55 | 0.2 | 221695 | 2022
570 | Тюменские распределительные сети | Тобольское ТПО | Вагайский РЭС | ПС Митькино | ВЛ-10 кВ Агитский | КТП 1624 | [обл. Тюменская] - [р-он Вагайский] - [с. Казанское] - [пр. Новый] - [д. 3] - [кв. 1] | однофазный | СО-И446 | 0.2 | 2128084 | 2022
571 | Тюменские распределительные сети | Тобольское ТПО | Вагайский РЭС | ПС Ульяновская | ВЛ-10 кВ Мирный | КТП 3312 | [обл. Тюменская] - [р-он Вагайский] - [с. Карелинское] - [ул. Карелинская] - [д. 3] | однофазный | СОЭ-52 | 0.2 | 913768 | 2022
572 | Тюменские распределительные сети | Тобольское ТПО | Вагайский РЭС | ПС Ульяновская | ВЛ-10 кВ Мирный | КТП 3315 | [обл. Тюменская] - [р-он Вагайский] - [с. Касьяново] - [ул. Мира] - [д. 3] | трехфазный | Меркурий 230AM-01 | 0.4 | 05605106 | 2022
573 | Тюменские распределительные сети | Тобольское ТПО | Вагайский РЭС | ПС Бегишево | ВЛ-10 кВ Ярково | КТП 3666 | [обл. Тюменская] - [р-он Вагайский] - [дер. Кобякская] - [ул. Новая] - [д. 8а] | трехфазный | СЕ 301-R33 | 0.4 | 008842059001162 | 2022
574 | Тюменские распределительные сети | Тобольское ТПО | Вагайский РЭС | ПС Бегишево | ВЛ-10 кВ Ярково | КТП 1509 | [обл. Тюменская] - [р-он Вагайский] - [дер. Кобякская] - [ул. Озерная ] - [д. 1] | трехфазный | СЭТ4-1/2 | 0.4 | 001755 | 2022
575 | Тюменские распределительные сети | Тобольское ТПО | Вагайский РЭС | ПС Бегишево | ВЛ-10 кВ Ярково | КТП 1509 | [обл. Тюменская] - [р-он Вагайский] - [дер. Кобякская] - [ул. Речная] - [д. 12] | трехфазный | Меркурий 230 ART-01 CN | 0.4 | 12492332 | 2022
576 | Тюменские распределительные сети | Тобольское ТПО | Вагайский РЭС | ПС Бегишево | ВЛ-10 кВ Ярково | КТП 1509 | [обл. Тюменская] - [р-он Вагайский] - [дер. Кобякская] - [ул. Хана-Кучума] - [д. 7] | трехфазный | СА4-И678 | 0.4 | 966464 | 2022
577 | Тюменские распределительные сети | Тобольское ТПО | Вагайский РЭС | ПС Бегишево | ВЛ-10 кВ Ярково | КТП 1509 | [обл. Тюменская] - [р-он Вагайский] - [дер. Кобякская] - [ул. Центральная] - [д. 2] | трехфазный | СЭТ4-1М | 0.4 | 708845 | 2022
578 | Тюменские распределительные сети | Тобольское ТПО | Вагайский РЭС | ПС Ульяновская | ВЛ-10 кВ Куларово | КТП 1572 | [обл. Тюменская] - [р-он Вагайский] - [с. Куларово] - [ул. Новая] - [д. 3] | однофазный | СЕ 102 | 0.2 | 007495058006121 | 2022
579 | Тюменские распределительные сети | Тобольское ТПО | Вагайский РЭС | ПС Ульяновская | ВЛ-10 кВ Звезда | КТП 1560 | [обл. Тюменская] - [р-он Вагайский] - [с. Куларовское] - [ул. Береговая] - [д. 2] | трехфазный | Меркурий 230 ART-03 CN | 0.4 | 3354724 | 2022
580 | Тюменские распределительные сети | Тобольское ТПО | Вагайский РЭС | ПС Ульяновская | ВЛ-10 кВ Звезда | КТП 1560 | [обл. Тюменская] - [р-он Вагайский] - [с. Куларовское] - [ул. Озерная] - [д. 26] | трехфазный | Меркурий 231 AТ-01 | 0.4 | 13497638 | 2022
581 | Тюменские распределительные сети | Тобольское ТПО | Вагайский РЭС | ПС Супра | ВЛ-10 кВ Курья | КТП 3104 | [обл. Тюменская] - [р-он Вагайский] - [пос. Курья] - [ул. Советская] - [д. 26] | однофазный | СО-51ПК | 0.2 | 21499208 | 2022
582 | Тюменские распределительные сети | Тобольское ТПО | Вагайский РЭС | ПС Орехово | ВЛ-10 кВ Вершины | КТП 3981 | [обл. Тюменская] - [р-он Вагайский] - [дер. Осиновская] - [ул. Березовая] - [д. 14] | трехфазный | Меркурий 231 AМ-01 | 0.4 | 35642504 | 2022
583 | Тюменские распределительные сети | Тобольское ТПО | Вагайский РЭС | ПС Совхозная | ВЛ-10 кВ Первомайка | КТП 3912 | [обл. Тюменская] - [р-он Вагайский] - [пос. Первомайский] - [ул. Заречная] - [д. 15] | однофазный | СТЭ561 | 0.2 | 781270 | 2022
584 | Тюменские распределительные сети | Тобольское ТПО | Вагайский РЭС | ПС Татарка | ВЛ-10 кВ Домнино | КТП 1603 | [обл. Тюменская] - [р-он Вагайский] - [дер. Сивкова] - [ул. Береговая] - [д. 1] | однофазный | СО-ИБМ3 | 0.2 | 10203 | 2022
585 | Тюменские распределительные сети | Тобольское ТПО | Вагайский РЭС | ПС Татарка | ВЛ-10 кВ Домнино | КТП 1603 | [обл. Тюменская] - [р-он Вагайский] - [дер. Сивкова] - [ул. Береговая] - [д. 2] | однофазный | СО-И6106 | 0.2 | 160824 | 2022
586 | Тюменские распределительные сети | Тобольское ТПО | Вагайский РЭС | ПС Митькино | ВЛ-10 кВ Сулеймени | КТП 3573 | [обл. Тюменская] - [р-он Вагайский] - [дер. Сулейменская] - [ул. Новостроев] - [д. 4] | однофазный | СО-51ПК | 0.2 | 019762 | 2022
587 | Тюменские распределительные сети | Тобольское ТПО | Вагайский РЭС | ПС Супра | ВЛ-10 кВ Курья | КТП 1730 | [обл. Тюменская] - [р-он Вагайский] - [с. Супра] - [ул. Ленина] - [д. 38А] | трехфазный | СТЭ561/П50-Т-4-2 | 0.4 | 198151 | 2022
588 | Тюменские распределительные сети | Тобольское ТПО | Вагайский РЭС | ПС Дубровное | ВЛ-10 кВ Араксул | КТП 1620 | [обл. Тюменская] - [р-он Вагайский] - [дер. Супринская] - [ул. Супринская] - [д. 19] - [кв. 1] | однофазный | СОЭ-55 | 0.2 | 147617 | 2022
589 | Тюменские распределительные сети | Тобольское ТПО | Вагайский РЭС | ПС Дубровное | ВЛ-10 кВ Араксул | КТП 1620 | [обл. Тюменская] - [р-он Вагайский] - [дер. Супринская] - [ул. Супринская] - [д. 5а] | трехфазный | Меркурий 231 AТ-01 | 0.4 | 12803397 | 2022
590 | Тюменские распределительные сети | Тобольское ТПО | Вагайский РЭС | ПС Татарка | ВЛ-10 кВ Домнино | КТП 1604 | [обл. Тюменская] - [р-он Вагайский] - [дер. Сухова] - [ул. Речная] - [д. 2] | однофазный | СО-51ПК | 0.2 | 014197 | 2022
591 | Тюменские распределительные сети | Тобольское ТПО | Вагайский РЭС | ПС Татарка | ВЛ-10 кВ Домнино | КТП 1604 | [обл. Тюменская] - [р-он Вагайский] - [дер. Сухова] - [ул. Речная] - [д. 4] | однофазный | СО-И6106 | 0.2 | 142970 | 2022
592 | Тюменские распределительные сети | Тобольское ТПО | Вагайский РЭС | ПС Митькино | ВЛ-10 кВ Тукуз | КТП 1630 | [обл. Тюменская] - [р-он Вагайский] - [с. Тукуз] - [ул. Центральная] - [д. 27] - [кв. А] | однофазный | СО-И491М2 | 0.2 | 151974 | 2022
593 | Тюменские распределительные сети | Тобольское ТПО | Вагайский РЭС | ПС Митькино | ВЛ-10 кВ Тукуз | КТП 3549 | [обл. Тюменская] - [р-он Вагайский] - [с. Тукуз] - [ул. Школьная] - [д. 52] | однофазный | СОЭ-52/50-11Ш | 0.2 | 467130 | 2022
594 | Тюменские распределительные сети | Тобольское ТПО | Вагайский РЭС | ПС Митькино | ВЛ-10 кВ Тукуз | КТП 1630 | [обл. Тюменская] - [р-он Вагайский] - [с. Тукуз] - [ул. Школьная] - [д. 23а] | трехфазный | Меркурий 231 AТ-01 | 0.4 | 12260654 | 2022
595 | Тюменские распределительные сети | Тобольское ТПО | Вагайский РЭС | ПС Чернаковская | ВЛ-10 кВ Черное | КТП 1722 | [обл. Тюменская] - [р-он Вагайский] - [с. Черное] - [ул. Строительная] - [д. 2А] | однофазный | СОЭ-55 | 0.2 | 932198 | 2022
596 | Тюменские распределительные сети | Тобольское ТПО | Вагайский РЭС | ПС Ушаково | ВЛ-10 кВ Родина | КТП 3032 | [обл. Тюменская] - [р-он Вагайский] - [дер. Юрмы] - [ул. Молодежная] - [д. 3] | трехфазный | Меркурий 231 AТ-01 | 0.4 | 12256288 | 2022
597 | Тюменские распределительные сети | Тобольское ТПО | Вагайский РЭС | ПС Бегишево | ВЛ-10 кВ Ярково | КТП 1508 | [обл. Тюменская] - [р-он Вагайский] - [дер. Яркова] - [ул. Г.Гафиятуллина] - [д. 2] | однофазный | СТЭ561 | 0.2 | 424780 | 2022
598 | Тюменские распределительные сети | Тобольское ТПО | Вагайский РЭС | ПС Бегишево | ВЛ-10 кВ Ярково | КТП 1508 | [обл. Тюменская] - [р-он Вагайский] - [дер. Яркова] - [ул. Мира] - [д. 1а] | трехфазный | Меркурий 230 ART-01 PQCSIGDN | 0.4 | 08225353 | 2022
599 | Тюменские распределительные сети | Тобольское ТПО | Вагайский РЭС | ПС Бегишево | ВЛ-10 кВ Ярково | КТП 1508 | [обл. Тюменская] - [р-он Вагайский] - [дер. Яркова] - [ул. Народная] - [д. 1] | однофазный | СО-505 | 0.2 | 054372 | 2022
600 | Тюменские распределительные сети | Тобольское ТПО | Тобольский РЭС | Блинниково 110/10 кВ | Кутарбитка | КТП 2137 | [обл. Тюменская] - [р-он Тобольский] - [с. Дегтярево] - [ул. Центральная] - [д. 32] - [кв. 2] | 1-фазный | СО-И6106 | 0.2 | 031223 | 2022
601 | Тюменские распределительные сети | Тобольское ТПО | Тобольский РЭС | Зверосовхоз 35/10 кВ | Поселок | КТП 2216 | [обл. Тюменская] - [р-он Тобольский] - [пос. Прииртышский] - [ул. Нагорная] - [д. 1] - [кв. 2] | 1-фазный | ЦЭ6807П | 0.2 | 109965 | 2022
602 | Тюменские распределительные сети | Тобольское ТПО | Тобольский РЭС | Блинниково 110/10 кВ | Кутарбитка | КТП 1590 | [обл. Тюменская] - [р-он Тобольский] - [дер. Ушакова] - [ул. Сибирская] - [д. 8] | 3-фазный | Меркурий 231 AТ-01 | 0.4 | 12805215 | 2022
603 | Тюменские распределительные сети | Тобольское ТПО | Тобольский РЭС | Ингаир 110/10 кВ | Надцы | КТП 2252 | [обл. Тюменская] - [р-он Тобольский] - [пос. Надцы] - [ул. Набережная] - [д. 34] | 1-фазный | СО-И6106 | 0.2 | 059815 | 2022
604 | Тюменские распределительные сети | Тобольское ТПО | Тобольский РЭС | Зверосовхоз 35/10 кВ | Поселок | КТП 2122 | [обл. Тюменская] - [р-он Тобольский] - [пос. Прииртышский] - [ул. Советская] - [д. 8] - [кв. 1] | 1-фазный | СО-И6106 | 0.2 | 082920 | 2022
605 | Тюменские распределительные сети | Тобольское ТПО | Тобольский РЭС | Байкалово 110/10 кВ | Бачелино | КТП 1650 | [обл. Тюменская] - [р-он Тобольский] - [дер. Ирек] - [д. 49] | 1-фазный | СО-И6106 | 0.2 | 074333 | 2022
606 | Тюменские распределительные сети | Тобольское ТПО | Тобольский РЭС | Байкалово 110/10 кВ | Бишура | КТП 2132 | [обл. Тюменская] - [р-он Тобольский] - [с. Булашово] - [ул. Комсомольская] - [д. 31] - [кв. 1] | 1-фазный | СО-И6106 | 0.2 | 070905 | 2022
607 | Тюменские распределительные сети | Тобольское ТПО | Тобольский РЭС | Блинниково 110/10 кВ | Кутарбитка | КТП 2137 | [обл. Тюменская] - [р-он Тобольский] - [с. Дегтярево] - [ул. Новая] - [д. 21] | 1-фазный | СО-505 | 0.2 | 423981 | 2022
608 | Тюменские распределительные сети | Тобольское ТПО | Тобольский РЭС | Блинниково 110/10 кВ | Кутарбитка | КТП 1590 | [обл. Тюменская] - [р-он Тобольский] - [дер. Ушакова] - [ул. Сибирская] - [д. 9] | 1-фазный | СО-И6106 | 0.2 | 60326 | 2022
609 | Тюменские распределительные сети | Тобольское ТПО | Тобольский РЭС | Зверосовхоз 35/10 кВ | Поселок | КТП 2216 | [обл. Тюменская] - [р-он Тобольский] - [пос. Прииртышский] - [ул. Спортивная] - [д. 5] | 1-фазный | ЭУ20 | 0.2 | 681068 | 2022
610 | Тюменские распределительные сети | Тобольское ТПО | Тобольский РЭС | Кутарбитка 110/10 кВ | Худяково | КТП 1851 | [обл. Тюменская] - [р-он Тобольский] - [дер. Худякова] - [ул. Новая] - [д. 6] | 3-фазный | Меркурий 231 AТ-01 | 0.4 | 12259212 | 2022
611 | Тюменские распределительные сети | Тобольское ТПО | Тобольский РЭС | Сумкино 110/10 кВ | Медянки | КТП 1890 | [обл. Тюменская] - [р-он Тобольский] - [с. Карачино] - [ул. Мира] - [д. 17] | 3-фазный | СТЭ561 | 0.4 | 937511 | 2022
612 | Тюменские распределительные сети | Тобольское ТПО | Тобольский РЭС | Блинниково 110/10 кВ | Карачино | КТП 2047 | [обл. Тюменская] - [р-он Тобольский] - [дер. Тоболтура] - [ул. М.Джалиля] - [д. 38] | 3-фазный | Меркурий 230 ART-01 CN | 0.4 | 11048525 | 2022
613 | Тюменские распределительные сети | Тобольское ТПО | Тобольский РЭС | Байкалово 110/10 кВ | Бишура | КТП 2200 | [обл. Тюменская] - [р-он Тобольский] - "Тюменькоммунстрой" эл.снабжение базы отдыха | 3-фазный | Меркурий 230AM-02 | 0.4 | 10660186 | 2022
614 | Тюменские распределительные сети | Тобольское ТПО | Тобольский РЭС | Сумкино 110/10 кВ | Медянки | КТП 2061 | [обл. Тюменская] - [р-он Тобольский] - [с. Бизино] - [ул. Тобольская] - [д. 1] - [кв. 1] | 1-фазный | СО-ИБМ3 | 0.2 | 094532 | 2022
615 | Тюменские распределительные сети | Тобольское ТПО | Тобольский РЭС | Шестаково 110/10 кВ | Панушково | КТП 2229 | [обл. Тюменская] - [р-он Тобольский] - [дер. Нижние Аремзяны] - [ул. Центральная] - [д. 40] | 1-фазный | Меркурий 201 | 0.2 | 20836348 | 2022
616 | Тюменские распределительные сети | Тобольское ТПО | Тобольский РЭС | Кутарбитка 110/10 кВ | Дегтярево | КТП 1540 | [обл. Тюменская] - [р-он Тобольский] - [с. Кутарбитка] - [ул. Полевая] - [д. 9] | 3-фазный | Меркурий 230 ART-01 RN | 0.4 | 16803693 | 2022
617 | Тюменские распределительные сети | Тобольское ТПО | Тобольский РЭС | Байкалово 110/10 кВ | Бишура | КТП 1584 | [обл. Тюменская] - [р-он Тобольский] - [дер. Редькина] - [ул. Лесная] - [д. 12] | 1-фазный | СО-И6106 | 0.2 | 122663 | 2022
618 | Тюменские распределительные сети | Тобольское ТПО | Тобольский РЭС | Речпорт 110/10 кВ | Зыряново-2 | КТП 2287 | [обл. Тюменская] - [р-он Тобольский] - [дер. Ломаева] - [ул. Закарпатская] - [д. 15] | 3-фазный | Меркурий 230 ART-02 CN | 0.4 | 12492590 | 2022
619 | Тюменские распределительные сети | Тобольское ТПО | Тобольский РЭС | Затон 110/10 кВ | яч.4 Кугаево | КТП 1468 | [обл. Тюменская] - [р-он Тобольский] - [дер. Тренина] - [д. 35] | 3-фазный | Меркурий 231 AR | 0.4 | 12259219 | 2022
620 | Тюменские распределительные сети | Тобольское ТПО | Тобольский РЭС | Сумкино 110/10 кВ | Маслово | КТП 2155 | [обл. Тюменская] - [р-он Тобольский] - [с. Ворогушино] - [пер. Школьный] - [д. 7] | 1-фазный | NP523.20D-1P1ALNI | 0.2 | 02158724 | 2022
621 | Тюменские распределительные сети | Тобольское ТПО | Тобольский РЭС | Маслово 110/10 кВ | Пушнятские | КТП 2257 | [обл. Тюменская] - [р-он Тобольский] - [дер. Маслова] - [ул. Набережная] - [д. 4] | 3-фазный | СТЭ561 | 0.4 | 555738 | 2022
622 | Тюменские распределительные сети | Тобольское ТПО | Тобольский РЭС | Ушарово 110/10 кВ | Македоново | КТП 2004 | [обл. Тюменская] - [р-он Тобольский] - [дер. Черкашина] - [д. 59] | 1-фазный | СО-И6106 | 0.2 | 069587 | 2022
623 | Тюменские распределительные сети | Тобольское ТПО | Тобольский РЭС | Маслово 110/10 кВ | Санниково | КТП 1528 | [обл. Тюменская] - [р-он Тобольский] - [дер. Томилова] - [д. 1а] | 3-фазный | Меркурий 230 ART-02 | 0.4 | 09917862 | 2022
624 | Тюменские распределительные сети | Тобольское ТПО | Тобольский РЭС | Тобольская 110/35/10 кВ | Семаково | КТП 1438 | [обл. Тюменская] - [г. Тобольск] - [мкр. Защитино] - [пр-д Лесной] - [д. 10] | 3-фазный | Меркурий 230 | 0.4 | 10042982 | 2022
625 | Тюменские распределительные сети | Тобольское ТПО | Тобольский РЭС | Зверосовхоз 35/10 кВ | Поселок | КТП 1433 | [обл. Тюменская] - [р-он Тобольский] - [пос. Прииртышский] - [ул. Советская] - [д. 43] - [кв. 2] | 1-фазный | СО-ИБМ | 0.2 | 073189 | 2022
626 | Тюменские распределительные сети | Тобольское ТПО | Тобольский РЭС | Зверосовхоз 35/10 кВ | Поселок | КТП 2178 | [обл. Тюменская] - [р-он Тобольский] - [пос. Сибиряк] - [ул. Советская] - [д. 18] | 3-фазный | Меркурий 230AM-01 | 0.4 | 11802206 | 2022
627 | Тюменские распределительные сети | Тобольское ТПО | Тобольский РЭС | Епанчинский водозабор 110/10 кВ | Абалак | КТП 2031 | [обл. Тюменская] - [р-он Тобольский] - [с. Преображенка] - [ул. Колхозная] - [д. 5] | 1-фазный | СКАТ 105Э1-5(60)ШОИ4Р | 0.2 | 18700 | 2022
628 | Тюменские распределительные сети | Тобольское ТПО | Тобольский РЭС | КОС | Чукманка | КТП 1579 | [обл. Тюменская] - [р-он Тобольский] - [дер. Чукманка] - [ул. Нагорная] - [д. 3] | 3-фазный | АГАТ 3-1.50.2 | 0.4 | 694044 | 2022
629 | Тюменские распределительные сети | Тобольское ТПО | Тобольский РЭС | Епанчинский водозабор 110/10 кВ | Преображенка | КТП 2905 | [обл. Тюменская] - [р-он Тобольский] - [с. Абалак] - [пер. Озерный] - [д. 6] | 3-фазный | Меркурий 230 ART-02 CN | 0.4 | 10657576 | 2022
630 | Тюменские распределительные сети | Тобольское ТПО | Тобольский РЭС | Речпорт 110/10 кВ | Зыряново-2 | КТП 2227 | [обл. Тюменская] - [р-он Тобольский] - [с. Башкова] - [ул. Набережная] - [д. 12] | 3-фазный | Меркурий 230 ART-02 CN | 0.4 | 14950298 | 2022
631 | Тюменские распределительные сети | Тобольское ТПО | Тобольский РЭС | Епанчинский водозабор 110/10 кВ | Полуяново | КТП 1680 | [обл. Тюменская] - [р-он Тобольский] - [дер. Полуянова] - [ул. Заречная] - [д. 1а] | 3-фазный | Меркурий 230 АМ-00 | 0.4 | 11059553 | 2022
632 | Тюменские распределительные сети | Тобольское ТПО | Тобольский РЭС | Речпорт 110/10 кВ | Зыряново-2 | КТП 2284 | [обл. Тюменская] - [р-он Тобольский] - [дер. Ломаева] - [ул. Центральная] - [д. 36] | 3-фазный | Меркурий 231 AТ-01 | 0.4 | 14691264 | 2022
633 | Тюменские распределительные сети | Тобольское ТПО | Тобольский РЭС | Сумкино 110/10 кВ | Медянки | КТП 1448 | [обл. Тюменская] - [р-он Тобольский] - [дер. Исеневская] - [ул. Лесная] - [д. 7] | 3-фазный | Меркурий 231 AМ-01 | 0.4 | 21796675 | 2022
634 | Тюменские распределительные сети | Тобольское ТПО | Тобольский РЭС | Байкалово 110/10 кВ | Булашово | КТП 1705 | [обл. Тюменская] - [р-он Тобольский] - [с. Булашово] - [ул. Колхозная] - [д. 11] | 1-фазный | СО-И6106 | 0.2 | 099105 | 2022
635 | Тюменские распределительные сети | Тобольское ТПО | Тобольский РЭС | Маслово 110/10 кВ | Пушнятские | КТП 2257 | [обл. Тюменская] - [р-он Тобольский] - [дер. Маслова] - [пер. Трудовой] - [д. 1] | 1-фазный | СО-И6106 | 0.2 | 045675 | 2022
636 | Тюменские распределительные сети | Тобольское ТПО | Тобольский РЭС | Тобольская 110/35/10 кВ | Семаково | КТП 1983 | [обл. Тюменская] - [г. Тобольск] - [мкр. Иртышский] - [ул. Пролетарская] - [д. 13] | 3-фазный | Меркурий 230AM-02 | 0.4 | 30593367 | 2022
637 | Тюменские распределительные сети | Тобольское ТПО | Тобольский РЭС | Тобольская 110/35/10 кВ | Семаково | КТП 2171 | [обл. Тюменская] - [р-он Тобольский] - Гражданка Беленькая Елена Александровна маг.Лидер Иртышский | 1-фазный | СО-И6106 | 0.2 | 069494 | 2022
638 | Тюменские распределительные сети | Тобольское ТПО | Тобольский РЭС | Волгинская 110/10 кВ | Михайловка | КТП 2295 | [обл. Тюменская] - [р-он Тобольский] - [дер. Соколовка] - [ул. Питомник] - [д. 11] | 3-фазный | Меркурий 230 | 0.4 | 11059535 | 2022
639 | Тюменские распределительные сети | Тобольское ТПО | Тобольский РЭС | Кутарбитка 110/10 кВ | Дегтярево | КТП 1540 | [обл. Тюменская] - [р-он Тобольский] - [с. Кутарбитка] - [ул. Северная] - [д. 12] | 1-фазный | СО-И6106 | 0.2 | 085275 | 2022
640 | Тюменские распределительные сети | Тобольское ТПО | Тобольский РЭС | Кутарбитка 110/10 кВ | Дегтярево | КТП 1535 | [обл. Тюменская] - [р-он Тобольский] - [дер. Худякова] - [ул. Центральная] - [д. 1] | 3-фазный | Меркурий 230 ART-02 CN | 0.4 | 14950350 | 2022
641 | Тюменские распределительные сети | Тобольское ТПО | Тобольский РЭС | Зверосовхоз 35/10 кВ | Фабрика | КТП 2034 | [обл. Тюменская] - [р-он Тобольский] - [пос. Прииртышский] - [ул. Мостостроителей] - [д. 17] - [кв. 1] | 1-фазный | СО-И6106 | 0.2 | 127334 | 2022
642 | Тюменские распределительные сети | Тобольское ТПО | Тобольский РЭС | Речпорт 110/10 кВ | Зыряново-2 | КТП 2287 | [обл. Тюменская] - [р-он Тобольский] - [дер. Ломаева] - [ул. Центральная] - [д. 38] | 3-фазный | Нева 303 1S0 | 0.4 | 002173 | 2022
643 | Тюменские распределительные сети | Тобольское ТПО | Тобольский РЭС | Ингаир 110/10 кВ | Надцы | КТП 2253 | [обл. Тюменская] - [р-он Тобольский] - [пос. Надцы] - [ул. Октябрьская] - [д. 10а] - [кв. 1] | 1-фазный | СО-И446М | 0.2 | 0344147 | 2022
644 | Тюменские распределительные сети | Тобольское ТПО | Тобольский РЭС | Сумкино 110/10 кВ | Маслово | КТП 1812 | [обл. Тюменская] - [р-он Тобольский] - [с. Ворогушино] - [ул. Центральная] - [д. 21] | 3-фазный | Меркурий 230 АМ-00 | 0.4 | 15479890 | 2022
645 | Тюменские распределительные сети | Тобольское ТПО | Тобольский РЭС | Байкалово 110/10 кВ | Бишура | КТП 2533 | [обл. Тюменская] - [р-он Тобольский] - [с. Булашово] - [ул. Молодежная] - [д. 4] - [кв. 2] | 1-фазный | СО-ИБМ3 | 0.2 | 084576 | 2022
646 | Тюменские распределительные сети | Тобольское ТПО | Тобольский РЭС | Епанчинский водозабор 110/10 кВ | Абалак | КТП 2197 | [обл. Тюменская] - [р-он Тобольский] - [дер. Загваздина] - [ул. Крестьянская] - [д. 5] | 3-фазный | Нева 303 1S0 | 0.4 | 022824 | 2022
647 | Тюменские распределительные сети | Тобольское ТПО | Тобольский РЭС | Зверосовхоз 35/10 кВ | Звероферма | КТП 2822 | [обл. Тюменская] - [р-он Тобольский] - [пос. Прииртышский] - [ул. Молодежная] - [д. 21] | 3-фазный | СА4-И678 | 0.4 | 247627 | 2022
648 | Тюменские распределительные сети | Тобольское ТПО | Тобольский РЭС | Блинниково 110/10 кВ | Карачино | КТП 2130 | [обл. Тюменская] - [р-он Тобольский] - [дер. Тоболтура] - [ул. Школьная] - [д. 2] - [кв. 2] | 3-фазный | Меркурий 231 AR | 0.4 | 060326 | 2022
649 | Тюменские распределительные сети | Тобольское ТПО | Тобольский РЭС | Речпорт 110/10 кВ | Зыряново-2 | КТП 2227 | [обл. Тюменская] - [р-он Тобольский] - [с. Башкова] - [ул. Строителей] - [д. 8а] | 3-фазный | Меркурий 230AM-01 | 0.4 | 11809291 | 2022
650 | Тюменские распределительные сети | Тобольское ТПО | Тобольский РЭС | Епанчинский водозабор 110/10 кВ | Полуяново | КТП 2522 | [обл. Тюменская] - [р-он Тобольский] - [дер. Шамша] - [д. 77а] | 3-фазный | NP73L.2-5-2(Rud) | 0.4 | 010390038 | 2022
651 | Тюменские распределительные сети | Тобольское ТПО | Тобольский РЭС | Затон 110/10 кВ | яч.4 Кугаево | КТП 1466 | [обл. Тюменская] - [р-он Тобольский] - [дер. Овсянникова] - [ул. Газовиков] - [д. 1] | 3-фазный | Нева 303 1S0 | 0.4 | 023688 | 2022
652 | Тюменские распределительные сети | Тобольское ТПО | Тобольский РЭС | Речпорт 110/10 кВ | Зыряново-2 | КТП 2287 | [обл. Тюменская] - [р-он Тобольский] - [дер. Ломаева] - [ул. Новая] - [д. 9] | 3-фазный | Меркурий 230AM-01 | 0.4 | 01671424 | 2022
653 | Тюменские распределительные сети | Тобольское ТПО | Тобольский РЭС | Ушарово 110/10 кВ | Ушарово | КТП 2244 | [обл. Тюменская] - [р-он Тобольский] - [с. Ушарова] - [ул. Лесная] - [д. 12] | 3-фазный | Меркурий 230 ART-01 RN | 0.4 | 08230788 | 2022
654 | Тюменские распределительные сети | Тобольское ТПО | Тобольский РЭС | Маслово 110/10 кВ | Санниково | КТП 1966 | [обл. Тюменская] - [р-он Тобольский] - [с. Санниково] - [ул. Центральная] - [д. 14 а] | 1-фазный | Меркурий 201 | 0.2 | 19638163 | 2022
655 | Тюменские распределительные сети | Тобольское ТПО | Тобольский РЭС | Епанчинский водозабор 110/10 кВ | Полуяново | КТП 1496 | [обл. Тюменская] - [р-он Тобольский] - блок-контейнер БС Полуяново | 3-фазный | DFB 13205-108 | 0.4 | 457039 | 2022
656 | Тюменские распределительные сети | Тобольское ТПО | Тобольский РЭС | Байкалово 110/10 кВ | Булашово | КТП 1585 | [обл. Тюменская] - [р-он Тобольский] - [дер. Фомино] - [ул. Речная] - [д. 5] | 1-фазный | СО-505 | 0.2 | 282595 | 2022
657 | Тюменские распределительные сети | Тобольское ТПО | Тобольский РЭС | Сумкино 110/10 кВ | Медянки | КТП 2066 | [обл. Тюменская] - [р-он Тобольский] - [с. Карачино] - [ул. Молодежная] - [д. 14] - [кв. 1] | 3-фазный | Меркурий 231 AТ-01 | 0.4 | 27027177 | 2022
658 | Тюменские распределительные сети | Тобольское ТПО | Тобольский РЭС | Зверосовхоз 35/10 кВ | Поселок | КТП 2179 | [обл. Тюменская] - [р-он Тобольский] - [пос. Сибиряк] - [ул. Лесная] - [д. 15] | 3-фазный | Меркурий 230 ART-01 CN | 0.4 | 09920644 | 2022
659 | Тюменские распределительные сети | Тобольское ТПО | Тобольский РЭС | Шестаково 110/10 кВ | Панушково | КТП 2229 | [обл. Тюменская] - [р-он Тобольский] - [дер. Нижние Аремзяны] - [ул. Береговая] - [д. 35 Летняя кухня] | 1-фазный | СОЭ-52/50-11Ш | 0.2 | 358375 | 2022
660 | Тюменские распределительные сети | Тобольское ТПО | Тобольский РЭС | Маслово 110/10 кВ | Санниково | КТП 2075 | [обл. Тюменская] - [р-он Тобольский] - [дер. Устамак] - [ул. Школьная] - [д. 13] | 3-фазный | Меркурий 231 AТ-01 | 0.4 | 12259193 | 2022
661 | Тюменские распределительные сети | Тобольское ТПО | Тобольский РЭС | Речпорт 110/10 кВ | Зыряново-2 | КТП 2227 | [обл. Тюменская] - [р-он Тобольский] - [с. Башкова] - [ул. Строителей] - [д. 1] - [кв. 1] | 1-фазный | СО-И6106 | 0.2 | 067204 | 2022
662 | Тюменские распределительные сети | Тобольское ТПО | Тобольский РЭС | Епанчинский водозабор 110/10 кВ | Преображенка | КТП 1432 | [обл. Тюменская] - [р-он Тобольский] - [с. Абалак] - [ул. Гагарина] - [д. 23] | 1-фазный | СОЭ-5/50-1 | 0.2 | 350372 | 2022
663 | Тюменские распределительные сети | Тобольское ТПО | Тобольский РЭС | Речпорт 110/10 кВ | Зыряново-2 | КТП 2918 | [обл. Тюменская] - [г. Тобольск] - [пр. зона БСИ-2] - [ул. кв 2а, №1, Центральная] - [уч. 4] | 3-фазный | ЦЭ6803В | 0.4 | 011075130176808 | 2022
664 | Тюменские распределительные сети | Тобольское ТПО | Тобольский РЭС | Зверосовхоз 35/10 кВ | Поселок | КТП 2216 | [обл. Тюменская] - [р-он Тобольский] - [пос. Прииртышский] - [ул. Строителей] - [д. 8] - [кв. 1] | 1-фазный | СО-И6106 | 0.2 | 073388 | 2022
665 | Тюменские распределительные сети | Тобольское ТПО | Тобольский РЭС | Речпорт 110/10 кВ | Зыряново-2 | КТП 2284 | [обл. Тюменская] - [р-он Тобольский] - [с. Башкова] - [ул. Береговая] - [д. 17] | 3-фазный | Меркурий 231 AR | 0.4 | 12803396 | 2022
666 | Тюменские распределительные сети | Тобольское ТПО | Тобольский РЭС | Кутарбитка 110/10 кВ | Турба | КТП 2269 | [обл. Тюменская] - [р-он Тобольский] - [с. Кутарбитка] - [ул. Школьная] - [д. 21] - [кв. 1] | 3-фазный | Меркурий 230 | 0.4 | 11037998 | 2022
667 | Тюменские распределительные сети | Тобольское ТПО | Тобольский РЭС | КОС | Чукманка | КТП 1579 | [обл. Тюменская] - [р-он Тобольский] - [дер. Чукманка] - [ул. Новая] - [д. 4а] | 3-фазный | Меркурий 230AM-01 | 0.4 | 11801599 | 2022
668 | Тюменские распределительные сети | Тобольское ТПО | Тобольский РЭС | Блинниково 110/10 кВ | Кутарбитка | КТП 2137 | [обл. Тюменская] - [р-он Тобольский] - [с. Дегтярево] - [ул. Центральная] - [д. 17] | 1-фазный | СО-51ПК | 0.2 | 526724 | 2022
669 | Тюменские распределительные сети | Тобольское ТПО | Тобольский РЭС | Сумкино 110/10 кВ | Медянки | КТП 1420 | [обл. Тюменская] - [р-он Тобольский] - [дер. Медянки-Русские] - [ул. Новая] - [д. 6] | 3-фазный | Меркурий 231 AТ-01 | 0.4 | 12259727 | 2022
670 | Тюменские распределительные сети | Тобольское ТПО | Тобольский РЭС | Епанчинский водозабор 110/10 кВ | Абалак | КТП 2031 | [обл. Тюменская] - [р-он Тобольский] - [с. Преображенка] - [ул. Колхозная] - [д. 1] - [кв. 1] | 1-фазный | СО-И6106 | 0.2 | 109951 | 2022
671 | Тюменские распределительные сети | Тобольское ТПО | Тобольский РЭС | Байкалово 110/10 кВ | Бишура | КТП 1985 | [обл. Тюменская] - [р-он Тобольский] - [дер. Нерда] - [ул. Озерная] - [д. 1] | 1-фазный | ЦЭ6807Б | 0.2 | 37755600631 | 2022
672 | Тюменские распределительные сети | Тобольское ТПО | Тобольский РЭС | Зверосовхоз 35/10 кВ | Поселок | КТП 2216 | [обл. Тюменская] - [р-он Тобольский] - [пос. Прииртышский] - [ул. Нагорная] - [д. 1] - [кв. 2] | 1-фазный | ЦЭ6807П | 0.2 | 0924451 | 2022
673 | Тюменские распределительные сети | Тобольское ТПО | Тобольский РЭС | Блинниково 110/10 кВ | Карачино | КТП 1596 | [обл. Тюменская] - [р-он Тобольский] - [дер. Качипова] - [ул. Правобережная] - [д. 3] | 1-фазный | СО-И6106 | 0.2 | 081925 | 2022
674 | Тюменские распределительные сети | Тобольское ТПО | Тобольский РЭС | Епанчинский водозабор 110/10 кВ | Полуяново | КТП 2522 | [обл. Тюменская] - [р-он Тобольский] - [дер. Шамша] - [д. 77] | 3-фазный | NP73L.2-5-2 | 0.4 | 10390038 | 2022
675 | Тюменские распределительные сети | Тобольское ТПО | Тобольский РЭС | Речпорт 110/10 кВ | Филатово | КТП 2828 | [обл. Тюменская] - [г. Тобольск] - [мкр. Иртышский] - [терр. БСИ-1] - [д. Квартал-1, строение 2] | 3-фазный | Меркурий 230 AR-03 C | 0.4 | 10720671 | 2022
676 | Тюменские распределительные сети | Тобольское ТПО | Тобольский РЭС | Епанчинский водозабор 110/10 кВ | Полуяново | КТП 1496 | [обл. Тюменская] - [р-он Тобольский] - [дер. Полуянова] - [ул. Первомайская] - [д. 8] | 3-фазный | СЕ 301 R | 0.4 | 0088420582721 | 2022
677 | Тюменские распределительные сети | Тобольское ТПО | Тобольский РЭС | Тобольская 110/35/10 кВ | Семаково | КТП 1438 | [обл. Тюменская] - [г. Тобольск] - [мкр. Защитино] - [ул. Полевая] - [д. 6 б] | 3-фазный | Меркурий 230 ART-01 CN | 0.4 | 11059438 | 2022
678 | Тюменские распределительные сети | Тобольское ТПО | Тобольский РЭС | Блинниково 110/10 кВ | Карачино | КТП 2826 | [обл. Тюменская] - [р-он Тобольский] - [дер. Большая Блинникова] - [д. Пасека] | 3-фазный | Меркурий 230AM-01 | 0.4 | 03876297 | 2022
679 | Тюменские распределительные сети | Тобольское ТПО | Тобольский РЭС | Шестаково 110/10 кВ | Шестаково | КТП 2912 | [обл. Тюменская] - [р-он Тобольский] -а/д Р-404 Тюмень-Тобольск-Х.Манс. км 262+382 м | 3-фазный | Меркурий 230 ART-03 PQCSIGDN | 0.4 | 11189600 | 2022
680 | Тюменские распределительные сети | Тобольское ТПО | Тобольский РЭС | Епанчинский водозабор 110/10 кВ | Полуяново | КТП 2046 | [обл. Тюменская] - [р-он Тобольский] - [дер. Полуянова] - [ул. Новая] - [д. 4] | 3-фазный | Меркурий 231 AТ-01 | 0.4 | 08856771 | 2022
681 | Тюменские распределительные сети | Тобольское ТПО | Тобольский РЭС | Ингаир 110/10 кВ | Надцы | КТП 2252 | [обл. Тюменская] - [р-он Тобольский] - ООО "МСК ЭНЕРГО" Базовая станция №72-371 Надцы | 3-фазный | Меркурий 230 ART-01 | 0.4 | 13036330 | 2022
682 | Тюменские распределительные сети | Тобольское ТПО | Тобольский РЭС | Шестаково 110/10 кВ | КРС-2 | КТП 2212 | [обл. Тюменская] - [р-он Тобольский] - [с. Малая Зоркальцева] - [ул. Зеленая] - [д. 10] | 3-фазный | Меркурий 230 | 0.4 | 11058671 | 2022
683 | Тюменские распределительные сети | Тобольское ТПО | Тобольский РЭС | Речпорт 110/10 кВ | Зыряново-2 | КТП 2287 | [обл. Тюменская] - [р-он Тобольский] - [дер. Ломаева] - [ул. Центральная] - [д. 27] | 3-фазный | Меркурий 230AM-01 | 0.4 | 03744306 | 2022
684 | Тюменские распределительные сети | Тобольское ТПО | Тобольский РЭС | Блинниково 110/10 кВ | Карачино | КТП 1410 | [обл. Тюменская] - [р-он Тобольский] - [дер. Долбилова] - [д. 4] | 1-фазный | СО-И6106 | 0.2 | 050218 | 2022
685 | Тюменские распределительные сети | Тобольское ТПО | Тобольский РЭС | Ингаир 110/10 кВ | Надцы | КТП 2253 | [обл. Тюменская] - [р-он Тобольский] - Водобашня Надцы №2 | 3-фазный | Меркурий 230AM-02 | 0.4 | 12431661 | 2022
686 | Тюменские распределительные сети | Тобольское ТПО | Тобольский РЭС | Зверосовхоз 35/10 кВ | Поселок | КТП 1437 | [обл. Тюменская] - [р-он Тобольский] - [пос. Сибиряк] - [ул. Кедровая] - [д. 9] | 3-фазный | Меркурий 230 ART-03 L1 | 0.4 | 11059640 | 2022
687 | Тюменские распределительные сети | Тобольское ТПО | Тобольский РЭС | КОС | Чукманка | КТП 1579 | [обл. Тюменская] - [р-он Тобольский] - [дер. Чукманка] - [ул. Центральная] - [д. 1] | 3-фазный | Меркурий 231 AТ-01 | 0.4 | 07556844 | 2022
688 | Тюменские распределительные сети | Тобольское ТПО | Тобольский РЭС | Зверосовхоз 35/10 кВ | Поселок | КТП 2122 | [обл. Тюменская] - [р-он Тобольский] - [пос. Прииртышский] - [ул. Советская] - [д. 6] - [кв. 3] | 1-фазный | СО-И6106 | 0.2 | 130730 | 2022
689 | Тюменские распределительные сети | Тобольское ТПО | Тобольский РЭС | Епанчинский водозабор 110/10 кВ | Абалак | КТП 2031 | [обл. Тюменская] - [р-он Тобольский] - [с. Преображенка] - [ул. Колхозная] - [д. 6] | 1-фазный | СКАТ 105Э1-5(60)ШОИ4Р | 0.2 | 018700 | 2022
690 | Тюменские распределительные сети | Тобольское ТПО | Тобольский РЭС | Маслово 110/10 кВ | Санниково | КТП 1801 | [обл. Тюменская] - [р-он Тобольский] - [дер. Старицкая] - [ул. Советская] - [д. 14] | 1-фазный | СО-И6106 | 0.2 | 092836 | 2022
691 | Тюменские распределительные сети | Тобольское ТПО | Тобольский РЭС | Сумкино 110/10 кВ | Медянки | КТП 2311 | [обл. Тюменская] - [р-он Тобольский] - [с. Карачино] - [ул. Новая] - [д. 13 а] | 3-фазный | Меркурий 231 AМ-01 | 0.4 | 04799198 | 2022
692 | Тюменские распределительные сети | Тобольское ТПО | Тобольский РЭС | Зверосовхоз 35/10 кВ | Фабрика | КТП 2034 | [обл. Тюменская] - [р-он Тобольский] - [пос. Прииртышский] - [ул. Мостостроителей] - [д. 3] - [кв. 1] | 1-фазный | СО-И6106 | 0.2 | 045931 | 2022
693 | Тюменские распределительные сети | Тобольское ТПО | Тобольский РЭС | Блинниково 110/10 кВ | Карачино | КТП 2047 | [обл. Тюменская] - [р-он Тобольский] - [дер. Тоболтура] - [ул. Трактовая] - [д. 6] | 1-фазный | СО-И6106 | 0.2 | 070013 | 2022
694 | Тюменские распределительные сети | Тобольское ТПО | Тобольский РЭС | Блинниково 110/10 кВ | Карачино | КТП 1412 | [обл. Тюменская] - [р-он Тобольский] - [дер. Меримовская] - [д. 13] | 1-фазный | ЭУ20 | 0.2 | 1478872 | 2022
695 | Тюменские распределительные сети | Тобольское ТПО | Тобольский РЭС | Речпорт 110/10 кВ | Зыряново-2 | КТП 2104 | [обл. Тюменская] - [р-он Тобольский] - [СДТ Газовик] - [ул. Садовая] - [д. 62] | 1-фазный | СО-И6106 | 0.2 | 108828 | 2022
696 | Тюменские распределительные сети | Тобольское ТПО | Тобольский РЭС | Епанчинский водозабор 110/10 кВ | Абалак | КТП 2815 | [обл. Тюменская] - [р-он Тобольский] - [дер. Загваздина] - [ул. Молодежная] - [д. 33] | 3-фазный | Меркурий 230AM-01 | 0.4 | 09873264 | 2022
697 | Тюменские распределительные сети | Тобольское ТПО | Тобольский РЭС | Речпорт 110/10 кВ | Филатово | КТП 1820 | [обл. Тюменская] - [г. Тобольск] - [мкр. Иртышский] - [ул. Тюменская] - [д. 59] | 3-фазный | Меркурий 230 | 0.4 | 62911 | 2022
698 | Тюменские распределительные сети | Тобольское ТПО | Тобольский РЭС | Затон 110/10 кВ | яч.4 Кугаево | КТП 1466 | [обл. Тюменская] - [р-он Тобольский] - ОАО "Мегафон" Базовая станция , н.п. Овсянникова. | 3-фазный | СЕ 301 R | 0.4 | 009483050002619 | 2022
699 | Тюменские распределительные сети | Тобольское ТПО | Тобольский РЭС | Зверосовхоз 35/10 кВ | Поселок | КТП 2120 | [обл. Тюменская] - [р-он Тобольский] - [пос. Прииртышский] - [ул. Нагорная] - [д. 10 (ещё один)] | 1-фазный | ЦЭ6807П | 0.2 | 005135 | 2022
700 | Тюменские распределительные сети | Тобольское ТПО | Тобольский РЭС | Речпорт 110/10 кВ | Зыряново-2 | КТП 2104 | [обл. Тюменская] - [р-он Тобольский] - [СДТ Газовик] - [ул. Центральная] - [д. 32] | 1-фазный | СО-И6106 | 0.2 | 69474 | 2022
701 | Тюменские распределительные сети | Тобольское ТПО | Тобольский РЭС | Тобольская 110/35/10 кВ | Семаково | КТП 2092 | [обл. Тюменская] - [г. Тобольск] - [мкр. Иртышский] - [ул. Школьная] - [д. 20] - [кв. 2] | 3-фазный | Меркурий 231 AТ-01 | 0.4 | 12475059 | 2022
702 | Тюменские распределительные сети | Тобольское ТПО | Тобольский РЭС | Сумкино 110/10 кВ | Медянки | КТП 2066 | [обл. Тюменская] - [р-он Тобольский] - [с. Карачино] - [ул. Молодежная] - [д. 2] - [кв. 2] | 3-фазный | Меркурий 230 AT-01 C | 0.4 | 01639660 | 2022
703 | Тюменские распределительные сети | Тобольское ТПО | Тобольский РЭС | Епанчинский водозабор 110/10 кВ | Преображенка | КТП 2203 | [обл. Тюменская] - [р-он Тобольский] - [с. Абалак] - [ул. Набережная] - [д. 3] | 3-фазный | Меркурий 230 ART-02 PQCSIGDN | 0.4 | 14740909 | 2022
704 | Тюменские распределительные сети | Тобольское ТПО | Тобольский РЭС | Сумкино 110/10 кВ | Маслово | КТП 1419 | [обл. Тюменская] - [р-он Тобольский] - [дер. Иртышатские Юрты] - [ул. Центральная] - [д. 14] | 3-фазный | СА4-ИБМ3 | 0.4 | 101412 | 2022
705 | Тюменские распределительные сети | Тобольское ТПО | Тобольский РЭС | Кутарбитка 110/10 кВ | Турба | КТП 2005 | [обл. Тюменская] - [р-он Тобольский] - [с. Кутарбитка] - [ул. Заречная] - [д. 14] - [кв. 1] | 1-фазный | СО-И6106 | 0.2 | 055713 | 2022
706 | Тюменские распределительные сети | Тобольское ТПО | Тобольский РЭС | Блинниково 110/10 кВ | Кутарбитка | КТП 1590 | [обл. Тюменская] - [р-он Тобольский] - [дер. Ушакова] - [ул. Сибирская] - [д. 17] | 1-фазный | СО-И6106 | 0.2 | 062202 | 2022
707 | Тюменские распределительные сети | Тобольское ТПО | Тобольский РЭС | Сумкино 110/10 кВ | Медянки | КТП 2922 | [обл. Тюменская] - [р-он Тобольский] - [дер. Медянки-Русские] - [ул. Новая] - [д. 15] | 3-фазный | Меркурий 231 AТ-01 | 0.4 | 11339776 | 2022
708 | Тюменские распределительные сети | Тобольское ТПО | Тобольский РЭС | Сумкино 110/10 кВ | Медянки | КТП 1859 | [обл. Тюменская] - [р-он Тобольский] - [дер. Медянки-Татарские] - [ул. Портовая] - [д. 9Б] | 3-фазный | Меркурий 230 AR-01 R | 0.4 | 04385117 | 2022
709 | Тюменские распределительные сети | Тобольское ТПО | Тобольский РЭС | Маслово 110/10 кВ | Пушнятские | КТП 1424 | [обл. Тюменская] - [р-он Тобольский] - [дер. Маслова] - [ул. Молодежная] - [д. 4а] | 1-фазный | ЦЭ6807Б | 0.2 | 37755600040 | 2022
710 | Тюменские распределительные сети | Тобольское ТПО | Тобольский РЭС | Затон 110/10 кВ | яч.4 Кугаево | КТП 1449 | [обл. Тюменская] - [р-он Тобольский] - [дер. Корикова] - [д. 1] | 3-фазный | Меркурий 231 AТ-01 | 0.4 | 12803384-12 | 2022
711 | Тюменские распределительные сети | Тобольское ТПО | Тобольский РЭС | Маслово 110/10 кВ | Санниково | КТП 1966 | [обл. Тюменская] - [р-он Тобольский] - [с. Санниково] - [ул. Центральная] - [д. 55а] | 3-фазный | Меркурий 230AM-01 | 0.4 | 21985723 | 2022
712 | Тюменские распределительные сети | Тобольское ТПО | Тобольский РЭС | Зверосовхоз 35/10 кВ | Фабрика | КТП 2034 | [обл. Тюменская] - [р-он Тобольский] - [пос. Прииртышский] - [ул. Мостостроителей] - [д. 21а] | 3-фазный | Меркурий 230 ART-00 PQСIGDN | 0.4 | 10652534 | 2022
713 | Тюменские распределительные сети | Тобольское ТПО | Тобольский РЭС | Байкалово 110/10 кВ | Бачелино | КТП 1651 | [обл. Тюменская] - [р-он Тобольский] - [дер. Алга] - [д. 34] | 1-фазный | СО-И6106 | 0.2 | 047606 | 2022
714 | УТЭС | УТЭС | Южный РЭС | ПС-110/10 Утяшево | ВЛ-10 ОПХ ТП-523 ВЛ-0,4 1 (оп.б/н) | ТП-523 | 1 ул (Тюмень г, ДНТ Тополя тер), корпус уч.1 | трехфазный | Меркурий 231 АТ-01 | 0.38 | 11239426 | 2022-12-29
715 | УТЭС | УТЭС | Южный РЭС | ПС-110/10 Утяшево [яч.6 ЗРУ-10] | ВЛ-10 ОПХ КТП-523 ВЛ-0,4 1 (оп._) | КТП-523 | 1-я ул (Тюмень г, Тополя-1 тер. СНТ), корпус уч.12а | однофазный | Меркурий 201 | 0.22 | 10811157 | 2022-12-29
716 | УТЭС | УТЭС | Южный РЭС | ПС-110/10 Утяшево [яч.6 ЗРУ-10] | ВЛ-10 ОПХ ТП-523 ВЛ-0,4 5 (оп._) | ТП-523 | 10 ул (Тюмень г, ДНТ Тополя тер), корпус уч.228 | трехфазный | Меркурий 231 АТ-01 | 0.38 | 11043899 | 2022-12-29
717 | УТЭС | УТЭС | Южный РЭС | ПС-110/10 Утяшево [яч.6 ЗРУ-10] | ВЛ-10 ОПХ КТП-523 ВЛ-0,4 2 (оп._) | КТП-523 | 11 ул (Тюмень г, ДНТ Тополя тер), корпус уч.5 | однофазный | СЭО-1.15.402 | 0.22 | '03004654 | 2022-03-29
718 | УТЭС | УТЭС | Южный РЭС | ПС-110/10 Утяшево [яч.6 ЗРУ-10] | ВЛ-10 ОПХ ТП-523 ВЛ-0,4 1 (оп._) | ТП-523 | 12 ул (Тюмень г, ДНТ Тополя тер), дом 21 | трехфазный | Меркурий 230 ART-02 RN | 0.38 | 04385808 | 2022-07-02
719 | УТЭС | УТЭС | Южный РЭС | ПС-110/10 Утяшево [яч.6 ЗРУ-10] | ВЛ-10 ОПХ КТП-523 ВЛ-0,4 2 (оп._) | КТП-523 | 12 ул (Тюмень г, ДНТ Тополя тер), корпус уч.54 | трехфазный | Меркурий 231 АТ-01 | 0.38 | 24871041 | 2022-10-04
720 | УТЭС | УТЭС | Южный РЭС | ПС-110/10 Утяшево [яч.6 ЗРУ-10] | ВЛ-10 ОПХ ТП-523 ВЛ-0,4 2 (оп._) | ТП-523 | 13 ул (Тюмень г, ДНТ Тополя тер), корпус уч.72 | однофазный | СО-И4491М2-5 | 0.22 | '015710 | 2022-12-27
721 | УТЭС | УТЭС | Северный РЭС | ПС-110/10 Туринская | ВЛ-10 Ембаево КТП 838ВЛ-0,4 улица №13 (оп.№б/н) | КТП 838ВЛ-0,4 | 13-я ул (Романтик СНТ тер.), уч. № 434, корпус уч. | однофазный | Меркурий 201 | 0.22 | 15099491 | 2022-12-30
722 | УТЭС | УТЭС | Южный РЭС | ПС-110/10 Чикча [яч. ЗРУ-10] | ВЛ-10 Юрты ТП-3119 ВЛ-0,4 Л-3 (оп. 16) | ТП-3119 | 13,5-16км автодороги Тюмень-Криводанова (Мальковское МО тер), дом 171 | трехфазный | Меркурий 231 АТ-01 | 0.38 | 12787045 | 2022-10-16
723 | УТЭС | УТЭС | Южный РЭС | ПС-110/10 Чикча | ВЛ-10 Юрты ТП 3168 ВЛ-0,4 (оп.32) | ТП 3168 | 13,5-16км автодороги Тюмень-Криводанова (Мальковское МО тер), дом уч.№56 | трехфазный | Меркурий 230 АRТ-01 | 0.38 | 14946348 | 2022-12-30
724 | УТЭС | УТЭС | Южный РЭС | ПС-110/10 Чикча | ВЛ-10 Юрты ТП 229 (оп.12) ВЛ-0,4 Л-1 | ТП 229 | 13,5-16км автодороги Тюмень-Криводанова (Мальковское МО тер), корпус уч.4/22 | трехфазный | Меркурий 231 АТ-01 | 0.38 | 11568662 | 2022-05-26
725 | УТЭС | УТЭС | Южный РЭС | ПС-110/10 Чикча [яч.5] | ВЛ-10 Юрты ТП 229 (оп.17 ВЛ-0,4 Быт-1 | ТП 229 | 13,5-16км автодороги Тюмень-Криводанова (Мальковское МО тер), корпус уч.4/54 | трехфазный | Меркурий 231 АТ-01 | 0.38 | 13245262 | 2022-12-29
726 | УТЭС | УТЭС | Северный РЭС | ПС-110/10 Туринская [яч. ЗРУ-10] | ВЛ-10 Ембаев ТП-838 ВЛ-0,4 15-я (оп._) | ТП-838 | 15-я ул (Романтик СНТ тер.), уч. № 505, корпус уч. | однофазный | Меркурий 201 | 0.22 | 15326130 | 2022-12-30
727 | УТЭС | УТЭС | Северный РЭС | ПС-110/10 Туринская [яч. ЗРУ-10] | ВЛ-10 Ембаево ТП-Новая ВЛ-0,4 (оп. _) | ТП-Новая | 16-я ул (Романтик СНТ тер.), уч. № 535, корпус уч. | однофазный | Меркурий 201 | 0.22 | 14412073 | 2022-12-30
728 | УТЭС | УТЭС | Северный РЭС | ПС-110/10 Туринская | ВЛ-10 Ембаево ТП-838 (оп.51) ВЛ-0,4 19-я | ТП-838 | 19-я ул (Романтик СНТ тер.), уч. № 678, корпус уч. | однофазный | СО-И6106 | 0.22 | '023454 | 2022-12-28
729 | УТЭС | УТЭС | Южный РЭС | ПС-110/10 Утяшево [яч.6 ЗРУ-10] | ВЛ-10 ОПХ ТП-698 ВЛ-0,4 1 (оп._) | ТП-698 | 2 ул (Тюмень г, ДНТ Тополя тер), корпус уч.31 | трехфазный | Меркурий 231 АТ-01 | 0.38 | 26837778 | 2022-12-29
730 | УТЭС | УТЭС | Южный РЭС | ПС-110/10 Тарманы | ВЛ-10 Яр КТП-779 (оп.б/н) ВЛ-0,4 Вторая | КТП-779 | 2-я ул (Источник СТСН тер.), уч. № 66, корпус уч. | однофазный | СОЭ - 52/50-11Ш | 0.22 | 112283 | 2022-12-28
731 | УТЭС | УТЭС | Южный РЭС | ПС-110/10 Утяшево [яч.6 ЗРУ-10] | ВЛ-10 ОПХ КТП-1061 ВЛ-0,4 1 (оп._) | КТП-1061 | 23 ул (Тюмень г, ДНТ Тополя тер), корпус уч.125 | однофазный | СО - 505 | 0.22 | 101819 | 2022-12-27
732 | УТЭС | УТЭС | Северный РЭС | ПС-110/10 Туринская [яч. ЗРУ-10] | ВЛ-10 Ембаево КТП-838 ВЛ-0,4 26-я (оп.б/н) | КТП-838 | 26-я ул (Романтик СНТ тер.), дом 892 | однофазный | СО - 505 | 0.22 | '04243 | 2022-12-28
733 | УТЭС | УТЭС | Северный РЭС | ПС-110/10 Туринская | ВЛ-10 Ембаево ТП-839 ВЛ-0,4 29-ая (оп. _) | ТП-839 | 29-я ул (Романтик СНТ тер.), уч. № 982, корпус уч. | однофазный | СО - 505 | 0.22 | 316949 | 2022-12-28
734 | УТЭС | УТЭС | Южный РЭС | ПС-110/10 Казарово | ВЛ-10 Чаплык ТП-46 ВЛ-0,4 Л-3 (оп.№ 26) | ТП-46 | 3-й Первомайский пер (Успенка с), дом 1 | однофазный | СО-И6106 | 0.22 | 100825 | 2022-03-27
735 | УТЭС | УТЭС | Южный РЭС | ПС-110/10 Утяшево | ВЛ-10 ОПХ ТП-1061 ВЛ-0,4 №2 (оп.б/н) | ТП-1061 | 34-я ул (Тюмень г, Тополя-2 тер. СНТ), корпус уч.230 | однофазный | Меркурий 201.5 | 0.22 | '01351799 | 2022-12-28
736 | УТЭС | УТЭС | Южный РЭС | ПС-110/10 Утяшево [яч.6 ЗРУ-10] | ВЛ-10 ОПХ ТП-1061 ВЛ-0,4 2 (оп._) | ТП-1061 | 34-я ул (Тюмень г, Тополя-2 тер. СНТ), корпус уч.234 | однофазный | СО - 505 | 0.22 | 363565 | 2022-12-28
737 | УТЭС | УТЭС | Южный РЭС | ПС-110/10 Тарманы | ВЛ-10 Новоторманский ТП-499 ВЛ-0,4 _ (оп._) | ТП-499 | 4-й Северный пер (Тюмень г), дом 5 | трехфазный | Меркурий 231 АТ-01 | 0.38 | 10541115 | 2022-12-29
738 | УТЭС | УТЭС | Южный РЭС | ПС-110/10 Тарманы | ВЛ-10 Яр ТП-779 ВЛ-0,4 Четвертая (оп.б/н) | ТП-779 | 4-я ул (Источник СТСН тер.), дом 192 | трехфазный | ЦЭ6807Б1 | 0.38 | 0712870604277485 | 2022-12-28
739 | УТЭС | УТЭС | Южный РЭС | ПС-110/10 Чикча [яч. ЗРУ-10] | ВЛ-10 Водозабор ТП-258 ВЛ-0,4 40 лет победы (оп. 3) | ТП-258 | 40 лет Победы ул (Мальково с), дом 2 | однофазный | СЕ 102 | 0.22 | 94723657 | 2022-02-25
740 | УТЭС | УТЭС | Южный РЭС | ПС-110/10 Утяшево [яч.6 ЗРУ-10] | ВЛ-10 ОПХ ТП-523 ВЛ-0,4 4 (оп._) | ТП-523 | 5 ул (Тюмень г, ДНТ Тополя тер), корпус уч.100 | трехфазный | Меркурий 230 ART-02 RN | 0.38 | 21676703 | 2022-12-29
741 | УТЭС | УТЭС | Южный РЭС | ПС-110/10 Утяшево | ВЛ-10 ОПХ ТП-523 ВЛ-0,4 1 (оп. б/н) | ТП-523 | 5 ул (Тюмень г, ДНТ Тополя тер), корпус уч.112 | однофазный | СОЭ-5 | 0.22 | '072671 | 2022-12-28
742 | УТЭС | УТЭС | Южный РЭС | ПС-110/10 Чикча [яч. ЗРУ-10] | ВЛ-10 Мальково ТП-449 ВЛ-0,4 _ (оп._) | ТП-449 | 50 лет Победы ул (Мальково с), дом 6 | однофазный | СОЭ-52 | 0.22 | 069193 | 2022-12-28
743 | УТЭС | УТЭС | Южный РЭС | ПС-110/10 Винзили | ВЛ-10 Насосная ТП- 221 КЛ-0,4 60 лет Октября, д.9 РЩ-0,4 АВ (кв.49) | ТП-221 | 60 лет Октября ул (Винзили рп), дом 9 | однофазный | СО-ЭЭ 6706 | 0.22 | '083859005 | 2022-04-21
744 | УТЭС | УТЭС | Южный РЭС | ПС-110/10 Онохино [яч. ЗРУ-10] | ВЛ-10 Жил.поселок-1 ТП -309 ВЛ -0,4 Быт (оп. _) | ТП-309 | 70 лет Октября ул (Онохино с), дом 17 | трехфазный | E73C | 0.38 | 060732 | 2022-05-06
745 | УТЭС | УТЭС | Южный РЭС | ПС-110/10 Онохино | ВЛ-10 Головино ТП-2007 ВЛ-0,4 Быт-1 (оп.№13) | ТП-2007 | 70 лет Октября ул (Онохино с), уч. № 723, корпус уч | трехфазный | Меркурий 230 ART-01 PCIGDN | 0.38 | 10673285 | 2022-12-29
746 | УТЭС | УТЭС | Южный РЭС | ПС-110/10 Онохино | ВЛ-10 Головино ТП-2007 ВЛ-0,4 Быт-3 (оп. 9) | ТП-2007 | 70 лет Октября ул (Онохино с), уч. № 727 | трехфазный | Меркурий 231 АТ-01 | 0.38 | 10966037 | 2022-02-17
747 | УТЭС | УТЭС | Южный РЭС | ПС-110/10 Онохино | ВЛ-10 Жилпосёлок-2 ТП-270 ВЛ-0,4 Быт (оп.6) | ТП-270 | 8 Марта пер (Онохино с), дом 6 | однофазный | СО - 505 | 0.22 | 429099 | 2022-12-28
748 | УТЭС | УТЭС | Северный РЭС | ПС-110/10 Каскара [яч. ЗРУ-10] | ВЛ-10 Жилпоселок 1,2 ТП-2026 КЛ-0,4 9 мая, д.11 РЩ-0,4 АВ (кв.9) | ТП-2026 | 9 Мая ул (Каскара с), дом 11 | однофазный | СО-ИБМ-3 | 0.22 | '093322 | 2022-12-27
749 | УТЭС | УТЭС | Северный РЭС | ПС-110/10 Каскара [яч.ЗРУ-10] | ВЛ-10 Жилпоселок 1,2 ТП-2026 КЛ-0,4 9 мая, д. 4 РЩ-0,4 этаж _ кв.31 | ТП-2026 | 9 Мая ул (Каскара с), дом 4 | однофазный | Меркурий 200 .02 | 0.22 | 122303607 | 2022-12-28
750 | УТЭС | УТЭС | Южный РЭС | ПС-110/10 Тарманы [яч.ЗРУ-10] | ВЛ-10 Яр ТП-444 ВЛ-0,4 Девятая (оп._) | ТП-444 | 9-я ул (Источник СТСН тер.), уч. № 422, корпус уч. | однофазный | СО-51 ПК | 0.22 | 496856 | 2022-12-27
751 | УТЭС | УТЭС | Южный РЭС | ПС-110/10 Казарово [яч. ЗРУ-10] | ВЛ-10 Юг-1(2) РП-10 Юг ВЛ-10 Север-1(2) ТП-2146 ВЛ-0,4 Л-2 (оп. 10) | РП-10 | Абалакская ул (Тюмень г), дом 20 | трехфазный | Меркурий 230 ART-01 PCIGDN | 0.38 | 13146587 | 2022-12-29
752 | УТЭС | УТЭС | Южный РЭС | ПС-110/10 Казарово [яч. ЗРУ-10] | ВЛ-10 Юг-1(2) РП-10 Юг ВЛ-10 Север-1(2) ТП-2146 ВЛ -0,4 Л-2 (оп. 20) | РП-10 | Абалакская ул (Тюмень г), дом 8 | трехфазный | Меркурий 231 АТ-01 | 0.38 | 7343347 | 2022-12-29
753 | УТЭС | УТЭС | Южный РЭС | ПС-110/10 Горьковка [яч. ЗРУ-10] | ВЛ-10 Школьный ТП-605 ВЛ-0,4 (оп.1) | ТП-605 | Азовская ул (Тюмень г, Чайка тер. СНТ), дом 8 | трехфазный | Меркурий 231 АТ-01 | 0.38 | 11042975 | 2022-12-29
754 | УТЭС | УТЭС | Южный РЭС | ПС-110/10 Утяшево | ВЛ-10 Московский ТП-901 ШР-0,4 №4 Академичекий д. 12/2 | ТП-901 | Академический (п/р Московский дворик) проезд (Дударева д), дом 12, корпус корп.2 | трехфазный | Меркурий 231 АТ-01 | 0.38 | '09919182 | 2022-03-29
755 | УТЭС | УТЭС | Южный РЭС | ПС-110/10 Казарово [яч. ЗРУ-10] | ВЛ-10 Квартал-1,2 ТП-2148 ВЛ-0,4 Л-1 (оп. 11) | ТП-2148 | Александра Сазонова ул (Тюмень г), дом 33 | трехфазный | Меркурий 231 АТ- 01 i | 0.38 | 15704505 | 2022-12-30
756 | УТЭС | УТЭС | Южный РЭС | ПС-110/10 Казарово [яч. ЗРУ-10] | ВЛ-10 Казарово ТП-2160 ВЛ-0,4 Быт (оп. 21) | ТП-2160 | Александра Сазонова ул (Тюмень г), дом 42, строение 1 | трехфазный | Меркурий 231 АТ-01 | 0.38 | 10966651 | 2022-02-17
757 | УТЭС | УТЭС | Южный РЭС | ПС-110/10 Казарово [яч. ЗРУ-10] | ВЛ-10 Квартал-1(2) РП-10 Квартал ВЛ-10 Заря-1(2) ТП-160 ВЛ-0,4 Л-5 (оп. 13) | РП-10 | Александра Сазонова ул (Тюмень г), дом 49 | трехфазный | Меркурий 231 АТ-01 | 0.38 | 11562104 | 2022-06-17
758 | УТЭС | УТЭС | Южный РЭС | ПС-110/10 Казарово [яч. ЗРУ-10] | ВЛ-10 Квартал-1(2) РП-10 Квартал ВЛ-10 Заря-1(2) ТП-2160 ВЛ-0,4 Л-5 (оп. 12) | РП-10 | Александра Сазонова ул (Тюмень г), дом 57 | трехфазный | Меркурий 231 АМ-01 | 0.38 | 11565966 | 2022-06-17
759 | УТЭС | УТЭС | Северный РЭС | ПС 110/10 Метелево | ВЛ-10 Луговая ТП 2109 ВЛ-0,4 Быт (оп.18) | ТП 2109 | Александровская ул (Луговое с), дом 18 | трехфазный | Меркурий 230 ART-01 CN | 0.38 | 436464 | 2022-12-29
760 | УТЭС | УТЭС | Южный РЭС | ПС-110/10 Казарово [яч. ЗРУ-10] | ВЛ-10 Казарово ТП- _ ВЛ-0,4_ (оп. _) | ТП-2160 | Алексея Первухина ул (Тюмень г), дом 26 | однофазный | Меркурий 200.02 | 0.22 | '01520253 | 2022-12-28
761 | УТЭС | УТЭС | Южный РЭС | ПС-110/10 Чикча | ВЛ-10 Мальково ТП-494 (оп.7) ВЛ-0,4 Быт-1 | ТП-494 | Алтайская ул (Паренкина д), корпус уч.543 | трехфазный | Меркурий 231 АМ-01 | 0.38 | 11881742 | 2022-07-02
762 | УТЭС | УТЭС | Южный РЭС | ПС-110/10 Утяшево [яч. ЗРУ-10] | ВЛ-10 Утяшево ТП-131 ВЛ-0,4 А.Замкова, д.10 РЩ-0,4 этаж_ кв. 3 | ТП-131 | Анатолия Замкова ул (Тюмень г), дом 10 | однофазный | СО-И6106 | 0.22 | 80976 | 2022-12-28
763 | УТЭС | УТЭС | Южный РЭС | ПС-110/10 Утяшево [яч. ЗРУ-10] | ВЛ-10 Утяшево ТП-131 ВЛ-0,4 А. Замкова, д. 2 РЩ-0,4 этаж_ кв. 24 | ТП-131 | Анатолия Замкова ул (Тюмень г), дом 2 | однофазный | СО-ЭУ10 | 0.22 | 823257 | 2022-12-28
764 | УТЭС | УТЭС | Южный РЭС | ПС-110/10 Утяшево [яч. ЗРУ-10] | ВЛ-10 Утяшево ТП-472 КЛ-0,4 А. Замкова, д. 2а РЩ-0,4 этаж_ кв. 12 | ТП-472 | Анатолия Замкова ул (Тюмень г), дом 2а | однофазный | СО-51ПК | 0.22 | 405295 | 2022-12-28
765 | УТЭС | УТЭС | Южный РЭС | ПС-110/10 Утяшево [яч. ЗРУ-10] | ВЛ-10 Утяшево ТП-131 ВЛ-0,4 А.Замкова, д.2а РЩ-0,4 этаж_ кв. 4 | ТП-131 | Анатолия Замкова ул (Тюмень г), дом 2а | однофазный | СОЭ-52 | 0.22 | 67687 | 2022-12-28
766 | УТЭС | УТЭС | Южный РЭС | ПС-110/10 Казарово [яч. ЗРУ-10] | ВЛ-10 Березняки ТП-2046 ВЛ-0,4_ (оп._) | ТП-2046 | Анатолия Щеткова проезд (Тюмень г), дом 87 | трехфазный | Меркурий 231 АТ-01 | 0.38 | 12256746 | 2022-10-23
767 | УТЭС | УТЭС | Южный РЭС | ПС-110/10 Чикча | ВЛ-10 Юрты ТП-203 ВЛ-0,4 Школьный (оп.10) | ТП-203 | Андреевский п, дом 286 | трехфазный | Меркурий 231 АТ 01i | 0.38 | 11340409 | 2022-03-29
768 | УТЭС | УТЭС | Южный РЭС | ПС-110/10 Казарово [яч. ЗРУ-10] | ВЛ-10 Поселок-1(2) РП-10 Поселок ВЛ-10 Квартал ТП-2161 ВЛ-0,4 Л-1 (оп.1) | РП-10 | Армейский проезд (Тюмень г), дом 18 | трехфазный | Меркурий 231 АТ-01 | 0.38 | 12805974 | 2022-10-14
769 | УТЭС | УТЭС | Южный РЭС | ПС-110/10 Казарово [яч. ЗРУ-10] | ВЛ-10 Поселок-1,2 ТП-2161 ВЛ-0,4 Л-8 (оп. 11) | ТП-2161 | Армейский проезд (Тюмень г), дом 40 | трехфазный | Меркурий 231 АТ-01 | 0.38 | 11871507 | 2022-12-29
770 | УТЭС | УТЭС | Южный РЭС | ПС-110/10 Казарово [яч. ЗРУ-10] | ВЛ-10 Юг-1,2 РП-10 ЮГ ТП-2145 ВЛ-0,4 Армизонская (оп._) | РП-10 | Армизонская ул (Тюмень г), дом 19 | трехфазный | Меркурий 231 АТ-01 | 0.38 | 7747253 | 2022-12-29
771 | УТЭС | УТЭС | Южный РЭС | ПС-110/10 Казарово [яч. ЗРУ-10] | ВЛ-10 Юг-1(2) РП-10 Юг ВЛ-10 Север-1(2) ТП-2142 ВЛ-0,4 Армизонская (оп._) | РП-10 | Армизонская ул (Тюмень г), уч. № 8 | трехфазный | Меркурий 231 АТ-01 | 0.38 | 10937553 | 2022-12-29
772 | УТЭС | УТЭС | Южный РЭС | ПС-110/10 Казарово [яч. ЗРУ-10] | ВЛ-10 Юг-1(2) РП-10 Юг ВЛ-10_ ТП-2142 ВЛ-0,4_ (оп._) | РП-10 | Аромашевская ул (Тюмень г), дом 14 | трехфазный | Меркурий 231 АТ-01 | 0.38 | 11785312 | 2022-12-29
773 | УТЭС | УТЭС | Южный РЭС | ПС-110/10 Казарово [яч. ЗРУ-10] | ВЛ-10 Березняки ТП-3035 ВЛ-0,4 Л-1 (оп. 23) | ТП-3035 | Аромашевская ул (Тюмень г), дом 15 | трехфазный | Меркурий 231 АТ-01 | 0.38 | 11564660 | 2022-06-24
774 | УТЭС | УТЭС | Южный РЭС | ПС-110/10 Казарово [яч. ЗРУ-10] | ВЛ-10 Запад-1(2) РП-10 Юг ТП-2175 ВЛ-0,4 Л-6 (оп.6) | РП-10 | Аромашевская ул (Тюмень г), дом 22 | трехфазный | Меркурий 231 АТ-01 | 0.38 | 11332188 | 2022-12-29
775 | УТЭС | УТЭС | Северный РЭС | ПС-110/10 Тарманы | ВЛ-10 Яр ТП-2080 ВЛ-0,4 Л-1 (оп. 14) | ТП-2080 | Ахтямова ул (Ембаево с), дом 1, корпус А | трехфазный | Меркурий 231 АТ-01 | 0.38 | 12806421 | 2022-10-14
776 | УТЭС | УТЭС | Северный РЭС | ПС-110/10 Туринская | ВЛ-10 Ембаево ТП-141 ВЛ-0,4 Аширбекова (оп. 10) | ТП-141 | Аширбекова ул (Тураева д), дом 88 | трехфазный | Меркурий 231 АТ-01 | 0.38 | 15068362 | 2022-12-30
777 | УТЭС | УТЭС | Северный РЭС | ПС-110/10 Кулаково | ВЛ-10 Каменка ТП 2055 ВЛ-0,4 Быт-4 оп.14 | ТП 2055 | Б.Хмельницкого ул (Каменка с), уч. № 435 | трехфазный | Меркурий 231 АТ-01 | 0.38 | 11871111 | 2022-12-29
778 | УТЭС | УТЭС | Южный РЭС | ПС-110/10 Онохино | ВЛ-10 Головино ТП-1045 ВЛ-0,4 Береговая (оп.9) | ТП-1045 | Береговая ул (Головина д), дом 18 | трехфазный | Меркурий 230 АRТ-01 | 0.38 | 13146624 | 2022-09-28
779 | УТЭС | УТЭС | Северный РЭС | ПС-110/10 Тарманы | ВЛ-10 Яр ТП-154 ВЛ-0,4 Быт (оп.23) | ТП-154 | Береговая ул (Ембаево с), дом 23 | трехфазный | Меркурий 231 АМ-01 | 0.38 | 15044530 | 2022-12-30
780 | УТЭС | УТЭС | Северный РЭС | ПС-110/10 Каскара | ВЛ-10 Орошение ТП-156 ВЛ-0,4 Быт (оп. б/н) | ТП-156 | Береговая ул (Ембаево с), дом 50 | однофазный | СОИ-Е73 | 0.22 | '028178 | 2022-12-28
781 | УТЭС | УТЭС | Северный РЭС | ПС-110/10 Каскара | ВЛ-10 Орошение ТП-156 ВЛ-0,4 Быт (оп.21а) | ТП-156 | Береговая ул (Ембаево с), уч. № 31 | однофазный | СЭО-1.10.1 | 0.22 | 120462 | 2022-06-04
782 | УТЭС | УТЭС | Северный РЭС | ПС-110/10 Каскара | ВЛ-10 Орошение ТП-156 ВЛ-0,4 Быт (оп.21а) | ТП-156 | Береговая ул (Ембаево с), уч. № 31 | однофазный | СО-И6106 | 0.22 | '046548 | 2022-06-04
783 | УТЭС | УТЭС | Северный РЭС | ПС-110/10 Каскара [яч.ЗРУ-10 ] | ВЛ-10 Жилпоселок-1,2 ТП-166 (оп.б/н) ВЛ-0,4 Л-3 | ТП-166 | Береговая ул (Каскара с), дом 37 | однофазный | СО-ЭЭ6706 | 0.22 | 75528 | 2022-12-27
784 | УТЭС | УТЭС | Северный РЭС | ПС-110/10 Червишево [яч. ЗРУ-10] | ВЛ-10_ ТП-_ ВЛ-0,4 Береговая (оп. _) | ТП-_ | Береговая ул (Костылева д), дом 16 | трехфазный | Меркурий 230 АМ-02 | 0.38 | 14929800135 | 2022-12-30
785 | УТЭС | УТЭС | Южный РЭС | ПС-110/10 Перевалово [яч. ЗРУ-10] | ВЛ-10 Перевалово ТП-34 ВЛ-0,4 Быт-1 (оп. 13) | ТП-34 | Береговая ул (Перевалово с), дом 1В | трехфазный | Меркурий 231 АТ-01 | 0.38 | 14740867 | 2022-12-30
786 | УТЭС | УТЭС | Северный РЭС | ПС-110/10 Созоново [яч. ЗРУ-10] | ВЛ-10 Созоново-2 ТП-321 ВЛ-0,4 Быт-1 (оп. _) | ТП-321 | Береговая ул (Созоново с), дом 7 | трехфазный | NP545.24T-4E1RLUI | 0.38 | 5022216 | 2022-12-29
787 | УТЭС | УТЭС | Северный РЭС | ПС-110/10 Созоново | ВЛ-10 С0зоново ТП-231 (оп.№б/н) ВЛ-0,4 Быт | ТП-231 | Береговая ул (Созоново с), уч. № 163 | трехфазный | Меркурий 231АТ-01 | 0.38 | 12805487 | 2022-10-15
788 | УТЭС | УТЭС | Южный РЭС | ПС-110/10 Онохино | ВЛ-10 Головино ТП-3033 ВЛ-0,4 Л-1 (оп. 10) | ТП-3033 | Береговая ул (Сосновый бор СТ тер.), корпус уч.37 | трехфазный | Меркурий 231 АТ-01 | 0.38 | 11568824 | 2022-05-26
789 | УТЭС | УТЭС | Южный РЭС | ПС-110/10 Онохино | ВЛ-10 Головино ТП-3033 ВЛ-0,4 Л-1 (оп.8) | ТП-3033 | Береговая ул (Сосновый бор СТ тер.), уч. № 40, корпус уч. | трехфазный | Меркурий 231 АТ-01 | 0.38 | 16274176 | 2022-12-30
790 | УТЭС | УТЭС | Южный РЭС | ПС-110/10 Казарово [яч. ЗРУ-10] | ВЛ-10 Верхний бор ТП-336 ВЛ-0,4 Заводоуковская (оп. 24А) | ТП-336 | Березняковский п. (Тюмень г), дом 8, корпус уч. | трехфазный | Меркурий 230 ART-00 | 0.38 | 5954384 | 2022-12-29
791 | УТЭС | УТЭС | Южный РЭС | ПС-110/10 Казарово [яч. ЗРУ-10] | ВЛ-10 Север-1,2 РП-10 Юг ТП-2146 ВЛ-0,4 Л-1 (оп.21) | РП-10 Юг | Березняковский п. (Тюмень г), корпус № 286 | трехфазный | Меркурий 230 АRТ-01 | 0.38 | 16779405 | 2022-12-30
792 | УТЭС | УТЭС | Южный РЭС | ПС-110/10 Казарово [яч. ЗРУ-10] | ВЛ-10 Юг-1(2) РП-10 ЮГ ВЛ-10-Север-1(2) ТП-2142 ВЛ-0,4 Армизонская (оп._) | РП-10 Юг | Березняковский п. (Тюмень г), корпус уч.130 | трехфазный | Меркурий 231 АТ-01 | 0.38 | 11567821 | 2022-05-14
793 | УТЭС | УТЭС | Южный РЭС | ПС-110/10 Казарово [яч. ЗРУ-10] | ВЛ-10 ЮГ-1(2) РП-10 ЮГ ВЛ-10 Запада-1(2) ТП-2177 ВЛ-0,4 Л-2 (оп. 13) | РП-10 Юг | Березняковский п. (Тюмень г), корпус уч.№169 | трехфазный | Меркурий 231 АТ-01 | 0.38 | 16545055 | 2022-12-30
794 | УТЭС | УТЭС | Южный РЭС | ПС-110/10 Казарово [яч. ЗРУ-10] | ВЛ-10 Север-1,2 РП-10 ЮГ ТП-2144 ВЛ-0,4 Л-1 (оп.8) | РП-10 Юг | Березняковский п. (Тюмень г), уч. № 164 | трехфазный | Меркурий 231 АТ-01 | 0.38 | 2896439 | 2022-12-29
795 | УТЭС | УТЭС | Южный РЭС | ПС-110/10 Казарово [яч. ЗРУ-10] | ВЛ-10 Юг-1(2) РП-10 Юг ВЛ-10 Север-1(2) ТП-2145 ВЛ-0,4 Л-5 (оп. 11) | РП-10 Юг | Березняковский п. (Тюмень г), уч. № 191, корпус уч. | трехфазный | Меркурий 230 АRТ-01 | 0.38 | 13673540 | 2022-12-15
796 | УТЭС | УТЭС | Южный РЭС | ПС-110/10 Казарово [яч. ЗРУ-10] | ВЛ-10 Юг-1(2) РП-10 Юг ВЛ-10 Север-1(2) ТП-2146 ВЛ-0,4 Л-3 (оп. 22) | РП-10 Юг | Березняковский п. (Тюмень г), уч. № 285 | однофазный | СОЭ-52/50-11 | 0.22 | 971610 | 2022-12-29
797 | УТЭС | УТЭС | Южный РЭС | ПС-110/10 Казарово [яч. ЗРУ-10] | ВЛ-10 Юг-1,2 ТП-2142 ВЛ-0,4 Быт (оп._) | ТП-2142 | Березняковский п. (Тюмень г), уч. № 69 | трехфазный | Меркурий 231 АТ-01 | 0.38 | 11062706 | 2022-12-29
798 | УТЭС | УТЭС | Северный РЭС | ПС-110/10 Кулаково | ВЛ-10 КРС-1 ТП-1400 (оп.б/н) ВЛ-0,4 Березовая | ТП-1400 | Березовая ул (Кулаково с), дом 1 | трехфазный | Меркурий 231 АТ-01 | 0.38 | 15058840 | 2022-12-30
799 | УТЭС | УТЭС | Северный РЭС | ПС-110/10 Кулаково | ВЛ-10 Луговая ТП 1228 ВЛ-0,4 (оп.б.н) | ТП 1228 | Березовая ул (Кулаково с), корпус уч.211 | трехфазный | Меркурий 231 АТ-01 | 0.38 | 11565856 | 2022-06-19
800 | УТЭС | УТЭС | Южный РЭС | ПС-110/10 Тополя | РП-10 ОПХ ВЛ-10 Падерино ТП-2111 ВЛ-0,4 Л-1 (оп. 33) | ВЛ-10 | Березовая ул (Московский п), дом 23А | трехфазный | Меркурий 231 АТ-01 | 0.38 | 11564127 | 2022-12-29
801 | УТЭС | УТЭС | Южный РЭС | ПС-110/10 Тополя | РП-10 ОПХ ВЛ-10 Падерино ТП-2111 ВЛ-0,4 Л-1 (оп. 33) | ВЛ-10 | Березовая ул (Московский п), уч. № 174 | трехфазный | Меркурий 231 АТ-01 | 0.38 | 11564326 | 2022-12-29
802 | УТЭС | УТЭС | Южный РЭС | ПС-110/10 Тополя | ВЛ-10 РП-ОПХ ВЛ-10 Падерино ТП-2111 ВЛ-0,4 Л-3 (оп. 3) | ВЛ-10 | Березовая ул (Московский п), уч. № 72:17:0000, корпус 000:1000 | трехфазный | Меркурий 231 АТ-01 i | 0.38 | 11324645 | 2022-12-29
803 | УТЭС | УТЭС | Южный РЭС | ПС-110/10 Тополя | ВЛ-10 Комарово ТП-26 ВЛ-0,4 Быт (оп.26) | ТП-26 | Березовая ул (Падерина д), дом 29А | трехфазный | Меркурий 231 АТ-01 | 0.38 | 13987283 | 2022-12-30
804 | УТЭС | УТЭС | Южный РЭС | ПС-110/10 Перевалово | ВЛ-10 Перевалова ТП-2061 ВЛ-0,4 Быт-3 (оп.№16) | ТП-2061 | Березовая ул (Перевалово с), уч. № 499а, корпус уч. | трехфазный | Меркурий 231 АМ-01 | 0.38 | 11324618 | 2022-03-18
805 | УТЭС | УТЭС | Южный РЭС | ПС-110/10 Перевалово[ЯЧ_зру-10] | ВЛ-10 Перевалово ТП №2061 ВЛ-0,4 Быт-3 (оп. №24) | ТП №2061 | Березовая ул (Перевалово с), уч. № 517, корпус уч. | трехфазный | Меркурий 231 АМ-01 | 0.38 | 12796201 | 2022-09-12
806 | УТЭС | УТЭС | Южный РЭС | ПС-110/10 Щербаковская [яч. 5 ЗРУ-10] | ВЛ-10 Якорь КТП-1093 ВЛ-0,4 Березовая (оп. _) | КТП-1093 | Березовая ул (Тюмень г, Трудовик тер. СНТ), дом 25 | однофазный | Гранит 1 | 0.22 | 676543 | 2022-03-28
807 | УТЭС | УТЭС | Северный РЭС | ПС-110/10 Тарманы | ВЛ-10 Мечеть ТП-193 ВЛ-0,4 (оп.6) | ТП-193 | Биктимирова ул (Ембаево с), дом 13а | однофазный | СО-ЭЭ 6706 | 0.22 | '037486905 | 2022-12-27
808 | УТЭС | УТЭС | Южный РЭС | ПС-110/10 Монтажная [яч. ЗРУ-10] | ВЛ-10 Копытово ТП-489 ВЛ-0,22 Л-2 (оп. 8) | ТП-489 | Благовещенский пер (Тюмень г), дом 6 | однофазный | СО-И6106 | 0.22 | 056913 | 2022-12-27
809 | УТЭС | УТЭС | Южный РЭС | ПС-110/10 Горьковка [яч. ЗРУ-10] | ВЛ-10 _ТП-_ ВЛ-0,4_ (оп._) | _ТП-_ | Брусничная ул (Тюмень г), дом 2 | однофазный | СОЭ-52 | 0.22 | 071283 | 2022-12-28
810 | УТЭС | УТЭС | Южный РЭС | ПС-110/10 Молчаново [яч. ЗРУ-10] | ВЛ-10 Решетниково ТП-904 ВЛ-0,4 Брусничная (оп._) | ТП-904 | Брусничная ул. (Тюмень г, ДНТ Лесная поляна тер), уч. № 85 | однофазный | СОЭ - 52/50-11Ш | 0.22 | 069904 | 2022-12-28
811 | УТЭС | УТЭС | Северный РЭС | ПС-110/10 Тарманы | ВЛ-10 Яр ТП 146ВЛ-0,4 Бузолина (оп.29) | ТП 146 | Бузолина ул (Яр с), дом 29 | однофазный | СО-И6106 | 0.22 | '0106098 | 2022-12-28
812 | УТЭС | УТЭС | Северный РЭС | ПС-110/10 Тарманы | ВЛ-10 Яр ТП-145 (оп.№25) ВЛ-0,22 Быт-2 | ТП-145 | Бузолина ул (Яр с), дом 67 | трехфазный | ЦЭ 6807Б | 0.38 | 76009230 | 2022-12-28
813 | УТЭС | УТЭС | Северный РЭС | ПС-110/10 Тарманы | ВЛ-10 Яр ТП-2077 ВЛ-0,4 Быт (оп.№б/н) | ТП-2077 | Бузолина ул (Яр с), дом 87 | однофазный | Миртек-1 | 0.22 | 1254443 | 2022-12-28
814 | УТЭС | УТЭС | Северный РЭС | ПС-110/10 Тарманы [яч. ЗРУ-10] | ВЛ-10 Яр ТП-145 ВЛ-0,4 Быт-2 (оп. 23) | ТП-145 | Бузолина ул (Яр с), корпус уч.65 | трехфазный | Меркурий 231 АТ-01 | 0.38 | 14231204 | 2022-12-30
815 | УТЭС | УТЭС | Северный РЭС | ПС-110/10 Сибжилстрой [яч. ЗРУ-10] | ВЛ-10 Труфаново ТП-949 ВЛ-0,4 Быт-2 (оп._) | ТП-949 | Буковая ул. (Тюмень г, оз. Цимлянское), дом 16, корпус а | трехфазный | Меркурий 231 АТ-01 | 0.38 | 9092072 | 2022-03-29
816 | УТЭС | УТЭС | Южный РЭС | ПС-110/10 Утяшево | ВЛ-10 РП-ОПХ ВЛ-10 Физкорпус ТП-414 ВЛ-0,4 Бурлаки д. 17 РЩ-0,4 АВ (кв. 9) | ТП-414 | Бурлаки ул (Московский п), дом 17 | однофазный | СО-И6106 | 0.22 | 26717 | 2022-12-28
817 | УТЭС | УТЭС | Южный РЭС | ПС-110/10 Казарово [яч. ЗРУ-10] | ВЛ-10 Юг-1(2) РП-10 Юг КЛ-10 Звезда-1(2) ТП-3 ВЛ-0,4 Л-3 (оп. 6) | ТП-3 | Василия Болотова ул (Тюмень г), дом 16 | трехфазный | Меркурий 231 АТ-01 | 0.38 | 7292139 | 2022-12-29
818 | УТЭС | УТЭС | Южный РЭС | ПС-110/10 Казарово [яч. ЗРУ-10] | ВЛ-10 Поселок-1(2) ТП-2161 ВЛ-0,4 Л-3 (оп.8) | ТП-2161 | Василия Болотова ул (Тюмень г), дом 22 | трехфазный | Меркурий 230 ART-01 CN | 0.38 | 408525 | 2022-09-23
819 | УТЭС | УТЭС | Южный РЭС | ПС-110/10 Казарово [яч. ЗРУ-10] | ВЛ-10 Поселок ТП-2161 ВЛ-0,4 Л-3 (оп. 9) | ТП-2161 | Василия Болотова ул (Тюмень г), дом 24 | трехфазный | Меркурий 231 АТ-01 | 0.38 | 12253063 | 2022-12-29
820 | УТЭС | УТЭС | Южный РЭС | ПС-110/10 Казарово [яч. ЗРУ-10] | ВЛ-10 Квартал-1,2 РП-10 Квартал КЛ-10 Поселок-1,2 ТП-2163 ВЛ-0,4 Л-2 (оп. 6) | ТП-2163 | Василия Болотова ул (Тюмень г), дом 33 | трехфазный | Меркурий 231 АТ-01 | 0.38 | 10960705 | 2022-12-29
821 | УТЭС | УТЭС | Южный РЭС | ПС-110/10 Казарово [яч. ЗРУ-10] | ВЛ-10 Квартал-1(2) РП-10 Квартал ВЛ-10 Поселок-1(2) ТП-2161 ВЛ-0,4 Л-2 (оп. 9) | ТП-2161 | Василия Болотова ул (Тюмень г), дом 8 | трехфазный | Меркурий 231 АТ-01 | 0.38 | 11340449 | 2022-03-13
822 | УТЭС | УТЭС | Южный РЭС | ПС-110/10 Казарово [яч. ЗРУ-10] | ВЛ-10 Квартал-1(2) РП-Квартал ВЛ-10 Поселок-1(2) ТП-2163 ВЛ-0,4 Л-4 (оп.28) | ТП-2163 | Василия Левушкина ул (Тюмень г), дом 5 | трехфазный | Меркурий 230 AM-01 | 0.38 | 13657581 | 2022-12-01
823 | УТЭС | УТЭС | Южный РЭС | ПС-110/10 Чикча | ВЛ-10 Мальково ТП-319 ВЛ-0,4 Л-3 (оп.29) | ТП-319 | Васильевская ул (Паренкина д), уч. № 246 | трехфазный | Меркурий 231 АТ 01i | 0.38 | 11336714 | 2022-04-18
824 | УТЭС | УТЭС | Южный РЭС | ПС-110/10 Пышминская [яч. ЗРУ-10] | ВЛ-10 Тюлькино ТП-2114 ВЛ-0,4 Васильковая (оп._) | ТП-2114 | Васильковая (Винзили рп, Надежда снт), уч. № 89 | трехфазный | Меркурий 230 ART-01 CN | 0.38 | 10941307 | 2022-02-06
825 | УТЭС | УТЭС | Южный РЭС | ПС-110/10 Монтажная [яч. ЗРУ-10] | ВЛ-10 Зайково ТП-236 ВЛ-0,4 Быт (оп._) | ТП-236 | Вербная ул (Тюмень г), дом 53 | однофазный | СО-51 ПК | 0.22 | 498347 | 2022-12-27
826 | УТЭС | УТЭС | Северный РЭС | ПС-110/10 Кулаково | ВЛ-10 Луговая ТП -180 ВЛ-0,4 Прибрежное (оп.13) | ТП-180 | Весенняя ул (Луговое с), дом 23 | трехфазный | СЕ 301 R33 145-JAZ | 0.38 | '008841061000167 | 2022-10-02
827 | УТЭС | УТЭС | Южный РЭС | ПС-110/10 Чикча | ВЛ-10 Мальково ТП-2105 ВЛ-0,4 _ (оп._) | ТП-2105 | Весенняя ул (Мальково с), дом 21 | трехфазный | Меркурий 231 АТ 01i | 0.38 | 15059305 | 2022-12-30
828 | УТЭС | УТЭС | Южный РЭС | ПС-110/10 Чикча | ВЛ-10 Мальково ТП-2105 ВЛ-0,4 Быт (оп.б/н) | ТП-2105 | Весенняя ул (Мальково с), дом 3 | однофазный | СЕ 102 | 0.22 | 94720471 | 2022-12-30
829 | УТЭС | УТЭС | Южный РЭС | ПС-110/10 Перевалово [яч. ЗРУ-10] | ВЛ-10 Перевалово ТП- 690 ВЛ-0,4 Л-1 (оп._) | ТП-690 | Весенняя ул (Москвичка СНТ тер.), корпус уч.359 | однофазный | СО-51ПК | 0.22 | 734850 | 2022-12-28
830 | УТЭС | УТЭС | Южный РЭС | ПС-110/10 Чикча | ВЛ-10 Мальково ТП-494 ВЛ-0,4 Л-4 (оп.24) | ТП-494 | Весенняя ул (Паренкина д), дом 1 | трехфазный | Меркурий 231 АТ 01i | 0.38 | 11569300 | 2022-05-20
831 | УТЭС | УТЭС | Южный РЭС | ПС-110/10 Щербаковская [яч. ЗРУ-10] | ВЛ-10 Якорь КТП-1093 ВЛ-0,4 Быт (оп. _) | КТП-1093 | Виртуальная ул (Тюмень г, Трудовик тер. СНТ), дом 100 | однофазный | Гранит-1 | 0.22 | 0679618 | 2022-12-02
832 | УТЭС | УТЭС | Северный РЭС | ПС-110/10 Кулаково | ВЛ-10 Каменка ТП-2055 ВЛ-0,22 Л-4 (оп.№9) | ТП-2055 | Влада Листьева ул (Каменка с), уч. № 563 | однофазный | СОИ449М 2-5 | 0.22 | 028482 | 2022-11-27
833 | УТЭС | УТЭС | Южный РЭС | ПС-110/10 Казарово [яч. ЗРУ-10] | ВЛ-10 Юг-1(2) РП-10 Юг ВЛ-10 Полюс-1(2) ТП-3002 ВЛ-0,4 Л-3 (оп. 16) | РП-10 | Владимира Минеева ул (Тюмень г), дом 46 | трехфазный | Меркурий 231 АТ-01 | 0.38 | 11049629 | 2022-12-29
834 | УТЭС | УТЭС | Южный РЭС | ПС-110/10 Казарово [яч. ЗРУ-10] | РП-10 Юг ТП-3035 ВЛ-0,4 Л-1 (оп. 13) | ТП-3035 | Владимира Минеева ул (Тюмень г), дом 9 | трехфазный | Меркурий 231 АТ-01 | 0.38 | 13498196 | 2022-12-17
835 | УТЭС | УТЭС | Южный РЭС | ПС -110/10 Комарово | ВЛ -10 Комарово ТП -126 ВЛ -0,4 Быт (оп. _) | ТП-126 | Воеводы Барятинского ул (Тюмень г), дом 3/1 | трехфазный | СА4-И678 | 0.38 | Г341985 | 2022-11-27
836 | УТЭС | УТЭС | Южный РЭС | ПС -110/10 Тополя | ВЛ -10 Комарово ТП -3 ВЛ -0,4 Лесной (оп. _) | ТП-3 | Воеводы Барятинского ул (Тюмень г), дом 34 | трехфазный | Е-73 С | 0.38 | 663285 | 2022-11-27
837 | УТЭС | УТЭС | Южный РЭС | ПС-110/10 Широтная [яч.ЗРУ-10] | ВЛ-10 Ермак ТП-1298 ВЛ-0,4 Быт (оп.6) | ТП-1298 | Возрождения ул (Тюмень г), дом 49 | трехфазный | Меркурий 230 ART 03 CN | 0.38 | 12497288 | 2022-10-03
838 | УТЭС | УТЭС | Южный РЭС | ПС-110/10 Винзили [яч. ЗРУ-10] | КЛ-10 РП ИССС-1(2) ВРУ-0,4 Вокзальная,1г РЩ-0,4 этаж _ кв.29 | РП | Вокзальная ул (Винзили рп), дом 1г | однофазный | СИЭ-1 | 0.22 | 066667 | 2022-12-28
839 | УТЭС | УТЭС | Южный РЭС | ПС-110/10 Чикча | ВЛ-10_ ТП-_ ВЛ-0,4_ (оп._ ) | ТП-_ | Восточная ул (Андреевский п), уч. № 9, дом 4 | трехфазный | Меркурий 231 АТ-01 | 0.38 | 1135411 | 2022-03-19
840 | УТЭС | УТЭС | Южный РЭС | ПС-110/10 Кыштырла [яч. ЗРУ-10] | ВЛ-10 Марай ТП-348 ВЛ-0,4 Восточная (оп.19) | ТП-348 | Восточная ул (Богандинский рп), уч. № 18, корпус уч-к | трехфазный | Меркурий 230 ART-01 CN | 0.38 | 136875 | 2022-06-29
841 | УТЭС | УТЭС | Южный РЭС | ПС-110/10 Пышминская | ВЛ-10 Тюлькино ТП-497 ВЛ-0,4 Восточная (оп. 12а) | ТП-497 | Восточная ул (Винзили рп), дом 5 а | трехфазный | Меркурий 231 АТ-01 | 0.38 | 12805490 | 2022-10-15
842 | УТЭС | УТЭС | Южный РЭС | ПС-110/10 Пышминская | ВЛ-10 Тюлькино ТП-497 ВЛ-0,4 Лесная (оп.9) | ТП-497 | Восточная ул (Винзили рп), дом 7а | трехфазный | Меркурий 231 AT-01i | 0.38 | 12787085 | 2022-10-16
843 | УТЭС | УТЭС | Северный РЭС | ПС-110/10 Туринская | ВЛ-10 Ембаево ТП-2084 ВЛ-0,4 Быт (оп. б/н) | ТП-2084 | Восточная ул (Ембаево с), корпус уч.№686 | однофазный | СОЭ-5-60Т | 0.22 | 262956 | 2022-09-29
844 | УТЭС | УТЭС | Северный РЭС | ПС-110/10 Каскара | ВЛ-10 Орошение Жил.поселок-2 ТП-1163 (оп.6) ВЛ-0,4 Быт-2 | ТП-1163 | Восточная ул (Каскара с), дом 2 | трехфазный | Меркурий 231 АТ-01 | 0.38 | 13247115 | 2022-12-08
845 | УТЭС | УТЭС | Южный РЭС | ПС-110/10 Перевалово [яч. ЗРУ-10] | ВЛ-10 Перевалово ТП-744 ВЛ-0,4 Л-1 (оп.489) | ТП-744 | Восточная ул (Москвичка СНТ тер.), дом 489, корпус уч. | трехфазный | Меркурий 231 АТ-01 | 0.38 | '08840808 | 2022-12-30
846 | УТЭС | УТЭС | Южный РЭС | ПС-110/10 Утяшево [яч. ЗРУ-10] | ВЛ-10 Московский КТП-2011 ВЛ-0,4 Быт-1 уч.675 | КТП-2011 | Восточная ул (Московский п), уч. № 675 | трехфазный | Е 73С | 0.38 | 424701 | 2022-12-28
847 | УТЭС | УТЭС | Южный РЭС | ПС-110/10 Монтажная [яч. ЗРУ-10] | ВЛ-10 Копытово ТП-239а ВЛ-0,4 Л-2 (оп._) | ТП-239а | Высотная ул (Тюмень г), дом 10, А | однофазный | СОЭ - 52. | 0.22 | 249823 | 2022-12-28
848 | УТЭС | УТЭС | Северный РЭС | ПС-110/10 Горьковка [яч. ЗРУ-10] | ВЛ-10 Школьный ТП-2113 ВЛ-0,4 Быт-3 (оп.29) | ТП-2113 | Вятская ул (Горьковка с), дом 1 | трехфазный | Меркурий 231 АМ-01 | 0.38 | 11887859 | 2022-07-08
849 | УТЭС | УТЭС | Северный РЭС | ПС-110/10 Горьковка [яч. ЗРУ-10] | ВЛ-10 Школьный ТП-2113 ВЛ-0,4 Быт-3 (оп. 26) | ТП-2113 | Вятская ул (Горьковка с), дом 12 | трехфазный | Меркурий 231 АТ-01 | 0.38 | 11335079 | 2022-03-17
850 | УТЭС | УТЭС | Северный РЭС | ПС-110/10 Горьковка | ВЛ-10 Школьный ТП-2113 ВЛ-0,4 Быт-3 (оп. 26) | ТП-2113 | Вятская ул (Горьковка с), дом 15 | трехфазный | Меркурий 231 АТ-01 | 0.38 | 11335826 | 2022-03-15
851 | УТЭС | УТЭС | Южный РЭС | ПС-110/10 Борки [яч. ЗРУ-10] | ВЛ-10 Чикча ТП- 254 ВЛ-0,4 Быт (оп._) | ТП-254 | Г.Камала ул (Якуши д), дом 3 | однофазный | СО-И6706 | 0.22 | '015095406 | 2022-12-27
852 | УТЭС | УТЭС | Южный РЭС | ПС-110/10 Тарманы [яч. ЗРУ-10] | ВЛ-10 Яр ТП-183 ВЛ-0,4 ф.Быт (оп. 3) | ТП-183 | Гагарина 4-й пер (Тюмень г), дом 4 | трехфазный | Меркурий - 231 АТ-01 | 0.38 | 10956184 | 2022-02-12
853 | УТЭС | УТЭС | Южный РЭС | ПС-110/10 Перевалово | ВЛ-10 Космаково ТП-214 ВЛ-0,22 Быт-1 (оп. б/н) | ТП-214 | Гагарина ул (Зырянка д), дом 11 | однофазный | СОЭ-52 | 0.22 | 299079 | 2022-06-26
854 | УТЭС | УТЭС | Южный РЭС | ПС-110/10 Перевалово | ВЛ-10 Зырянка ТП-477 ВЛ-0,22 Быт (оп. 9а) | ТП-477 | Гагарина ул (Зырянка д), уч. № 477, корпус уч. | трехфазный | ЦЭ 6822 | 0.38 | 69803387 | 2022-12-27
855 | УТЭС | УТЭС | Северный РЭС | ПС-110/10 Каскара | ВЛ-10 Жил.поселок-2 ТП-1162 ВЛ-0,4 Л-2 (оп.№13) | ТП-1162 | Гагарина ул (Каскара с), уч. № 748, корпус участок | трехфазный | Меркурий 231 АТ-01 | 0.38 | 12804761 | 2022-10-21
856 | УТЭС | УТЭС | Южный РЭС | ПС-110/10 Тарманы [яч. ЗРУ-10] | ВЛ-10 Яр ТП-183 ВЛ-0,4 Л-5 (оп. 21) | ТП-183 | Гагарина ул (Тюмень г), дом 20 | трехфазный | меркурий 231 АТ-01 I | 0.38 | 12804792 | 2022-10-21
857 | УТЭС | УТЭС | Южный РЭС | ПС-110/10 Тарманы [яч. ЗРУ-10] | ВЛ-10 Яр ТП-183 ВЛ-0,4 (оп._) | ТП-183 | Гагарина ул (Тюмень г), дом 54, А | однофазный | Меркурий 200.02 | 0.22 | 120125 | 2022-12-27
858 | УТЭС | УТЭС | Южный РЭС | ПС-110/10 Тарманы [яч. ЗРУ-10] | ВЛ-10 Яр ТП-183 ВЛ-0,4 Л-3 (оп. 7) | ТП-183 | Гагарина ул (Тюмень г), дом 76 | однофазный | СОЭ-52 | 0.22 | 015118 | 2022-12-28
859 | УТЭС | УТЭС | Южный РЭС | ПС-110/10 Тарманы | ВЛ-10 Яр ТП-183 ВЛ-0,4 Л-3 (оп.7) | ТП-183 | Гагарина ул (Тюмень г), дом 78 | однофазный | Миртек-1 | 0.22 | 01446449 | 2022-12-28
860 | УТЭС | УТЭС | Южный РЭС | ПС-110/10 Чикча | ВЛ-10 Мальково ТП-2105 ВЛ-0,4 Быт-2 (оп._) | ТП-2105 | Газовиков ул (Мальково с), уч. № 489 | трехфазный | Меркурий 231 АТ 01i | 0.38 | 12258621 | 2022-09-15
861 | УТЭС | УТЭС | Северный РЭС | ПС-110/10 Кулаково | ВЛ-10 Каменка ТП 263 ВЛ 0,4 Быт оп б/н | ТП 263 | Генерала Агапитова пер (Насекина д), дом 4 | трехфазный | Меркурий 231 АТ-01 | 0.38 | 5280214 | 2022-12-29
862 | УТЭС | УТЭС | Северный РЭС | ПС-110/10 Туринская | ВЛ-10 Ембаево ТП-838 (оп.б/н) ВЛ-0,4 Геологическая | ТП-838 | Геологическая ул (Романтик СНТ тер.), уч. № 238, корпус уч. | однофазный | Меркурий 201 | 0.22 | 13301184 | 2022-04-10
863 | УТЭС | УТЭС | Южный РЭС | ПС-110/10 Казарово [яч. ЗРУ-10] | ВЛ-10 Березняки ТП-522 ВЛ-0,4_ (оп._) | ТП-522 | Георгия Жукова ул (Тюмень г), дом 10 | однофазный | СО-ЭУ10 | 0.22 | 747497 | 2022-09-29
864 | УТЭС | УТЭС | Южный РЭС | ПС-110/10 Кыштырла [яч. ЗРУ-10] | ВЛ-10_ТП-_ВЛ-0,4_(оп._) | ТП-б/н | Герцена ул (Богандинский рп), дом 7 | трехфазный | Меркурий 231 АТ 01i | 0.38 | 11875972 | 2022-07-09
865 | УТЭС | УТЭС | Северный РЭС | ПС-110/10 Туринская [яч.ЗРУ-10] | ВЛ-10 Ембаево ТП-б/н ВЛ-0,4 Главная (оп._) | ТП-б/н | Главная ул (Романтик СНТ тер.), уч. № 236, корпус уч. | однофазный | СО - 505 | 0.22 | 257578 | 2022-12-28
866 | УТЭС | УТЭС | Северный РЭС | ПС-110/10 Горьковка | ВЛ-10 Школьный ТП-2062 ВЛ-0,4 Быт-1 (оп.35) | ТП-2062 | Горьковка с, корпус уч.253а | трехфазный | Меркурий 230 АМ-02 | 0.38 | '03901628 | 2022-12-30
867 | УТЭС | УТЭС | Северный РЭС | ПС-110/10 Горьковка | ВЛ-10 Школьный ТП 3077 ВЛ-0,4 Быт-1(оп.10) | ТП 3077 | Горьковка с, корпус уч.350 | трехфазный | Меркурий 231 АТ-01 | 0.38 | 12805859 | 2022-10-15
868 | УТЭС | УТЭС | Северный РЭС | ПС-110/10 Горьковка | ВЛ-10 Школьный ТП-3009 ВЛ-0,4 Быт-2 (оп.15) | ТП-3009 | Горьковка с, уч. № 1002 | трехфазный | Меркурий 231 АТ-01 | 0.38 | 12808474 | 2022-12-29
869 | УТЭС | УТЭС | Северный РЭС | ПС-110/10 Горьковка | ВЛ-10 Школьный ТП-3009 ВЛ-0,4 Л-1 (оп.8) | ТП-3009 | Горьковка с, уч. № 1016 | трехфазный | Меркурий 231 АТ-01 | 0.38 | 11332086 | 2022-04-18
870 | УТЭС | УТЭС | Северный РЭС | ПС-110/10 Горьковка | ВЛ-10 Школьный ТП-3009 ВЛ-0,4 Быт-3 (оп. 5) | ТП-3009 | Горьковка с, уч. № 1022 | трехфазный | Меркурий 231 АТ-01 | 0.38 | 12805446 | 2022-10-15
871 | УТЭС | УТЭС | Северный РЭС | ПС-110/10 Горьковка | ВЛ-10 Школьный ТП-2013 ВЛ-0,4 Быт-2 (оп.14) | ТП-2013 | Горьковка с, уч. № 767, корпус б | трехфазный | Меркурий 231 АТ-01 | 0.38 | 13497974 | 2022-12-17
872 | УТЭС | УТЭС | Северный РЭС | ПС-110/10 Горьковка | ВЛ-10 Школьный ТП-2067 (оп.3) ВЛ-0,4 Быт-2 | ТП-2067 | Горьковка с, уч. № 798 | трехфазный | Меркурий 231 АТ-01 | 0.38 | 11340398 | 2022-03-15
873 | УТЭС | УТЭС | Северный РЭС | ПС-110/10 Горьковка | ВЛ-10 Школьный ТП-2113 ВЛ-0,4 Быт-3 (оп.69) | ТП-2113 | Горьковка с, уч. № 944 | трехфазный | Меркурий 231 АТ-01 | 0.38 | 11879295 | 2022-12-29
874 | УТЭС | УТЭС | Северный РЭС | ПС-110/10 Горьковка | ВЛ-10 Школьный ТП-2113 ВЛ-0,4 Быт-3 (оп.б/н) | ТП-2113 | Горьковка с, уч. № 971 | трехфазный | Меркурий 231 АТ-01 | 0.38 | 115697 | 2022-06-28
875 | УТЭС | УТЭС | Северный РЭС | ПС-110/10 Горьковка | ВЛ-10 Школьный ТП-2113 ВЛ-0,4 Быт-3 (оп. 54) | ТП-2113 | Горьковка с, уч. № 973 | трехфазный | Меркурий 231 АТ-01 | 0.38 | 11566639 | 2022-12-29
876 | УТЭС | УТЭС | Северный РЭС | ПС-110/10 Горьковка | ВЛ-10 Школьный ТП-2113 ВЛ-0,4 Быт-2 (оп.б/н) | ТП-2113 | Горьковка с, уч. № 983 | трехфазный | Меркурий 231 АТ-01 | 0.38 | 11332085 | 2022-12-29
877 | УТЭС | УТЭС | Северный РЭС | ПС110/10 Горьковка [яч. ЗРУ-10] | ВЛ-10 Школьный ТП-2113 ВЛ-0,4 Быт-3 (оп. 79) | ТП-2113 | Горьковка с, уч. № 989 | трехфазный | Меркурий 230 ART-01 CN | 0.38 | 937643 | 2022-01-28
878 | УТЭС | УТЭС | Южный РЭС | ПС-110/10 Монтажная [яч. ЗРУ-10] | ВЛ-10 Зайково ТП-54 ВЛ-0,4 Быт-1 (оп. 25) | ТП-54 | Гранитная ул (Тюмень г), дом 202, корпус . | трехфазный | Меркурий 231 АТ-01 | 0.38 | 12252221 | 2022-08-06
879 | УТЭС | УТЭС | Южный РЭС | ПС-110/10 Казарово [яч. ЗРУ-10] | ВЛ-10 Звезда-1,2 ТП-2165 ВЛ -0,4 Л-2 (оп. 10) | ТП-2165 | Грибная ул (Тюмень г), дом 1 | трехфазный | Меркурий 230 AM-01 | 0.38 | 12448237 | 2022-07-31
880 | УТЭС | УТЭС | Южный РЭС | ПС-110/10 Казарово [яч. ЗРУ-10] | ВЛ-10 Юг-1(2) РП-10 Юг КЛ-10 Звезда-1(2) ТП-3 ВЛ-0,4 Л-2 (оп. 10) | ТП-3 | Грибная ул (Тюмень г), дом 17 | трехфазный | Меркурий 231 АТ-01 | 0.38 | 10943282 | 2022-03-29
881 | УТЭС | УТЭС | Южный РЭС | ПС-110/10 Казарово [яч. ЗРУ-10] | ВЛ-10 Юг-1(2) РП-10 Юг КЛ-10 Восток-1(2) ТП-2164 ВЛ-0,4 Л-1 (оп. 5) | ТП-2164 | Грибная ул (Тюмень г), дом 20 | трехфазный | Меркурий 231 АТ-01 | 0.38 | 09925101 | 2022-02-07
882 | УТЭС | УТЭС | Южный РЭС | ПС-110/10 Казарово [яч. ЗРУ-10] | ВЛ-10 Квартал-1(2) РП-10 Квартал ТП-2161 ВЛ-0,4 Л-1 (оп. 10) | ТП-2161 | Грибная ул (Тюмень г), дом 22 | трехфазный | Меркурий 231 АТ-01 | 0.38 | 10655732 | 2022-12-29
883 | УТЭС | УТЭС | Южный РЭС | ПС-110/10 Казарово [яч. ЗРУ-10] | ВЛ-10 Юг-1(2) РП-10 Юг ВЛ-10 Восток-1(2) ТП-2164 ВЛ-0,4 Л-2 (оп. 2) | ТП-2164 | Грибная ул (Тюмень г), дом 23 | трехфазный | меркурий 231 | 0.38 | 11873735 | 2022-07-05
884 | УТЭС | УТЭС | Южный РЭС | ПС-110/10 Казарово [яч. ЗРУ-10] | ВЛ-10 Юг-1(2) РП-10 Юг КЛ-10 Звезда-1(2) ТП-2159 ВЛ-0,4 Л-1 (оп. 10) | ТП-2159 | Грибная ул (Тюмень г), дом 4 | трехфазный | Меркурий 231 АТ-01 | 0.38 | 11239609 | 2022-03-11
885 | УТЭС | УТЭС | Южный РЭС | ПС-110/10 Казарово [яч. ЗРУ-10] | ВЛ-10 Посёлок-1,2 РП-10 Квартал ТП-2162 ВЛ-0,4 Л-1 (оп. 2) | ТП-2162 | Григория Алексеева ул (Тюмень г), уч. № 43 | трехфазный | Меркурий 231 АТ-01 | 0.38 | 16276039 | 2022-12-30
886 | УТЭС | УТЭС | Южный РЭС | ПС-110/10 Антипино [яч. ЗРУ-10] | ВЛ-10 ТП-8-1,2 ТП-8 ВЛ-0,4 ВЛ-1 (оп. 16) | ТП-8 | Гуляева ул (Тюмень г), дом 22 | трехфазный | Меркурий 231 АТ-01 | 0.38 | 2530664 | 2022-11-28
887 | УТЭС | УТЭС | Южный РЭС | ПС-110/10 Кыштырла [яч. ЗРУ-10] | ВЛ-10 Головино ТП-329 ВЛ-0,4 Быт-1 (оп.37) | ТП-329 | Дачная ул (Княжево с), дом 29, корпус уч 283 | трехфазный | Меркурий 231 АТ-01 | 0.38 | 13497665 | 2022-12-17
888 | УТЭС | УТЭС | Северный РЭС | ПС-110/10 Молчаново | ВЛ-10 Торфяник ТП-3125 ВЛ-0,4 Л-3 (оп.15) | ТП-3125 | Дачная ул (Новотарманский п), корпус уч.915 | однофазный | СОЭ 55 50Т 112 | 0.22 | 476106 | 2022-11-07
889 | УТЭС | УТЭС | Северный РЭС | ПС-110/10 Созоново [яч. ЗРУ-10] | ВЛ-10 Судостроитель ТП-563 ВЛ-0,4 Водозабор (оп._) | ТП-563 | Дачная ул (Созоново с), дом 2а | однофазный | Меркурий 201.1 | 0.22 | 136240 | 2022-02-25
890 | УТЭС | УТЭС | Южный РЭС | ПС-110/10 Казарово | ВЛ-10 В.Бор ТП-_ ВЛ-0,4 _ (оп. _) | ТП-_ | Дачная ул (Тюмень г), дом 64а | однофазный | СО-505 | 0.22 | 691096 | 2022-12-27
891 | УТЭС | УТЭС | Южный РЭС | ПС -110/10 Тополя [яч. ЗРУ-10] | ВЛ -10 _ ТП - _ ВЛ -0,4 _ (оп. _) | ТП | Дачная ул (Тюмень г), дом 7 | трехфазный | Меркурий 231 АТ 01i | 0.38 | 11335822 | 2022-03-15
892 | УТЭС | УТЭС | Южный РЭС | ПС-110/10 Тарманы [яч. ЗРУ-10] | ВЛ-10 Яр ТП-27 ВЛ-0,4 Л-1 (оп.27) | ТП-27 | Дачная ул (Тюмень г), корпус уч.8 | трехфазный | СА4-518 | 0.38 | '067705 | 2022-12-29
893 | УТЭС | УТЭС | Южный РЭС | ПС-110/10 Борки | ВЛ-10 Чикча ТП-2064 ВЛ-0,4 Дачная (оп. 12) | ТП-2064 | Дачная ул (Якуши д), дом 1 | трехфазный | Меркурий 231 АТ-01 | 0.38 | 12802649 | 2022-09-23
894 | УТЭС | УТЭС | Северный РЭС | ПС-110/10 Тарманы [яч. ЗРУ-10] | ВЛ-10 Яр ТП-444 ВЛ-0,4 Быт-2 (оп. 6) | ТП-444 | Дачная ул (Яр с), дом 34-А | трехфазный | Меркурий 230 AM-01 | 0.38 | 13657834 | 2022-11-28
895 | УТЭС | УТЭС | Южный РЭС | ПС-110/10 Червишево | ВЛ-10 Костылево ТП-293 ВЛ-0,4 Быт-2 (оп.25) | ТП-293 | Дачников ул (Друганова д), дом 11а | однофазный | СО-И6106 | 0.22 | '029720 | 2022-11-27
896 | УТЭС | УТЭС | Северный РЭС | ПС110/10 Каскара | ВЛ-10 Орошение ТП-1160 ВЛ-0,4_(оп._) | ТП-1160 | Депутатская ул (Каскара с), дом 50 | трехфазный | Меркурий 231 АТ-01 | 0.38 | 12805651 | 2022-09-14
897 | УТЭС | УТЭС | Северный РЭС | ПС-110/10 Каскара | ВЛ-10 Орошение, Жилпоселок-2 ТП-2124 ВЛ-0,4 Л-4 (оп.1/6) | ТП-2124 | Депутатская ул (Каскара с), корпус уч.905 | трехфазный | СТЭ 561 | 0.38 | 957950 | 2022-12-30
898 | УТЭС | УТЭС | Южный РЭС | ПС-110/10 Казарово [яч. ЗРУ-10] | ВЛ-10 Квартал-1(2) РП-10 Квартал КЛ-10 Поселок-1(2) ТП-2162 ВЛ-0,4 Л-1 (оп.9) | ТП-2162 | Десантников проезд (Тюмень г), дом 31 | трехфазный | Меркурий 231 АТ-01 | 0.38 | 11333936 | 2022-12-29
899 | УТЭС | УТЭС | Южный РЭС | ПС-110/10 Казарово [яч. ЗРУ-10] | ВЛ-10 Казарово ТП-2148 ВЛ-0,4 Л-2 (оп. 24) | ТП-2148 | Дмитрия Коротчаева ул (Тюмень г), дом 31 | трехфазный | Меркурий 231 АТ-01 | 0.38 | 12256608 | 2022-09-15
900 | УТЭС | УТЭС | Южный РЭС | ПС-110/10 Щербаковская [яч. ЗРУ-10] | ВЛ-10 Якорь ТП-1059 ВЛ-0,4 8-я Линейная (оп._) | ТП-1059 | ДНТ Матмасское тер (Тюмень г), корпус уч.17 | трехфазный | Меркурий 231 АТ-01 | 0.38 | 16273819 | 2022-12-30
901 | УТЭС | УТЭС | Южный РЭС | ПС-110/10 Щербаковская [яч. ЗРУ-10] | ВЛ-10 Якорь ТП-1059 ВЛ-0,4 5-я Линейная (оп._) | ТП-1059 | ДНТ Матмасское тер (Тюмень г), корпус уч.86 | трехфазный | Меркурий 231 АТ-01 | 0.38 | 17206307 | 2022-12-30
902 | УТЭС | УТЭС | Северный РЭС | ПС-110/10 Казарово [яч. ЗРУ-10] | ВЛ-10 Березняки ТП-553 ВЛ-0,4 Мостовая (оп. 25) | ТП-553 | Дорожный пер. (Тюмень г, Казарово д), дом 12 | трехфазный | Меркурий 231 АТ-01 | 0.38 | 12260630 | 2022-10-01
903 | УТЭС | УТЭС | Южный РЭС | ПС-110/10 Кыштырла [яч. ЗРУ-10] | ВЛ-10 Марай ТП-1195 ВЛ-0,4 Достоевского (оп._) | ТП-1195 | Достоевского ул (Богандинский рп), дом 2 | трехфазный | Меркурий 231 АТ 01i | 0.38 | 10546841 | 2022-01-02
904 | УТЭС | УТЭС | Северный РЭС | ПС-110/6 Метелево [яч. ЗРУ-10] | ВЛ-10 Луговая ТП-811 ВЛ-0,4 Быт-1 (оп. 3А) | ТП-811 | Дружбы пер (Луговое с), дом 3 | трехфазный | Меркурий 231 АТ-01 | 0.38 | 12805358 | 2022-10-15
905 | УТЭС | УТЭС | Южный РЭС | ПС-110/10 Онохино [яч. ЗРУ-10] | ВЛ-10 Жилпоселок-1 ТП-1204 ВЛ-0,4 Л-1 (оп. 1) | ТП-1204 | Дружбы ул (Онохино с), дом 10 | трехфазный | Меркурий 231 АМ-01 | 0.38 | 12253074 | 2022-08-06
906 | УТЭС | УТЭС | Южный РЭС | ПС-110/10 Онохино | ВЛ-10 Жилпоселок-1 ТП-1204 (оп.2) ВЛ-0,4 Ф-3 | ТП-1204 | Дружбы ул (Онохино с), дом 28 | трехфазный | Меркурий 231 АМ-01 | 0.38 | 12804762 | 2022-10-21
907 | УТЭС | УТЭС | Южный РЭС | ПС-110/10 Онохино [яч._ЗРУ-10] | ВЛ-10 Жилпоселок-1 ТП-3227 ВЛ-0,4 Быт (оп._) | ТП-3227 | Дружбы ул (Онохино с), дом 4 | трехфазный | Меркурий 231 AT-01i | 0.38 | 13990592 | 2022-12-30
908 | УТЭС | УТЭС | Южный РЭС | ПС-110/10 Онохино | ВЛ-10 Жилпоселок-1 ТП-1204 ВЛ-0,4 ф.1 (оп.2) | ТП-1204 | Дружбы ул (Онохино с), корпус уч.885 | трехфазный | Меркурий 230 АRТ-01 | 0.38 | 11059374 | 2022-06-07
909 | УТЭС | УТЭС | Южный РЭС | ПС-110/10 Онохино | ВЛ-10 Жилпоселок ТП-1205 ВЛ-0,4 Л-3 (оп.22) | ТП-1205 | Дружбы ул (Онохино с), уч. № 865 | трехфазный | Меркурий 231 АТ-01 | 0.38 | 11567406 | 2022-03-30
910 | УТЭС | УТЭС | Южный РЭС | ПС-110/10 Онохино | ВЛ-10 Жилпоселок-1 ТП №1204 ВЛ-0,4 №4 (оп. №5) | ТП №1204 | Дружбы ул (Онохино с), уч. № 939 | трехфазный | Меркурий 231 АТ-01 | 0.38 | 12805864 | 2022-10-15
911 | УТЭС | УТЭС | Северный РЭС | ПС-110/10 Тарманы | ВЛ-10 Яр ТП-147 ВЛ-0,4 _ д.5 РЩ-0,4 АВ (кв. 1) | ТП-147 | Ембаево с, дом 5 | однофазный | Меркурий 202.5 | 0.22 | '00134986 | 2022-12-27
912 | УТЭС | УТЭС | Северный РЭС | ПС -110/10 Туринская | ВЛ -10 Ембаево ТП -3078 ВЛ -0,4 Л-2 (оп. 4) | ТП-3078 | Ембаево с, уч. № 72:17:0708, корпус 002:535 | трехфазный | Меркурий 231 АТ-01 | 0.38 | 11566135 | 2022-06-17
913 | УТЭС | УТЭС | Северный РЭС | ПС-110/10 Горьковка[яч._ЗРУ-10] | ВЛ-10 Школьный ТП-2113 ВЛ-0,4 Быт-3 (оп.16) | ТП-2113 | Есенина ул (Горьковка с), дом 8 | трехфазный | Меркурий 231 АТ-01 | 0.38 | 12805628 | 2022-12-29
914 | УТЭС | УТЭС | Южный РЭС | ПС-110/10 Пышминская | ВЛ-10 Тюлькино ТП-3038 Л-1 (оп. 4/1) | ТП-3038 | Жасминовая ул. (Винзили рп), корпус уч.36 | трехфазный | Меркурий 231 АТ-01 | 0.38 | 12255378 | 2022-12-29
915 | УТЭС | УТЭС | Южный РЭС | ПС-110/10 Казарово [яч. ЗРУ-10] | ВЛ-10 Юг-1(2) РП-10 Юг КЛ-10 Звезда-1(2) ТП-1 ВЛ-0,4 Л-4 (оп. 15) | ТП-1 | Жасминовый проезд (Тюмень г), дом 12 | трехфазный | Меркурий 231 АТ-01 | 0.38 | 9658230 | 2022-03-29
916 | УТЭС | УТЭС | Южный РЭС | ПС-110/10 Казарово [яч. ЗРУ-10] | ВЛ-10 Юг-1(2) РП-10 Юг КЛ-10 Звезда-1(2) ТП-1 ВЛ-0,4 Л-4 (оп. 15) | ТП-1 | Жасминовый проезд (Тюмень г), дом 14 | трехфазный | Меркурий 231 АТ-01 | 0.38 | 9653987 | 2022-03-29
917 | УТЭС | УТЭС | Северный РЭС | ПС-110/10 Каскара | ВЛ-10 Орошение Жилпоселок-2 ТП-1163 ВЛ-0,4 Л-1 (оп.17) | ТП-1163 | Железнодорожников ул (Каскара с), дом 8 | трехфазный | СТЭ 561/П50-1 | 0.38 | 935297 | 2022-06-28
918 | УТЭС | УТЭС | Южный РЭС | ПС-110/10 Чермет [яч. ЗРУ-10] | ВЛ-10 Торфмассив ТП-2041 ВЛ-0,4 5-я Западная (оп._) | ТП-2041 | Западная 5-я ул (Тюмень г), дом 9 | трехфазный | Меркурий 231 АТ-01 | 0.38 | 14681714 | 2022-12-30
919 | УТЭС | УТЭС | Северный РЭС | ПС-110/10 Кулаково | ВЛ-10 Луговая ТП-2083 ВЛ-0,4 Быт-1 (оп. б/н) | ТП-2083 | Западная ул (Кулаково с), дом 689, корпус участок | трехфазный | Меркурий 231 АТ-01 | 0.38 | 4219432 | 2022-09-26
920 | УТЭС | УТЭС | Южный РЭС | ПС-110/10 Онохино | ВЛ-10 Головино ТП-753 ВЛ-0,4 Микрорайон (оп.№20) | ТП-753 | Западная ул (Онохино с), корпус уч.513 | трехфазный | Меркурий 230 ART-01 CN | 0.38 | 13673541 | 2022-12-15
921 | УТЭС | УТЭС | Южный РЭС | ПС-110/10 Перевалово | ВЛ-10 Зырянка ТП-_ ВЛ-0,4 _(оп._) | ТП-_ | Заречная ул (Зырянка д), дом 4-А | трехфазный | Меркурий 231 АТ-01 | 0.38 | 5334513 | 2022-12-29
922 | УТЭС | УТЭС | Южный РЭС | ПС-110/10 Кыштырла | ВЛ-10 Головино ТП-385 ВЛ-0,4 Лесная (оп.б/н) | ТП-385 | Заречная ул (Княжево с), уч. № 172 | трехфазный | Меркурий - 231 АТ-01 | 0.38 | 12252838 | 2022-10-02
923 | УТЭС | УТЭС | Северный РЭС | ПС-110/10 Кулаково [яч. ЗРУ-10] | ВЛ-10 Речкино ТП-_ ВЛ-0,4 _(оп. _) | ТП-_ | Заречная ул (Кулига с), дом 3 | трехфазный | NP 545.24 T | 0.38 | 5064627 | 2022-12-29
924 | УТЭС | УТЭС | Северный РЭС | ПС-110/10 Кулаково [яч. ЗРУ-10] | ВЛ-10 Речкино КТП 98 ВЛ-0,4 Быт-2 (оп._) | КТП 98 | Заречная ул (Кулига с), дом 31 | трехфазный | NP 545.24 T | 0.38 | 05062669 | 2022-12-29
925 | УТЭС | УТЭС | Северный РЭС | ПС-110/10 Кулаково | ВЛ-10 Речкино КТП-98 ВЛ-0,4 Быт-2 оп 17 | КТП-98 | Заречная ул (Кулига с), дом 35А | трехфазный | NP 545.24 T | 0.38 | 5064271 | 2022-12-29
926 | УТЭС | УТЭС | Северный РЭС | ПС-110/10 Кулаково | ВЛ-10 Речкино ТП-98 ВЛ-0,4 Быт-2 (оп.№22) | ТП-98 | Заречная ул (Кулига с), дом 42 | трехфазный | NP 545.24 T | 0.38 | 05066478 | 2022-12-29
927 | УТЭС | УТЭС | Южный РЭС | ПС-110/10 Тополя | ВЛ-10 Комарово ТП-9 ВЛ-0,4 Зарека (оп. 24) | ТП-9 | Заречная ул (Падерина д), дом 20 | трехфазный | Меркурий 230 АТ-01 | 0.38 | 12424895 | 2022-12-29
928 | УТЭС | УТЭС | Южный РЭС | ПС-110/10 Тополя | ВЛ-10 Комарово ТП-9 ВЛ-0,4 Зарека (оп. 24) | ТП-9 | Заречная ул (Падерина д), дом 20 | трехфазный | СТЭ561/П100-Т-4-2-К1 | 0.38 | 864503 | 2022-12-29
929 | УТЭС | УТЭС | Южный РЭС | ПС-110/10 Перевалово | ВЛ-10 Перевалово ТП-34 ВЛ-0,4 Быт-2 (оп.17) | ТП-34 | Заречная ул (Перевалово с), дом 108 | трехфазный | Меркурий 231 АТ-01 | 0.38 | 9924026 | 2022-01-31
930 | УТЭС | УТЭС | Южный РЭС | ПС-110/10 Перевалово [яч. ЗРУ-10] | ВЛ-10 Перевалово ТП-34 ВЛ-0,4 Быт-3 (оп.9) | ТП-34 | Заречная ул (Перевалово с), дом 74 | трехфазный | Меркурий 231 АТ-01 | 0.38 | 12251605 | 2022-12-30
931 | УТЭС | УТЭС | Южный РЭС | ПС-110/10 Чикча | ВЛ-10 Юрты ТП-229 ВЛ-0,4 Быт (оп.21) | ТП-229 | Звездная ул. (Мальковское МО тер), дом 3 | трехфазный | Меркурий 230 АRТ-01 | 0.38 | 11059169 | 2022-06-05
932 | УТЭС | УТЭС | Южный РЭС | ПС-110/10 Тополя | ВЛ-10 Перевало ТП-29 ВЛ-04 Быт-1 (оп.3в) | ТП-29 | Зеленая ул (Гусево с), уч. № 194б | трехфазный | СЕ 306 | 0.38 | '009035064004462 | 2022-12-30
933 | УТЭС | УТЭС | Северный РЭС | ПС110/10 Кулаково | ВЛ-10 Луговая ТП-490 ВЛ-0,4 Быт-2 оп.б/н | ТП-490 | Зеленая ул (Луговое с), дом 12 | трехфазный | Меркурий 231 АТ-01 | 0.38 | 7010440 | 2022-12-23
934 | УТЭС | УТЭС | Южный РЭС | ПС-110/10 Тополя | Вл-10 Падерино ТП-2110 ВЛ-0,4 Л-1 (оп. 41) | ТП-2110 | Зеленая ул (Московский п), дом 32 | трехфазный | Меркурий 231 АТ-01 | 0.38 | 11876263 | 2022-09-28
935 | УТЭС | УТЭС | Южный РЭС | ПС-110/10 Перевалово [яч. ЗРУ-10] | ВЛ-10 Перевалово ТП-2061 ВЛ-0,4 Быт-1 (оп. 14) | ТП-2061 | Зеленая ул (Перевалово с), уч. № 461, корпус уч. | трехфазный | Меркурий 231 АТ-01 | 0.38 | 12805352 | 2022-10-15
936 | УТЭС | УТЭС | Северный РЭС | ПС-110/10 Кулаково | ВЛ-10 Речкино ТП-446 ВЛ-0,4 Быт-2 (оп.5) | ТП-446 | Зеленая ул (Речкина д), корпус 261а | трехфазный | ЦЭ 680 В | 0.38 | '009081054003742 | 2022-02-22
937 | УТЭС | УТЭС | Северный РЭС | ПС-110/10 Кулаково | ВЛ-10 Речкино ТП 446 ВЛ-0,4 Быт-2 оп.5 | ТП-446 | Зеленая ул (Речкина д), уч. № 260 | трехфазный | Меркурий 231 АТ-01 | 0.38 | 11561139 | 2022-12-23
938 | УТЭС | УТЭС | Северный РЭС | ПС 110/10 Казарово | ВЛ-10 Решетниково ТП 1205А (оп.№13) ВЛ-0,4 Л-1 | ТП 1205А | Зеленая ул (Решетникова д), дом 16 | трехфазный | Меркурий 231 АТ-01 | 0.38 | 10962483 | 2022-02-13
939 | УТЭС | УТЭС | Северный РЭС | ПС-110/10 Молчаново | ВЛ-10 Решетниково ТП-1205А ВЛ-0,4 Л-1 (оп. 4.12) | ТП-1205А | Зеленая ул (Решетникова д), уч. № 233, корпус уч. | трехфазный | Меркурий 231 АТ-01 | 0.38 | 11332030 | 2022-04-18
940 | УТЭС | УТЭС | Северный РЭС | ПС110/10 Перевалово | ВЛ-10 Перевалово ТП-25А ВЛ-0,4 Быт-2 (оп.№15) | ТП-25А | Зеленая ул (Ушакова д), дом 41 | трехфазный | Меркурий 231 АТ-01 | 0.38 | 11048049 | 2022-04-01
941 | УТЭС | УТЭС | Южный РЭС | ПС-110/10 Казарово [яч. ЗРУ-10] | ВЛ-10 Юг-1,2 РП-10 Юг КЛ-10 Звезда-1,2 ТП-2 ВЛ-0,4 Л-2 (оп. 9) | ТП-2 | Земляничная ул (Тюмень г), дом 1 | трехфазный | Меркурий 230 ART-01 CN | 0.38 | 750344 | 2022-03-29
942 | УТЭС | УТЭС | Северный РЭС | ПС-110/10 Нариманово [яч.ЗРУ-10 ] | ВЛ-10 Промзона ТП-2037 ВЛ-0,4 Быт (оп._) | ТП-2037 | Интернациональная ул (Нариманова д), дом 4 | трехфазный | Меркурий 230 | 0.38 | 13159297 | 2022-12-30
943 | УТЭС | УТЭС | Северный РЭС | ПС-110/10 Кулаково | ВЛ-10 Каменка ТП 2103 ВЛ-0,4 Быт (оп № 12) | ТП 2103 | Ирбитская ул (Каменка с), уч. № 2 к | трехфазный | Меркурий 231 АТ-01 | 0.38 | 13607252 | 2022-12-23
944 | УТЭС | УТЭС | Северный РЭС | ПС-110/10 Кулаково [яч. ЗРУ-10] | ВЛ-10 Луговая ТП-2014 ВЛ-0,4 Быт-1 (оп. 7) | ТП-2014 | Ирбитский тракт ул (Кулаково с), дом 16 | трехфазный | Меркурий 231 АТ-01 | 0.38 | 12257027 | 2022-09-17
945 | УТЭС | УТЭС | Северный РЭС | ПС-110/10 Кулаково | ВЛ-10 Луговая ТП-2014 (оп. 2) ВЛ-0,4 Быт-1 | ТП-2014 | Ирбитский тракт ул (Кулаково с), уч. № 737 | трехфазный | Меркурий 231 АТ-01 | 0.38 | 10956175 | 2022-12-23
946 | УТЭС | УТЭС | Северный РЭС | ПС-110/10 Кулаково | ВЛ-10 Каменка ТП-2060 (оп. 10) ВЛ-0,4 Быт | ТП-2060 | Иргинская ул (Кулаково с), уч. № 667 | трехфазный | Меркурий 231 АМ-01 | 0.38 | 11552943 | 2022-12-23
947 | УТЭС | УТЭС | Северный РЭС | ПС-110/10 Кулаково | ВЛ-10 Луговая ТП -122 (оп. 36) ВЛ-0,4 Л-3 | ТП-122 | Искака Жантасова ул (Луговое с), дом 83 | трехфазный | Меркурий 231 АТ-01 | 0.38 | 13030726 | 2022-06-29
948 | УТЭС | УТЭС | Северный РЭС | ПС-110/10 Тарманы | ВЛ-10 Яр ТП-146 ВЛ-0,4 Быт (оп.№б/н) | ТП-146 | Источник ул (Яр с), дом 60 | однофазный | Меркурий 200.02 | 0.22 | 00470926 | 2022-03-28
949 | УТЭС | УТЭС | Северный РЭС | ПС-110/10 Тарманы | ВЛ-10 Яр ТП-1462 ВЛ-0,4 Источник (оп.8) | ТП-1462 | Источник ул (Яр с), уч. № 9 | трехфазный | Меркурий 230 ART-01 RN | 0.38 | 12470950 | 2022-09-18
950 | УТЭС | УТЭС | Южный РЭС | ПС-110/10 Казарово [яч. ЗРУ-10] | ВЛ-10 Юг-1(2) РП-10 Юг КЛ-10 Звезда-1(2) ТП-2165 ВЛ-0,4 Л-4 (оп. 12) | ТП-2165 | Казарово д (Тюмень г), дом 175, корпус участок | трехфазный | Меркурий 231 АТ-01 | 0.38 | 13244829 | 2022-11-18
951 | УТЭС | УТЭС | Южный РЭС | ПС-110/10 Казарово [яч. ЗРУ-10] | ВЛ-10 Звезда -1,2 РП-ЮГ ТП-2165 ВЛ-0,4 Л-1 (оп. 6) | ТП-2165 | Казарово д (Тюмень г), корпус уч.106 | трехфазный | Меркурий 230 АМ-02 | 0.38 | 11777839 | 2022-05-15
952 | УТЭС | УТЭС | Южный РЭС | ПС-110/10 Казарово [яч. ЗРУ-10] | ВЛ-10 Квартал-1,2 РП-10 Квартал КЛ-10 Заря-1,2 ТП-2160 ВЛ-0,4 Л-3 (оп. 16) | ТП-2160 | Казарово д (Тюмень г), корпус уч.193 | трехфазный | Меркурий 231 АТ-01 | 0.38 | 11562168 | 2022-06-11
953 | УТЭС | УТЭС | Южный РЭС | ПС-110/10 Казарово [яч. ЗРУ-10] | ВЛ-10 Квартал-1(2) РП-10 Квартал КЛ-10 Заря-1(2) ТП-2160 ВЛ-0,4 Л-5 (оп. 4) | ТП-2160 | Казарово д (Тюмень г), корпус уч.213 | трехфазный | Меркурий 231 АТ-01 | 0.38 | 10552385 | 2022-05-29
954 | УТЭС | УТЭС | Южный РЭС | ПС-110/10 Казарово [яч. ЗРУ-10] | ВЛ-10 Квартал-1(2) РП-10 Квартал КЛ-10 Поселок-1(2) ТП-2163 ВЛ-0,4 Л-2 (оп. 3) | ТП-2163 | Казарово д (Тюмень г), корпус уч.267 | трехфазный | Меркурий 231 АТ-01 | 0.38 | 10955336 | 2022-12-29
955 | УТЭС | УТЭС | Южный РЭС | ПС-110/10 Казарово [яч. ЗРУ-10] | ВЛ-10 Юг-1,2 РП-10 Юг КЛ-10 Звезда-1,2 ТП-2166 ВЛ-0,4 Л-4 (оп.7) | ТП-2166 | Казарово д (Тюмень г), корпус уч.56 | трехфазный | Меркурий 231 АТ-01 | 0.38 | 11873778 | 2022-07-11
956 | УТЭС | УТЭС | Южный РЭС | ПС-110/10 Казарово [яч. ЗРУ-10] | ВЛ-10 Квартал-1(2) РП-10 Квартал ВЛ-10 Заря-1(2) ТП-2159 ВЛ-0,4 Л-4 (оп. 14) | ТП-2159 | Казарово д (Тюмень г), корпус уч.7 | трехфазный | Меркурий 231 АТ-01 | 0.38 | 11871270 | 2022-12-29
957 | УТЭС | УТЭС | Южный РЭС | ПС-110/10 Казарово | ВЛ-10 Квартал РП-10 Квартал КЛ-10 Казарово ТП-2148 ВЛ-0,4 №1 (оп. 27) | ТП-2148 | Казарово д (Тюмень г), уч. № 129 | трехфазный | Меркурий 231 АТ-01 | 0.38 | 12252829 | 2022-08-06
958 | УТЭС | УТЭС | Южный РЭС | ПС-110/10 Казарово [яч. ЗРУ-10] | ВЛ-10 Юг-1(2) РП-10 Юг ВЛ-10 Воток-1(2) ТП-2164 ВЛ-0,4 Л-5 (оп. 7) | ТП-2164 | Казарово д (Тюмень г), уч. № 172, корпус уч. | трехфазный | Меркурий 230 ART-01 CN | 0.38 | 920607 | 2022-01-02
959 | УТЭС | УТЭС | Южный РЭС | ПС-110/10 Казарово [яч. ЗРУ-10] | ВЛ-10 Квартал-1(2) РП-10 Квартал КЛ-10 Заря-1(2) ТП-2 ВЛ-0,4 Л-1 (оп. 2) | ТП-2 | Казарово д (Тюмень г), уч. № 202, корпус уч | трехфазный | Меркурий 231 АТ-01 | 0.38 | 8829678 | 2022-03-29
960 | УТЭС | УТЭС | Северный РЭС | ПС-110/10 Кулаково [яч. ЗРУ-10] | ВЛ-10 Каменка ТП-2055 ВЛ-0,4 Казачья (оп.130) | ТП-2055 | Казачья ул (Каменка с), дом 12 | трехфазный | Меркурий 231 АТ-01 | 0.38 | 12795973 | 2022-09-12
961 | УТЭС | УТЭС | Северный РЭС | ПС-110/10 Кулаково [яч. ЗРУ-10] | ВЛ-10 Каменка ТП-2055 ВЛ-0,4 Быт-2 (оп.11) | ТП-2055 | Казачья ул (Каменка с), дом 17 | трехфазный | Меркурий 231 АТ-01 | 0.38 | 12257068 | 2022-09-17
962 | УТЭС | УТЭС | Северный РЭС | ПС-110/10 Кулаково | ВЛ-10 Каменка ТП-2055 ВЛ-0,4 Быт-2 (оп. б/н) | ТП-2055 | Казачья ул (Каменка с), дом 28 | трехфазный | Меркурий 231 АТ-01 | 0.38 | 12803671 | 2022-10-10
963 | УТЭС | УТЭС | Северный РЭС | ПС-110/10 Кулаково [яч. ЗРУ-10] | ВЛ-10 Каменка ТП-2055 ВЛ-0,4 Быт (оп. б/н) | ТП-2055 | Казачья ул (Каменка с), дом 3 | однофазный | СО-И6106 | 0.22 | 152535 | 2022-12-28
964 | УТЭС | УТЭС | Северный РЭС | ПС -110/10 Кулаково [яч._ЗРУ-10] | ВЛ -10 Каменка ТП -2055 ВЛ -0,4 Быт-2 (оп.5а) | ТП-2055 | Каменка с, корпус уч.557 | трехфазный | Меркурий 231 АМ-01 | 0.38 | 11324908 | 2022-03-18
965 | УТЭС | УТЭС | Северный РЭС | ПС -110/10 Кулаково | ВЛ -10 Речкино ТП -397 ВЛ -0,4 Быт (оп. 33) | ТП-397 | Каменка с, корпус уч.580 | трехфазный | Меркурий 231 АТ-01 | 0.38 | 13247146 | 2022-12-08
966 | УТЭС | УТЭС | Северный РЭС | ПС 110/10 Кулаково | ВЛ-10 Каменка ТП 2055 ВЛ-0,4 Быт-4 оп.12 | ТП 2055 | Каменка с, уч. № 485, корпус уч. | трехфазный | Меркурий 231 АТ-01 | 0.38 | 10727487 | 2022-12-23
967 | УТЭС | УТЭС | Северный РЭС | ПС-110/10 Кулаково | ВЛ-10 Каменка ТП 2055 ВЛ-0,4 Быт-3 оп.8 | ТП 2055 | Каменка с, уч. № 520 | трехфазный | Меркурий 231 АТ-01 | 0.38 | 12803477 | 2022-10-10
968 | УТЭС | УТЭС | Северный РЭС | ПС-110/10 Кулаково [яч. ЗРУ-10] | ВЛ-10 Каменка ТП-397 ВЛ-0,22 Быт (оп. 16) | ТП-397 | Каменка с, уч. № 626 | однофазный | Меркурий --201.5 | 0.22 | 00936079 | 2022-12-28
969 | УТЭС | УТЭС | Северный РЭС | ПС-110/10 Кулаково | ВЛ-10 Каменка ТП-2055 ВЛ-0,4 Каменская (оп. 40) | ТП-2055 | Каменская ул (Каменка с), дом 10 | однофазный | СО-И6106 | 0.22 | '026322 | 2022-12-28
970 | УТЭС | УТЭС | Северный РЭС | ПС-110/10 Кулаково [яч. ЗРУ-10] | ВЛ-10 Каменка ТП-2103 ВЛ-0,4 Каменская (оп. 3) | ТП-2103 | Каменская ул (Каменка с), дом 14 | однофазный | СО-И6106 | 0.22 | 173166 | 2022-12-28
971 | УТЭС | УТЭС | Северный РЭС | ПС-110/10 Кулаково | ВЛ-10 Луговая ТП-2083 ВЛ-0,4 Каменская (оп. 2) | ТП-2083 | Каменская ул (Каменка с), дом 19 | трехфазный | Меркурий 231 АМ-01 | 0.38 | 15702011 | 2022-12-30
972 | УТЭС | УТЭС | Северный РЭС | ПС-110/10 Кулаково | ВЛ-10 Каменка ТП-2103 ВЛ-0,4 Каменка (оп. 20) | ТП-2103 | Каменская ул (Каменка с), дом 30 | трехфазный | Меркурий 231 АТ-01 | 0.38 | 1094117612 | 2022-12-23
973 | УТЭС | УТЭС | Северный РЭС | ПС -110/10 Перевалово | ВЛ -10 Зырянка ТП -3036 ВЛ -0,4 Л-2 (оп. 14) | ТП-3036 | Каменское ТОО тер, уч. № 72:17:0808, корпус 003:3163 | трехфазный | ЦЭ 680 В | 0.38 | '011074074010075 | 2022-12-30
974 | УТЭС | УТЭС | Северный РЭС | ПС-110/10 Туринская [яч. ЗРУ-10] | ВЛ-10 Ембаево ТП-1017 ВЛ-0,4 (оп. 6) | ТП-1017 | Каскара с, уч. № 72:17:0905, корпус 002:350 | трехфазный | СЕ 301 | 0.38 | 008840059005401 | 2022-08-23
975 | УТЭС | УТЭС | Южный РЭС | ПС-110/10 Монтажная [яч. ЗРУ-10] | ВЛ-10 Зайково ТП-67 Вл-0,4 Быт-3 (оп. 3) | ТП-67 | квартал 5 ул. (Тюмень г, Быкова д.), дом 2, корпус уч | трехфазный | Меркурий 230 ART-01 CN | 0.38 | 227955 | 2022-06-28
976 | УТЭС | УТЭС | Южный РЭС | ПС-110/10 Утяшево | ВЛ-10 Московский ТП-852 ВЛ-0,4 Л-1 (оп.14а) | ТП-852 | Кедровая ул (Московский п), дом 23 | трехфазный | Меркурий 230 ART-01 CN | 0.38 | 408163 | 2022-09-15
977 | УТЭС | УТЭС | Северный РЭС | ПС-110/10 Кулаково [яч.ЗРУ-10] | ВЛ-10 Луговая ТП-3 ВЛ-0,4 (оп.24а) | ТП-3 | Кипарисовая ул (Кулаково с), дом 72:17:1101, корпус 005:334 | трехфазный | Меркурий 231 АТ-01 | 0.38 | 16271699 | 2022-12-30
978 | УТЭС | УТЭС | Северный РЭС | ПС-110/10 Кулаково | ВЛ-10 КРС-1 ТП-1228 (Новая земля) РЩ-0,4 КЛ-0,4 уч.133 | ТП-1228 | Кипарисовая ул (Кулаково с), уч. № 133, корпус уч. | трехфазный | Меркурий 231 АТ-01 | 0.38 | 11568778 | 2022-06-19
979 | УТЭС | УТЭС | Северный РЭС | ПС-110/10 Кулаково | ВЛ-10 Луговая ТП-383 ВЛ-0,4 Быт (оп.б/н) | ТП-383 | Киселевых ул (Кулаково с), дом 30 | трехфазный | NP545.24T-4E1RLUI | 0.38 | 5064493 | 2022-12-29
980 | УТЭС | УТЭС | Северный РЭС | ПС-110/10 Кулаково | ВЛ-10 Луговая ТП 383 ВЛ-0,4 Быт оп б/н | ТП-383 | Киселевых ул (Кулаково с), дом 64 | трехфазный | NP545.24T-4E1RLUI | 0.38 | 5112981 | 2022-12-29
981 | УТЭС | УТЭС | Северный РЭС | ПС -110/10 Кулаково | ВЛ -10 Луговая ТП -1228 ВЛ -0,4 Быт (оп. б/н) | ТП-1228 | Кленовая ул (Кулаково с), дом 20 | трехфазный | Меркурий 231 АТ-01 | 0.38 | 11569297 | 2022-12-29
982 | УТЭС | УТЭС | Северный РЭС | ПС-110/10 Кулаково | ВЛ-10 КРС-1 ТП 1401 ВЛ-0,4 Быт (оп.№_) | ТП 1401 | Кленовая ул (Кулаково с), уч. № 29, корпус уч. | трехфазный | Меркурий 231 АТ-01 | 0.38 | 15248974 | 2022-12-30
983 | УТЭС | УТЭС | Южный РЭС | ПС-110/10 Ожогино | ВЛ-10 Комарово ТП-2123 ВЛ-0,4 Кленовый (оп. 6) | ТП-2123 | Кленовая ул (Падерина д), уч. № 10/1 | трехфазный | Меркурий 231 АТ-01 | 0.38 | 12803232 | 2022-12-29
984 | УТЭС | УТЭС | Южный РЭС | ПС-110/10 Казарово [яч. ЗРУ-10] | ВЛ-10 Юг-1(2) РП-10 Юг КЛ-10 Звезда-1(2) ТП-2164 ВЛ-0,4 Л-4 (оп. 4) | ТП-2164 | Клубничная ул (Тюмень г), дом 12 | трехфазный | Меркурий 231 АТ-01 | 0.38 | 10941313 | 2022-03-29
985 | УТЭС | УТЭС | Южный РЭС | ПС-110/10 Казарово [яч. ЗРУ-10] | ВЛ-10 Юг -1(2) РП-10 ЮГ ВЛ-10 Звезда -1(2) ТП-2166 ВЛ-0,4 Л-4 (оп. 9) | ТП-2166 | Клубничная ул (Тюмень г), дом 13 | трехфазный | Меркурий 231 АТ-01 | 0.38 | 10962795 | 2022-12-29
986 | УТЭС | УТЭС | Южный РЭС | ПС-110/10 Сибжилстрой [яч. ЗРУ-10] | ВЛ-10 Воронино ТП-191 ВЛ-0,4 Быт-2 (оп. 4) | ТП-191 | Княжевская ул (Тюмень г), дом 10а | трехфазный | Меркурий 231 АТ-01 | 0.38 | 12796396 | 2022-09-12
987 | УТЭС | УТЭС | Южный РЭС | ПС-110/10 Сибжилстрой [яч. ЗРУ-10] | ВЛ-10 Воронино ТП-191 ВЛ-0,4 Быт (оп._) | ТП-191 | Княжевская ул (Тюмень г), дом 38 | трехфазный | СА4-И678 | 0.38 | 21440706 | 2022-12-29
988 | УТЭС | УТЭС | Южный РЭС | ПС-110/10 Сибжилстрой [яч. ЗРУ-10] | ВЛ-10 Воронино ТП-191 ВЛ-0,4 Быт (оп._) | ТП-191 | Княжевская ул (Тюмень г), дом 8 | трехфазный | Меркурий 231 АТ-01 | 0.38 | 11879804 | 2022-08-12
989 | УТЭС | УТЭС | Южный РЭС | ПС-110/10 Тарманы [яч. ЗРУ-10] | ВЛ-10 Новотарманский ТП-3037 ВЛ-0,38 Л-1 (оп. 4) | ТП-3037 | Когалымская ул (Тюмень г), дом 44б | трехфазный | Меркурий 231 АТ-01 | 0.38 | 12803603 | 2022-10-10
990 | УТЭС | УТЭС | Северный РЭС | ПС-110/10 Кулаково | ВЛ-10 Луговое ТП 1455 ВЛ-0,4 Бытоп.б/н | ТП 1455 | Коклягина ул (Луговое с), дом 24 | трехфазный | ЦЭ 6807Б | 0.38 | 1132002579 | 2022-12-23
991 | УТЭС | УТЭС | Северный РЭС | ПС 110/10 Кулаково | ВЛ-10 Луговая КТП 455 ВЛ-0,4 Быт 3 оп б/н | КТП 455 | Коклягина ул (Луговое с), дом 51 | трехфазный | СА4-514 | 0.38 | 097628 | 2022-12-29
992 | УТЭС | УТЭС | Северный РЭС | ПС -110/10 Кулаково | ВЛ -10 Луговая ТП -735 ВЛ -0,4 Луговая (оп. 5) | ТП-735 | Коклягина ул (Луговое с), корпус уч.3/1 | трехфазный | СТЭ 561/П5-Т-4-2 | 0.38 | '032389 | 2022-12-29
993 | УТЭС | УТЭС | Северный РЭС | ПС-110/10 Кулаково | ВЛ-10 Каменка КТП-492 ВЛ-0,4 Быт-1 (оп. 6) | КТП-492 | Коклягина ул (Луговое с), уч. № 413 | трехфазный | Меркурий 231 АТ-01 | 0.38 | 1650915 | 2022-12-29
994 | УТЭС | УТЭС | Южный РЭС | ПС-110/10 Тополя [яч. ЗРУ-10] | ВЛ-10 Комарово ТП-3 ВЛ-0,4 Быт (оп. 28) | ТП-3 | Комаровская ул (Тюмень г), дом 49а | трехфазный | Меркурий 231 АТ 01i | 0.38 | 15057959 | 2022-12-30
995 | УТЭС | УТЭС | Северный РЭС | ПС -110/10 Кулаково | ВЛ -10 Луговая ТП -92 РЩ – 0,4 этаж №_, АВ-(кв. № 1) КЛ-0,4 пер. Коммунальный ж.д. № 3 | ТП-92 | Коммунальный пер (Кулаково с), дом 3 | однофазный | Гранит 1 | 0.22 | 72302 | 2022-12-27
996 | УТЭС | УТЭС | Северный РЭС | ПС -110/10 Кулаково | ВЛ -10 Луговая ТП -92 РЩ – 0,4 этаж №_, АВ-(кв. № 1) КЛ-0,4 пер. Коммунальный ж.д. № 3 | ТП-92 | Коммунальный пер (Кулаково с), дом 3 | однофазный | СОЭЭ-6706 | 0.22 | 016370606 | 2022-12-27
997 | УТЭС | УТЭС | Северный РЭС | ПС-110/10 Кулаково | ВЛ-10 Луговая КТП-92 ВЛ-0,4 Коммунальный д. 4 РЩ-0,4 АВ (кв. 9) | КТП-92 | Коммунальный пер (Кулаково с), дом 4 | однофазный | СО-И6106 | 0.22 | '022434 | 2022-12-28
998 | УТЭС | УТЭС | Северный РЭС | ПС-110/10 Кулаково [яч. ЗРУ-10] | ВЛ-10 Луговое ТП-92 ВЛ-0,4 Быт (оп. б/н) | ТП-92 | Коммунальный пер (Кулаково с), дом 7 | однофазный | СО-51ПК | 0.22 | 403357 | 2022-01-28
999 | УТЭС | УТЭС | Северный РЭС | ПС-110/10 Кулаково | ВЛ-10 Речкино ТП 111 ВЛ-0,4 Быт-2 оп 15 | ТП 111 | Коняшина д, уч. № 133, корпус участок | трехфазный | Меркурий 231 АМ-01 | 0.38 | 10658989 | 2022-12-23
1000 | УТЭС | УТЭС | Южный РЭС | ПС-110/10 Тополя | ВЛ-10 Комарово ТП-1272 ВЛ-0,4 Л-5 (оп. 19) | ТП-1272 | Красивая ул (Перевалово с), дом 32, корпус участок | трехфазный | Меркурий 231 АТ-01 | 0.38 | 16919505 | 2022-12-30
1001 | УТЭС | УТЭС | Южный РЭС | ПС-110/10 Монтажная [яч. ЗРУ-10] | ВЛ-10 Зайково ТП-237 ВЛ-0,4 Луговая (оп. 3) | ТП-237 | Кристальная ул (Тюмень г), дом 25 | трехфазный | Меркурий 231 АТ-01 | 0.38 | 11564877 | 2022-06-24
1002 | УТЭС | УТЭС | Южный РЭС | ПС-110/10 Чикча [яч. ЗРУ-10] | ВЛ-10 Водозабор ТП-233 ВЛ-0,4 _ (оп._) | ТП-233 | Кузнечная ул (Мальково с), дом 12 | трехфазный | Меркурий 231 АТ 01i | 0.38 | 12252812 | 2022-01-29
1003 | УТЭС | УТЭС | Северный РЭС | ПС-110/10 Тарманы [яч. ЗРУ-10] | ВЛ-10 Яр ТП-2080 ВЛ-0,4 Л-4 (оп. 14) | ТП-2080 | Лазурная ул (Новотарманский п), корпус уч.57 | трехфазный | Меркурий 231 АТ-01 | 0.38 | 12259506 | 2022-10-15
1004 | УТЭС | УТЭС | Северный РЭС | ПС-110/10 Молчаново | ВЛ-10 Торфяник ТП-3012 ВЛ-0,4 Л-2 (оп.7) | ТП-3012 | Лазурная ул (Новотарманский п), уч. № 47, корпус уч. | трехфазный | Меркурий 231 АТ-01 | 0.38 | 12260787 | 2022-10-01
1005 | УТЭС | УТЭС | Южный РЭС | ПС-110/10 Сибжилстрой [яч. ЗРУ-10] | ВЛ-10 Труфаново ТП-127 ВЛ-0,4 Быт-1 (оп. 17) | ТП-127 | Лазурная ул (Тюмень г), дом 2г | трехфазный | Меркурий 231 АТ-01 | 0.38 | 11336152 | 2022-03-29
1006 | УТЭС | УТЭС | Южный РЭС | ПС-110/10 Сибжилстрой [яч. ЗРУ-10] | ВЛ-10 Труфаново ТП-3021ВЛ-0,4 Быт-2 (оп.10) | ТП-3021 | Лазурная ул (Тюмень г), уч. № 8/1 | трехфазный | Меркурий 231 АТ-01 | 0.38 | 38139214 | 2022-12-29
1007 | УТЭС | УТЭС | Северный РЭС | ПС-110/10 Каскара [яч.ЗРУ-10 ] | ВЛ-10 Жилпоселок 1,2 ТП-325 КЛ-0,4 Ленина, д.1А РЩ-0,4 этаж _ кв.27 | ТП-325 | Ленина ул (Каскара с), дом 1А | однофазный | Iskra | 0.22 | '016909 | 2022-12-28
1008 | УТЭС | УТЭС | Северный РЭС | ПС-110/10 Каскара | ВЛ-10 Жилпоселок 1,2 ТП-325 КЛ-0,4 Ленина, д.1А РЩ-0,4 АВ (кв.25) | ТП-325 | Ленина ул (Каскара с), дом 1А | однофазный | СИЭ-1 | 0.22 | '073668 | 2022-12-28
1009 | УТЭС | УТЭС | Северный РЭС | ПС-110/10 Каскара | ВЛ-10 Жилпоселок 1 ТП-325 КЛ-0,4 Ленина, д.6 РЩ-0,4 АВ (кв.11) | ТП-325 | Ленина ул (Каскара с), дом 6 | трехфазный | Нева МТ 3 | 0.38 | '000016 | 2022-12-29
1010 | УТЭС | УТЭС | Северный РЭС | ПС-110/10 Каскара [яч. ЗРУ-10] | ВЛ-10_ ТП-_ ВЛ-0,4_ (оп._) | ТП-_ | Лермонтова ул (Каскара с), дом 6 | трехфазный | Меркурий 230 ART-02 | 0.38 | 13142556 | 2022-09-16
1011 | УТЭС | УТЭС | Южный РЭС | ПС-110/10 РП-Подъем | ВЛ-10 15 ТП-2118 ВЛ-0,4 Быт (оп.б/н) | ТП-2118 | Лесная (мкр Молодежный) ул (Ушакова д), уч. № 3, корпус 1 | трехфазный | ЦЭ 6822 | 0.38 | 77883813 | 2022-12-28
1012 | УТЭС | УТЭС | Южный РЭС | ПС-110/10 Перевалово [яч. ЗРУ-10] | ВЛ-10 Зырянка ТП-2081 ВЛ-0,4 Быт-1 (оп.15) | ТП-2081 | Лесная ул (Зырянка д), дом 49 | трехфазный | Меркурий 231 АТ 01 | 0.38 | 12803407 | 2022-10-10
1013 | УТЭС | УТЭС | Северный РЭС | ПС-110/10 Кулаково | ВЛ-10 Луговая ТП-3012 (оп. 11) ВЛ-0,4 Л-2 | ТП-3012 | Лесная ул (Кулаково с), дом 20 | трехфазный | Меркурий 231 АТ-01 | 0.38 | 12806098 | 2022-12-29
1014 | УТЭС | УТЭС | Северный РЭС | ПС-110/10 Кулаково | ВЛ-10 Луговая ТП-3012 ВЛ-0,4 Л-2 (оп. 2) | ТП-3012 | Лесная ул (Кулаково с), дом 44 | трехфазный | Меркурий 231 АТ-01 | 0.38 | 11567808 | 2022-05-14
1015 | УТЭС | УТЭС | Южный РЭС | ПС-110/10 Чикча | ВЛ-10 Водозабор ТП-173 ВЛ-0,4 Лесная (оп. 7) | ТП-173 | Лесная ул (Мальково с), дом 10 | трехфазный | Меркурий 231 АТ-01 | 0.38 | 15058788 | 2022-12-29
1016 | УТЭС | УТЭС | Южный РЭС | ПС-110/10 Винзили [яч. ЗРУ-10] | ВЛ-10 Насосная ТП-628 ВЛ-0,4 Дачный участок (оп. _) | ТП-628 | Лесная ул (Ольховое СНТ), уч. № 70 | трехфазный | Меркурий 231 АТ-01 | 0.38 | 105568091211 | 2022-12-29
1017 | УТЭС | УТЭС | Южный РЭС | ПС-110/10 Тополя | ВЛ-10 Перевало ТП-11 ВЛ-0,4 Быт (оп.11а) | ТП-11 | Лесная ул (Посохова д), дом 15 | трехфазный | Меркурий 231 АТ-01 | 0.38 | 14693655 | 2022-07-16
1018 | УТЭС | УТЭС | Южный РЭС | ПС-110/10 Тополя | ВЛ-10 ф.Перевало ТП-11 ВЛ-0,4 Быт(оп.№15) | ТП-11 | Лесная ул (Посохова д), дом 28 | трехфазный | Меркурий 231 АТ-01 | 0.38 | 12251879 | 2022-12-29
1019 | УТЭС | УТЭС | Южный РЭС | ПС-110/10 Тополя | ВЛ-10 Перевало ТП-11 ВЛ-0,4 Быт (оп_) | ТП-11 | Лесная ул (Посохова д), дом 32 | трехфазный | СА4-И678 | 0.38 | 443416 | 2022-05-29
1020 | УТЭС | УТЭС | Южный РЭС | ПС -110/10 Борки | ВЛ -10 Чикча ТП -824 ВЛ -0,4 Л-1 (оп. 19) | ТП-824 | Лесная ул (Пышма д), корпус уч.9 | трехфазный | Меркурий 231 АТ-01 | 0.38 | 13251553 | 2022-12-08
1021 | УТЭС | УТЭС | Северный РЭС | ПС-110/10 Кулаково | ВЛ-10 Речкино ТП-68 ВЛ-0,4 Быт-1 оп.13 | ТП-68 | Лесная ул (Речкина д), дом 15 | трехфазный | Меркурий 230 | 0.38 | *08249295 | 2022-09-28
1022 | УТЭС | УТЭС | Северный РЭС | ПС-110/10 Кулаково | ВЛ-10 Каменка ТП-68 ВЛ-0,4 Быт оп.б/н | ТП-68 | Лесная ул (Речкина д), дом 29 | однофазный | СО-ЭУ10 | 0.22 | 732843 | 2022-12-27
1023 | УТЭС | УТЭС | Северный РЭС | ПС-110/10 Перевалово | ВЛ-10 Подъем-1 ТП-2090 ВЛ-0,4 (оп.б/н) | ТП-2090 | Лесная ул (Ушакова д), дом 25 | однофазный | Миртек-1 | 0.22 | 1273455 | 2022-12-28
1024 | УТЭС | УТЭС | Северный РЭС | ПС-110/10 Перевалово [яч. ЗРУ-10] | ВЛ-10 РП Подъем ТП-2118 ВЛ-0,4 Л-1 (оп._) | ТП-2118 | Лесная ул (Ушакова д), дом 30 | однофазный | Миртек-1 | 0.22 | 1544727 | 2022-12-28
1025 | УТЭС | УТЭС | Южный РЭС | ПС-110/10 Червишево [яч. ЗРУ-10] | ВЛ-10 Костылево ТП-292 ВЛ-0,4 Быт-1 (оп. _) | ТП-292 | Лесной пер (Малые Акияры д), дом 1 | трехфазный | Меркурий 231 | 0.38 | 16267704 | 2022-12-30
1026 | УТЭС | УТЭС | Южный РЭС | ПС-110/10 Щербаковская [яч. ЗРУ-10] | ВЛ-10 Якорь ТП-1353 ВЛ-0,4 12-я Линейная (оп. _) | ТП-1353 | Линейная 12 ул (Тюмень г, ДНТ Матмасское тер), дом 365 | трехфазный | Меркурий 231 АТ-01 | 0.38 | 12803355 | 2022-03-29
1027 | УТЭС | УТЭС | Южный РЭС | ПС-110/10 Щербаковская [яч. ЗРУ-10] | ВЛ-10 Якорь ТП-1353 ВЛ-0,4 10-я Линейная (оп._) | ТП-1353 | Линейная-10 ул. (Тюмень г, ДНТ Матмасское тер), дом уч.300 | трехфазный | Меркурий 231 АТ-01 | 0.38 | 16919804 | 2022-12-30
1028 | УТЭС | УТЭС | Южный РЭС | ПС-110/10 Щербаковская [яч. ЗРУ-10] | ВЛ-10 Якорь ТП-1353 ВЛ-0,38 12-я Линейная (оп._) | ТП-1353 | Линейная-12 ул. (Тюмень г, ДНТ Матмасское тер), дом уч.371 | трехфазный | Меркурий 231 АТ-01 | 0.38 | 15250709 | 2022-12-30
1029 | УТЭС | УТЭС | Южный РЭС | ПС-110/10 Щербаковская [яч. ЗРУ-10] | ВЛ-10 Якорь ТП-1059 ВЛ-04 9-я Линейная (оп._) | ТП-1059 | Линейная-9 ул. (Тюмень г, ДНТ Матмасское тер), корпус уч.262 | трехфазный | СТЭ 561 | 0.38 | 612247 | 2022-12-30
1030 | УТЭС | УТЭС | Южный РЭС | ПС 110/10 Монтажная [яч. ЗРУ-10] | ВЛ-10 Зайково ТП-439 ВЛ-0,4 Школьная ( оп. 10 б) | ТП-439 | Липецкая ул (Тюмень г), дом 13а | трехфазный | Меркурий 231 АТ-01 | 0.38 | 12258339 | 2022-12-29
1031 | УТЭС | УТЭС | Южный РЭС | ПС-110/10 Монтажная [яч. ЗРУ-10] | ВЛ-10 Зайково ТП-439 ВЛ-0,4 Школьная (оп. 7) | ТП-439 | Липецкая ул (Тюмень г), дом 8 | трехфазный | Меркурий 231 АТ-01 | 0.38 | 13245629 | 2022-12-29
1032 | УТЭС | УТЭС | Южный РЭС | ПС 110/10 Монтажная [яч. ЗРУ-10] | ВЛ-10 Зайково ТП-439 ВЛ-0,4 Школьная (оп. 7) | ТП-439 | Липецкая ул (Тюмень г), дом 9 | трехфазный | Меркурий 231 АТ-01 | 0.38 | 1093762112 | 2022-12-29
1033 | УТЭС | УТЭС | Южный РЭС | ПС-110/10 Монтажная [яч. ЗРУ-10] | ВЛ-10 Зайково ТП 25 ВЛ-0,4 Заречная (оп. 13) | ТП 25 | Липецкий пер (Тюмень г), дом 28 | трехфазный | Меркурий 231 АТ-01 | 0.38 | 11569570 | 2022-12-29
1034 | УТЭС | УТЭС | Северный РЭС | ПС-110/10 Молчаново | ВЛ-10 Каменка ТП-389 ВЛ-0,4 Л-1 (оп. 7) | ТП-389 | Липовая ул (Молчанова д), уч. № 128 | трехфазный | Меркурий 231 АТ-01 | 0.38 | 11569557 | 2022-05-27
1035 | УТЭС | УТЭС | Южный РЭС | ПС -110/10 Казарово [яч. ЗРУ-10] | ВЛ-10 В. Бор ТП-819 ВЛ-0,4 Быт (оп._) | ТП-819 | Липовая ул (Тюмень г), дом 2 | трехфазный | СТЭ 561 | 0.38 | 686399 | 2022-12-30
1036 | УТЭС | УТЭС | Южный РЭС | ПС-110/10 Монтажная [яч. ЗРУ-10] | ВЛ-10 Зайково ТП-2115 ВЛ-0,4 Быт-3 (оп. 25) | ТП-2115 | Логовая ул (Тюмень г), дом квартал 3, корпус 119 уч. | трехфазный | Меркурий 231 АТ-01 | 0.38 | 12787059 | 2022-10-15
1037 | УТЭС | УТЭС | Северный РЭС | ПС-110/10 Борки | ВЛ-10 Щербак ТП 3044 ВЛ-0,4 (оп.4) | ТП 3044 | Луговая ул (Борки с), корпус уч.637 | трехфазный | Меркурий 231 АТ-01 | 0.38 | 11338017 | 2022-05-01
1038 | УТЭС | УТЭС | Северный РЭС | ПС-110/10 Борки | ВЛ-10 Щербак ТП №3044 ВЛ-0,4 Л-3 (оп.№4) | ТП 3044 | Луговая ул (Борки с), уч. № 636, корпус уч. | трехфазный | Меркурий 231 АТ-01 | 0.38 | 13251121 | 2022-12-13
1039 | УТЭС | УТЭС | Южный РЭС | ПС-110/10 Пышминская | ВЛ-10 Тюлькино ТП-498 ВЛ-0,4 Луговая (оп.16А) | ТП-498 | Луговая ул (Винзили рп), дом 26В | трехфазный | Меркурий 231 | 0.38 | 11873649 | 2022-07-09
1040 | УТЭС | УТЭС | Южный РЭС | ПС -110/10 Пышминская | ВЛ -10 Тюлькино ТП -493 ВЛ -0,4 Быт (оп. _) | ТП-493 | Луговая ул (Винзили рп), дом 36 | однофазный | СОЭ-5 | 0.22 | 123668 | 2022-12-28
1041 | УТЭС | УТЭС | Южный РЭС | ПС -110/10 Пышминская [яч. ЗРУ-10] | ВЛ -10 Тюлькино ТП -493 ВЛ -0,4 Быт (оп. _) | ТП-493 | Луговая ул (Винзили рп), дом 5 | однофазный | СО-И6106 | 0.22 | 096633 | 2022-12-27
1042 | УТЭС | УТЭС | Северный РЭС | ПС-110/10 Кулаково | ВЛ-10 Луговая ТП 2083 ВЛ 0,4 БЛуговая оп б/н | ТП 2083 | Луговая ул (Каменка с), дом 14 | трехфазный | Меркурий 231 АТ-01 | 0.38 | 11336704 | 2022-12-29
1043 | УТЭС | УТЭС | Северный РЭС | ПС-110/10 Кулаково | ВЛ-10 Каменка ТП 2103 ВЛ-0,4 Луговая (оп.38) | ТП 2103 | Луговая ул (Каменка с), дом 18 | трехфазный | Меркурий 231 АТ-01 | 0.38 | 13244854 | 2022-11-18
1044 | УТЭС | УТЭС | Северный РЭС | ПС-110/10 Каскара | ВЛ-10 Жилпоселок ТП-2024 (оп.62) ВЛ-0,4 Луговая | ТП-2024 | Луговая ул (Каскара с), дом 34 | трехфазный | Меркурий 231 АТ-01 | 0.38 | 12252011 | 2022-08-11
1045 | УТЭС | УТЭС | Южный РЭС | ПС-110/10 Тополя | ВЛ-10 Комарово ТП-9 ВЛ-0,4 Деревня (оп. 9) | ТП-9 | Луговая ул (Падерина д), уч. № 72:17:1306, корпус 001:668 | трехфазный | Меркурий 231 АТ-01 | 0.38 | 9083793 | 2022-12-29
1046 | УТЭС | УТЭС | Северный РЭС | ПС 110/10 Кулаково | ВЛ-10 Речкино ТП № 226 ВЛ-0,4 Быт 3 оп 9 | ТП-226 | Луговая ул (Речкина д), дом 14 | трехфазный | Меркурий 231 АТ-01 | 0.38 | 11040272 | 2022-12-29
1047 | УТЭС | УТЭС | Северный РЭС | ПС-110/10 Кулаково [яч. ЗРУ-10] | ВЛ-10 Речкино ТП-226 ВЛ-0,4 Быт-1 (оп.14) | ТП-226 | Луговая ул (Речкина д), дом 18 | трехфазный | Меркурий 230 ART 03 CN | 0.38 | '00499103 | 2022-12-30
1048 | УТЭС | УТЭС | Южный РЭС | ПС -110/10 Чикча [яч. ЗРУ-10] | ВЛ -10 Школа ТП -248 ВЛ -0,4 Быт (оп. _) | ТП-248 | Луговая ул (Чикча с), дом 2/1 | однофазный | СО-ЭЭ6706 | 0.22 | 19197706 | 2022-11-13
1049 | УТЭС | УТЭС | Южный РЭС | ПС-110/10 Чикча | ВЛ-10 Школа ТП-248 ВЛ-0,4 Быт-1 (оп. 8) | ТП-248 | Луговая ул (Чикча с), дом 8 | однофазный | СО-ЭУ10 | 0.22 | 781652 | 2022-12-27
1050 | УТЭС | УТЭС | Северный РЭС | ПС 110/10 Метелево | ВЛ-10 Луговая ТП 2109 ВЛ-0,4 Быт-2 оп 8 | ТП 2109 | Луговое с, уч. № 465 | трехфазный | Меркурий 231 АТ-01 | 0.38 | 11570300 | 2022-12-29
1051 | УТЭС | УТЭС | Южный РЭС | ПС-110/10 Перевалово | ВЛ-10 Перевалово ТП-227 (оп.12) ВЛ-0,4 Л-2 | ТП-227 | Луговская ул (Перевалово с), дом 31 | трехфазный | Меркурий 231 АТ-01 | 0.38 | 14286357 | 2022-12-30
1052 | УТЭС | УТЭС | Южный РЭС | ПС-110/10 Казарово [яч. ЗРУ-10] | ВЛ-10 Юг-1 (2) РП-10 Юг ВЛ-10 Полюс ТП-3001 ВЛ-0,4 Л-2 (оп. 3) | ТП-3001 | Лыжный проезд (Тюмень г), дом 13 | трехфазный | Меркурий 231 АТ-01 | 0.38 | 12805349 | 2022-10-15
1053 | УТЭС | УТЭС | Южный РЭС | ПС-110/10 Казарово | ВЛ-10 Полюс РП-10 Юг-1 (2) ТП-3001 ВЛ-0,4 Л-1 (оп. 5) | ТП-3001 | Лыжный проезд (Тюмень г), дом 18 | трехфазный | Меркурий 231 АТ-01 | 0.38 | 11058684 | 2022-06-05
1054 | УТЭС | УТЭС | Южный РЭС | ПС-110/10 Казарово [яч. ЗРУ-10] | ВЛ-10 Юг-1(2) РП-10 Юг ВЛ-10 Полюс-1(2) ТП-3001 ВЛ-0,4 Л-2 (оп. 9) | ТП-3001 | Лыжный проезд (Тюмень г), дом 23 | трехфазный | Меркурий 231 АТ-01 | 0.38 | 12253066 | 2022-03-29
1055 | УТЭС | УТЭС | Южный РЭС | ПС-110/10 Казарово [яч. ЗРУ-10] | ВЛ-10 Березняки ТП-2071 КЛ-0,4 Любимая, д.2 РЩ-0,4 АВ (кв. 5) | ТП-2071 | Любимая ул (Тюмень г), дом 2 | однофазный | СО-И6106 | 0.22 | 103525 | 2022-12-28
1056 | УТЭС | УТЭС | Южный РЭС | ПС-110/10 Чикча [яч. ЗРУ-10] | ВЛ-10 _ ТП-_ ВЛ-0,4 _ (оп._) | ТП-_ | М.Джалиля проезд (Чикча с), дом 13 | однофазный | СО-ЭЭ6706 | 0.22 | 017348606 | 2022-12-27
1057 | УТЭС | УТЭС | Южный РЭС | ПС-110/10 Чикча [яч. ЗРУ-10] | ВЛ-10 Чикча ТП-_ ВЛ-0,4_(оп._) | ТП-_ | М.Джалиля проезд (Чикча с), уч. № 515 | однофазный | СО-51ПК | 0.22 | 682517 | 2022-12-28
1058 | УТЭС | УТЭС | Южный РЭС | ПС-110/10 Кыштырла [яч. ЗРУ-10] | ВЛ-10 Головино ТП-276 ВЛ-0,4 Джалиля (оп.11) | ТП-276 | М.Джалиля ул (Кыштырла д), дом 7 | однофазный | СО-ЭУ10 | 0.22 | 803063 | 2022-12-28
1059 | УТЭС | УТЭС | Южный РЭС | ПС-110/10 Перевалово | ВЛ-10 Ушаково РП-Успенка ТП-473 ВЛ-0,4 Быт-1 (оп. 24) | ТП-473 | Майская ул (Успенка с), уч. № 791, корпус уч. | трехфазный | Меркурий 231 АМ-01 | 0.38 | 11553451 | 2022-12-29
1060 | УТЭС | УТЭС | Южный РЭС | ПС-110/10 Перевалово | ВЛ-10 Перевалово ТП-34 ВЛ-0,4 Л-2 (оп. 15) | ТП-34 | Майская ул. массив (Перевалово с тер), дом 6, корпус уч. | трехфазный | Меркурий 230 ART-01 CN | 0.38 | '011359 | 2022-12-29
1061 | УТЭС | УТЭС | Южный РЭС | ПС-110/10 Казарово [яч. ЗРУ-10] | ВЛ-10 Казарово ТП- _ ВЛ-0,4_ (оп. _) | ТП- | Малая Заречная ул (Тюмень г), дом 27 | однофазный | Меркурий 200 .02 | 0.22 | '05714477 | 2022-12-27
1062 | УТЭС | УТЭС | Южный РЭС | ПС-110/10 Перевалово | ВЛ-10 Перевалово ТП-227 ВЛ-0,4 Л-1 (оп. 33) | ТП-227 | Малиновая ул (Перевалово с), дом 20 | трехфазный | Меркурий 231 АТ-01 | 0.38 | 11338309 | 2022-12-29
1063 | УТЭС | УТЭС | Южный РЭС | ПС-110/10 Казарово [яч. ЗРУ-10] | ВЛ-10 Юг-1(2) РП-10 Юг ВЛ-10 Север-1(2) ТП -2143 ВЛ-0,4 Л-3 (оп. 27) | ТП-2143 | Мальковская ул (Тюмень г), дом 19 | трехфазный | Меркурий 231 АТ-01 | 0.38 | 12252854 | 2022-08-06
1064 | УТЭС | УТЭС | Южный РЭС | ПС-110/10 Казарово | ВЛ-10_ ТП-_ ВЛ-0,4_ (оп._) | ВЛ-0,4_ | Марьинский пер (Тюмень г), дом 2б | трехфазный | Меркурий 230 ART-03 CLN | 0.38 | '05995146 | 2022-04-17
1065 | УТЭС | УТЭС | Южный РЭС | ПС-110/10 Казарово [яч. ЗРУ-10] | ВЛ-10 _ ТП-_ ВЛ-0,4 _ (оп._) | ТП-_ | Мегионская ул (Тюмень г), уч. № 5 | трехфазный | Меркурий 230 ART-01 RN | 0.38 | 12457631 | 2022-09-18
1066 | УТЭС | УТЭС | Южный РЭС | ПС-110/10 Тарманы [яч. ЗРУ-10] | ВЛ-10 Н.Тарманский ТП-499 ВЛ-0,4 Л-1 (оп. 11) | ТП-499 | Мелиораторов п. (Тюмень г), уч. № 71 | трехфазный | Меркурий 231 АТ-01 | 0.38 | 12489044 | 2022-08-29
1067 | УТЭС | УТЭС | Южный РЭС | ПС-110/10 Бурдун [яч. ЗРУ-10] | ВЛ-10 28-1(2) РП-10 28 ТП-2088 КЛ-0,4 Мельникайте, д. 136 кор.6 РЩ-0,4 АВ (кв.1) | ТП-2088 | Мельникайте ул (Тюмень г), дом 136, корпус 6 | однофазный | Меркурий 200.04 | 0.22 | 24153706 | 2022-12-30
1068 | УТЭС | УТЭС | Северный РЭС | ПС-110/10 Кулаково | ВЛ-10 Каменка ТП-472 ВЛ-0,4 оп.б/н Быт-1 | ТП-472 | Механизаторов ул (Каменка с), дом 4 | однофазный | Меркурий | 0.22 | 886412 | 2022-12-28
1069 | УТЭС | УТЭС | Северный РЭС | ПС-110/10 Кулаково [яч. ЗРУ-10] | ВЛ-10 Каменка ТП-472 КЛ-0,4 Механизаторв, дом 4 РЩ-0,4 этаж 2 кв. 16 | ТП-472 | Механизаторов ул (Каменка с), дом 4 | однофазный | Энергомера СЕ 102М | 0.22 | 1913588 ДН | 2022-12-28
1070 | УТЭС | УТЭС | Северный РЭС | ПС-110/10 Каскара [яч. ЗРУ-10] | ВЛ-10 Жилпоселок-2 ТП-1313 ВЛ-04_ (оп. _) | ТП-1313 | Механизаторов ул (Каскара с), дом 10 | однофазный | СОИ-Е73 | 0.22 | '026425 | 2022-12-28
1071 | УТЭС | УТЭС | Южный РЭС | ПС-110/10 Перевалово [яч. ЗРУ-10] | ВЛ-10 Перевалово ТП-690 ВЛ-0,4 Механизаторов (оп._) | ТП-690 | Механизаторов ул (Москвичка СНТ тер.), корпус уч.263 | однофазный | СО-505Т | 0.22 | 300184 | 2022-12-28
1072 | УТЭС | УТЭС | Южный РЭС | ПС-110/10 Кыштырла | ВЛ-10 _ТП-_ ВЛ-0,4_(оп._ | _ТП-_ | Мира ул (Богандинский рп), дом 17 | трехфазный | Меркурий 231 АТ 01i | 0.38 | 11871372 | 2022-12-29
1073 | УТЭС | УТЭС | Южный РЭС | ПС-110/10 Онохино [яч. ЗРУ-10] | ВЛ-10 Головино ТП-257 ВЛ-0,4 Быт (оп._) | ТП-257 | Мира ул (Головина д), дом 1, Д | трехфазный | Меркурий 231 АТ 01i | 0.38 | 12805613 | 2022-12-29
1074 | УТЭС | УТЭС | Южный РЭС | ПС-110/10 Онохино [яч. ЗРУ-10] | ВЛ-10 Головино ТП-257 ВЛ-0,4 Мира (оп._ ) | ТП-257 | Мира ул (Головина д), дом 8, корпус 2 | однофазный | СОЛО-1S-B | 0.22 | 0207898 | 2022-12-28
1075 | УТЭС | УТЭС | Южный РЭС | ПС-110/10 Винзили [яч. ЗРУ-10] | ВЛ-10 Муллаши ТП-667 ВЛ-0,4 Быт-1 (оп._) | ТП-667 | Мира ул (Железный Перебор д), дом 17 | однофазный | СО - 505 | 0.22 | 371053 | 2022-12-28
1076 | УТЭС | УТЭС | Северный РЭС | ПС-110/10 Каскара [яч.ЗРУ-10] | ВЛ-10 Орошение ТП-487 ВЛ-0,22 Быт-1 (оп._) | ТП-487 | Мира ул (Каскара с), дом 11 | однофазный | Нева МТ-1 | 0.22 | 000151 | 2022-02-12
1077 | УТЭС | УТЭС | Северный РЭС | ПС-110/10 Каскара | ВЛ-10 Жилпоселок-2 ТП-1161 ВЛ-0,4 Л-2 (оп.№8) | ТП-1161 | Мира ул (Каскара с), корпус уч.218 | трехфазный | Меркурий 230 AM-01 | 0.38 | 13658022 | 2022-12-01
1078 | УТЭС | УТЭС | Северный РЭС | ПС-110/10 Кулаково [яч. ЗРУ - 10] | ВЛ-10 Луговая ТП-137 ВЛ-0,4 Л-3 (оп. _) | ТП-137 | Мира ул (Кулаково с), дом 24а | трехфазный | NP545.24T-4E1RLUI | 0.38 | 5066228 | 2022-12-29
1079 | УТЭС | УТЭС | Северный РЭС | ПС-110/10 Кулаково | ВЛ-10 Луговая ТП-137 ВЛ-0,22 Быт (оп. 5) | ТП-137 | Мира ул (Кулаково с), дом 6 | однофазный | СО-И6106 | 0.22 | 126485 | 2022-12-27
1080 | УТЭС | УТЭС | Северный РЭС | ПС-110/10 Кулаково | ВЛ-10 Луговая ТП-137 ВЛ-0,4 Мира-2 оп 9а | ТП-137 | Мира ул (Кулаково с), уч. № 549 | трехфазный | Меркурий 231 АТ-01 | 0.38 | 11566681 | 2022-12-29
1081 | УТЭС | УТЭС | Северный РЭС | ПС-110/10 Кулаково | ВЛ-10 Луговая ТП-86 ВЛ-0,4 Быт-2 (оп. 21) | ТП-86 | Мира ул (Кулаково с), уч. № 635 | трехфазный | NP545.24T-4E1RLUI | 0.38 | 5066330 | 2022-12-29
1082 | УТЭС | УТЭС | Южный РЭС | ПС-110/10 Чикча [яч. ЗРУ-10] | ВЛ-10 Водозабор ТП-232 ВЛ-0,4 Мира, д.7 РЩ-0,4 этаж_ кв.6 | ТП-232 | Мира ул (Мальково с), дом 7к1 | однофазный | СОЭ-У-03 | 0.22 | 003161 | 2022-12-28
1083 | УТЭС | УТЭС | Южный РЭС | ПС-110/10 Чикча [яч. ЗРУ-10] | ВЛ-10 Водозабор ТП-232 ВЛ-0,4 Мира, д.7 РЩ-0,4 АВ (кв.15) | ТП-232 | Мира ул (Мальково с), дом 7к2 | однофазный | СОЭ-У-03 | 0.22 | 002480 | 2022-12-28
1084 | УТЭС | УТЭС | Южный РЭС | ПС-110/10 Чикча [яч. ЗРУ-10] | ВЛ-10 Водозабор ТП-232 ВЛ-0,4 Мира, д.7 РЩ-0,4 этаж _ кв.22 | ТП-232 | Мира ул (Мальково с), дом 7к3 | однофазный | СОЭ-У-03 | 0.22 | 003100 | 2022-12-28
1085 | УТЭС | УТЭС | Южный РЭС | ПС-110/10 Чикча [яч. ЗРУ-10] | ВЛ-10 Водозабор ТП-232 ВЛ-0,4 Мира д.7 РЩ-0,4 этаж 1 кв.7 | ТП-232 | Мира ул (Мальково с), дом 7к4 | однофазный | СОЭ-У-03 | 0.22 | 004355 | 2022-12-28
1086 | УТЭС | УТЭС | Южный РЭС | ПС-110/10 Онохино [яч. ЗРУ-10] | ВЛ-10 Жилпоселок ТП-309 КЛ-0,4 Мира, д. 1 ВРУ-0,4 этаж _ кв. _ | ТП-309 | Мира ул (Онохино с), дом 1 | однофазный | СЕ 102М | 0.22 | 33820-07 | 2022-12-28
1087 | УТЭС | УТЭС | Южный РЭС | ПС-110/10 Онохино | ВЛ-10 Головино ТП-445 КЛ-0,4 Мира, д.10 РЩ-0,4 АВ (кв.9) | ТП-445 | Мира ул (Онохино с), дом 10 | однофазный | СО-ЭУ10 | 0.22 | 795093 | 2022-12-28
1088 | УТЭС | УТЭС | Южный РЭС | ПС -110/10 Онохино | ВЛ -10 Головино ТП -445 ВЛ -0,4 Мира, д. 12 РЩ-0,4 АВ (кв. 41) | ТП-445 | Мира ул (Онохино с), дом 12 | однофазный | СО-51ПК | 0.22 | 706807 | 2022-12-28
1089 | УТЭС | УТЭС | Южный РЭС | ПС-110/10 Онохино [яч. ЗРУ-10] | ВЛ-10 Головино ТП-445 КЛ-0,4 Мира 2 РЩ-0,4 АВ (кв.5) | ТП-445 | Мира ул (Онохино с), дом 2 | однофазный | Меркурий 200 .02 | 0.22 | '00730240 | 2022-12-28
1090 | УТЭС | УТЭС | Южный РЭС | ПС-110/10 Онохино | ВЛ-10 Головино ТП-445 КЛ-0,4 Мира, д.2 РЩ-0,4 АВ (кв.8) | ТП-445 | Мира ул (Онохино с), дом 2 | однофазный | СО-И6106 | 0.22 | 140597 | 2022-12-28
1091 | УТЭС | УТЭС | Южный РЭС | ПС-110/10 Онохино [яч. ЗРУ-10] | ВЛ-10 Головино ТП-445 КЛ-0,4 Мира, д.3 РЩ-0,4 этаж _ кв.13 | ТП-445 | Мира ул (Онохино с), дом 3 | однофазный | СО-И6106 | 0.22 | '021029905 | 2022-12-28
1092 | УТЭС | УТЭС | Южный РЭС | ПС-110/10 Онохино [яч.ЗРУ-10] | ВЛ-10 Головино ТП-445 КЛ-0,4 Мира, д.4 РЩ-0,4 АВ (кв.9) | ТП-445 | Мира ул (Онохино с), дом 4 | однофазный | СКАТ-101 | 0.22 | 107294 | 2022-12-28
1093 | УТЭС | УТЭС | Южный РЭС | ПС-110/10 Онохино | ВЛ-10 Головино ТП- 309 КЛ-0,4 Мира, д.7 РЩ-0,4 АВ кв.15) | ТП-309 | Мира ул (Онохино с), дом 7 | однофазный | СО-И6106 | 0.22 | '028725 | 2022-12-27
1094 | УТЭС | УТЭС | Южный РЭС | ПС-110/10 Перевалово | ВЛ-10 Перевалово ТП-379 ВЛ-0,4 Быт-1 (оп. _) | ТП-379 | Мира ул (Перевалово с), дом 12 | однофазный | Меркурий 201.1 | 0.22 | 612311 | 2022-12-27
1095 | УТЭС | УТЭС | Южный РЭС | ПС-110/10 Червишево [яч. ЗРУ-10] | ВЛ-10 Леваши ТП-3101 ВЛ-0,4 (оп._ ) | ТП-3101 | Мира ул (Червишево с), дом 15 | однофазный | СО И6106 | 0.22 | 014458 | 2022-12-28
1096 | УТЭС | УТЭС | Южный РЭС | ПС-110/10 Червишево [яч. ЗРУ-10] | ВЛ-10 Леваши ТП-2094 ВЛ-0,4 Мира (оп. 27а) | ТП-2094 | Мира ул (Червишево с), дом уч.862 | трехфазный | Меркурий 231 АТ 01i | 0.38 | 12805307 | 2022-10-15
1097 | УТЭС | УТЭС | Южный РЭС | ПС-110/10 Червишево | ВЛ-10 Леваши ТП-2094 ВЛ-0,4 Мира (оп.№б/н) | ТП-2094 | Мира ул (Червишево с), уч. № 859 | трехфазный | Меркурий 231 АТ-01 | 0.38 | 9924909 | 2022-06-28
1098 | УТЭС | УТЭС | Южный РЭС | ПС-110/10 Чикча [яч. ЗРУ-10] | ВЛ-10 _ ТП-_ ВЛ-0,4 Мирный (оп._ ) | ТП-_ | Мирный проезд (Мальково с), дом 26 | трехфазный | Меркурий 231 АТ 01i | 0.38 | 11568816 | 2022-05-26
1099 | УТЭС | УТЭС | Южный РЭС | ПС-110/10 Казарово [яч. ЗРУ-10] | ВЛ-10 Квартал-1(2) РП-10 Квартал ВЛ-10-Заря -1(2) ТП-2159 ВЛ-0,4 Л-1 (оп. 7) | ТП-2159 | Михаила Баранова ул (Тюмень г), дом 10 | трехфазный | Меркурий 231 АТ-01 | 0.38 | 11039688 | 2022-12-29
1100 | УТЭС | УТЭС | Южный РЭС | ПС-110/10 Тарманы [яч. ЗРУ-10] | ВЛ-10 Тарманский ТП-396 ВЛ-0,4 _ (оп._) | ТП-396 | Михаила Калашникова ул (Тюмень г), дом 13 | трехфазный | Меркурий 231 АМ-01 | 0.38 | 11887212 | 2022-08-12
1101 | УТЭС | УТЭС | Южный РЭС | ПС-110/10 Утяшево [яч. ЗРУ-10] | ВЛ-10 Учхоз ТП-115 ВЛ-0,4 Михаила Яценко, д.15 РЩ-0,4 этаж _ кв.9 | ТП-115 | Михаила Яценко ул (Тюмень г), дом 15 | трехфазный | Меркурий 231 АТ-01 | 0.38 | 16890661 | 2022-12-29
1102 | УТЭС | УТЭС | Южный РЭС | ПС-110/10 Утяшево [яч. ЗРУ-10] | ВЛ-10 Учхоз ТП-115 ВЛ-0,4 Михаила Яценко, д.15 РЩ-0,4 этаж_ кв. 14 | ТП-115 | Михаила Яценко ул (Тюмень г), дом 15 | однофазный | Нева МТ 123 AS OP | 0.22 | '002597 | 2022-12-28
1103 | УТЭС | УТЭС | Южный РЭС | ПС-110/10 Утяшево [яч. ЗРУ-10] | ВЛ-10_ ТП-_ ВЛ-0,4 _ (оп._) | ТП-_ | Михаила Яценко ул (Тюмень г), дом 7 | трехфазный | СА4-И678 | 0.38 | 150899 | 2022-12-29
1104 | УТЭС | УТЭС | Южный РЭС | ПС-110/10 Горьковка | ВЛ-10 Поселок ТП-2-2 ВЛ-0,4 Л-2 (оп.№45) | ТП-2-2 | Михайловская ул (Перевалово с), дом 19 | трехфазный | Меркурий 231 АТ-01 | 0.38 | 11565964 | 2022-06-17
1105 | УТЭС | УТЭС | Южный РЭС | ПС-110/10 Казарово [яч. ЗРУ-10] | ВЛ-10 Казарово ТП- _ ВЛ-0,4 (оп. _) | ТП- | Молодежная 1-я ул (Тюмень г), дом 19а | однофазный | СОИ-Е73 | 0.22 | 625474 | 2022-12-27
1106 | УТЭС | УТЭС | Южный РЭС | ПС-110/10 Казарово [яч. ЗРУ-10] | ВЛ-10 Казарово ТП-2116 ВЛ-0,4 Быт (оп. _) | ТП-2116 | Молодежная 1-я ул (Тюмень г), дом 9 | однофазный | СЕ-101 | 0.22 | 117153615 | 2022-12-27
1107 | УТЭС | УТЭС | Южный РЭС | ПС-110/10 Казарово [яч. ЗРУ-10] | ВЛ-10 Казарово ТП-2045 ВЛ-0,4 Л-1 (оп.25) | ТП-2045 | Молодежная 2-я ул (Тюмень г), дом 21 | однофазный | СО-И6101 | 0.22 | 124248 | 2022-12-27
1108 | УТЭС | УТЭС | Северный РЭС | ПС-110/10 Борки | ВЛ-10 _ ТП- _ ВЛ-0,4 (оп. _) | ТП- | Молодежная ул (Борки с), дом 5 | трехфазный | NP 545.24 T | 0.38 | 05064328 | 2022-12-29
1109 | УТЭС | УТЭС | Северный РЭС | ПС-110/10 Горьковка | ВЛ-10 Школьный ТП-136 КЛ-0,4 Молодежная д. 13 РЩ-0,4 АВ (кв. №9) | ТП-136 | Молодежная ул (Горьковка с), дом 13 | однофазный | СО-51ПК | 0.22 | 727912 | 2022-12-28
1110 | УТЭС | УТЭС | Южный РЭС | ПС-110/10 Червишево [яч. ЗРУ-10] | ВЛ-10 Костылево ТП 315 ВЛ-0,4_ (оп. _) | ТП 315 | Молодежная ул (Друганова д), дом 21 | трехфазный | Меркурий 230 АМ-01 | 0.38 | 11323411 | 2022-12-29
1111 | УТЭС | УТЭС | Северный РЭС | ПС-110/10 Кулаково [яч. ЗРУ-10] | ВЛ-10 Луговая ТП-102 ВЛ-0,4 Быт-2 (оп.8) | ТП-102 | Молодежная ул (Кулаково с), дом 15 | трехфазный | Меркурий 231 АТ-01 | 0.38 | 11566766 | 2022-05-14
1112 | УТЭС | УТЭС | Северный РЭС | ПС-110/10 Кулаково | ВЛ-10 Луговая ТП-102 ВЛ-0,4 Л-1 (оп. 4) | ТП-102 | Молодежная ул (Кулаково с), дом 24 | трехфазный | Меркурий 231 АТ-01 | 0.38 | 11879490 | 2022-12-29
1113 | УТЭС | УТЭС | Северный РЭС | ПС-110/10 Молчаново | ВЛ-10 Торфяник ТП-541 ВЛ-0,4 Быт (оп.б/н) | ТП-541 | Молодежная ул (Новотарманский п), дом 4 | трехфазный | Меркурий 230 | 0.38 | 11059545 | 2022-06-05
1114 | УТЭС | УТЭС | Южный РЭС | ПС-110/10 Перевалово | ВЛ-10 Перевалово ТП-1146 ВЛ-0,4 ф.Л-1 (оп. №7) | ТП-1146 | Молодежная ул (Перевалово с), уч. № 509, корпус уч. | трехфазный | Меркурий 231 АТ-01 | 0.38 | 10937174 | 2022-02-12
1115 | УТЭС | УТЭС | Северный РЭС | ПС-110/10 Туринская | ВЛ-10 Ембаево ТП-302 ВЛ-0,4 Быт (оп.№б/н) | ТП-302 | Молодежная ул (Тураева д), дом 40 | однофазный | СО-ЭУ10 | 0.22 | 732151 | 2022-12-27
1116 | УТЭС | УТЭС | Северный РЭС | ПС-110/10 Кулаково | ВЛ-10 Речкино ТП-1206 ВЛ-0,4 Быт (оп. 21) | ТП-1206 | Молодежный пер. (Каменка с), дом 2 | трехфазный | Меркурий 230 ART-01 CN | 0.38 | 509363 | 2022-10-30
1117 | УТЭС | УТЭС | Южный РЭС | ПС-110/10 Горьковка | ВЛ-10 Поселок ТП-2184 ВЛ-0,4 Л-2 (оп. 12) | ТП-2184 | Московская ул (Перевалово с), дом 19 | трехфазный | Меркурий 231 АТ-01 | 0.38 | 11569496 | 2022-05-27
1118 | УТЭС | УТЭС | Южный РЭС | ПС-110/10 Утяшево | ВЛ-10 ОПХ ТП 3213 ВЛ-0,4 Л-3(оп.11) | ТП 3213 | Московский п, уч. № 72:17:1301, корпус 001:3382 | трехфазный | Меркурий 231 АТ-01 | 0.38 | 26165608 | 2022-12-30
1119 | УТЭС | УТЭС | Южный РЭС | ПС-110/10 Чикча [яч. ЗРУ-10] | ВЛ-10 Мальково ТП-2122 ВЛ-0,4 Нагорная (оп._ ) | ТП-2122 | Нагорная ул (Мальково с), дом 12 | однофазный | Меркурий 201 | 0.22 | 1312998 | 2022-12-28
1120 | УТЭС | УТЭС | Северный РЭС | ПС-110/10 Молчаново | ВЛ-10 Торфяник ТП-2019 ВЛ-0,4 Быт (оп.б/н) | ТП-2019 | Наримановская ул (Нариманова д), уч. № 2а | трехфазный | Меркурий 231 АМ-01 | 0.38 | 11329677 | 2022-04-23
1121 | УТЭС | УТЭС | Южный РЭС | ПС-110/10 Казарово [яч. ЗРУ-10] | ВЛ-10 Юг-1(2) РП-10 ЮГ ВЛ-10 Север-1(2) ТП-2145 ВЛ-0,4 Л-1 (оп. 9) | ТП-2145 | Нефтеюганская ул (Тюмень г), дом 13 | трехфазный | Меркурий 231 АТ-01 | 0.38 | 18873511 | 2022-05-14
1122 | УТЭС | УТЭС | Южный РЭС | ПС-110/10 Казарово [яч. ЗРУ-10] | ВЛ-10 Юг-1(2) РП-10 Юг ВЛ-10 Север-1(2) ТП-2145 ВЛ-0,4 Л-5 (оп. 18) | ТП-2145 | Нефтеюганская ул (Тюмень г), дом 31 | трехфазный | СТЭ 561/П5-Т-4-2 | 0.38 | 216124 | 2022-06-28
1123 | УТЭС | УТЭС | Южный РЭС | ПС-110/10 Казарово [яч. ЗРУ-10] | ВЛ-10-Север-1(2) РП-10 ЮГ ВЛ-10-Север-1(2) ТП 2144 ВЛ-0,4 Л-3 (оп._) | ТП 2144 | Нефтеюганская ул (Тюмень г), дом 33 | трехфазный | Меркурий 230 АRТ-01 | 0.38 | '04364216 | 2022-03-29
1124 | УТЭС | УТЭС | Южный РЭС | ПС-110/10 Казарово [яч. ЗРУ-10] | ВЛ-10 Юг-1(2) РП-10 Юг ВЛ-10 Север-1(2) ТП-2144 ВЛ-0,4 Л-3 (оп. 5) | ТП-2144 | Нефтеюганская ул (Тюмень г), дом 39 | трехфазный | Меркурий 231 АТ-01 | 0.38 | 241150245 | 2022-12-29
1125 | УТЭС | УТЭС | Южный РЭС | ПС-110/10 Казарово [яч. ЗРУ-10] | ВЛ-10 Юг-1(2) РП-10 Юг ВЛ-10 Север-1(2) ТП-2144 ВЛ-0,4 Л-1 (оп. 6) | ТП-2144 | Нефтеюганская ул (Тюмень г), дом 44 | трехфазный | Меркурий 231 АТ-01 | 0.38 | 8783157 | 2022-03-29
1126 | УТЭС | УТЭС | Южный РЭС | ПС-110/10 Перевалово [яч. ЗРУ-10] | ВЛ-10 Подъём-1 ТП-2053 ВЛ-0,4 Л-1 (оп._ ) | ТП-2053 | Нефтяников (мкр Молодежный) ул (Ушакова д), дом 15 | трехфазный | Меркурий 231 АТ 01 | 0.38 | 11566432 | 2022-04-25
1127 | УТЭС | УТЭС | Южный РЭС | ПС-110/10 Кыштырла | ВЛ-10 Марай ТП-855 ВЛ-0,4 Нефтянников (оп.15а) | ТП-855 | Нефтяников ул (Богандинский рп), уч. № 15 | трехфазный | Меркурий 230 АRТ-01 | 0.38 | 10657513 | 2022-01-15
1128 | УТЭС | УТЭС | Южный РЭС | ПС-110/10 Казарово [яч. ЗРУ-10] | ВЛ-10 Юг-1(2) РП-10 Юг ВЛ-10 Север-1(2) ТП-2143 ВЛ-0,4 Л-1 (оп. 6) | ТП-2143 | Нижневартовская ул (Тюмень г), дом 10 | трехфазный | Меркурий 231 АТ-01 | 0.38 | 24077336 | 2022-12-29
1129 | УТЭС | УТЭС | Южный РЭС | ПС-220/110/10 Ожогино [яч. ЗРУ-10] | ВЛ-10 РП-107-1(2) ТП-1653 КЛ-0,4 Николая Зелинского, д.19 РЩ-0,4 этаж_ кв. 256 | ТП-1653 | Бориса Опрокиднева ул (Тюмень г), дом 2 | однофазный | Меркурий 203.1 | 0.22 | 14989377 | 2022-12-30
1130 | УТЭС | УТЭС | Южный РЭС | ПС-220/110/10 Ожогино [яч. ЗРУ-10] | ВЛ-10 РП-107-1(2) ТП-1653 КЛ-0,4 Николая Зелинского, д.19 РЩ-0,4 этаж_ кв. 552 | ТП-1653 | Бориса Опрокиднева ул (Тюмень г), дом 2, корпус 1 | однофазный | Меркурий 203.1 | 0.22 | 14989881 | 2022-12-30
1131 | УТЭС | УТЭС | Южный РЭС | ПС-220/110/10 Ожогино [яч. ЗРУ-10] | ВЛ-10 РП-107-1(2) ТП-1653 КЛ-0,4 Николая Зелинского, д.19 РЩ-0,4 этаж_ кв. 270 | ТП-1653 | Бориса Опрокиднева ул (Тюмень г), дом 2, корпус 1 | однофазный | Меркурий 203.1 | 0.22 | 14993766 | 2022-12-30
1132 | УТЭС | УТЭС | Южный РЭС | ПС-220/110/10 Ожогино [яч. ЗРУ-10] | ВЛ-10 РП-107-1(2) ТП-1652 КЛ-0,4 Николая Зелинского, д.21 РЩ-0,4 этаж_ кв. 33 | ТП-1652 | Бориса Опрокиднева ул (Тюмень г), дом 2 | однофазный | Меркурий 203.1 | 0.22 | 14989357 | 2022-12-30
1133 | УТЭС | УТЭС | Южный РЭС | ПС 110/10 Чикча [яч.ЗРУ-10] | ВЛ-10 Мальково ТП-319 ВЛ-0,4 Л-2 (оп.10) | ТП-319 | Никольская ул (Паренкина д), дом 207 | трехфазный | Меркурий 231 АТ 01i | 0.38 | 14687541 | 2022-12-30
1134 | УТЭС | УТЭС | Южный РЭС | ПС-110/10 Чикча | ВЛ-10 Мальково ТП-319 ВЛ-0,4 Л-1 (оп.10) | ТП-319 | Никольская ул (Паренкина д), уч. № 203, корпус уч. | трехфазный | Меркурий 230 АМ-02 | 0.38 | 10735014 | 2022-04-12
1135 | УТЭС | УТЭС | Южный РЭС | ПС -110/10 Червишево | ВЛ -10 Костылево ТП -304 ВЛ -0,4 Быт (оп. _) | ТП-304 | Новая ул (Большие Акияры д), дом 17 | однофазный | СО-ЭУ10 | 0.22 | 809133 | 2022-12-28
1136 | УТЭС | УТЭС | Южный РЭС | ПС-110/10 Онохино | ВЛ-10 Головино ТП-3000 ВЛ-0,4 Л-3 (оп.10) | ТП-3000 | Новая ул (Головина д), дом 12А | трехфазный | Меркурий 231 АТ-01 | 0.38 | 11563025 | 2022-07-11
1137 | УТЭС | УТЭС | Южный РЭС | ПС-110/10 Онохино | ВЛ-10 Головино ТП-3000 ВЛ-0,4 Л-3 (оп.6) | ТП-3000 | Новая ул (Головина д), дом 8а | трехфазный | СЕ - 301 | 0.38 | 008841054001075 | 2022-12-30
1138 | УТЭС | УТЭС | Южный РЭС | ПС-110/10 Онохино | ВЛ-10 Головино ТП-3000 ВЛ-0,4 Новая (оп.№16) | ТП-3000 | Новая ул (Головина д), уч. № 249, корпус уч. | трехфазный | Меркурий 231 АТ-01 | 0.38 | 11339015 | 2022-03-24
1139 | УТЭС | УТЭС | Южный РЭС | ПС-110/10 Тополя | ВЛ-10 Перевалово ТП-470 ВЛ-0,4 Быт-1 (оп. 6) | ТП-470 | Новая ул (Гусево с), дом 23-А | трехфазный | Меркурий 231 АТ-01 | 0.38 | 11766545 | 2022-06-28
1140 | УТЭС | УТЭС | Северный РЭС | ПС-110/10 Кулаково [яч. ЗРУ-10] | ВЛ-10 Речкино ТП 103 ВЛ-0,4 Быт (оп. _) | ТП 103 | Новая ул (Коняшина д), дом 28 | однофазный | ЭУ-20 | 0.22 | '0179607 | 2022-12-28
1141 | УТЭС | УТЭС | Северный РЭС | ПС-110/10 Кулаково | ВЛ-10 Луговая ТП-354 ВЛ-0,4 Быт (оп. _) | ТП-354 | Новая ул (Кулаково с), дом 12 | трехфазный | NP 73E 1-11-1 | 0.38 | 3505385 | 2022-12-29
1142 | УТЭС | УТЭС | Северный РЭС | ПС-110/10 Кулаково | ВЛ-10 Луговая ТП-354 (оп. 5) ВЛ-0,4 Быт | ТП-354 | Новая ул (Кулаково с), дом 5 | трехфазный | NP73E.1-11-1 | 0.38 | 4269422 | 2022-12-29
1143 | УТЭС | УТЭС | Южный РЭС | ПС-110/10 Перевалово | ВЛ-10 Зырянка ТП-63 ВЛ-0,4 Быт-2 (оп. 25а) | ТП-63 | Новая ул (Малиновка д), дом 21 | трехфазный | Меркурий 231 АТ-01 | 0.38 | 12810195 | 2022-11-12
1144 | УТЭС | УТЭС | Южный РЭС | ПС-110/10 Чикча [яч. ЗРУ-10] | ВЛ-10 Водозабор ТП-232 ВЛ-0,4 Новая (оп.10) | ТП-232 | Новая ул (Мальково с), дом 19 | трехфазный | СА4-514 | 0.38 | 097036 | 2022-12-27
1145 | УТЭС | УТЭС | Южный РЭС | ПС-110/10 Чикча [яч. ЗРУ-10] | ВЛ-10 Водозабор ТП-232 ВЛ-0,4 Новая (оп.10) | ТП-232 | Новая ул (Мальково с), дом 19 | трехфазный | ЦЭ 6807 | 0.38 | 44062697 | 2022-12-27
1146 | УТЭС | УТЭС | Южный РЭС | ПС-110/10 Чикча | ВЛ-10 Мальково ТП-234 ВЛ-0,4 Быт (оп._) | ТП-234 | Новая ул (Мальково с), дом 21 кв.1 | однофазный | СО-ЭУ10 | 0.22 | 8032641 | 2022-12-27
1147 | УТЭС | УТЭС | Южный РЭС | ПС-110/10 Червишево | ВЛ-10 Костылево ТП-307 ВЛ-0,4 Новая (оп.б/н) | ТП-307 | Новая ул (Мичурино с), дом 7А | однофазный | СО-И6106 | 0.22 | '047956 | 2022-02-25
1148 | УТЭС | УТЭС | Южный РЭС | ПС -110/10 Винзили [яч. ЗРУ-10] | ВЛ -10 Муллаши ТП -651 ВЛ -0,4 Солнечная (оп. 29) | ТП-651 | Новая ул (Муллаши с), дом 18 | трехфазный | Меркурий 231 АТ-01 | 0.38 | 11333581 | 2022-03-26
1149 | УТЭС | УТЭС | Южный РЭС | ПС-110/10 Онохино [яч. ЗРУ-10] | ВЛ-10 Головино ТП-2095 ВЛ-0,4 Быт-1 (оп.10) | ТП-2095 | Новая ул (Онохино с), уч. № 683, корпус уч. | трехфазный | Меркурий 231 АМ-01 | 0.38 | 13236692 | 2022-12-10
1150 | УТЭС | УТЭС | Южный РЭС | ПС-110/10 Онохино [яч. ЗРУ-10] | ВЛ-10 Головино ТП-2095 ВЛ-0,4 Новый (оп. 9) | ТП-2095 | Новая ул (Онохино с), уч. № 809, корпус уч. | трехфазный | Меркурий 231 АТ-01 | 0.38 | 11335995 | 2022-12-29
1151 | УТЭС | УТЭС | Южный РЭС | ПС-110/10 Онохино | ВЛ-10 Головино ТП-2095 ВЛ-0,4 Ф Быт-2 (оп.№10) | ТП-2095 | Новая ул (Онохино с), уч. № 812, корпус уч. | трехфазный | Меркурий 231 АТ-01 | 0.38 | 12805653 | 2022-11-05
1152 | УТЭС | УТЭС | Южный РЭС | ПС-110/10 Тополя | ВЛ-10 Комарово ТП-265 ВЛ-0,4 Стройка (оп. 14) | ТП-265 | Новая ул (Падерина д), дом 23 | трехфазный | Меркурий 231 АТ-01 | 0.38 | 14784725 | 2022-06-18
1153 | УТЭС | УТЭС | Южный РЭС | ПС-110/10 Перевалово | ВЛ-10 Перевалово ТП-16 ВЛ-0,4 ф.Быт (оп. №20) | ТП-16 | Новая ул (Перевалово с), дом 684, корпус Г | трехфазный | Меркурий 231 АТ-01 | 0.38 | 12806718 | 2022-10-15
1154 | УТЭС | УТЭС | Северный РЭС | ПС-110/10 Перевалово [яч. ЗРУ-10] | ВЛ-10 Перевалово ТП-3040 ВЛ-0,4 Л-2 (оп. 13) | ТП-3040 | Новая ул (Ушакова д), дом 74 | трехфазный | Меркурий 231 AT-01i | 0.38 | 11563195 | 2022-06-17
1155 | УТЭС | УТЭС | Северный РЭС | ПС-110/10 Перевалово | ВЛ-10 Перевалово ТП-25А ВЛ-0,4 Быт-1 (оп.24) | ТП-25А | Новая ул (Ушакова д), уч. № 212, корпус б | трехфазный | Меркурий 231 АТ-01 | 0.38 | 12253080 | 2022-12-29
1156 | УТЭС | УТЭС | Южный РЭС | ПС-110/10 Борки | ВЛ-10 Чикча ТП-247 ВЛ-0,4 Новая (оп.24) | ТП-247 | Новая ул (Чикча с), дом 23 | однофазный | СО 51ПК | 0.22 | 712895 | 2022-12-28
1157 | УТЭС | УТЭС | Северный РЭС | ПС-110/10 Борки [яч.ЗРУ-10] | ВЛ-10 Щербак ТП-216 ВЛ-0,4 Водокачка (оп.8а) | ТП-216 | Новая ул (Щербак с), корпус уч.138 | трехфазный | Меркурий 230 АRТ-01 | 0.38 | 11062428 | 2022-06-05
1158 | УТЭС | УТЭС | Южный РЭС | ПС-110/10 Червишево [яч. ЗРУ-10] | ВЛ-10 Костылево ТП-294 ВЛ-0,4 Быт-1 (оп._) | ТП-294 | Новоселов ул (Друганова д), дом 18 | однофазный | СО-И6106 | 0.22 | 104944 | 2022-12-28
1159 | УТЭС | УТЭС | Северный РЭС | ПС-110/10 Кулаково | ВЛ-10 Речкино ТП 472 ВЛ-0,4 Быт оп б/н | ТП 472 | Новоселов ул (Каменка с), дом 9 | однофазный | СО-51ПК | 0.22 | 437246 | 2022-12-27
1160 | УТЭС | УТЭС | Северный РЭС | ПС-110/10 Молчаново | ВЛ-10 Торфяник ТП-2018 ВЛ-0,4 Быт (оп. _) | ТП-2018 | Новоселов ул (Новотарманский п), дом 42 | трехфазный | CО-ЭЭ6706 | 0.38 | '019517506 | 2022-08-14
1161 | УТЭС | УТЭС | Южный РЭС | ПС-110/10 Чикча | ВЛ-10 Мальково ТП-2098 ВЛ-0,4 Быт-2 (оп.№24) | ТП-2098 | Московская ул (Паренкина д), дом 324, корпус уч | трехфазный | Меркурий 230 АМ-01 | 0.38 | 11785489 | 2022-05-21
1162 | УТЭС | УТЭС | Северный РЭС | ПС-110/10 Созоново | ВЛ-10 Птичник-1 ТП-2125 (оп.12) ВЛ-0,4 Быт | ТП-2125 | Новоселов ул (Созоново с), дом 1 | трехфазный | Меркурий 231 АТ-01 | 0.38 | 14231379 | 2022-12-30
1163 | УТЭС | УТЭС | Южный РЭС | ПС-110/10 Перевалово | ВЛ-10 Чаплык ТП-55 ВЛ-0,4 Быт-1 (оп. 4) | ТП-55 | Новоселов ул (Успенка с), дом 1 | трехфазный | Меркурий 231 АТ-01 | 0.38 | 11874832 | 2022-07-16
1164 | УТЭС | УТЭС | Северный РЭС | ПС-110/10 Туринская | ВЛ-10 ф.Быт-1,2 ТП 2132 ВЛ-0,4 д.11 РЩ-0,4 АВ кв.5 | ТП 2132 | Новотуринский п, дом 11 | трехфазный | Iskra (E73С) | 0.38 | 013510 | 2022-12-28
1165 | УТЭС | УТЭС | Северный РЭС | ПС -110/10 Туринская | РП-10 2 Ж/Д БЫТ-1,2 ТП-2132 ВЛ-0,22 8 (оп. 7) | ТП-2132 | Новотуринский п, дом 140 | трехфазный | Меркурий 231 | 0.38 | 16277373 | 2022-12-30
1166 | УТЭС | УТЭС | Северный РЭС | ПС-110/10 Туринская | ВЛ-10 ф.Быт-1,2 ТП 2132 ВЛ-0,4 д.9 РЩ-0,4 АВ кв.1а | ТП 2132 | Новотуринский п, дом 9 | однофазный | СО - 505 | 0.22 | 362914 | 2022-06-27
1167 | УТЭС | УТЭС | Южный РЭС | ПС-110/10 Казарово [яч. ЗРУ-10] | ВЛ-10 Юг-1(2) РП-ЮГ ВЛ-10-Север-1(2) ТП-2147 ВЛ-0,4 Быт (оп. 5) | ТП-2147 | Новоуральская ул (Тюмень г), дом 6 | трехфазный | Меркурий 231 АТ-01 | 0.38 | 17206394 | 2022-12-30
1168 | УТЭС | УТЭС | Южный РЭС | ПС-110/10 Казарово [яч. ЗРУ-10] | ВЛ-10 Юг РП-ЮГ ВЛ-10-Север-1(2) ТП-2147 ВЛ-0,4 Л-2 (оп. 7) | ТП-2147 | Новоуральская ул (Тюмень г), дом 7 | трехфазный | Меркурий 231 АТ-01 | 0.38 | 12803509 | 2022-10-08
1169 | УТЭС | УТЭС | Северный РЭС | ПС-110/10 Молчаново | ВЛ-10 Торфяник ТП-202 КЛ-0,4 Новый мкр. д. 29 РЩ-0,4 АВ (кв. №7) | ТП-202 | Новый мкр (Новотарманский п), дом 29 | однофазный | Меркурий 201 | 0.22 | '0151426 | 2022-12-28
1170 | УТЭС | УТЭС | Северный РЭС | ПС-110/10 Молчаново | ВЛ-10 Торфяник ТП-2018 КЛ-0,4 Новый мкр. д. 30 РЩ-0,4 АВ (кв. №15) | ТП-2018 | Новый мкр (Новотарманский п), дом 30 | однофазный | СОЭ-У-10 | 0.22 | '09036087 | 2022-12-28
1171 | УТЭС | УТЭС | Северный РЭС | ПС-110/10 Молчаново | ВЛ-10 Торфяник ТП-2018 КЛ-0,4 Новый мкр. д. 31 РЩ-0,4 АВ (кв. №13) | ТП-2018 | Новый мкр (Новотарманский п), дом 31 | однофазный | СОЭЭ-6706 | 0.22 | '016951306 | 2022-12-27
1172 | УТЭС | УТЭС | Южный РЭС | ПС-110/10 Казарово [яч. ЗРУ-10] | ВЛ-10 Юг-1(2) РП-10 Юг ВЛ-10 Север-1(2) ТП-2145 ВЛ-0,4 Л-7 (оп. 4) | ТП-2145 | Ноябрьская ул (Тюмень г), дом 20 | трехфазный | Меркурий 231 АТ-01 | 0.38 | 12261021 | 2022-10-01
1173 | УТЭС | УТЭС | Южный РЭС | ПС-110/10 Винзили [яч. ЗРУ-10] | ВЛ-10 Тюлькино ТП-СНТ Искатель ВЛ-0,4 Образцовая (оп. 27) | ТП-СНТ | Образцовая ул (Искатель снт), уч. № 232 | однофазный | СОЭУ10 | 0.22 | 814726 | 2022-12-28
1174 | УТЭС | УТЭС | Южный РЭС | ПС -110/10 Чикча | ВЛ-10 Юрты ТП-2057 ВЛ-0,4 Озерная (оп. 4) | ТП-2057 | Озерная ул (Андреевский п), уч. № 18, корпус уч.148 | трехфазный | Меркурий 231 АТ-01 | 0.38 | 11871479 | 2022-12-29
1175 | УТЭС | УТЭС | Южный РЭС | ПС-110/10 Тополя | ВЛ-10 Комарово ТП-26 ВЛ-0,4 Озерная (оп. 10) | ТП-26 | Озерная ул (Падерина д) | трехфазный | Меркурий 231 АТ-01 | 0.38 | 7495058006491 | 2022-12-29
1176 | УТЭС | УТЭС | Южный РЭС | ПС-110/10 Тополя | ВЛ-10 Комарово ТП-26 ВЛ-0,4 Быт (оп. 10) | ТП-26 | Озерная ул (Падерина д) | трехфазный | Меркурий 231 АТ-01 | 0.38 | 11872384 | 2022-12-29
1177 | УТЭС | УТЭС | Южный РЭС | ПС-110/10 Тополя [яч. ЗРУ-10] | ВЛ-10 Комарово ТП-26 ВЛ-0,4 Озерный (оп. 23) | ТП-26 | Озерная ул (Падерина д), дом 19 | трехфазный | СТЭ 560 | 0.38 | 772116 | 2022-12-29
1178 | УТЭС | УТЭС | Южный РЭС | ПС-110/10 Тополя | ВЛ-10 Комарово ТП-26 ВЛ-0,4 Озерная (оп. 21) | ТП-26 | Озерная ул (Падерина д), уч. № 345 | трехфазный | Меркурий 231 АТ-01 | 0.38 | 12805356 | 2022-12-29
1179 | УТЭС | УТЭС | Южный РЭС | ПС-110/10 Боровое [яч. ЗРУ-10] | ВЛ-10 _ ТП-СНТ Рассвет ВЛ-0,4 Озерная (оп. 1) | ТП-СНТ | Озерная ул (Рассвет СНТ тер.), уч. № 32 а, корпус уч. | трехфазный | Меркурий 230 AM-01 | 0.38 | 13644509 | 2022-11-14
1180 | УТЭС | УТЭС | Северный РЭС | ПС-110/10 Созоново [яч. ЗРУ-10] | ВЛ-10 ф. Птичник-1 ТП-138 ВЛ-0,4 Ф-2 (оп._ ) | ТП-138 | Озерная ул (Созоново с), дом 1 | трехфазный | Е73С | 0.38 | 626468 | 2022-06-20
1181 | УТЭС | УТЭС | Южный РЭС | ПС-110/10 Червишево [яч. ЗРУ-10] | ВЛ-10 Леваши ТП-318 ВЛ-0,4 Озерная (оп.3) | ТП-318 | Озерная ул (Червишево с), дом 6 | трехфазный | Меркурий 231 АТ-01 | 0.38 | 12253189 | 2022-08-11
1182 | УТЭС | УТЭС | Южный РЭС | ПС-110/10 Казарово [яч. ЗРУ-10] | ВЛ-10 Верхний Бор ТП-1846 ВЛ-0,4 (оп._) | ТП-1846 | Озерный ул. (Тюмень г, Верхний Бор п.), дом 2 | трехфазный | Меркурий 231 АТ-01 | 0.38 | 11561128 | 2022-05-20
1183 | УТЭС | УТЭС | Северный РЭС | ПС-110/10 Горьковка | ВЛ-10 Школьный ТП-3009 ВЛ-0,4 Л-2 (оп. 13) | ТП-3009 | Олимпийская ул (Горьковка с), дом 16 | трехфазный | СЕ 301 R33 145-JAZ | 0.38 | '008841058000882 | 2022-07-12
1184 | УТЭС | УТЭС | Южный РЭС | ПС-110/10 Утяшево [яч. ЗРУ-10] | ВЛ-10 Московский ТП- _ ВЛ-0,4 _ (оп. _) | ТП- | Олимпийская ул (Тюмень г, СО Локомотив тер), уч. № 126 | однофазный | СО-ЭЭ 6706 | 0.22 | 0150522706 | 2022-03-27
1185 | УТЭС | УТЭС | Северный РЭС | ПС-110/10 Кулаково [яч. ЗРУ-10] | ВЛ-10 Каменка ТП-66 ВЛ-0,4 _ (оп._) | ТП-66 | Ольгинская ул (Сапожок снт тер.), дом 11 | трехфазный | Меркурий 231 АТ-01 | 0.38 | 12806080 | 2022-10-14
1186 | УТЭС | УТЭС | Южный РЭС | ПС-110/10 Перевалово | РП-10 Успенка ВЛ-10 ПТУ ТП-3013 ВЛ-0,4 Л-1 (оп.16) | ТП-3013 | Ольховая ул (Успенка с), дом 1 | трехфазный | Меркурий 231 АТ-01 | 0.38 | 15247257 | 2022-12-30
1187 | УТЭС | УТЭС | Южный РЭС | ПС-110/10 Утяшево [яч. ЗРУ-10] | ВЛ-10 Учхоз ТП-168 ВЛ-0,4 Быт (оп._) | ТП-168 | Оптимистов ул (Тюмень г), дом 11 | трехфазный | Меркурий 231 АТ-01 | 0.38 | 5551605 | 2022-12-29
1188 | УТЭС | УТЭС | Южный РЭС | ПС-110/10 Утяшево [яч. ЗРУ-10] | ВЛ-10 Учхоз ТП-168 ВЛ-0,4 Быт(оп._) | ТП-168 | Оптимистов ул (Тюмень г), дом 8 | трехфазный | Меркурий 231 АТ-01 | 0.38 | 6289214 | 2022-12-29
1189 | УТЭС | УТЭС | Северный РЭС | ПС-110/10 Кулаково | ВЛ-10 Луговое ТП 496 ВЛ-0,4 Быт-3 оп 12 | ТП 496 | Островной пер (Кулаково с), дом 10 | однофазный | Меркурий | 0.22 | 621919 | 2022-12-27
1190 | УТЭС | УТЭС | Южный РЭС | ПС-110/10 Казарово [яч. ЗРУ-10] | ВЛ-10 Квартал-1,2 ТП-2148 ВЛ-0,4 Л-2 (оп. 15) | ТП-2148 | Павла Рощевского ул (Тюмень г), дом 15 | трехфазный | Меркурий 231 АТ-01 | 0.38 | 11569503 | 2022-03-28
1191 | УТЭС | УТЭС | Южный РЭС | ПС-110/10 Казарово [яч. ЗРУ-10] | ВЛ-10 Квартал-1(2) ТП-2148 ВЛ-0,4 Л-3 (оп._) | ТП-2148 | Павла Рощевского ул (Тюмень г), дом 18 | трехфазный | Меркурий 231 | 0.38 | 12258365 | 2022-09-17
1192 | УТЭС | УТЭС | Южный РЭС | ПС-110/10 Казарово [яч. ЗРУ-10] | ВЛ-10 Квартал-1(2) ТП-2148 ВЛ-0,4 Л-3 (оп.2) | ТП-2148 | Павла Рощевского ул (Тюмень г), дом 21 | трехфазный | СТЭ 561 | 0.38 | 965820 | 2022-12-30
1193 | УТЭС | УТЭС | Северный РЭС | ПС -110/10 Горьковка | ВЛ-10 Школьный ТП-2113 ВЛ-0,4 Школьный (оп.№26) | ТП-2113 | Панфиловцев ул (Горьковка с), дом 13 | трехфазный | Меркурий 231 АТ-01 | 0.38 | 16550701 | 2022-12-30
1194 | УТЭС | УТЭС | Северный РЭС | ПС-110/10 Горьковка [яч.ЗРУ-10 ] | ВЛ-10 Школьный ТП-2113 ВЛ-0,4 Быт-3 (оп.26) | ТП-2113 | Панфиловцев ул (Горьковка с), дом 7 | трехфазный | Меркурий 231 АТ-01 | 0.38 | 11336696 | 2022-04-18
1195 | УТЭС | УТЭС | Северный РЭС | ПС-110/10 Горьковка | ВЛ-10 Школьный ТП-2113 ВЛ-0,4 Быт-2 (оп.б/н) | ТП-2113 | Панфиловцев ул (Горьковка с), уч. № 963, корпус а | трехфазный | Меркурий 231 АТ-01 | 0.38 | 10937935 | 2022-12-29
1196 | УТЭС | УТЭС | Северный РЭС | ПС-110/10 Перевалово [яч. ЗРУ-10] | ВЛ-10 Горьковка ТП-136 КЛ-0,4 Парковая, д. 5 РЩ-0,4 АВ (кв. 15) | ТП-136 | Парковая ул (Горьковка с), дом 5 | однофазный | СОЭ - 52/50-11Ш | 0.22 | 42472 | 2022-12-28
1197 | УТЭС | УТЭС | Северный РЭС | ПС-110/10 Тарманы | ВЛ-10 Яр ТП-2080 ВЛ-0,4 _ (оп._) | ТП-2080 | Парковая ул (Новотарманский п), дом 16 | однофазный | СО-ЭУ10 | 0.22 | '07005736 | 2022-12-28
1198 | УТЭС | УТЭС | Северный РЭС | ПС-110/10 Молчаново | ВЛ-10 Торфяник ТП-541 ВЛ-0,4 Быт (оп. б/н) | ТП-541 | Парковая ул (Новотарманский п), дом 34 | однофазный | СО-ИБМ-3 | 0.22 | '040112 | 2022-12-27
1199 | УТЭС | УТЭС | Южный РЭС | ПС-110/10 Перевалово | ВЛ-10 Перевалово ТП-484 ВЛ-0,4 оп.№б/н ф.Л-4 | ТП-484 | Перевалово с тер, дом 111 | трехфазный | Меркурий 231 АТ-01 | 0.38 | 10690287 | 2022-12-30
1200 | УТЭС | УТЭС | Южный РЭС | ПС-110/10 Перевалово | ВЛ-10 Перевалово ТП-464 ВЛ-0,4 оп.№б/н ф.Л-2 | ТП-464 | Перевалово с тер, дом 458 | трехфазный | Меркурий 231 АТ-01 | 0.38 | 12805476 | 2022-12-29
1201 | УТЭС | УТЭС | Южный РЭС | ПС110/10 Перевалово | ВЛ-10 Перевалово ТП-484 ВЛ-0,4 Л-3 (оп.№25) | ТП-484 | Перевалово с тер, дом 54 | трехфазный | Меркурий 231 АТ-01 | 0.38 | 11875767 | 2022-12-29
1202 | УТЭС | УТЭС | Южный РЭС | ПС-110/10 Перевалово | ВЛ-10 кВ Перевалово ТП-484 ВЛ-0,4 Л-3 (оп. 35) | ТП-484 | Перевалово с тер, дом 61 | трехфазный | Меркурий 231 АТ-01 | 0.38 | 11565997 | 2022-12-29
1203 | УТЭС | УТЭС | Южный РЭС | ПС-110/10 Перевалово | ВЛ-10 Перевалово ТП-464 ВЛ-0,4 ф.Л-1 (оп.№19) | ТП-464 | Перевалово с тер, дом 72:176:190, корпус 8002:430 | трехфазный | Меркурий 231 АТ-01 | 0.38 | 11563906 | 2022-12-29
1204 | УТЭС | УТЭС | Южный РЭС | ПС-110/10 Перевалово [яч. ЗРУ-10] | ВЛ-10 Перевалово ТП-34 ВЛ-0,4 Быт-2 (оп.1) | ТП-34 | Перевалово с, уч. № 3, корпус уч. | трехфазный | Меркурий 231 АТ-01 | 0.38 | 12259715 | 2022-12-29
1205 | УТЭС | УТЭС | Южный РЭС | ПС-110/10 Перевалово [яч. ЗРУ-10] | ВЛ-10 Перевалово ТП-34 ВЛ-0,4 Быт-3 (оп. 14) | ТП-34 | Перевалово с, уч. № 5, корпус уч. | трехфазный | Меркурий 231 АТ-01 | 0.38 | 12805452 | 2022-12-29
1206 | УТЭС | УТЭС | Южный РЭС | ПС-110/10 Перевалово | ВЛ-10 Перевалово ТП-227 ВЛ-0,4 Ф.Л-1 (оп. 15) | ТП-227 | Перевалово с, уч. № 7а, корпус уч. | трехфазный | Меркурий 231 АТ-01 | 0.38 | 11333582 | 2022-12-29
1207 | УТЭС | УТЭС | Южный РЭС | ПС 110/10 Перевалово | ВЛ-10 Перевалово ТП-464 ВЛ-0,4 ф.Л-1 (оп.№13) | ТП-464 | Переваловское ТОО тер, уч. № :434, корпус уч. | трехфазный | Меркурий 231 АТ-01 | 0.38 | 11047913 | 2022-12-29
1208 | УТЭС | УТЭС | Южный РЭС | ПС-110/10 Перевалово | ВЛ-10 Перевалово ТП-484 ВЛ-0,4 Л-2 (оп. 11) | ТП-484 | Переваловское ТОО тер, уч. № 43, корпус уч. | трехфазный | СЕ 306 | 0.38 | '009035064001292 | 2022-12-30
1209 | УТЭС | УТЭС | Южный РЭС | ПС-110/10 Чикча | ВЛ-10 Мальково ТП-242 ВЛ-0,4 Береговая (оп.19) | ТП-242 | Песчаная ул (Паренкина д), уч. № 1 | трехфазный | Меркурий 230 ART-01 CN | 0.38 | '011032 | 2022-05-08
1210 | УТЭС | УТЭС | Южный РЭС | ПС-110/10 Казарово | ВЛ-10 Березняки ТП-2049 ВЛ-0,4 Л-2 (оп.№41) | ТП-2049 | Петра Потапова ул (Тюмень г), дом 5 | трехфазный | Меркурий 231 АТ-01 | 0.38 | 11339218 | 2022-03-19
1211 | УТЭС | УТЭС | Южный РЭС | ПС-110/10 Казарово [яч. ЗРУ-10] | ВЛ-10 Казарово ТП-2116 ВЛ-0,4 Л-1 (оп. 11б) | ТП-2116 | Петра Шестакова ул (Тюмень г), уч. № 17 | трехфазный | Меркурий 231 | 0.38 | 13250792 | 2022-12-13
1212 | УТЭС | УТЭС | Южный РЭС | ПС-110/10 Чикча | ВЛ-10 Мальково ТП-268 ВЛ-0,4 Ф.Л-3 (оп.№17) | ТП-268 | Петровская ул (Паренкина д), дом 332, корпус уч. | трехфазный | Меркурий 231 АТ-01 | 0.38 | '09427827 | 2022-12-29
1213 | УТЭС | УТЭС | Южный РЭС | ПС-110/10 Чикча | ВЛ-10 Мальково ТП-387 ВЛ-0,4 Л-3 (оп. 14) | ТП-387 | Петровская ул (Паренкина д), дом 338, корпус уч. | трехфазный | Меркурий 230 AR-01-C | 0.38 | 12444495 | 2022-12-29
1214 | УТЭС | УТЭС | Южный РЭС | ПС-110/10 Сибжилстрой [яч. ЗРУ-10] | ВЛ-10 Воронино ТП-1210 ВЛ-0,4 Быт (оп. 38А) | ТП-1210 | Петровская ул (Тюмень г), дом 23 | трехфазный | Меркурий 231 АТ-01 | 0.38 | 9829966 | 2022-12-29
1215 | УТЭС | УТЭС | Южный РЭС | ПС-110/10 Казарово | ВЛ-10 Поселок-1(2) РП-Квартал ТП-2148 ВЛ-0,4 Л-3 (оп.б/н) | ТП-2148 | Петропавловская ул (Тюмень г), дом 17 | однофазный | СО-И6106 | 0.22 | 094000 | 2022-12-27
1216 | УТЭС | УТЭС | Южный РЭС | ПС-110/10 Казарово [яч. ЗРУ-10] | ВЛ-10 Поселок-1(2) РП-Квартал ТП-2148 КЛ-0,4 Петропавловская, д. 2 РЩ-0,4 этаж 1 кв. 1 | ТП-2148 | Петропавловская ул (Тюмень г), дом 2 | однофазный | СО-И6101 | 0.22 | 191618 | 2022-12-27
1217 | УТЭС | УТЭС | Южный РЭС | ПС-110/10 Казарово [яч. ЗРУ-10] | ВЛ-10 Березняки ТП-2049 ВЛ-0,4 Быт (оп._) | ТП-2049 | Петропавловская ул (Тюмень г), дом 23 | трехфазный | Меркурий 231 | 0.38 | 6710877 | 2022-12-29
1218 | УТЭС | УТЭС | Северный РЭС | ПС-110/10 Нариманово | ВЛ-10 Поселок ТП-2038 ВЛ-0,4 Быт (оп.б/н) | ТП-2038 | Пионерская ул (Нариманова д), дом 7 | трехфазный | E73C | 0.38 | 628600 | 2022-12-27
1219 | УТЭС | УТЭС | Северный РЭС | ПС-110/10 Кулаково | ВЛ-10 Луговая ТП-1228 (Новая земля) (оп.б/н) ВЛ-0,4 Пихтовая | ТП-1228 | Пихтовая ул (Кулаково с), дом 7 | трехфазный | Меркурий 231 АТ-01 | 0.38 | 15250500 | 2022-12-30
1220 | УТЭС | УТЭС | Северный РЭС | ПС-110/10 Кулаково [яч. ЗРУ-10] | ВЛ-10 Луговая ТП-1171 ВЛ-0,4 Л-1 (оп.5) | ТП-1171 | Пихтовая ул (Кулаково с), корпус уч.120 | трехфазный | Меркурий 231 АТ-01 | 0.38 | 13250784 | 2022-12-29
1221 | УТЭС | УТЭС | Южный РЭС | ПС -110/10 Горьковка [яч. ЗРУ-10] | ВЛ -10 Школьный ТП -605 ВЛ -0,4 Быт-1 (оп. _) | ТП-605 | Пихтовая ул (Тюмень г), дом 26 | однофазный | СО-И6106 | 0.22 | 101375 | 2022-12-27
1222 | УТЭС | УТЭС | Южный РЭС | ПС-110/10 Казарово | ВЛ-10 В.Бор ТП-554а ВЛ-0,4 Торговая (оп. 16) | ТП-554а | Планетарная ул (Тюмень г), дом 20 | трехфазный | Меркурий 231 АТ-01 | 0.38 | 11331960 | 2022-04-18
1223 | УТЭС | УТЭС | Южный РЭС | ПС-110/10 Казарово [яч. ЗРУ-10] | ВЛ-10 Верхний Бор ТП-482 ВЛ-0,4 Строителей (оп.2) | ТП-482 | Планетарный пер (Тюмень г), дом 4 | трехфазный | Меркурий 231 АТ-01 | 0.38 | 10542143 | 2022-01-15
1224 | УТЭС | УТЭС | Северный РЭС | ПС-110/10 Горьковка [яч. ЗРУ-10] | ВЛ-10 Школьный ТП-2113 ВЛ-0,4 Л-1 (оп. 21) | ТП-2113 | Плодовая ул (Горьковка с), уч. № 915 | трехфазный | Меркурий 230 ART-01 CN | 0.38 | 153802 | 2022-12-29
1225 | УТЭС | УТЭС | Южный РЭС | ПС-110/10 Казарово | ВЛ-10 Звезда -1,2 РП-ЮГ ТП-2165 ВЛ-0,4 Л-5 (оп.10) | ТП-2165 | Плодовый проезд (Тюмень г), дом 1 | трехфазный | Меркурий 231 АТ-01 | 0.38 | 15063826 | 2022-12-30
1226 | УТЭС | УТЭС | Южный РЭС | ПС-110/10 Казарово [яч. ЗРУ-10] | ВЛ-10 Юг-1(2) РП-10 Юг ВЛ-10 Казарово-1(2) ТП-2148 ВЛ-0,4 Л-4 (оп. 18) | ТП-2148 | Пограничников проезд (Тюмень г), дом 20 | трехфазный | СТЭ 560 | 0.38 | 990923 | 2022-12-29
1227 | УТЭС | УТЭС | Южный РЭС | ПС-110/10 Чикча [яч. ЗРУ-10] | ВЛ-10 Мальково ТП-9 ВЛ-0,4 Быт-2 (оп._) | ТП-9 | Покровская ул (Мальково с), дом 4 | трехфазный | Меркурий 230 ART-01 | 0.38 | 07019195 | 2022-12-29
1228 | УТЭС | УТЭС | Южный РЭС | ПС-110/10 Казарово [яч. ЗРУ-10] | ВЛ-10 Юг-1(2) РП-10 Юг ВЛ-10 Север-1 ТП-2146 ВЛ-0,4 Л-1 (оп. 12) | ТП-2146 | Покровская ул (Тюмень г), дом 14 | трехфазный | Меркурий 231 АТ-01 | 0.38 | 11871108 | 2022-12-29
1229 | УТЭС | УТЭС | Северный РЭС | ПС -110/10 Туринская | ВЛ -10 Ембаево ТП -2084 ВЛ -0,4 Л-1 (оп. 2) | ТП-2084 | Полевая ул (Ембаево с), дом 34 | трехфазный | Меркурий 231 АТ-01 | 0.38 | 12806798 | 2022-12-29
1230 | УТЭС | УТЭС | Северный РЭС | ПС-110/10 Туринская | ВЛ-10 Ембаево ТП-2084 ВЛ-0,4 Быт-3 (оп. 17) | ТП-2084 | Полевая ул (Ембаево с), уч. № уч. 574 | трехфазный | Меркурий 231 АТ-01 | 0.38 | 15251080 | 2022-12-29
1231 | УТЭС | УТЭС | Южный РЭС | ПС-110/10 Тополя | ВЛ-10 Перевалово ТП-2074 ВЛ-0,4 Л-1 (оп. 7) | ТП-2074 | Полевая ул (Зубарева д), дом 494 | трехфазный | Меркурий 231 АТ-01 | 0.38 | 13129569 | 2022-12-29
1232 | УТЭС | УТЭС | Южный РЭС | ПС-110/10 Тополя | ВЛ-10 Перевалово ТП-2088 ВЛ-0,4 Быт-1 (оп. 13) | ТП-2088 | Полевая ул (Зубарева д), уч. № 249 | однофазный | СОЭ-55-60-1 | 0.22 | 261168 | 2022-12-27
1233 | УТЭС | УТЭС | Южный РЭС | ПС-110/10 Тополя | ВЛ-10 Перевалово ТП-2078 ВЛ-0,4 Быт-1 (оп. 20) | ТП-2078 | Полевая ул (Зубарева д), уч. № 513 | трехфазный | Меркурий 231 АТ-01 | 0.38 | 11872952 | 2022-12-29
1234 | УТЭС | УТЭС | Северный РЭС | ПС-110/10 Кулаково | ВЛ-10 Речкино ТП -95 оп. 18 ВЛ-0,4 Л-3 | ТП-95 | Полевая ул (Каменка с), корпус уч.№7 | трехфазный | Меркурий 231 АТ-01 | 0.38 | 16272000 | 2022-12-30
1235 | УТЭС | УТЭС | Южный РЭС | ПС -110/10 Онохино | ВЛ -10 Головино ТП -513 ВЛ -0,4 Быт (оп. _) | ТП-513 | Полевая ул (Онохино с), дом 11 | однофазный | СО-ЭЭ-6706 | 0.22 | 17215006 | 2022-10-21
1236 | УТЭС | УТЭС | Южный РЭС | ПС-110/10 Перевалово | ВЛ-10 Перевалово ТП-406 ВЛ-0,4 Быт-1 (оп. 9) | ТП-406 | Полевая ул (Перевалово с), дом 3 | трехфазный | Меркурий 231 АТ-01 | 0.38 | 11568813 | 2022-12-29
1237 | УТЭС | УТЭС | Южный РЭС | ПС-110/10 Тополя | ВЛ-10 Перевалово ТП-1 ВЛ-0,4 Быт (оп. 10) | ТП-1 | Полевая ул (Посохова д), дом 104, корпус уч. | трехфазный | Меркурий 231 АТ-01 | 0.38 | 13250759 | 2022-12-29
1238 | УТЭС | УТЭС | Южный РЭС | ПС-110/10 Тополя | ВЛ-10 Перевало ТП-11 ВЛ-0,4 Быт (оп.11/6/6) | ТП-11 | Полевая ул (Посохова д), дом 105, корпус уч. | трехфазный | Меркурий 231 АТ-01 | 0.38 | 13243937 | 2022-12-29
1239 | УТЭС | УТЭС | Северный РЭС | ПС 110/10 Нариманово | ВЛ-10 Салаирка ТП-_ВЛ-0,4_(оп._) | ТП- | Полевая ул (Салаирка с), дом 25 | однофазный | ЭУ20-33 | 0.22 | 1233003243 | 2022-12-27
1240 | УТЭС | УТЭС | Южный РЭС | ПС -110/10 Новотарманская [яч. ЗРУ-10] | ВЛ-10 Частный сектор ТП-2019 ВЛ-0,4 Быт (оп._) | ТП-2019 | Полевая ул (Субботина д), дом 1 | трехфазный | Меркурий 231 АТ 01i | 0.38 | 12804781 | 2022-10-21
1241 | УТЭС | УТЭС | Южный РЭС | ПС-110/10 Щербаковская [яч. ЗРУ-10] | ВЛ-10 Якорь ТП-1353 ВЛ-0,38 Межевая (оп. _) | ТП-1353 | Полевая ул (Тюмень г, СТ Аленький цветок тер), корпус уч.44 | трехфазный | Меркурий 231 АТ-01 | 0.38 | 12257401 | 2022-02-27
1242 | УТЭС | УТЭС | Южный РЭС | ПС-110/10 Утяшево | ВЛ-10 Московсикй ТП-4 ВЛ-0,4 Быт (оп. 30) | ТП-4 | Полевая ул. (Московский п), дом 21 | трехфазный | Меркурий 231 АТ-01 | 0.38 | 12805499 | 2022-12-29
1243 | УТЭС | УТЭС | Южный РЭС | ПС-110/10 Тарманы | ВЛ-10 Яр ТП-27 (оп.27) ВЛ-0,4 Быт | ТП-27 | Потемкина ул (Тюмень г), дом 64а | однофазный | Меркурий 200.02 | 0.22 | 00553908 | 2022-07-06
1244 | УТЭС | УТЭС | Северный РЭС | ПС-110/10 Перевалово | ВЛ-10 Перевалово ТП-484 ВЛ-0,4 Л-3 (оп. 22) | ТП-484 | Праздничная ул. (Ушакова д), уч. № 21А | трехфазный | Меркурий 231 АТ-01 | 0.38 | 12804820 | 2022-12-29
1245 | УТЭС | УТЭС | Северный РЭС | ПС-110/10 Кулаково [яч. ЗРУ-10] | ВЛ-10 Луговая ТП-1180 ВЛ-0,4 Л-4 (оп. 3) | ТП-1180 | Прибрежная ул (Луговое с), дом 10 | трехфазный | Меркурий 231 АТ-01 | 0.38 | 15056267 | 2022-12-30
1246 | УТЭС | УТЭС | Южный РЭС | ПС-110/10 Чикча [яч. ЗРУ-10] | ВЛ-10 Мальково ТП-2098 ВЛ-0,4 Быт (оп._) | ТП-2098 | Прибрежная ул (Паренкина д), дом 8 | трехфазный | Меркурий - 230 АМ-02 | 0.38 | 12482739 | 2022-12-29
1247 | УТЭС | УТЭС | Северный РЭС | ПС-110/10 Кулаково | ВЛ-10 Луговая ТП-1180 ВЛ-0,4 Л-5 (оп.13) | ТП-1180 | Прибрежная, Речная,Центральная ул. (Луговое с), дом 731, корпус уч. | трехфазный | СТЭ 561/П50-1 | 0.38 | '017414 | 2022-12-29
1248 | УТЭС | УТЭС | Южный РЭС | ПС-110/10 Тополя | ВЛ-10 Комарово ТП-2123 ВЛ-0,4 Быт-1 (оп. 11) | ТП-2123 | Приветная ул (Падерина д), уч. № 19 | трехфазный | Меркурий 231 АТ-01 | 0.38 | 11562330 | 2022-12-29
1249 | УТЭС | УТЭС | Северный РЭС | ПС 110/10 Метелево | ВЛ-10 Луговая, ТП 2106 ВЛ-0,4 Л-1 оп 10 | ТП-2106 | Приводная ул (Луговое с), дом 3 | трехфазный | Меркурий 231 АТ-01 | 0.38 | 10733271 | 2022-06-28
1250 | УТЭС | УТЭС | Северный РЭС | ПС-110/6 Метелево | ВЛ-10 Луговая ТП-2106 ВЛ-0,4 Л-1 (оп.139) | ТП-2106 | Приводная ул (Луговое с), уч. № 13 | трехфазный | Меркурий 231 АТ-01 | 0.38 | 11335983 | 2022-12-29
1251 | УТЭС | УТЭС | Южный РЭС | ПС-110/10 Тополя [яч._ЗРУ-10] | ВЛ-10 РП-ОПХ ВЛ-10 Падерино ТП-2110 ВЛ-0,4 Л-2 (оп. 2) | ТП-2110 | Привольная ул (Московский п), уч. № 340 | трехфазный | Меркурий 231 АТ-01 | 0.38 | 10713751 | 2022-12-29
1252 | УТЭС | УТЭС | Южный РЭС | ПС-110/10 Монтажная [яч. ЗРУ-10] | ВЛ-10 Зайково ТП-235 ВЛ-0,4 Л-1 (оп. 21) | ТП-235 | Пригородный пер (Тюмень г), дом 8 | однофазный | СО-ИЕ73 | 0.22 | 043538 | 2022-10-11
1253 | УТЭС | УТЭС | Южный РЭС | ПС-110/10 Червишево | ВЛ-10 Сибирь ТП-2 ТП-3007 ВЛ-0,4 Л-1 (оп. 14) | ТП-2 | Придорожная ул (Червишево с), дом 8 | трехфазный | Меркурий 231 АТ-01 | 0.38 | 11569900 | 2022-12-29
1254 | УТЭС | УТЭС | Южный РЭС | ПС-110/10 Тополя | ВЛ-10 Перевало ТП-2089 ВЛ-0,4 Быт (оп. б/н) | ТП-2089 | Приозерная ул (Зубарева д), уч. № 323 | однофазный | ЭУ-20 | 0.22 | 28451 | 2022-12-27
1255 | УТЭС | УТЭС | Северный РЭС | ПС110/10 Кулаково | ВЛ-10 Луговая ТП-2083 ВЛ-0,4 Быт-2 (оп.7) | ТП-2083 | Приозерная ул (Кулаково с), дом 20 | трехфазный | Меркурий 231 АТ-01 | 0.38 | 11565951 | 2022-12-29
1256 | УТЭС | УТЭС | Северный РЭС | ПС-110/10 Кулаково | ВЛ-10 Каменка КТП-662 ВЛ-0,4 (оп.__) | КТП-662 | Приозерная ул (Сапожок снт тер.), уч. № 1, корпус уч. | однофазный | СО-ЭУ10 | 0.22 | 795468 | 2022-12-28
1257 | УТЭС | УТЭС | Северный РЭС | ПС-110/10 Созоново [яч. ЗРУ-10] | ВЛ-10 Птичник-1 ТП-138 ВЛ-0,4 Л-1 (оп._) | ТП-138 | Приозерная ул (Созоново с), уч. № 344 | однофазный | Меркурий - 200.02 | 0.22 | 00685314 | 2022-12-28
1258 | УТЭС | УТЭС | Северный РЭС | ПС-110/10 Каскара [яч. ЗРУ-10] | ВЛ-10 Жилпосёлок-2 ТП-375 ВЛ-0,4 Профсоюзная д.6 РЩ-0,4 этаж_ (кв.1) | ТП-375 | Профсоюзная ул (Каскара с), дом 6 | трехфазный | Искра Е73С | 0.38 | 629326 | 2022-12-27
1259 | УТЭС | УТЭС | Северный РЭС | ПС-110/10 Каскара [яч. ЗРУ-10] | ВЛ-10 Жилпоселок-2 ТП-2022 ВЛ-0,4 Быт-1 Профсоюзная д.8)РЩ-0,4 этаж _ (кв.2) | ТП-2022 | Профсоюзная ул (Каскара с), дом 8 | однофазный | СО - И6106 | 0.22 | 012870 | 2022-12-30
1260 | УТЭС | УТЭС | Южный РЭС | ПС-110/10 Казарово [яч. ЗРУ-10] | ВЛ-10 Юг-1(2) РП-10 Юг ВЛ-10 Север-1-(2) ТП-2145 ВЛ-0,4 Л-4 (оп. 10) | ТП-2145 | Пуровская ул (Тюмень г), дом 11 | трехфазный | Меркурий 231 АТ-01 | 0.38 | 11569793 | 2022-12-29
1261 | УТЭС | УТЭС | Северный РЭС | ПС-110/10 Каскара | ВЛ-10 Орошение Жилпоселок-2 ТП-1162 ВЛ-0,4 Л-4 (оп.11) | ТП-1162 | Пушкина ул (Каскара с), дом 731 | трехфазный | Меркурий 231 АТ 01i | 0.38 | 11873657 | 2022-07-09
1262 | УТЭС | УТЭС | Южный РЭС | ПС-110/10 Онохино | ВЛ-10 Жилпоселок-1 ТП-1205 ВЛ-0,4 Л-3 (оп.27) | ТП-1205 | Пышминская ул (Онохино с), корпус уч.№1012 | трехфазный | Меркурий 230 АRТ-01 | 0.38 | 11047193 | 2022-04-03
1263 | УТЭС | УТЭС | Южный РЭС | ПС-110/10 Тополя | ВЛ-10 Перевалово ТП-13 ВЛ-0,4 Кузница (оп. 7) | ТП-13 | Рабочая ул (Гусево с), дом 46 | трехфазный | Меркурий 231 АМ-01 | 0.38 | 11324473 | 2022-12-29
1264 | УТЭС | УТЭС | Северный РЭС | ПС-110/10 Каскара [яч. ЗРУ-10] | ВЛ-10 Орошение ТП-2022 ВЛ-0,4 Быт (оп._ ) | ТП-2022 | Рабочая ул (Каскара с), дом 1 | однофазный | СО-ЭЭ6705 | 0.22 | 017501806 | 2022-09-25
1265 | УТЭС | УТЭС | Северный РЭС | ПС -110/10 Каскара | ВЛ-10 Жилпоселок-2 ТП-375 ВЛ-0,4 (оп.б/н) Быт-1 (с.Каскара, Рабочая д.9) РЩ-0,4 АВ (кв.1) | ТП-375 | Рабочая ул (Каскара с), дом 9 | однофазный | СО -- И6106 | 0.22 | 080938 | 2022-09-26
1266 | УТЭС | УТЭС | Северный РЭС | ПС 110/10 Метелево | ВЛ-10 Луговая КТП-81 Быт ВЛ-0,4 оп.б/н | КТП-81 | Рабочая ул (Луговое с), дом 41 | однофазный | СО-И6106 | 0.22 | 62398 | 2022-12-27
1267 | УТЭС | УТЭС | Северный РЭС | ПС-110/6 Метелево | ВЛ-10 Луговая ТП-_ ВЛ-0,4_ (оп. _) | ТП-_ | Рабочая ул (Луговое с), уч. № 10 | трехфазный | НЕВА МТ 323 1.0 АR E4S | 0.38 | 002985 | 2022-12-30
1268 | УТЭС | УТЭС | Северный РЭС | ПС 110/10 Метелево | ВЛ-10 Луговая ТП-174ВЛ-0,4 Быт-2 оп 7 | ТП-174 | Рабочая ул (Луговое с), уч. № 61, корпус а | трехфазный | Меркурий 231 АТ-01 | 0.38 | 12252416 | 2022-12-29
1269 | УТЭС | УТЭС | Северный РЭС | ПС-110/10 Молчаново [яч. ЗРУ-10] | ВЛ-10 Торфяник ТП-2019 КЛ-0,4 Рабочая д.9 РЩ-0,4 АВ (кв.4) | ТП-2019 | Рабочая ул (Новотарманский п), дом 9 | однофазный | СОЭЭ-6706 | 0.22 | '083685305 | 2022-12-27
1270 | УТЭС | УТЭС | Северный РЭС | ПС-110/10 Молчаново [яч. ЗРУ-10] | КЛ-10_ТП-_ВЛ-0,4_ (оп._) | ТП-бн | Рабочая ул (Новотарманский п), дом 9 | однофазный | ТУРе Е 73С | 0.22 | '020527 | 2022-12-28
1271 | УТЭС | УТЭС | Северный РЭС | ПС-110/10 Кулаково | ВЛ-10 Луговая ТП-102 (оп. 14) ВЛ-0,4 Л-1 | ТП-102 | Раздольная ул (Кулаково с), дом 20 | трехфазный | Меркурий 231 АТ-01 | 0.38 | 11880886 | 2022-09-08
1272 | УТЭС | УТЭС | Северный РЭС | ПС-110/10 Кулаково | ВЛ-10 Луговая ТП-102 (оп. 13) ВЛ-0,4 Л-1 | ТП-102 | Раздольная ул (Кулаково с), дом 22 | трехфазный | Меркурий 231 АТ-01 | 0.38 | 11880890 | 2022-09-08
1273 | УТЭС | УТЭС | Северный РЭС | ПС-110/10 Кулаково | ВЛ-10 Луговая ТП-102 (оп.№30) ВЛ-0,4 Л-3 | ТП-102 | Раздольная ул (Кулаково с), дом 25 | трехфазный | НЕВА МТ 323 1.0 АR E4S | 0.38 | 002416 | 2022-12-30
1274 | УТЭС | УТЭС | Южный РЭС | ПС-110/10 Монтажная [яч. ЗРУ-10] | ВЛ-10 Копытово ТП-489 ВЛ-0,4 Быт (оп._) | ТП-489 | Раздольная ул (Тюмень г), дом 6 | трехфазный | Меркурий 231 АТ-01 | 0.38 | 12808458 | 2022-12-29
1275 | УТЭС | УТЭС | Южный РЭС | ПС-110/10 Утяшево | ВЛ-10 Московский ТП-901 ШР-0,4 №4 Загородная 4 ( оп ._) | ТП-901 | район 320 км (автодорога Екатеринбург-Тюмень тер.) | трехфазный | СТЭ - 561/П100-1-4М-К1 | 0.38 | 4869 | 2022-12-29
1276 | УТЭС | УТЭС | Северный РЭС | ПС-110/10 Кулаково | ВЛ-10 Луговая ТП-1180 ВЛ-0,4 Быт (оп. 3) | ТП-1180 | Речная ул (Луговое с), дом 6 | трехфазный | Меркурий 230 ART-01 CN | 0.38 | 874199 | 2022-12-29
1277 | УТЭС | УТЭС | Южный РЭС | ПС-110/10 Чикча | ВЛ-10 Юрты ТП-203 ВЛ-0,4 Быт (оп.б/н) | ТП-203 | Речной пер (Андреевский п), дом 10 | трехфазный | Меркурий 231 АТ 01i | 0.38 | 11562502 | 2022-05-19
1278 | УТЭС | УТЭС | Северный РЭС | ПС-110/10 Казарово [яч. ЗРУ-10] | ВЛ-10 Дружба ТП-2108 ВЛ-0,4 Быт (оп._ ) | ТП-2108 | Решетникова д, уч. № 53 | трехфазный | CE 301 R33.145 JAZ | 0.38 | 114133784 | 2022-02-25
1279 | УТЭС | УТЭС | Южный РЭС | ПС-110/10 Тополя | ВЛ-10 Перевалово ТП-952 ВЛ-0,4 Быт-1 (оп.5) | ТП-952 | Розовая ул (Зубарева д), дом 8 | однофазный | СОЭ - 52/50-11Ш | 0.22 | 19631 | 2022-12-28
1280 | УТЭС | УТЭС | Южный РЭС | ПС-110/10 Казарово [яч. ЗРУ-10] | ВЛ-10 Юг-1,2 РП-10 Юг КЛ-10 Звезда-1,2 ТП-2165 ВЛ-0,4 Л-1 (оп. 9) | РП-10 | Ромашковая ул (Тюмень г), дом 4 | трехфазный | Меркурий 231 АТ-01 | 0.38 | 8248844 | 2022-03-29
1281 | УТЭС | УТЭС | Южный РЭС | ПС-110/10 Чикча [яч. ЗРУ-10] | ВЛ-10 Малького ТП-2005 ВЛ-0,4 Рябиновая (оп.12) | ТП-2005 | Рябиновая ул (Мальково с), дом 20 | трехфазный | Меркурий 230 ART-02 | 0.38 | 9905932 | 2022-12-29
1282 | УТЭС | УТЭС | Южный РЭС | ПС-110/10 Перевалово | ВЛ-10 Перевалово ТП-471 ВЛ-0,4 ф.Рябиновая (оп.№27) | ТП-471 | Рябиновая ул (Перевалово с), дом 376, корпус а | трехфазный | Меркурий 231 АТ-01 | 0.38 | 11334091 | 2022-12-29
1283 | УТЭС | УТЭС | Южный РЭС | ПС-110/10 Перевалово [яч. ЗРУ-10] | ВЛ-10 Перевалово ТП-471 ВЛ-0,4 Рябиновая (оп. 30а) | ТП-471 | Рябиновая ул (Перевалово с), дом 387 | трехфазный | Меркурий 231 АТ-01 | 0.38 | 10965961 | 2022-12-29
1284 | УТЭС | УТЭС | Южный РЭС | ПС-110/10 Перевалово | ВЛ-10 Перевалово ТП-2061 ВЛ-0,4 Быт-2 (оп. 8) | ТП-2061 | Рябиновая ул (Перевалово с), дом 537 | трехфазный | Меркурий 231 АТ-01 | 0.38 | 12257043 | 2022-12-29
1285 | УТЭС | УТЭС | Южный РЭС | ПС-110/10 Перевалово | ВЛ-10 Перевалово ТП-2061 ВЛ-0,4 ф.Быт (оп. №б/н) | ТП-2061 | Рябиновая ул (Перевалово с), дом 6 | трехфазный | E73C | 0.38 | 298649 | 2022-12-27
1286 | УТЭС | УТЭС | Южный РЭС | ПС-110/10 Перевалово | ВЛ-10 Перевалово ТП-3017 ВЛ-0,4 Л-3 (оп.14) | ТП-3017 | Рябиновая ул (Перевалово с), дом 67 | трехфазный | Меркурий 231 АТ-01 | 0.38 | 12805213 | 2022-12-29
1287 | УТЭС | УТЭС | Южный РЭС | ПС-110/10 Червишево [яч. ЗРУ-10] | ВЛ-10 Леваши ТП-3006 ВЛ-0,4 Быт (оп. 5) | ТП-3006 | Рябиновая ул (Червишево с), дом 1 | трехфазный | Меркурий 231 АТ-01 | 0.38 | 12787041 | 2022-12-29
1288 | УТЭС | УТЭС | Южный РЭС | ПС-110/10 Онохино | ВЛ-10 Головино ТП-3000 ВЛ-0,4 Л-2 (оп. 2) | ТП-3000 | Савельева ул (Головина д), дом 1 | трехфазный | Меркурий 231 АТ-01 | 0.38 | '09137716 | 2022-08-23
1289 | УТЭС | УТЭС | Южный РЭС | ПС-110/10 Онохино [яч. ЗРУ-10] | ВЛ-10 Головина ТП-242 ВЛ-0,4 _ (оп._) | ТП-242 | Савельева ул (Головина д), дом 17 | трехфазный | Меркурий 230 | 0.38 | 10727258 | 2022-12-29
1290 | УТЭС | УТЭС | Южный РЭС | ПС-110/10 Винзили | ВЛ-10 Муллаши ТП-345 ВЛ-0,4 Садовая (оп.№10) | ТП-345 | Садовая ул (Богандинское с), дом 17 | однофазный | СО-И6106 | 0.22 | 136030 | 2022-12-28
1291 | УТЭС | УТЭС | Южный РЭС | ПС-110/10 Тополя [яч. ЗРУ-10] | ВЛ-10 Перевалова ТП-451 ВЛ-0,4 Садовая (оп.13а) | ТП-451 | Садовая ул (Зубарева д), дом 15, корпус уч.42 | трехфазный | Меркурий 231 АМ-01 | 0.38 | 14284913 | 2022-12-30
1292 | УТЭС | УТЭС | Северный РЭС | ПС-110/10 Каскара [яч.ЗРУ-10] | ВЛ-10 Жилпоселок-1,2 ТП-2022 ВЛ-0,4 Садовая, д.25 РЩ-0,4 АВ (кв.13) | ТП-2022 | Садовая ул (Каскара с), дом 25 | однофазный | СО-И4491М2-5 | 0.22 | '0210765 | 2022-12-27
1293 | УТЭС | УТЭС | Северный РЭС | ПС-110/10 Каскара | ВЛ-10 Жилпоселок-2 ТП-2022 ВЛ-0,4 Быт (оп.№б/н) | ТП-2022 | Садовая ул (Каскара с), дом 36Б | трехфазный | Меркурий 231 АТ-01 i | 0.38 | 15044528 | 2022-12-30
1294 | УТЭС | УТЭС | Северный РЭС | ПС-110/10 Каскара [яч. ЗРУ-10] | ВЛ-10 Жилпоселок-1 ТП-2024 ВЛ-0,4 Быт (оп._) | ТП-2024 | Садовая ул (Каскара с), дом 62 | трехфазный | Iskra (E73С) | 0.38 | 043488 | 2022-06-27
1295 | УТЭС | УТЭС | Северный РЭС | ПС 110/10 Метелево | ВЛ-10 Луговая, ТП 488 ВЛ-0,4 Быт оп б/н | ТП 488 | Садовая ул (Луговое с), дом 5 | трехфазный | ЦЭ 6807Б | 0.38 | 712870903146901 | 2022-12-29
1296 | УТЭС | УТЭС | Южный РЭС | ПС-110/10 Туринская | ВЛ-10 Ембаево ТП-100 ВЛ-0,4 Садовая (оп.б/н) | ТП-100 | Садовая ул (Мебельщик-2 СТ тер), уч. № 24, корпус уч. | однофазный | СО - 505 | 0.22 | 749612 | 2022-12-28
1297 | УТЭС | УТЭС | Южный РЭС | ПС-110/10 Утяшево | ВЛ-10 ОПХ КТП-814 ВЛ-0,4 Садовая д. 2 РЩ-0,4 АВ (кв. 4) | КТП-814 | Садовая ул (Московский п), дом 2 | однофазный | СОИ-Е73 | 0.22 | 625373 | 2022-12-27
1298 | УТЭС | УТЭС | Южный РЭС | ПС-110/10 Утяшево | ВЛ-10 ОПХ КТП-814 ВЛ-0,4 Садовая д. 2 РЩ-0,4 АВ (кв. 4) | КТП-814 | Садовая ул (Московский п), дом 2 | однофазный | СОИ-Е73 | 0.22 | 12036 | 2022-12-27
1299 | УТЭС | УТЭС | Южный РЭС | ПС-110/10 Широтная | ВЛ-10 Ермак ТП-1 (оп. 5) ВЛ-0,4, Быт-1 | ТП-1 | Садовая ул (Ожогина д), дом 28А | трехфазный | Меркурий 231 АТ-01 | 0.38 | 11566224 | 2022-06-17
1300 | УТЭС | УТЭС | Южный РЭС | ПС-110/10 Утяшево [яч.26 ЗРУ-10] | ВЛ-10 Утяшево ТП-132 ВЛ-0,22 Садовая (оп._) | ТП-132 | Садовая ул (Тюмень г, СПК Конник тер), корпус уч.20 | однофазный | СО-51 ПК | 0.22 | 339137 | 2022-12-28
1301 | УТЭС | УТЭС | Южный РЭС | ПС-110/10 Червишево | ВЛ-10 ф.Леваши ТП-2075 ВЛ-0,4Садовый (оп.№б/н_ | ТП-2075 | Садовая ул (Червишево с), дом 25 | трехфазный | Меркурий 231 АТ-01 | 0.38 | 12481986 | 2022-12-29
1302 | УТЭС | УТЭС | Южный РЭС | ПС-110/10 Червишево | ВЛ-10 Леваши ТП-2075 ВЛ-0,4 Садовый (оп.10) | ТП-2075 | Садовая ул (Червишево с), уч. № 657 | трехфазный | Меркурий 231 АТ-01 | 0.38 | 11880416 | 2022-12-29
1303 | УТЭС | УТЭС | Южный РЭС | ПС-110/10 Чикча [яч. ЗРУ-10] | ВЛ-10_ ТП-_ ВЛ-0,4 _(оп._) | ТП-_ | Садовая ул (Чикча с), дом 12 | однофазный | СО И6106 | 0.22 | 089545 | 2022-08-31
1304 | УТЭС | УТЭС | Северный РЭС | ПС-110/10 Тарманы [яч. ЗРУ-10] | ВЛ-10 Яр ТП-196 ВЛ-0,4 Быт-2 (оп. 2) | ТП-196 | Садовая ул (Яр с), дом 1 | трехфазный | Е73С | 0.38 | 018349 | 2022-12-28
1305 | УТЭС | УТЭС | Южный РЭС | ПС-110/10 Чикча [яч. ЗРУ-10] | ВЛ-10 Юрты ТП-1335 ВЛ-0,4 Светлая (оп._ ) | ТП-1335 | Светлая ул (Мальково с), уч. № 24 | трехфазный | Меркурий 230 АТ-01 | 0.38 | 16782625 | 2022-12-30
1306 | УТЭС | УТЭС | Южный РЭС | ПС-110/10 Утяшево | ВЛ-10 ф ТП 110 ТП 3029 ВЛ-0,4 Л-1 (оп № 3) | ТП 3029 | Светлый пер (Московский п), дом 4 | трехфазный | СЕ 306 | 0.38 | '009035066002460 | 2022-12-30
1307 | УТЭС | УТЭС | Северный РЭС | ПС-110/10 Каскара [яч._ЗРУ-10] | Вл-10 Орошение ТП-2067 ВЛ-0,4 _ (оп._) | ТП-2067 | Свободы ул (Каскара с), дом 18 | однофазный | СО-И6106 | 0.22 | 30897 | 2022-03-09
1308 | УТЭС | УТЭС | Северный РЭС | ПС-110/10 Каскара | ВЛ-10 Орошение ВЛ-10 Жилпосёлок-2 ТП-1161 ВЛ-0,4 Жил.поселок-2 (оп.14) | ТП-1161 | Свободы ул (Каскара с), дом 19 | трехфазный | Меркурий 230 AM-01 | 0.38 | 12461506 | 2022-08-21
1309 | УТЭС | УТЭС | Северный РЭС | Пс 110/10 Каскара | ВЛ-10_ТП-_ВЛ-0,4_(оп._) | ТП-бн | Свободы ул (Каскара с), дом 26 | трехфазный | Меркурий 231 АТ-01 | 0.38 | 10542419 | 2022-01-15
1310 | УТЭС | УТЭС | Южный РЭС | ПС-110/10 Червишево | ВЛ-10 Костылево КТП 3034 ВЛ-0,4 Л-1 (оп.№7) | ТП-3034 | Связистов ул (Черная Речка д), дом 12 | трехфазный | Меркурий 231 АТ-01 | 0.38 | 14697586 | 2022-12-30
1311 | УТЭС | УТЭС | Южный РЭС | ПС-110/10 Червишево | ВЛ-10 Костылево ТП-3034 ВЛ-0,4 Быт-1 (оп. 2) | ТП-3034 | Связистов ул (Черная Речка д), дом 330, корпус уч. | трехфазный | Меркурий 230 АRТ-01 | 0.38 | 13065069 | 2022-12-29
1312 | УТЭС | УТЭС | Южный РЭС | ПС-110/10 Тарманы [яч. ЗРУ-10] | ВЛ-10 Н. Тарманский ТП-396 ВЛ-0,4 Л-1 (оп.10) | ТП-396 | Северная 4-я ул (Тюмень г), дом 5 | трехфазный | Меркурий 231 АТ 01i | 0.38 | 11564021 | 2022-07-09
1313 | УТЭС | УТЭС | Южный РЭС | ПС-110/10 Тарманы [яч. ЗРУ-10] | ВЛ-10 Новотарманский ТП-396 ВЛ-0,4 Л-1 (оп. 10) | ТП-396 | Северная 4-я ул (Тюмень г), дом 67, корпус уч | трехфазный | Меркурий 231 АТ-01 | 0.38 | 14229129 | 2022-12-30
1314 | УТЭС | УТЭС | Южный РЭС | ПС-110/10 Тарманы [яч. ЗРУ-10] | ВЛ-10 Н-Тарманский ТП-396 ВЛ-0,4 Л-1 (оп. 23) | ТП-396 | Северная 5-я ул (Тюмень г), дом 14 | трехфазный | СТЭ 561/П50-1 | 0.38 | 408539 | 2022-09-18
1315 | УТЭС | УТЭС | Южный РЭС | ПС-110/10 Чикча [яч. ЗРУ-10] | ВЛ-10 Юрты ТП-2090 ВЛ-0,4 Северная (оп. _) | ТП-2090 | Северная ул (Андреевский п), дом 14 | однофазный | СОЭУ10 | 0.22 | 768815 | 2022-12-27
1316 | УТЭС | УТЭС | Северный РЭС | ПС-110/10 Борки | ВЛ-10 Щербак ТП-113 ВЛ-0,4 Л-1 (оп.22) | ТП-113 | Северная ул (Борки с), уч. № 418, корпус уч. | трехфазный | Меркурий 230 АRТ-01 | 0.38 | 106684485 | 2022-12-29
1317 | УТЭС | УТЭС | Южный РЭС | ПС-110/10 Тополя | ВЛ-10 Перевалово ТП-29 ВЛ-0,4 Быт-2 (оп.№3) | ТП-29 | Северная ул (Гусево с), дом 5 | однофазный | СО-ЭУ10 | 0.22 | 747248 | 2022-12-27
1318 | УТЭС | УТЭС | Северный РЭС | ПС-110/10 Туринская | ВЛ-10 Ембаево ТП-2100 ВЛ-0,4 Л-1 (оп. 14) | ТП-2100 | Северная ул (Ембаево с), дом 8 | трехфазный | Меркурий 231 АТ-01 | 0.38 | 12805163 | 2022-12-29
1319 | УТЭС | УТЭС | Северный РЭС | ПС-110/10 Каскара | ВЛ-10 Орошение Жил.поселок 2 ТП-2124 ВЛ-0,4 Л-1 (оп.22) | ТП-2124 | Северная ул (Каскара с), дом 168 | трехфазный | СТЭ 561 | 0.38 | 325849 | 2022-01-29
1320 | УТЭС | УТЭС | Северный РЭС | ПС-110/10 Каскара [яч. ЗРУ-10] | ВЛ-10 Жил.поселок 2ТП-2124 ВЛ-0,4 Л-1 (оп.23) | ТП-2124 | Северная ул (Каскара с), дом 45 | трехфазный | Меркурий 231 АТ 01i | 0.38 | 11563911 (ДН) | 2022-07-11
1321 | УТЭС | УТЭС | Северный РЭС | ПС-110/10 Нариманово [яч. ЗРУ-10] | ВЛ-10 Салаирка ТП-340 ВЛ-0,4 Быт (оп. _) | ТП-340 | Северная ул (Салаирка с), дом 3 | однофазный | СО-51ПК | 0.22 | 664380 | 2022-12-28
1322 | УТЭС | УТЭС | Южный РЭС | ПС110/10 Перевалово | ВЛ-10 Перевалово ТП-2072 ВЛ-0,4 Быт-3 (оп.№6) | ТП-2072 | севернее д.Ушакова массив (Перевалово с тер), уч. № 1, корпус /13 | трехфазный | Меркурий 231 АТ-01 | 0.38 | 11872355 ДН | 2022-07-11
1323 | УТЭС | УТЭС | Южный РЭС | ПС110/10 Перевалово | ВЛ-10 Перевалово ТП-2072 ВЛ-0,4 Быт-3 (оп.№6) | ТП-2072 | севернее д.Ушакова массив (Перевалово с тер), уч. № 1, корпус /3 | трехфазный | Меркурий 231 АТ-01 | 0.38 | 11560889 | 2022-05-20
1324 | УТЭС | УТЭС | Северный РЭС | ПС-110/10 Казарово [яч. ЗРУ-10] | ВЛ-10 Юг-1(2) РП-10 ЮГ ВЛ-10 Север-1(2) ТП-2146 ВЛ-0,4 Л-2 (оп. 23) | ТП-2146 | Северный квартал ул. (Тюмень г, СНТ Березняки тер), дом 340, корпус уч. | трехфазный | Меркурий 231 АТ-01 | 0.38 | 11067040 | 2022-07-09
1325 | УТЭС | УТЭС | Южный РЭС | ПС-110/10 Тополя | ВЛ-10 Перевалово ТП-3017 ВЛ-0,4 Л-2 (оп. 8) | ТП-3017 | северо-восточнее с.Перевалово массив (Перевалово с тер), дом 3, корпус /13 | трехфазный | Меркурий 231 АМ-01 | 0.38 | 12794091 | 2022-03-29
1326 | УТЭС | УТЭС | Южный РЭС | ПС-110/10 Тополя | ВЛ-10 Перевалово ТП-2157 ВЛ-0,4 Л-1 (оп.№9) | ТП-2157 | северо-восточнее с.Перевалово массив (Перевалово с тер), уч. № 1, корпус /1 | трехфазный | Меркурий 231 АТ-01 | 0.38 | 10966033 | 2022-02-17
1327 | УТЭС | УТЭС | Южный РЭС | ПС-110/10 Перевалово | ВЛ-10 Перевалово КТП-3017 ВЛ-0,4 Л-1 (оп.№12) | КТП-3017 | северо-восточнее с.Перевалово массив (Перевалово с тер), уч. № 2, корпус /33 | трехфазный | Меркурий 231 АТ-01 | 0.38 | 14699454 ДН | 2022-12-29
1328 | УТЭС | УТЭС | Южный РЭС | ПС-110/10 Перевалово | ВЛ-10 Перевалово ТП-1221 ВЛ-0,4 1 (оп. 27) | ТП-1221 | северо-западнее с.Перевалово массив (Перевалово с тер), дом 10 | трехфазный | Меркурий 231 АТ-01 | 0.38 | 13244224 ДН | 2022-12-29
1329 | УТЭС | УТЭС | Южный РЭС | ПС-110/10 Чикча [яч. ЗРУ-10] | ВЛ-10 Есаулы ТП-244 ВЛ-0,4 (оп._) | ТП-244 | Сельская ул (Ошкукова д), дом 13 | однофазный | СО И449М2-5 | 0.22 | 028097 | 2022-02-13
1330 | УТЭС | УТЭС | Южный РЭС | ПС-110/10 Чикча | ВЛ-10 Есаулы ТП-244 ВЛ-0,4 (оп.б/н) | ТП-244 | Сельская ул (Ошкукова д), дом 4а | трехфазный | Меркурий 231 АТ 01i | 0.38 | 11564887 | 2022-06-24
1331 | УТЭС | УТЭС | Северный РЭС | ПС-110/10 Кулаково [яч. ЗРУ-10] | ВЛ-10 Луговая КТП-378 ВЛ-0,4 Быт-1 (оп. _) | КТП-378 | Семеновых ул (Кулаково с), дом 142А | однофазный | СО-И6106 | 0.22 | 4747 | 2022-12-28
1332 | УТЭС | УТЭС | Северный РЭС | ПС-110/10 Кулаково [яч. ЗРУ-10] | ВЛ-10 Луговая ТП-354 ВЛ-0,4 Быт (оп. 2) | ТП-354 | Семеновых ул (Кулаково с), дом 148 | трехфазный | Меркурий 231 АТ-01 | 0.38 | 16918435 | 2022-12-30
1333 | УТЭС | УТЭС | Северный РЭС | ПС-110/10 Кулаково | ВЛ-10 Луговое ТП-378 ВЛ-0,4 Л-Быт (оп.б/н) | ТП-378 | Семеновых ул (Кулаково с), дом 2 | трехфазный | NP545.24T-4E1RLUI | 0.38 | 5064372 | 2022-12-29
1334 | УТЭС | УТЭС | Северный РЭС | ПС-110/10 Кулаково | ВЛ-10 Луговая ТП-86 ВЛ-0,4 Насосная оп 26 | ТП-86 | Семеновых ул (Кулаково с), дом 99 | трехфазный | Меркурий 231 АТ-01 | 0.38 | 11872959 | 2022-12-29
1335 | УТЭС | УТЭС | Северный РЭС | ПС-110/10 Горьковка | ВЛ-10 Школьный ТП-317 ВЛ-0,4 Совхозный (оп. 19) | ТП-317 | Сибирская ул (Горьковка с), дом 28 | трехфазный | Меркурий 231 АТ-01 | 0.38 | 11873711 | 2022-07-05
1336 | УТЭС | УТЭС | Северный РЭС | ПС-110/10 Горьковка | ВЛ-10 Школьный ТП №2113 ВЛ-0,4 Быт-1 (оп. №26) | ТП №2113 | Сибирская ул (Горьковка с), дом 42, корпус кв. 2 | трехфазный | Меркурий 230 ART-01 CN | 0.38 | 686306 | 2022-12-30
1337 | УТЭС | УТЭС | Северный РЭС | ПС-110/10 Горьковка [яч._ЗРУ-10] | ВЛ-10 Школьный ТП-3009 ВЛ-0,4 Быт-4 (оп.5) | ТП-3009 | Сибирская ул (Горьковка с), уч. № 1989, корпус уч. | трехфазный | Меркурий 231 АМ-01 | 0.38 | 14202706 | 2022-12-30
1338 | УТЭС | УТЭС | Южный РЭС | ПС-110/10 Червишево | ВЛ-10 _ ТП- _ ВЛ-0,4 Сибирская, д. 8 РЩ-0,4 АВ (кв. 1) | ТП- | Сибирская ул (Леваши с), дом 8 | трехфазный | E73C | 0.38 | '054434 | 2022-12-27
1339 | УТЭС | УТЭС | Южный РЭС | ПС-110/10 Чикча [яч. ЗРУ-10] | ВЛ-10 Мальково ТП-3152 ВЛ-0,4 Л-1 (оп._) | ТП-3152 | Сибирская ул (Паренкина д), уч. № 476 | трехфазный | Меркурий 231 АТ 01i | 0.38 | 12806829 | 2022-01-09
1340 | УТЭС | УТЭС | Южный РЭС | ПС-110/10 Перевалово | ВЛ-10 Перевалово ТП-2061 ВЛ-0,4 ф.Быт (оп. №15) | ТП-2061 | Сиреневая ул (Перевалово с), дом 718 | трехфазный | Меркурий 231 АТ-01 | 0.38 | 11883274 | 2022-12-29
1341 | УТЭС | УТЭС | Южный РЭС | ПС-110/10 Монтажная [яч. ЗРУ-10] | ВЛ-10 Зайково ТП-54 ВЛ-0,4 Быт-1 (оп.15) | ТП-54 | Сиреневая ул (Тюмень г), дом 1, корпус уч.131а | трехфазный | Меркурий 230 ART-01 CN | 0.38 | 408462 | 2022-12-29
1342 | УТЭС | УТЭС | Южный РЭС | ПС-110/10 Монтажная [яч. ЗРУ-10] | ВЛ-10 Зайково ТП-2115 ВЛ-0,4 Быт-1 (оп.2) | ТП-2115 | Сиреневая ул (Тюмень г), дом 244, корпус уч | трехфазный | Меркурий 231 АТ-01 | 0.38 | 12811766 | 2022-11-16
1343 | УТЭС | УТЭС | Южный РЭС | ПС - 110/10 Червишево [яч. ЗРУ-10] | ВЛ-10 Б.Тараскуль ТП-3007 ВЛ-0,4 Л-1 (оп._) | ТП-3007 | Сиреневая ул (Червишево с), дом 1 | трехфазный | Меркурий - 231 АМ-01 | 0.38 | 10552129 | 2022-01-02
1344 | УТЭС | УТЭС | Южный РЭС | ПС-110/10 Чикча | ВЛ-10 Мальково ТП-3032 ВЛ-0,4 Л-2 (оп.№9) | ТП-3032 | Сиреневый пер (Мальково с), корпус уч.575 | трехфазный | Меркурий 231 АМ-01 | 0.38 | 11239992 | 2022-12-29
1345 | УТЭС | УТЭС | Южный РЭС | ПС-110/10 Монтажная [яч. ЗРУ-10] | ВЛ-10 Зайково ТП 54 ВЛ-0,4 Быт-2 (оп. 15) | ТП 54 | Сиреневый проезд (Тюмень г), дом 192, корпус ГП | трехфазный | Меркурий 231 АТ-01 | 0.38 | 8216312 | 2022-12-29
1346 | УТЭС | УТЭС | Южный РЭС | ПС-110/10 Тополя | ВЛ-10 Перевалово ТП-2082 ВЛ-0,4 Л-1 (оп. 13) | ТП-2082 | Славянская ул (Гусево с), дом 259 | трехфазный | Меркурий 231 АТ-01 | 0.38 | 1225479 | 2022-12-29
1347 | УТЭС | УТЭС | Южный РЭС | ПС-110/10 Казарово [яч. ЗРУ-10] | ВЛ-10 Верхний Бор ТП-336 ВЛ-0,4 Заводоуковская (оп. 21) | ТП-336 | Сладковская ул (Тюмень г), дом 11 | трехфазный | Меркурий 231 АТ-01 | 0.38 | 11336503 | 2022-12-29
1348 | УТЭС | УТЭС | Южный РЭС | ПС-110/10 Казарово [яч. ЗРУ-10] | ВЛ-10 Юг-1(2) РП-10 Юг ВЛ-10 Полюс-1(2) ТП-3001 ВЛ-0,4 Л-2 (оп. 11) | ТП-3001 | СНТ Березняки тер (Тюмень г), уч. № 72:23:0101, корпус 003:0977 | трехфазный | Меркурий 231 АТ-01 | 0.38 | 12805354 | 2022-10-15
1349 | УТЭС | УТЭС | Южный РЭС | ПС-110/10 Онохино [яч. ЗРУ-10] | ВЛ-10 Головино ТП-275 ВЛ-0,4 Советская (оп._) | ТП-275 | Советская ул (Головина д), дом 44 | трехфазный | Меркурий 231 АТ 01i | 0.38 | 12259835 | 2022-12-29
1350 | УТЭС | УТЭС | Северный РЭС | ПС-110/10 Каскара | ВЛ-10 Орошение ТП 155 ВЛ-0,4 (оп.) | ТП 155 | Советская ул (Ембаево с), дом 14-А | однофазный | СОЭ - 52/50-11Ш | 0.22 | '088520 | 2022-12-28
1351 | УТЭС | УТЭС | Северный РЭС | ПС-110/10 Тарманы | ВЛ-10 Яр ТП-156 ВЛ-0,4 Быт (оп. б/н) | ТП-156 | Советская ул (Ембаево с), дом 46/2 | трехфазный | NP 545.24 T | 0.38 | 5110812 | 2022-12-29
1352 | УТЭС | УТЭС | Северный РЭС | ПС-110/10 Каскара [яч. ЗРУ-10] | ВЛ-10 Жилпоселок-1 ТП-2026 ВЛ-0,4 Быт (оп._ ) | ТП-2026 | Советская ул (Каскара с), дом 21 | однофазный | СО-ЭУ10 | 0.22 | 795568 | 2022-12-28
1353 | УТЭС | УТЭС | Северный РЭС | ПС-110/10 Каскара [яч. ЗРУ-10] | ВЛ-10 Ж-Поселок-1 ТП-2026 ВЛ-0,22 Советская (оп.11) | ТП-2026 | Советская ул (Каскара с), дом 23 | однофазный | СО-51ПК | 0.22 | 615355 | 2022-12-28
1354 | УТЭС | УТЭС | Южный РЭС | ПС-110/10 Онохино [яч. ЗРУ-10] | ВЛ-10 Головино ТП-765 КЛ-0,4 Советская, д.2 РЩ-0,4 этаж _ кв.3 | ТП-765 | Советская ул (Онохино с), дом 2 | трехфазный | E73C | 0.38 | '020670 | 2022-12-28
1355 | УТЭС | УТЭС | Южный РЭС | ПС -110/10 Онохино | ВЛ -10 Головино ТП -513 ВЛ -0,4 Быт (оп. _) | ТП-513 | Советская ул (Онохино с), уч. № д.18 | трехфазный | СЕ 306 R33 145 JAZ | 0.38 | 009035064004860 | 2022-12-30
1356 | УТЭС | УТЭС | Южный РЭС | ПС-110/10 Перевалово [яч. ЗРУ-10] | ВЛ-10 Перевалово КТП-406 ВЛ-0,4 Быт-2 (оп.15) | КТП-406 | Советская ул (Перевалово с), дом 2А | трехфазный | Меркурий 231 АТ-01 | 0.38 | 2582879 | 2022-12-29
1357 | УТЭС | УТЭС | Южный РЭС | ПС-110/10 Перевалово | ВЛ-10 Перевалово ТП- _ ВЛ-0,4 _ (оп._) | ТП- | Советская ул (Перевалово с), дом 62 | трехфазный | СА4-И678 | 0.38 | 518679 | 2022-12-29
1358 | УТЭС | УТЭС | Южный РЭС | ПС-110/10 Перевалово [яч. ЗРУ-10] | ВЛ-10 Перевалово ТП-227 ВЛ-0,4 Л-4 (оп. 6 А) | ТП-227 | Советская ул (Перевалово с), уч. № 691 | трехфазный | меркурий 231 | 0.38 | 11886386 | 2022-11-29
1359 | УТЭС | УТЭС | Северный РЭС | ПС-110/10 Казарово | ВЛ-10 Верхний бор ТП-2008 ВЛ-0,4 Быт (оп.4) | ТП-2008 | Советская ул (Решетникова д), дом 45 | трехфазный | Меркурий 231 АМ-01 | 0.38 | 14675854 | 2022-12-30
1360 | УТЭС | УТЭС | Северный РЭС | ПС-110/10 Казарово | ВЛ-10 Дружба ТП-3087 ВЛ-0,4 Л-1 (оп.3) | ТП-3087 | Советская ул (Решетникова д), дом 54, А | однофазный | СО-ЭУ10 | 0.22 | 630681 | 2022-12-28
1361 | УТЭС | УТЭС | Северный РЭС | ПС -110/10 Созоново | ВЛ -10 Птичник-1 ТП -38 ВЛ -0,4 Быт (оп. _) | ТП-38 | Советская ул (Созоново с), дом 33 | трехфазный | NP545.24T-4E1RLUI | 0.38 | 05089495 | 2022-12-29
1362 | УТЭС | УТЭС | Южный РЭС | ПС-110/10 Перевалово | ВЛ-10 Успенка ТП 5 ВЛ-0,4 д/сад (оп.№ 16) | ТП-5 | Советская ул (Успенка с), дом 2 | трехфазный | Меркурий 231 АТ-01 | 0.38 | 9925759 | 2022-12-29
1363 | УТЭС | УТЭС | Северный РЭС | ПС110/10 Перевалово | ВЛ-10 Перевалово ТП-2128 ВЛ-0,4 Л-1 (оп.№3) | ТП-2128 | Советская ул (Ушакова д), уч. № 268 | трехфазный | Меркурий 231 АТ-01 | 0.38 | 11331012 | 2022-06-28
1364 | УТЭС | УТЭС | Южный РЭС | ПС-110/10 Червишево [яч. ЗРУ-10] | ВЛ-10 Червишево-2 ТП-2085 ВЛ-0,4 Быт-1 (оп.13) | ТП-2085 | Советская ул (Червишево с), дом 19а | трехфазный | Меркурий 231 АТ-01 | 0.38 | 12261271 | 2022-09-23
1365 | УТЭС | УТЭС | Северный РЭС | ПС-110/10 Борки | ВЛ-10 Борки ТП-2006 ВЛ-0,4 Быт (оп. б/н) | ТП-2006 | Совхозная ул (Борки с), дом 10/2 | трехфазный | NP545.24T-4E1RLUI | 0.38 | 05080295 | 2022-12-29
1366 | УТЭС | УТЭС | Северный РЭС | ПС-110/10 Борки | ВЛ-10 _ ТП- _ ВЛ-0,4 (оп. _) | ТП- | Совхозная ул (Борки с), дом 16 | трехфазный | NP73E.2-12-1 | 0.38 | 4507901 | 2022-12-29
1367 | УТЭС | УТЭС | Северный РЭС | ПС-110/10 Тарманы | ВЛ-10 Яр ТП-193 ВЛ-0,4 Совхозная (оп.№12) | ТП-193 | Совхозная ул (Ембаево с), дом 7 | трехфазный | Меркурий 230 | 0.38 | 14279944 | 2022-12-30
1368 | УТЭС | УТЭС | Южный РЭС | ПС-110/10 Тополя | ВЛ-10 ПереваловоТП-2082 ВЛ-0,4 Л-2 (оп. 27) | ТП-2082 | Солнечная ул (Гусево с), дом 285 | трехфазный | Меркурий 231 АТ-01 | 0.38 | 13136831 | 2022-12-29
1369 | УТЭС | УТЭС | Южный РЭС | ПС-110/10 Утяшево | ВЛ-10 Московский ТП-306 (оп.10) ВЛ-0,4 Быт | ТП-306 | Солнечная ул (Дударева д), уч. № 211 | трехфазный | Меркурий 231 АТ-01 | 0.38 | 11339749 | 2022-05-10
1370 | УТЭС | УТЭС | Северный РЭС | ПС-110/10 Кулаково | ВЛ-10 Луговая ТП-3011 ВЛ 0,4 Л-3 (оп. 9) | ТП-3011 | Солнечная ул (Кулаково с), дом 17 | трехфазный | Меркурий 231 АТ-01 | 0.38 | 11567815 | 2022-03-29
1371 | УТЭС | УТЭС | Северный РЭС | ПС-110/10 Кулаково | ВЛ-10 Луговая ТП-3011 ВЛ-0,4 Л-3 (оп. 9) | ТП-3011 | Солнечная ул (Кулаково с), дом 987, корпус уч. | трехфазный | Меркурий 231 АТ-01 | 0.38 | 12803611 | 2022-12-29
1372 | УТЭС | УТЭС | Южный РЭС | ПС-110/10 Утяшево [яч. ЗРУ-10] | ВЛ-10 Московский ТП-581 ВЛ-0,4 Солнечная (оп. 53) | ТП-581 | Солнечная ул (Тюмень г, СО Локомотив тер), дом 524 | трехфазный | Меркурий 231 АТ 01i | 0.38 | 11566150 | 2022-06-17
1373 | УТЭС | УТЭС | Южный РЭС | ПС-110/10 Утяшево [яч. ЗРУ-10] | ВЛ-10 Московский ТП-581 ВЛ-0,4 Солнечная (оп._) | ТП-581 | Солнечная ул (Тюмень г, СО Локомотив тер), уч. № 210 | трехфазный | Меркурий 231 АТ 01i | 0.38 | 12255549 | 2022-09-08
1374 | УТЭС | УТЭС | Южный РЭС | ПС-110/10 Утяшево [яч. 24 ЗРУ-10] | ВЛ-10 Московский ТП-581 ВЛ-0,4 (оп._) | ТП-581 | Солнечная ул (Тюмень г, СО Локомотив тер), уч. № 223 | трехфазный | Меркурий 231 АТ-01 | 0.38 | 28998043 | 2022-10-15
1375 | УТЭС | УТЭС | Северный РЭС | ПС-110/10 Молчаново | ВЛ-10 Торфяник ТП-2017 КЛ-0,4 Солнечный мкр. д. 21 РЩ-0,4 АВ (кв. №14) | ТП-2017 | Солнечный мкр (Новотарманский п), дом 21 | однофазный | СОИ-Е73 | 0.22 | 628610 | 2022-12-27
1376 | УТЭС | УТЭС | Северный РЭС | ПС-110/10 Молчаново | ВЛ-10 Торфяник ТП-2017 КЛ-0,4 Солнечный мкр. д. 22 РЩ-0,4 АВ (кв. №18) | ТП-2017 | Солнечный мкр (Новотарманский п), дом 22 | однофазный | СО-ЭЭ 6706 | 0.22 | '010956606 | 2022-02-24
1377 | УТЭС | УТЭС | Северный РЭС | ПС-110/10 Молчаново | КЛ-10_ТП_ВЛ-0,4 (оп.) | ТП-бн | Солнечный мкр (Новотарманский п), дом 24 | однофазный | СОЭ-52 | 0.22 | '041592 | 2022-12-28
1378 | УТЭС | УТЭС | Северный РЭС | ПС-110/10 Туринская [яч. ЗРУ-10] | ВЛ-10 Ембаево ТП-218 ВЛ-0,4 Л-2 (оп.10) | ТП-218 | Солнечный пер (Тураева д), уч. № 89 | трехфазный | Меркурий -231 АТ-01 i | 0.38 | 13987570 | 2022-12-30
1379 | УТЭС | УТЭС | Северный РЭС | ПС-110/10 Кулаково | ВЛ-10 Речкино ТП 103 ВЛ-0,4 Быт-1 оп б/н | ТП 103 | Соловьиная ул (Коняшина д), дом 1 | трехфазный | ЦЭ 6822 | 0.38 | 60872341 | 2022-11-27
1380 | УТЭС | УТЭС | Южный РЭС | ПС-110/10 Казарово [яч. ЗРУ-10] | ВЛ-10 Полюс РП-10 Юг ТП-2176 ВЛ-0,4 Л-1 (оп.4) | ТП-2176 | Сорокинская ул (Тюмень г), дом 3 | трехфазный | Меркурий 231 АТ-01 | 0.38 | 13246822 | 2022-11-28
1381 | УТЭС | УТЭС | Южный РЭС | ПС-110/10 Винзили [яч. ЗРУ-10] | ВЛ-10 Мулаши ТП-3018 ВЛ-0,4 Быт (оп. 2) | ТП-3018 | Сосновая ул (Железный Перебор д), дом 26 | трехфазный | Меркурий 231 АТ-01 | 0.38 | 11565962 | 2022-06-17
1382 | УТЭС | УТЭС | Северный РЭС | ПС 110/10 Кулаково | ВЛ-10 Каменка ТП 2103 ВЛ-0,4 Быт оп.10 | ТП 2103 | Сосновая ул (Каменка с), уч. № 746 | трехфазный | Меркурий 231 АТ-01 | 0.38 | 16270475 | 2022-12-30
1383 | УТЭС | УТЭС | Северный РЭС | ПС-110/10 Кулаково | ВЛ-10 Луговая ВЛ-10 КРС-1 КТП-1228 (Новая земля) (оп.б/н) ВЛ-0,4 Сосновая | КТП-1228 | Сосновая ул (Кулаково с), дом 3 | трехфазный | Меркурий 231 АТ-01 | 0.38 | 13987515 | 2022-12-30
1384 | УТЭС | УТЭС | Северный РЭС | ПС-110/10 Молчаново | ВЛ-10 Торфяник ТП-2020 КЛ-0,4 Сосновая д. 16 РЩ-0,4 АВ (кв. №21) | ТП-2020 | Сосновая ул (Новотарманский п), дом 16 | однофазный | СО - 505 | 0.22 | 949148 | 2022-02-24
1385 | УТЭС | УТЭС | Северный РЭС | ПС-110/10 Молчаново [яч. ЗРУ-10] | ВЛ-10 Торфянник ТП-2018 КЛ-0,4 Сосновая д.7 РЩ-0,4 Этаж _кв.18 | ТП-2018 | Сосновая ул (Новотарманский п), дом 7 | однофазный | СО-ИБМ3 | 0.22 | 108208 | 2022-12-27
1386 | УТЭС | УТЭС | Северный РЭС | ПС-110/10 Созоново [яч. ЗРУ-10] | ВЛ-10 Птичник 1 ТП-239 ВЛ 0,4 (оп._) | ТП-239 | Сосновая ул (Созоново с), дом 15 | трехфазный | NP545.24T-4E1RLUI | 0.38 | 5089340 | 2022-12-29
1387 | УТЭС | УТЭС | Северный РЭС | ПС-110/10 Созоново [яч._ЗРУ_10] | ВЛ-10 Птичник-1 ТП-№239 (оп.б/н) ВЛ-0,4 ф.Быт | ТП-№239 | Сосновая ул (Созоново с), дом 6 | трехфазный | NP73E.1-11-1 | 0.38 | 4282460 | 2022-12-29
1388 | УТЭС | УТЭС | Северный РЭС | ПС-110/10 Созоново [яч._ЗРУ_10] | ВЛ-10 Птичник-1 ТП-№239 (оп.б/н) ВЛ-0,4 ф.Быт | ТП-№239 | Сосновая ул (Созоново с), уч. № 16 | трехфазный | NP73E.1-11-1 | 0.38 | 4241095 | 2022-12-29
1389 | УТЭС | УТЭС | Южный РЭС | ПС-110/10 Чикча | ВЛ-10 Мальково ТП 41 ВЛ-0,4 Быт (оп. 12) | ТП 41 | Союзная ул (Субботина д), корпус уч.162 | трехфазный | ЦЭ 6822 | 0.38 | 70857791 | 2022-12-28
1390 | УТЭС | УТЭС | Южный РЭС | ПС-110/10 Перевалово | РП Успенка ВЛ-10 Ушаково ТП-2117 ВЛ-0,4 Быт-1 (оп.№6) | ТП-2117 | Спортивная ул (Успенка с), уч. № 758, корпус уч. | трехфазный | Меркурий 231 АТ-01 | 0.38 | 12474103 | 2022-12-29
1391 | УТЭС | УТЭС | Северный РЭС | ПС-110/10 Горьковка [яч.ЗРУ-10] | ВЛ-10 Школьный ТП-3009 ВЛ-0,4 Л-1 (оп. 9) | ТП-3009 | Станционная ул (Горьковка с), дом 9 | трехфазный | Меркурий 231 АТ-01 | 0.38 | 12805483 | 2022-10-15
1392 | УТЭС | УТЭС | Южный РЭС | ПС-110/10 Тополя | ВЛ-10 Перевалово ТП-452 ВЛ-0,4 Быт (оп. б/н) | ТП-452 | Старый Московский тракт ул (Зубарева д), дом 281 | трехфазный | Меркурий 230 АRТ-01 | 0.38 | '09926800 | 2022-12-29
1393 | УТЭС | УТЭС | Южный РЭС | ПС-110/10 Онохино | ВЛ-10 Жилпоселок-1 ТП-1205 (оп.б/н) ВЛ-0,4 Быт | ТП-1205 | Степана Суворова ул (Онохино с), дом 42 | трехфазный | Меркурий 231 АТ 01i | 0.38 | 12803689 | 2022-10-10
1394 | УТЭС | УТЭС | Южный РЭС | ПС-110/10 Онохино [яч. ЗРУ-10] | ВЛ-10 Жилпоселок-1 ТП-1205 ВЛ-0,4 Л-2 (оп.6) | ТП-1205 | Степана Суворова ул (Онохино с), дом 52 | трехфазный | Меркурий 231 АТ-01 | 0.38 | 11340098 | 2022-03-26
1395 | УТЭС | УТЭС | Южный РЭС | ПС-110/10 Онохино [яч. ЗРУ-10] | ВЛ-10 Головино ТП-2095 ВЛ-0,4 Степана Суворова (оп._ ) | ТП-2095 | Степана Суворова ул (Онохино с), дом 980 | трехфазный | Меркурий 231 АТ 01i | 0.38 | 11330970 | 2022-12-29
1396 | УТЭС | УТЭС | Южный РЭС | ПС-110/10 Казарово [яч. ЗРУ-10] | ВЛ-10 Березняки ТП-2049 ВЛ-0,4_ (оп._) | ТП-2049 | Степана Третьякова ул (Тюмень г), дом 66а | трехфазный | Меркурий 231 АТ-01 | 0.38 | 12251611 | 2022-12-29
1397 | УТЭС | УТЭС | Южный РЭС | ПС-110/10 Червишево [яч. ЗРУ-10] | ВЛ-10 Леваши ТП-2094 ВЛ-0,4 Степна-3 (оп.28) | ТП-2094 | Степная 3-я ул (Червишево с), уч. № 914 | трехфазный | СЕ 301 R33 146 JAZ | 0.38 | '008842059001172 | 2022-08-03
1398 | УТЭС | УТЭС | Южный РЭС | ПС-110/10 Червишево | ВЛ-10 Леваши ТП-3006 (оп.4 ) ВЛ-0,4 Степная | ТП-3006 | Степная 4-я ул (Червишево с), дом 18 | трехфазный | Меркурий 231 АТ-01 | 0.38 | 12260663 | 2022-10-01
1399 | УТЭС | УТЭС | Южный РЭС | ПС-110/10 Чикча | ВЛ-10 Юрты ТП- 2057 ВЛ-0,4 фПолевая (оп.№14 ) | ТП-2057 | Степная ул (Андреевский п), дом 8 | трехфазный | Меркурий 230 ART-01 CN | 0.38 | 12493097 | 2022-10-03
1400 | УТЭС | УТЭС | Северный РЭС | ПС-110/10 Каскара | ВЛ-10 Орошение ТП-1160 ВЛ-0,4 (оп.б/н) | ТП-1160 | Степная ул (Каскара с), дом 15 | однофазный | СО-И6106 | 0.22 | 20565 | 2022-04-21
1401 | УТЭС | УТЭС | Северный РЭС | ПС-110/10 Каскара | ВЛ-10 Жил.поселок ТП 1162 ВЛ-0,4 (оп.11) | ТП-1162 | Степная ул (Каскара с), дом 19 | трехфазный | Меркурий 231 АТ-01 | 0.38 | 16271018 | 2022-12-30
1402 | УТЭС | УТЭС | Северный РЭС | ПС-110/10 Каскара | ВЛ-10 Жил.поселок-2 ТП-1162 ВЛ-0,4 Л-4 (оп. 33) | ТП-1162 | Степная ул (Каскара с), дом 20 | трехфазный | Меркурий 231 АМ-01 | 0.38 | 12805833 | 2022-10-15
1403 | УТЭС | УТЭС | Южный РЭС | ПС-110/10 Червишево [яч. ЗРУ-10] | ВЛ-10 Леваши ТП-2094 ВЛ-0,4 Степная-3 (оп.28) | ТП-2094 | Степная ул (Червишево с), дом 952 | трехфазный | СА4-И678 | 0.38 | 128263 | 2022-12-29
1404 | УТЭС | УТЭС | Южный РЭС | ПС-110/10 Утяшево [яч. ЗРУ-10] | ВЛ-10 Московский ТП- 581 СО Локомотив ВЛ-0,4 ул. Стрелочная (оп._) | ТП-581 | Стрелочная ул (Тюмень г, СО Локомотив тер), дом 67 | трехфазный | СЕ301 R33 145 JAZ | 0.38 | 008841073002416 | 2022-12-30
1405 | УТЭС | УТЭС | Южный РЭС | ПС-110/10 Кыштырла [яч. ЗРУ-10] | ВЛ-10 10 ТП-2031 КЛ-0,4 Строителей,д.8 РЩ-0,4 АВ(кв.10) | ТП-2031 | Строителей ул (Богандинский рп), дом 8 | трехфазный | ЦЭ 2726 | 0.38 | 8011262207 | 2022-12-28
1406 | УТЭС | УТЭС | Северный РЭС | ПС -110/10 Мальково | ВЛ -10 Торфяник ТП -2016 ВЛ -0,4 Быт-1 (оп. 21) | ТП-2016 | Строителей ул (Новотарманский п), корпус уч.1029 | трехфазный | Меркурий 231 АТ-01 | 0.38 | 11565981 | 2022-12-29
1407 | УТЭС | УТЭС | Южный РЭС | ПС-110/10 Чикча | ВЛ-10 Есаулы ТП-1142 ВЛ-0,4 Строителей (оп._) | ТП-1142 | Строителей ул (Чикча с), дом 38 | трехфазный | Меркурий 231 АТ 01i | 0.38 | 12259257 | 2022-10-15
1408 | УТЭС | УТЭС | Северный РЭС | ПС-110/10 Тарманы [яч. ЗРУ-10] | ВЛ-10 Яр ТП-607 ВЛ-0,4 Строителей, д.14 РЩ-0,4 АВ кв.7 | ТП-607 | Строителей ул (Яр с), дом 14 | однофазный | СОИ 6106 | 0.22 | 50435 | 2022-12-28
1409 | УТЭС | УТЭС | Северный РЭС | ПС-110/10 Тарманы | ВЛ-10 Яр ТП-607 ВЛ-0,4 Строителей, д.14 РЩ-0,4 АВ (кв.6) | ТП-607 | Строителей ул (Яр с), дом 14 | однофазный | СО-ЭЭ6706 | 0.22 | 010669005 | 2022-12-21
1410 | УТЭС | УТЭС | Северный РЭС | ПС-110/10 Тарманы | ВЛ-10 Яр ТП-629 ВЛ-0,4 Строителей, д.6 РЩ-0,4 АВ (кв.9) | ТП-629 | Строителей ул (Яр с), дом 6 | однофазный | СО-ИБМ-3 | 0.22 | 38360 | 2022-12-27
1411 | УТЭС | УТЭС | Северный РЭС | ПС-110/10 Тарманы | ВЛ-10 Яр ТП-629 ВЛ-0,4 Строителей, д.9 РЩ-0,4 АВ (кв.11) | ТП-629 | Строителей ул (Яр с), дом 9 | однофазный | СО И6106 | 0.22 | 002459 | 2022-12-28
1412 | УТЭС | УТЭС | Южный РЭС | ПС-110/10 Чикча | ВЛ-10 Есаулы ТП-1142 ВЛ-0,4 Л-1 (оп.9) | ТП-1142 | Сулейманова ул (Чикча с), дом 618 | трехфазный | Меркурий 231 АТ 01i | 0.38 | 15065921 | 2022-12-30
1413 | УТЭС | УТЭС | Южный РЭС | ПС-110/10 Чикча | ВЛ-10 Юрты ТП-203 ВЛ-0,4 Школьная (оп.№ 21) | ТП-203 | Таловая ул (Андреевский п), корпус уч.601 | трехфазный | Меркурий 231 АТ-01 | 0.38 | 12806886 | 2022-12-29
1414 | УТЭС | УТЭС | Северный РЭС | ПС110/10 Метелево | ВЛ-10 Луговая ТП-207 ВЛ-0,4 Быт-2 (оп.8) | ТП-207 | Таловская ул (Луговое с), дом 10 | трехфазный | Меркурий 231 АТ-01 | 0.38 | 11880787 | 2022-06-28
1415 | УТЭС | УТЭС | Северный РЭС | ПС 110/10 /6 21Т Метелево | ВЛ-10 ф.Луговая, ТП № 207 ВЛ-0,4 ф.Быт-2 (оп.№2) | ТП-207 | Таловский пер (Луговое с), дом 72:17:1105, корпус 1222 | трехфазный | Меркурий 231 АТ-01 | 0.38 | 11569153 | 2022-12-29
1416 | УТЭС | УТЭС | Южный РЭС | ПС-110/10 Казарово [яч. ЗРУ-10] | ВЛ-10 Поселок-1(2) ТП-2161 ВЛ-0,4 Л-4 (оп._) | ТП-2161 | Тамерлана Ишмухамедова ул (Тюмень г), дом 13 | трехфазный | Меркурий 231 АТ-01 | 0.38 | 13243179 | 2022-11-20
1417 | УТЭС | УТЭС | Южный РЭС | ПС-110/10 Казарово | ВЛ-10 Квартал-1,2 ТП-2161 ВЛ-0,4 Л-5 (оп. №10) | ТП-2161 | Тамерлана Ишмухамедова ул (Тюмень г), дом 21 | трехфазный | Меркурий 231 АТ-01 i | 0.38 | 10551895 | 2022-12-29
1418 | УТЭС | УТЭС | Южный РЭС | ПС-110/10 Казарово [яч. ЗРУ-10] | ВЛ-10 Поселок-1(2) ТП-2161 ВЛ-0,4 Л-4 (оп.16) | ТП-2161 | Тамерлана Ишмухамедова ул (Тюмень г), дом 4 | трехфазный | Меркурий 231 АТ-01 | 0.38 | 12787025 | 2022-10-16
1419 | УТЭС | УТЭС | Северный РЭС | ПС-110/10 Кулаково [яч. ЗРУ-10] | ВЛ-10 Каменка ТП-662 ВЛ-0,22 Тенистая (оп._) | ТП-662 | Тенистая ул (Сапожок снт тер.), дом уч.7 | однофазный | СО 505. | 0.22 | 210871 | 2022-12-28
1420 | УТЭС | УТЭС | Северный РЭС | ПС-110/10 Кулаково | ВЛ-10 Каменка ТП-662 ВЛ-0,22 Тенистая (оп. б/н) | ТП-662 | Тенистая ул (Сапожок снт тер.), дом уч.7 | однофазный | СО 505. | 0.22 | 116051 | 2022-12-28
1421 | УТЭС | УТЭС | Южный РЭС | ПС-110/10 Казарово | ВЛ-10 Казарово ТП- _ ВЛ-0,4 (оп. _) | ТП- | Тимофея Несговорова ул (Тюмень г), дом 6 | трехфазный | Меркурий 230 | 0.38 | '05997425 | 2022-12-29
1422 | УТЭС | УТЭС | Южный РЭС | ПС-110/10 Казарово [яч. ЗРУ-10] | ВЛ-10 Казарово ТП-2116 ВЛ-0,4 Л-1 (оп. 9) | ТП-2116 | Тимофея Несговорова ул (Тюмень г), уч. № 11 | трехфазный | Меркурий 231 АТ-01 | 0.38 | 11332082 | 2022-03-29
1423 | УТЭС | УТЭС | Южный РЭС | ПС-110/10 Монтажная [яч. ЗРУ-10] | ВЛ-10 Зайково ТП-67 ВЛ-0,4 Ф-1 (оп. 9) | ТП-67 | Титова ул (Тюмень г), дом 12 | трехфазный | Меркурий 231 АТ-01 | 0.38 | 11064421 | 2022-09-28
1424 | УТЭС | УТЭС | Южный РЭС | ПС-110/10 Утяшево | ВЛ-10 Московский ТП-4 ВЛ-0,4 Тихий (оп. 3) | ТП-4 | Тихая ул (Дербыши д), дом 159 | трехфазный | Меркурий 231 АТ-01 | 0.38 | 12473739 | 2022-12-29
1425 | УТЭС | УТЭС | Южный РЭС | ПС-110/10 Монтажная [яч. ЗРУ-10] | ВЛ-10 Зайково ТП 67 ВЛ-0,4 Быт (оп. 1) | ТП-67 | Тихих Зорь ул (Тюмень г), дом 15 | трехфазный | Меркурий 231 АМ-01 | 0.38 | 11553585 | 2022-12-29
1426 | УТЭС | УТЭС | Северный РЭС | ПС-110/10 Кулаково | ВЛ-10 Луговая ТП-350 ВЛ-0,4 Быт-2 (оп. 6) | ТП-350 | Толстого ул (Кулаково с), дом 7 | трехфазный | NP545.24T-4E1RLUI | 0.38 | 5064453 | 2022-12-29
1427 | УТЭС | УТЭС | Южный РЭС | ПС-110/10 Перевалово | ВЛ-10 Перевалово ТП-3040 ВЛ-0,4 Л-3 (оп.36) | ТП-3040 | ТОО Переваловское тер., уч. № 34, корпус уч. | трехфазный | Меркурий 231 АТ-01 | 0.38 | 13243165 | 2022-11-20
1428 | УТЭС | УТЭС | Северный РЭС | ПС-110/10 Кулаково | ВЛ-10 Каменка ТП-2060 (оп. 7) ВЛ-0,4 Быт | ТП-2060 | Тополиная ул (Кулаково с), уч. № 780 | трехфазный | Меркурий 231 АТ-01 | 0.38 | 27499873 | 2022-07-05
1429 | УТЭС | УТЭС | Южный РЭС | ПС-110/10 Перевалово | РП-10 Подьем ТП-2091 (Оп.18) Быт | ТП-2091 | Трактовая (мкр Молодежный) ул (Ушакова д), дом 19 | трехфазный | Е-73 С | 0.38 | 403394 | 2022-12-28
1430 | УТЭС | УТЭС | Южный РЭС | ПС-110/10 Пышминская [яч. ЗРУ-10] | ВЛ-10_ТП-_ВЛ-0,4_(оп._) | ТП-бн | Трактовая ул (Винзили рп), дом 23 | трехфазный | Меркурий 231АТ01 | 0.38 | 17202487 | 2022-12-30
1431 | УТЭС | УТЭС | Северный РЭС | ПС-110/10 Метелево | ВЛ-10 Луговая ТП-2106 ВЛ-0,4 Л-2 (оп. 11) | ТП-2106 | Трактовая ул (Луговое с), дом 12 | трехфазный | Меркурий 231 АТ-01 | 0.38 | 11566439 | 2022-04-23
1432 | УТЭС | УТЭС | Северный РЭС | ПС-110/10 Молчаново [яч._ЗРУ-10] | ВЛ-10 Резерв ТП-2016 ВЛ-0,4 Быт (оп. 17) | ТП-2016 | Трактовая ул (Новотарманский п), дом 24 | трехфазный | Меркурий 231 АТ-01 | 0.38 | 11875907 | 2022-07-05
1433 | УТЭС | УТЭС | Южный РЭС | ПС-110/10 Онохино | ВЛ-10 Онохино ТП-3010 ВЛ-0,4 Трактовая (оп.12) ВЛ-0,4 Трактовая | ТП-3010 | Трактовая ул (Онохино с), уч. № 9 | трехфазный | Меркурий 231 АТ-01 | 0.38 | 15007002 | 2022-12-30
1434 | УТЭС | УТЭС | Южный РЭС | ПС-110/10 Чикча | ВЛ-10 Есаулы ТП-261 ВЛ-0,4 Быт (оп.20) | ТП-261 | Трактовая ул (Ошкукова д), дом 55 | трехфазный | СЕ 301 | 0.38 | 008842058002062 | 2022-11-18
1435 | УТЭС | УТЭС | Южный РЭС | ПС-110/10 Перевалово [яч. ЗРУ-10] | ВЛ-10 Перевалово ТП-379 ВЛ-0,4 Быт-3 (оп.5) | ТП-379 | Трактовая ул (Перевалово с), дом 15 | трехфазный | Меркурий 231 АТ-01 | 0.38 | 16271446 | 2022-12-30
1436 | УТЭС | УТЭС | Южный РЭС | ПС-110/10 Перевалово | ВЛ-10 Перевалово ТП-406 ВЛ-0,4 Трактовая, д. 7 РЩ-0,4 АВ (кв. 6) | ТП-406 | Трактовая ул (Перевалово с), дом 7 | трехфазный | Нева 306 | 0.38 | 4115 К | 2022-12-28
1437 | УТЭС | УТЭС | Южный РЭС | ПС-110/10 Червишево [яч._ ЗРУ-10] | ВЛ-10 Червишево ТП-433 ВЛ-0,4 Быт (оп._ ) | ТП-433 | Трактовая ул (Червишево с), дом 22 | трехфазный | ЦЭ 6807 П | 0.38 | 071297050293695 | 2022-12-28
1438 | УТЭС | УТЭС | Южный РЭС | ПС-110/10 Чикча | ВЛ-10 Якуши ТП-2064 ВЛ-0,4 Трактовая (оп. _) | ТП-2064 | Трактовая ул (Якуши д), дом 22 | трехфазный | Меркурий 231 АТ-01 | 0.38 | 11333864 | 2022-12-29
1439 | УТЭС | УТЭС | Северный РЭС | ПС-110/10 Тарманы | ВЛ-10 Яр ТП-146 ВЛ-0,4 Быт (оп.№б/н) | ТП-146 | Трактовая ул (Яр с), дом 1 | трехфазный | Меркурий 231 АТ 01i | 0.38 | 12103345 | 2022-10-14
1440 | УТЭС | УТЭС | Северный РЭС | ПС110/10 Кулаково | ВЛ-10 Речкино ТП-416 ВЛ-0,4 Быт оп 26 | ТП-416 | Транспортная ул (Кулига с), дом 126 | трехфазный | Меркурий 230 ART-01 CN | 0.38 | 10678 | 2022-12-29
1441 | УТЭС | УТЭС | Северный РЭС | ПС-110/10 Кулаково | ВЛ-10 Речкино ТП-416 ВЛ-0,4 Быт-1 (оп.13) | ТП-416 | Транспортная ул (Кулига с), дом 130 | трехфазный | Меркурий 231 АТ-01 | 0.38 | 15061366 | 2022-12-30
1442 | УТЭС | УТЭС | Северный РЭС | ПС-110/10 Кулаково | ВЛ-10 Речкино ТП-114 ВЛ-0,4 Быт-1 (оп. 9) | ТП-114 | Транспортная ул (Кулига с), дом 21-А | трехфазный | Меркурий 231 АТ-01 | 0.38 | 11340406 | 2022-12-29
1443 | УТЭС | УТЭС | Северный РЭС | ПС-110/10 Кулаково | ВЛ-10 Речкино КТП 114 ВЛ-0,4 Быт-1 оп 32 | КТП-114 | Транспортная ул (Кулига с), дом 4 | трехфазный | NP545.24T-4E1RLUI | 0.38 | 5064414 | 2022-12-29
1444 | УТЭС | УТЭС | Северный РЭС | ПС-110/10 Кулаково | ВЛ-10 Речкино ТП-125 ВЛ-0,4 Быт-2 (оп.18) | ТП-125 | Транспортная ул (Кулига с), дом 6 | трехфазный | NP73E.1-11-1 | 0.38 | 4266316 | 2022-12-29
1445 | УТЭС | УТЭС | Северный РЭС | ПС-110/10 Кулаково | ВЛ-10 Речкино КТП 125 ВЛ-0,4 Быт-1 оп 7Б | ТП-125 | Транспортная ул (Кулига с), дом 7 | трехфазный | Меркурий 231 АТ-01 | 0.38 | 30350684 ДН | 2022-12-29
1446 | УТЭС | УТЭС | Северный РЭС | ПС110/10 Кулаково | ВЛ-10 Речкино КТП-99 ВЛ-0,4 Быт 2 оп 14 | КТП-99 | Транспортная ул (Кулига с), уч. № 2, корпус а | трехфазный | Меркурий 231 АТ-01 | 0.38 | 11340425 | 2022-12-29
1447 | УТЭС | УТЭС | Северный РЭС | ПС-110/10 Туринская [яч. ЗРУ-10] | ВЛ-10 Ембаево ТП-158 ВЛ-0,4 Быт (оп._) | ТП-158 | Тураевская ул (Тураева д), дом 3 | однофазный | Меркурий 201.5 | 0.22 | 01518602 | 2022-12-28
1448 | УТЭС | УТЭС | Северный РЭС | ПС-110/10 Каскара | ВЛ-10 Орошение,Жил.поселок-2 ТП-1163 ВЛ-0,4 Л-3 (оп.6) | ТП-1163 | Тюменская ул (Каскара с), дом 3 | трехфазный | Меркурий 231 АТ-01i | 0.38 | 15058718 | 2022-12-30
1449 | УТЭС | УТЭС | Южный РЭС | ПС-110/10 Тарманы [яч. ЗРУ-10] | ВЛ-10 Н-Тарманский ТП-499 ВЛ-0,4 Л-1 (оп.20) | ТП-499 | Тюмень г, дом 154 | трехфазный | Меркурий 231 АТ-01 | 0.38 | 12787068 | 2022-12-29
1450 | УТЭС | УТЭС | Южный РЭС | ПС-110/10 Казарово [яч. ЗРУ-10] | ВЛ-10 Юг-1(2) РП-10 Юг ВЛ-10 Полюс-1(2) ТП-3002 ВЛ-0,4 Л-2 (оп. 10а) | ТП-3002 | Тюмень г, дом 23:0101003, корпус :0979 | трехфазный | Меркурий 231 АТ-01 | 0.38 | 12252146 | 2022-08-11
1451 | УТЭС | УТЭС | Южный РЭС | ПС-110/10 Казарово [яч. ЗРУ-10] | ВЛ-10 Юг-1(2) РП-10 Юг ВЛ-10 Север-1(2) ТП-2145 ВЛ-0,4 Быт-3 (оп. 3) | ТП-2145 | Тюмень г, дом 277, корпус участок | трехфазный | Меркурий 231 АТ-01 | 0.38 | 11340495 | 2022-03-13
1452 | УТЭС | УТЭС | Южный РЭС | ПС-10/10 Монтажная [яч. ЗРУ-10] | ВЛ-10 Зайково ТП-54 ВЛ-0,4 Быт-3 (оп. 12) | ТП-54 | Тюмень г, дом 88 | трехфазный | Меркурий 231 АТ-01 | 0.38 | 12804749 | 2022-10-21
1453 | УТЭС | УТЭС | Южный РЭС | ПС-110/10 Казарово [яч. ЗРУ-10] | ВЛ-10 Дружба ТП-104 ВЛ-0,4 Л-1 (оп.13) | ТП-104 | Тюмень г, уч. № 14, корпус уч. | трехфазный | Меркурий 230 АRТ-01 | 0.38 | '09921242 | 2022-01-10
1454 | УТЭС | УТЭС | Южный РЭС | ПС-110/10 Казарово [яч. ЗРУ-10] | ВЛ-10 Юг-1(2) РП-10 Юг ВЛ-10 Полюс-1(2) ТП-3002 ВЛ-0,4 Л-1 (оп. 10) | ТП-3002 | Тюмень г, уч. № 23:0101003, корпус :1001 | трехфазный | Меркурий 231 АТ-01 | 0.38 | 12252994 | 2022-12-29
1455 | УТЭС | УТЭС | Южный РЭС | ПС-110/10 Казарово [яч. ЗРУ-10] | ВЛ-10 Березняки ТП-3002 ВЛ-0,4 Л-1 (оп. 20) | ТП-3002 | Тюмень г, уч. № 23:0101003, корпус :1025 | трехфазный | Меркурий 231 АТ-01 | 0.38 | 11564799 | 2022-12-29
1456 | УТЭС | УТЭС | Южный РЭС | ПС-110/10 Тарманы [яч. ЗРУ-10] | ВЛ-10 Н.Тарманский ТП-2056 ВЛ-0,4 Ф-1 (оп.16) | ТП-2056 | Угорская ул (Тюмень г), дом 52 | трехфазный | СТЭ 561 | 0.38 | 963110 | 2022-12-29
1457 | УТЭС | УТЭС | Южный РЭС | ПС-110/10 Тарманы [яч. ЗРУ-10] | ВЛ-10 Н.Тарманский ТП-2056 ВЛ-0,4 Ф-1 (оп.7) | ТП-2056 | Угорская ул (Тюмень г), дом 80 | трехфазный | Меркурий 231 АТ-01 | 0.38 | 11873349 | 2022-12-29
1458 | УТЭС | УТЭС | Южный РЭС | ПС-110/10 Казарово | ВЛ-10 Западная-1 ТП-2176 ВЛ-0,4 Быт (оп.5) | ТП-2176 | Упоровская ул (Тюмень г), дом 19 | трехфазный | Меркурий 231 АТ-01 | 0.38 | 12475300 | 2022-11-07
1459 | УТЭС | УТЭС | Южный РЭС | ПС-110/10 Казарово [яч. ЗРУ-10] | ВЛ-10 Юг-1(2) РП-ЮГ ВЛ-10 Запад -1(2) ТП 2176 ВЛ-0,4 Л-7 (оп. 3) | ТП-2176 | Упоровская ул (Тюмень г), дом 23 | трехфазный | Меркурий 231 АТ-01 | 0.38 | 11334121 | 2022-03-26
1460 | УТЭС | УТЭС | Южный РЭС | ПС-110/10 Казарово [яч. ЗРУ-10] | ВЛ-10 Юг-1(2) РП-10 Юг ВЛ-10 Заря-1(2) ТП-2176 ВЛ-0,4 Л-4 (оп.10) | ТП-2176 | Упоровская ул (Тюмень г), дом 31 | трехфазный | Меркурий 231 АТ-01 | 0.38 | 12806066 | 2022-10-14
1461 | УТЭС | УТЭС | Северный РЭС | ПС-110/10 Перевалово | ВЛ-10 Перевалово ТП-2061 ВЛ-0,4 Быт-3 (оп. 32) | ТП-2061 | ур-ще м/у Перевалово и Зубарево тер, уч. № 204, корпус уч. | трехфазный | Меркурий 231 АТ-01 | 0.38 | 11874750 | 2022-07-16
1462 | УТЭС | УТЭС | Южный РЭС | ПС-110/10 Перевалово [яч. ЗРУ-10] | ВЛ-10 Перевалово ТП -2157 ВЛ-0,4 Л-1 (оп.18) | ТП-2157 | Ур.между Перевалово и Зубарево массив (Перевалово с тер), уч. № 136 | трехфазный | Меркурий 231 АТ-01 | 0.38 | 11874816 | 2022-12-29
1463 | УТЭС | УТЭС | Южный РЭС | ПС-110/10 Утяшево | ВЛ-10 Московский ТП-7 ВЛ-0,4 Быт Урожайная д. 17 РЩ-0,4 АВ (кв. 15) | ТП-7 | Урожайная ул (Московский п), дом 17 | трехфазный | ЦЭ 6807Б | 0.38 | 43084319 | 2022-09-22
1464 | УТЭС | УТЭС | Южный РЭС | ПС-110/10 Перевалово | ВЛ-10 Перевалово ТП-3164 ВЛ-0,4 Л-1 (оп.12) | ТП-3164 | Урочище 35 га массив (Перевалово с тер), корпус уч.138а | трехфазный | Меркурий 230 | 0.38 | 10942569 | 2022-01-20
1465 | УТЭС | УТЭС | Южный РЭС | ПС-110/10 Перевалово [яч. ЗРУ-10] | ВЛ-10 Ушаково ТП-473 ВЛ-0,4 Быт-2 (оп. 15а) | ТП-473 | Успенка с, уч. № 713, корпус участок | трехфазный | Меркурий 231 АТ-01 | 0.38 | 12473225 | 2022-10-08
1466 | УТЭС | УТЭС | Северный РЭС | ПС-110/6 Метелево | ВЛ-10 Луговая ТП- 2106 ВЛ-0,4 Л-3 (оп. 4) | ТП-2106 | Участок ул. (Луговое с), уч. № 584 | трехфазный | Меркурий 230 ART-01 CN | 0.38 | 948692 | 2022-12-29
1467 | УТЭС | УТЭС | Южный РЭС | ПС-110/10 Сибжилстрой [яч. ЗРУ-10] | ВЛ-10 Воронино ТП-687 ВЛ-0,4 Л-1 (оп. 3) | ТП-687 | Февральский проезд (Тюмень г), дом 5 | трехфазный | Меркурий 231 АТ-01 | 0.38 | 1324338311 | 2022-12-29
1468 | УТЭС | УТЭС | Северный РЭС | ПС-110/10 Кулаково [яч. ЗРУ-10] | ВЛ-10 Речкино ТП-472 ВЛ-0,4 Быт (оп.18) | ТП-472 | Федерации ул (Каменка с), дом 602, корпус уч. | однофазный | СО-И6106 | 0.22 | 116468 | 2022-12-28
1469 | УТЭС | УТЭС | Южный РЭС | ПС-110/10 Казарово [яч. ЗРУ-10] | ВЛ-10 Квартал-1,2 ТП-2148 ВЛ-0,4 Л-3 (оп. 14) | ТП-2148 | Федора Дозорцева ул (Тюмень г), дом 29 | трехфазный | Меркурий 231 АТ-01 | 0.38 | 13249045 | 2022-12-29
1470 | УТЭС | УТЭС | Южный РЭС | ПС-110/10 Кыштырла | ВЛ-10 Марай ТП-913 ВЛ-0,4 Быт (оп.№ 108) | ТП-913 | Филипповичи ул (Богандинский рп), дом 20а | трехфазный | Меркурий 230 ART-01 CN | 0.38 | 687338 | 2022-02-22
1471 | УТЭС | УТЭС | Южный РЭС | ПС-110/10 Кыштырла | ВЛ-10 Марай ТП-353 ВЛ-0,4 Ф-2 (оп.5) | ТП-353 | Филипповичи ул (Богандинский рп), дом 9 | трехфазный | Меркурий 231 АТ 01i | 0.38 | 12805457 | 2022-12-29
1472 | УТЭС | УТЭС | Южный РЭС | ПС-110/10 Казарово [яч. ЗРУ-10] | ВЛ-10 Полюс ТП-3002 ВЛ-0,4 Л-4 (оп.10) | ТП-3002 | Футбольный проезд (Тюмень г), дом 8 | трехфазный | Меркурий 231 АТ-01 | 0.38 | 12806748 | 2022-10-14
1473 | УТЭС | УТЭС | Северный РЭС | ПС110/10 Метелево [яч._ЗРУ-10] | ВЛ-10 Луговая ТП-81 ВЛ-0,4 Быт-3 (оп._) | ТП-81 | Фуфаево ул (Луговое с), дом 14 | трехфазный | СТЭ 560 | 0.38 | 28619 | 2022-12-29
1474 | УТЭС | УТЭС | Северный РЭС | ПС-110/6 Метелево [яч. ЗРУ-10] | ВЛ-10 Луговая ТП-_ВЛ-0,4 _ (оп. _) | ТП-_ВЛ-0,4 | Фуфаево ул (Луговое с), дом 42 | трехфазный | Меркурий 231 АТ-01 | 0.38 | 6917418 | 2022-12-29
1475 | УТЭС | УТЭС | Южный РЭС | ПС-110/10 Казарово | ВЛ-10 Поселок-1,2 РП-10 Квартал ТП-2163 ВЛ-0,4 Л-4 (оп. 18) | ТП-2163 | Хамита Ярми ул (Тюмень г), дом 49 | трехфазный | Меркурий 231 АТ-01 | 0.38 | 12251986 | 2022-12-29
1476 | УТЭС | УТЭС | Южный РЭС | ПС-110/10 Казарово [яч. ЗРУ-10] | ВЛ-10 Поселок-1,2 РП-10 Квартал ТП-2163 ВЛ-0,4 Л-4 (оп.13) | ТП-2163 | Хамита Ярми ул (Тюмень г), дом 59 | трехфазный | Меркурий 231 АМ-01 | 0.38 | 13235759 | 2022-12-10
1477 | УТЭС | УТЭС | Южный РЭС | ПС-110/10 Сибжилстрой [яч. ЗРУ-10] | ВЛ-10 Воронино ТП-77 ВЛ-0,4 Быт-2 (оп. 14) | ТП-77 | Хлебная ул (Тюмень г), дом 38 | трехфазный | NP 73L 2-5-2 | 0.38 | 10387834 | 2022-12-29
1478 | УТЭС | УТЭС | Южный РЭС | ПС-110/10 Сибжилстрой [яч. ЗРУ-10] | ВЛ-10 Воронино ТП-77 ВЛ-0,4 Быт (оп._) | ТП-77 | Хлебная ул (Тюмень г), дом 46 | трехфазный | NP 73L 2-5-2 | 0.38 | 1000757 | 2022-12-29
1479 | УТЭС | УТЭС | Северный РЭС | ПС-110/10 Кулаково | ВЛ-10 Каменка ТП-2055 ВЛ-0,4 Быт-4 (оп. 130) | ТП-2055 | Хмельницкого ул. (Каменка с), корпус уч.487 | трехфазный | Меркурий 231 АТ-01 | 0.38 | 16268110 | 2022-12-30
1480 | УТЭС | УТЭС | Южный РЭС | ПС-110/10 Кыштырла | ВЛ-10 Марай ТП-366 (оп.29) ВЛ-0,4 Быт-1 | ТП-366 | Цветочная ул (Богандинский рп), корпус уч.2б | трехфазный | Меркурий 231 АТ-01 | 0.38 | 12257106 | 2022-09-17
1481 | УТЭС | УТЭС | Северный РЭС | ПС-110/10 Каскара [яч. ЗРУ-10] | ВЛ-10 _ ТП _ ВЛ-0,4 _ (оп._) | ТП | Цветочная ул (Каскара с), дом 3 | трехфазный | Меркурий 231 АТ 01i | 0.38 | 13986604 | 2022-12-30
1482 | УТЭС | УТЭС | Южный РЭС | ПС-110/10 Тополя | ВЛ-10 Перевалово ТП-57 ВЛ-0,4 (оп.2) | ТП-57 | Центральная ул (Зубарева д), дом 99 | трехфазный | Меркурий 231 АТ-01 | 0.38 | 10965769 | 2022-02-18
1483 | УТЭС | УТЭС | Северный РЭС | ПС-110/10 Каскара | ВЛ-10 Жил.поселок ТП-1163 ВЛ-0,4 Центральная (оп.7) | ТП-1163 | Центральная ул (Каскара с), дом 26 | трехфазный | Меркурий 231 АТ-01 | 0.38 | 13497935 | 2022-12-17
1484 | УТЭС | УТЭС | Северный РЭС | ПС-110/10 Каскара [яч. ЗРУ-10] | ВЛ-10 Жилпоселок-2 ТП-1163 ВЛ-0,4 Л-_ (оп._) | ТП-1163 | Центральная ул (Каскара с), дом 36 | трехфазный | Меркурий 231 АТ-01 | 0.38 | 13248235 | 2022-11-28
1485 | УТЭС | УТЭС | Северный РЭС | ПС-110/10 Каскара [яч._ ЗРУ-10] | ВЛ-10 Орошение; Жилпоселок-2 ТП-163ВЛ-0,4 ф. Л-2 (оп.9) | ТП-163 | Центральная ул (Каскара с), корпус уч.771 | трехфазный | Меркурий 231 АМ-01 | 0.38 | 13237668 | 2022-12-10
1486 | УТЭС | УТЭС | Северный РЭС | ПС-110/10 Кулаково [яч. ЗРУ-10] | ВЛ-10 Речкино ТП-436 ВЛ 0,4 Быт (оп._) | ТП-436 | Центральная ул (Коняшина д), дом 4 | однофазный | СО-И6106 | 0.22 | 51204 | 2022-05-19
1487 | УТЭС | УТЭС | Южный РЭС | ПС-110/10 Чикча | ВЛ-10 Мальково ТП-3032 ВЛ-0,4 Л-2 (оп.6) | ТП-3032 | Центральная ул (Мальково с), дом 21 | трехфазный | Меркурий 231 АТ-01 | 0.38 | 11875763 | 2022-07-17
1488 | УТЭС | УТЭС | Южный РЭС | ПС-110/10 Червишево [яч. ЗРУ-10] | ВЛ-10 Костылево ТП-307 Магазин (оп.16) | ТП-307 | Центральная ул (Мичурино с), уч. № 4, корпус уч 28 | трехфазный | Меркурий 231 АТ-01 | 0.38 | 11334297(ДН) | 2022-03-24
1489 | УТЭС | УТЭС | Южный РЭС | ПС-110/10 Тополя | РП-10 ОПХ ВЛ-10 Падерино ТП-2111 ВЛ-0,4 Л-1 (оп. 8) | ТП-2111 | Центральная ул (Московский п), дом 117 | трехфазный | Меркурий 231 АТ-01 | 0.38 | 11877418 | 2022-08-11
1490 | УТЭС | УТЭС | Южный РЭС | ПС-110/10 Утяшево | ВЛ-10 Московский ТП-852 (оп. 28) ВЛ-0,4 №4 | ТП-852 | Центральная ул (Московский п), дом 35 | трехфазный | Меркурий 231 АТ-01 | 0.38 | 11042090 | 2022-03-11
1491 | УТЭС | УТЭС | Южный РЭС | ПС-110/10 Бурдун | ВЛ-10 Московский ТП-526 ВЛ-0,4 Быт-1 (оп. б/н) | ТП-526 | Центральная ул (Московский п), дом 78 | трехфазный | СА4-И678 | 0.38 | 336253 | 2022-12-30
1492 | УТЭС | УТЭС | Южный РЭС | ПС-110/10 Тополя [яч. ЗРУ-10] | ВЛ-10 Падерино ТП-2058 ВЛ-0,4 Л-2 (оп. 5) | ТП-2058 | Центральная ул (Московский п), уч. № 269 | трехфазный | Меркурий 231 АТ-01 | 0.38 | 10718170 | 2022-03-25
1493 | УТЭС | УТЭС | Северный РЭС | ПС-110/10 Нариманово | ВЛ-10 Поселок ТП-3150 КЛ-0,4 Центральная, д.22 РЩ – 0,4 АВ-(кв.14) | ТП-3150 | Центральная ул (Нариманова д), дом 22 | однофазный | СОЭ 52 | 0.22 | 022738 | 2022-12-28
1494 | УТЭС | УТЭС | Северный РЭС | ПС-110/10 Нариманово [яч. ЗРУ-10] | ВЛ-10 Промзона ТП- 2037 ВЛ-0,4 Центральная, д.22 РЩ-0,4 АВ (кв.21) | ТП-2037 | Центральная ул (Нариманова д), дом 22 | трехфазный | E73C | 0.38 | '027039 | 2022-12-28
1495 | УТЭС | УТЭС | Северный РЭС | ПС-110/10 Нариманово | ВЛ-10 Промзона ТП-2037 ВЛ-0,4 Быт (оп.б/н) | ТП-2037 | Центральная ул (Нариманова д), дом 42 | трехфазный | CО-ЭЭ6706 | 0.38 | '013783106 | 2022-12-27
1496 | УТЭС | УТЭС | Северный РЭС | ПС-110/10 Молчаново [яч. ЗРУ-10] | ВЛ-10 Торфяник ТП-2017 КЛ-0,4 Центральная РЩ-0,4 этаж 1 АВ (кв. 6) | ТП-2017 | Центральная ул (Новотарманский п), дом 52 | однофазный | СОЭ6706 | 0.22 | 013730406 | 2022-12-27
1497 | УТЭС | УТЭС | Северный РЭС | ПС-110/10 Молчаново [яч. ЗРУ-10] | ВЛ-10 Торфяник ТП-2017 КЛ-0,4 Центральная, д. 52 РЩ-0,4 этаж 1 кв. 106 | ТП-2017 | Центральная ул (Новотарманский п), дом 52 | однофазный | СОЭ-У-10 | 0.22 | 795405 | 2022-12-28
1498 | УТЭС | УТЭС | Северный РЭС | ПС-110/10 Молчаново [яч. ЗРУ-10] | КЛ-10_ТП_ВЛ-0,4 Центральная д. 52, РЩ-0,4 этаж_ кв. 107 | ТП 52 | Центральная ул (Новотарманский п), дом 52 | однофазный | Меркурий 200.02 | 0.22 | '00470931 | 2022-02-21
1499 | УТЭС | УТЭС | Северный РЭС | ПС-110/10 Молчаново | ВЛ-10 Торфяник ТП-2017 КЛ-0,4 Центральная, д.52 РЩ-0,4 АВ (кв.145) | ТП-2017 | Центральная ул (Новотарманский п), дом 52 | однофазный | СО-51 ПК | 0.22 | 395467 | 2022-12-27
1500 | УТЭС | УТЭС | Северный РЭС | ПС-110/10 Молчаново [яч. ЗРУ-10] | ВЛ-10 Торфяник ТП-2017 КЛ-0,4 Центральная д. 55 РЩ-0,4 АВ этаж _ кв. 84) | ТП-2017 | Центральная ул (Новотарманский п), дом 55 | однофазный | Меркурий 200.04 | 0.22 | '01918825 | 2022-12-28
1501 | УТЭС | УТЭС | Северный РЭС | ПС-110/10 Молчаново | ВЛ-10 Торфяник ТП-2017 КЛ-0,4 Центральная д. 55 РЩ-0,4 АВ (кв. №54) | ТП-2017 | Центральная ул (Новотарманский п), дом 55 | однофазный | СО-И6106 | 0.22 | '004499 | 2022-12-28
1502 | УТЭС | УТЭС | Южный РЭС | ПС-110/10 Тополя [яч. ЗРУ-10] | ВЛ-10 Комарово ТП-2042 ВЛ-0,4 Солнечный (оп. 15) | ТП-2042 | Центральная ул (Падерина д), дом 5, корпус а | трехфазный | Меркурий 231 АТ-01 | 0.38 | 12808454 | 2022-12-29
1503 | УТЭС | УТЭС | Южный РЭС | ПС-110/10 Червишево | ВЛ-10 Леваши ТП 3006 ВЛ-0,4 Быт (оп.9) | ТП 3006 | Центральный проезд (Червишево с), дом 8 | трехфазный | Меркурий 231 АТ-01 | 0.38 | 16268081 | 2022-12-30
1504 | УТЭС | УТЭС | Северный РЭС | ПС-110/10 Кулаково [яч. ЗРУ-10] | ВЛ-10 Речкино ТП-68 ВЛ-0,4 Быт-1 (оп. 12) | ТП-68 | Чебоксарова ул (Речкина д), дом 18 | трехфазный | Меркурий 230 | 0.38 | 11052314 | 2022-12-29
1505 | УТЭС | УТЭС | Северный РЭС | ПС-110/10 Кулаково | ВЛ-10 Речкино ТП-68 ВЛ-0,4 Быт-2 (оп.19) | ТП-68 | Чебоксарова ул (Речкина д), уч. № 14 | трехфазный | Меркурий 231 АТ-01 | 0.38 | 12252711 | 2022-08-11
1506 | УТЭС | УТЭС | Южный РЭС | ПС-110/10 Червишево [яч. ЗРУ-10] | ВЛ-10 Леваши ТП-586 ВЛ-0,4 Чекистов (оп._) | ТП-586 | Чекистов ул (Червишево с), дом 15 | трехфазный | СА4 И678 | 0.38 | 110471 | 2022-12-30
1507 | УТЭС | УТЭС | Южный РЭС | ПС-110/10 Червишево | ВЛ-10 Горошинка-1 ТП-586 (оп.б/н) ВЛ-0,4 Быт-1 | ТП-586 | Чекистов ул (Червишево с), дом 30 | трехфазный | Меркурий 230 | 0.38 | 16825516 | 2022-12-30
1508 | УТЭС | УТЭС | Южный РЭС | ПС-110/10 Кыштырла | ВЛ-10 Марай ТП-1195 ВЛ-0,4 _ (оп._) | ТП-1195 | Чернышевского ул (Богандинский рп), дом 32 | трехфазный | Меркурий 231 АТ 01i | 0.38 | 11331958 | 2022-04-18
1509 | УТЭС | УТЭС | Южный РЭС | ПС-110/10 Кыштырла | ВЛ-10 Марай ТП-1195 ВЛ-0,4 _ (оп.11) | ТП-1195 | Чернышевского ул (Богандинский рп), дом 7 | трехфазный | Меркурий 231 АТ 01i | 0.38 | 11568812 | 2022-05-26
1510 | УТЭС | УТЭС | Северный РЭС | ПС-110/10 Борки | ВЛ-10 Щербак ТП №3050 ВЛ-0,4 Л-1 (оп. №18) | ТП №3050 | Шешукова ул (Борки с), уч. № 558, корпус уч. | трехфазный | Меркурий 231 АТ-01 | 0.38 | 12806035 | 2022-10-14
1511 | УТЭС | УТЭС | Южный РЭС | ПС-110/10 Суходольская [яч. ЗРУ-10] | ВЛ-10 ТП-1289 КЛ-0,4 Широтная, д. 265 РЩ-0,4 АВ (кв.1) | ТП-1289 | Широтная ул (Тюмень г), дом 265 | трехфазный | Меркурий 230 | 0.38 | 11048615 | 2022-07-30
1512 | УТЭС | УТЭС | Северный РЭС | ПС-110/10 Молчаново | ВЛ-10 Торфяник ТП-541 ВЛ-0,4 Быт (оп. б/н) | ТП-541 | Школьная ул (Новотарманский п), дом 21 | однофазный | СО-ИБМ-3 | 0.22 | '010924 | 2022-12-27
1513 | УТЭС | УТЭС | Южный РЭС | ПС-110/10 Перевалово | ВЛ-10 Перевалово ТП-405 ВЛ-0,4 Котельная (оп. 6) | ТП-405 | Школьная ул (Перевалово с), дом 14 | трехфазный | Меркурий 231 АТ-01 | 0.38 | 12261297 | 2022-12-29
1514 | УТЭС | УТЭС | Южный РЭС | ПС-110/10 Перевалово | ВЛ-10 Ушаково ТП-3047 ВЛ-0,4 Л-1 (оп. 6) | ТП-3047 | Школьная ул (Успенка с), дом 7 | трехфазный | Меркурий 231 АТ-01 | 0.38 | 16270117 | 2022-05-22
1515 | УТЭС | УТЭС | Южный РЭС | ПС-110/10 Червишево | ВЛ-10 Червишево-2 ТП-266 ВЛ-0,4 Советский (оп.17) | ТП-266 | Школьная ул (Червишево с), корпус б/н | трехфазный | Меркурий 231 АТ-01 | 0.38 | 12805469 | 2022-10-15
1516 | УТЭС | УТЭС | Северный РЭС | ПС-110/10 Каскара [яч. ЗРУ-10] | ВЛ-10 Янтык ТП-430 ВЛ-0.4 Быт (оп._) | ТП-430 | Школьная ул (Янтык д), дом 1 | однофазный | СЕ 102 | 0.22 | 007011061000482 | 2022-12-30
1517 | УТЭС | УТЭС | Южный РЭС | ПС 110/10 Тополя | ВЛ-10 Перевалово ТП-2082 ВЛ-0,4 Л-3 (оп.13) | ТП-2082 | Школьный пер (Гусево с), дом 3 | трехфазный | Меркурий 231 АТ-01 | 0.38 | 23478544 | 2022-07-05
1518 | УТЭС | УТЭС | Северный РЭС | ПС-110/10 Каскара [яч. ЗРУ-10] | ВЛ-10 Жилпосёлок-2 ТП-1161 ВЛ-0,4 Л-1 Энтузиастов (оп.9) | ТП-1161 | Энтузиастов ул (Каскара с), дом 28 | трехфазный | Меркурий 231 АТ-01 i | 0.38 | 13237799 | 2022-12-10
1519 | УТЭС | УТЭС | Северный РЭС | ПС-110/10 Каскара [яч. ЗРУ-10] | ВЛ-10 Орошение ТП-1161 ВЛ-0,4 Л-1 (оп.8) | ТП-1161 | Энтузиастов ул (Каскара с), дом 29 | трехфазный | Меркурий - 231 АТ-01 | 0.38 | 15065956 | 2022-12-30
1520 | УТЭС | УТЭС | Северный РЭС | ПС-110/10 Каскара [яч. ЗРУ-10] | ВЛ-10 Орошение ТП-1161 ВЛ-0,4 Быт (оп.6) | ТП-1161 | Энтузиастов ул (Каскара с), дом 45 | трехфазный | меркурий 231 АТ-01 I | 0.38 | 14231673 | 2022-12-30
1521 | УТЭС | УТЭС | Северный РЭС | ПС 110/10 Каскара [яч. ЗРУ-10] | ВЛ-10 Орошение ТП-1161 ВЛ-0,4 Л-1 (оп. 9) | ТП-1161 | Энтузиастов ул (Каскара с), корпус уч.201 | трехфазный | СТЭ 561/П100-Т-4 | 0.38 | 858702 | 2022-12-29
1522 | УТЭС | УТЭС | Южный РЭС | ПС-110/10 Утяшево | ВЛ-10 Московский ТП-852 ВЛ-0,4 Быт (оп. б/н) | ТП-852 | Энтузиастов ул (Московский п), дом 136 | трехфазный | СА4-И678 | 0.38 | 700372 | 2022-12-29
1523 | УТЭС | УТЭС | Южный РЭС | ПС-110/10 Онохино [яч. ЗРУ-10] | ВЛ-10 Головино ТП-1205 ВЛ-0,4 Быт (оп._) | ТП-1205 | Энтузиастов ул (Онохино с), дом 14 | трехфазный | Меркурий 231 АТ-01i | 0.38 | 30064935 | 2022-11-24
1524 | УТЭС | УТЭС | Южный РЭС | ПС-110/10 Онохино [яч._ЗРУ-10] | ВЛ-10 Жилпоселок-1 ТП-1205 ВЛ-0,4 Л-3 (оп.37) | ТП-1205 | Энтузиастов ул (Онохино с), корпус уч.1017 | трехфазный | Меркурий 230 АRТ-01 | 0.38 | 11047207 | 2022-04-03
1525 | УТЭС | УТЭС | Южный РЭС | ПС-110/10 Кыштырла | ВЛ-10 Марай КТП-231 ВЛ-0,4 Юбилейная,12 РЩ-0,4 АВ(кв.11) | КТП-231 | Юбилейная ул (Богандинский рп), дом 12 | трехфазный | ИСКРА ТУРЕ-Е-73С | 0.38 | 033827 | 2022-12-28
1526 | УТЭС | УТЭС | Южный РЭС | ПС-110/10 Винзили | ВЛ-10 Муллаши ТП-3051 ВЛ-0,4 Л-2 (оп. 6) | ТП-3051 | Юбилейная ул (Муллаши с), уч. № 49, корпус уч. | трехфазный | Меркурий 231 АТ-01 | 0.38 | 15702512 | 2022-12-30
1527 | УТЭС | УТЭС | Северный РЭС | ПС-110/10 Каскара | ВЛ-10 Жил.поселок-2 ТП №1163 ВЛ-0,4 Л-1 (оп. №6) | ТП-1163 | Южная ул (Каскара с), дом 10 | трехфазный | Меркурий 231 АТ-01 | 0.38 | 12259243 | 2022-10-08
1528 | УТЭС | УТЭС | Северный РЭС | ПС-110/10 Каскара [яч. ЗРУ-10] | ВЛ-10 Жил.Поселок-2 ТП-1163 ВЛ-0,4 Южная (оп.15) | ТП-1163 | Южная ул (Каскара с), дом 11 | трехфазный | Меркурий 231 АТ-01 I | 0.38 | 13990585 | 2022-12-30
1529 | УТЭС | УТЭС | Северный РЭС | ПС-110/10 Каскара | ВЛ-10 Орошение, Жилпоселок-2 ТП-1163 ВЛ-0,4 Л-1 (оп. 8) | ТП-1163 | Южная ул (Каскара с), дом 12 | трехфазный | Меркурий 231 АТ-01 | 0.38 | 12804813 | 2022-10-21
1530 | УТЭС | УТЭС | Северный РЭС | ПС-110/6 Метелево | ВЛ-10 Луговое ТП-2106 ВЛ-0,4 Быт (оп. 8) | ТП-2106 | Южная ул (Луговое с), дом 17 | трехфазный | Меркурий 231 АТ-01 | 0.38 | 11562529 | 2022-12-29
1531 | УТЭС | УТЭС | Северный РЭС | ПС-110/10 Утяшево | ВЛ-10 Физкорпус ТП414 КЛ-0,4 Южная д. 2 РЩ-0,4 АВ (кв. №14) | ТП414 | Школьная ул (Горьковка с), дом 4а | однофазный | Лейне-Электро-01 | 0.22 | 22015 | 2022-12-28
1532 | УТЭС | УТЭС | Южный РЭС | ПС-110/10 Онохино [яч. ЗРУ-10] | ВЛ-10 Головино ТП-765 ВЛ-0,4 Быт (оп.№_) | ТП-765 | Южная ул (Онохино с), дом 12 | трехфазный | Меркурий 231 АТ 01i | 0.38 | 10952580 | 2022-02-12
1533 | УТЭС | УТЭС | Северный РЭС | ПС-110/10 Утяшево [яч. ЗРУ-10] | ВЛ-10 Утяшево КТП-605 ВЛ-0,4 Южная (оп._) | КТП-605 | Южная ул (Садовое снт тер.), дом 2а, корпус уч. | трехфазный | Меркурий 231 АТ-01 | 0.38 | 28558326 | 2022-12-30
1534 | УТЭС | УТЭС | Северный РЭС | ПС 110/10 Нариманово | ВЛ-10_ТП-_ВЛ-0,4_(оп._) | ТП-бн | Южная ул (Салаирка с), дом 27 | однофазный | СО-ЭУ10 | 0.22 | 7018694 | 2022-12-28
1535 | УТЭС | УТЭС | Северный РЭС | ПС 110/10 Нариманово | Вл-10 Салаирка ТП-_ВЛ-0,4_(оп._) | ТП-бн | Южная ул (Салаирка с), дом 8 | однофазный | СОЭ-52 | 0.22 | 039837 | 2022-12-28
1536 | УТЭС | УТЭС | Южный РЭС | ПС-110/10 Перевалово | ВЛ-10 Перевалово ТП -2158 ВЛ-0,4 ф.Л-1 (оп.№83) | ТП-2158 | южнее с/о "Москвичка" массив (Перевалово с тер) | трехфазный | Меркурий 231 АТ-01 | 0.38 | 12255384 | 2022-09-10
1537 | УТЭС | УТЭС | Южный РЭС | ПС-110/10 Горьковка | ВЛ-10 Поселок ТП -1-2 ВЛ-0,4 Л-2 (оп.№8) | ТП-1-2 | южнее с/о "Москвичка" массив (Перевалово с тер), корпус уч.113 | трехфазный | Меркурий 231 АТ-01 | 0.38 | 11569735 | 2022-05-26
1538 | УТЭС | УТЭС | Южный РЭС | ПС-110/10 Горьковка | ВЛ-10 Поселок ТП-1-3 ВЛ-0,4 Л-1 (оп. 8) | ТП-1-3 | южнее с/о "Москвичка" массив (Перевалово с тер), корпус уч.120 | трехфазный | СТЭ 561/П100-Т-4 | 0.38 | 897124 | 2022-12-30
1539 | УТЭС | УТЭС | Южный РЭС | ПС-110/10 Горьковка | ВЛ-10 Поселок ТП-1-3 ВЛ-0,4 Л-1 (оп.№4) | ТП-1-3 | южнее с/о "Москвичка" массив (Перевалово с тер), корпус уч.131 | трехфазный | Меркурий 231 АМ-01 | 0.38 | 15049399 | 2022-12-30
1540 | УТЭС | УТЭС | Южный РЭС | ПС-110/10 Горьковка | ВЛ-10 Поселок ТП 1-3 ВЛ-0,4 Л-1(оп.№3) | ТП-1-3 | южнее с/о "Москвичка" массив (Перевалово с тер), корпус уч.№119 | трехфазный | Меркурий 231 АТ-01 | 0.38 | 12252494 | 2022-08-11
1541 | УТЭС | УТЭС | Южный РЭС | ПС-110/10 Горьковка | ВЛ-10 Поселок ТП-1-3 ВЛ-0,4 Л-1 (оп.б/н) | ТП-1-3 | южнее с/о "Москвичка" массив (Перевалово с тер), уч. № 121А, корпус уч. | трехфазный | Меркурий 231 АМ-01 | 0.38 | 15049307 | 2022-12-30
1542 | УТЭС | УТЭС | Южный РЭС | ПС-110/10 Горьковка | ВЛ-10 Поселок ТП 1-3 ВЛ-0,4 Л-2 (оп.8) | ТП-1-3 | южнее с/о "Москвичка" массив (Перевалово с тер), уч. № 135, корпус уч. | трехфазный | Меркурий 231 АМ-01 | 0.38 | 14678619 | 2022-12-30
1543 | УТЭС | УТЭС | Южный РЭС | ПС-110/10 Горьковка | ВЛ-10 Поселок ТП-1-1 ВЛ-0,4 Л-1 (оп.15) | ТП-1-1 | южнее с/о "Москвичка" массив (Перевалово с тер), уч. № 24 | трехфазный | Меркурий 231АМ-01 | 0.38 | 15049375 | 2022-12-30
1544 | УТЭС | УТЭС | Южный РЭС | ПС-110/10 Горьковка | ВЛ-10 Поселок ТП-1-1 ВЛ-0,4 Л-1 (оп.8) | ТП-1-1 | южнее с/о "Москвичка" массив (Перевалово с тер), уч. № 46, корпус уч. | трехфазный | Меркурий 230 AM-01 | 0.38 | 14931555 | 2022-12-30
1545 | УТЭС | УТЭС | Южный РЭС | ПС -110/10 Монтажная [яч. ЗРУ-10] | ВЛ -10 Копытово ТП-3076 ВЛ-0,4 Л-1 (оп. 2) | ТП-3076 | Юности ул (Тюмень г), дом 46 | трехфазный | Меркурий - 231 АМ-01 | 0.38 | 10717035 | 2022-06-28
1546 | УТЭС | УТЭС | Южный РЭС | ПС-110/10 Казарово [яч. ЗРУ-10] | ВЛ-10 Юг-1,2 РП-10 Юг КЛ-10 Звезда-1,2 ТП-2166 ВЛ-0,4 Л-6 (оп. 15) | ТП-2166 | Яблоневая ул (Тюмень г), дом 10 | трехфазный | Меркурий 231 АТ-01 | 0.38 | 11335406 | 2022-03-29
1547 | УТЭС | УТЭС | Южный РЭС | ПС-110/10 Казарово [яч. ЗРУ-10] | ВЛ-10 Север-1 ТП-2144 ВЛ-0,4 Л-4 (оп. 41) | ТП-2144 | Яблоневая ул (Тюмень г), дом 6 | трехфазный | Меркурий 231 АТ-01 | 0.38 | 10709084 | 2022-03-20
1548 | УТЭС | УТЭС | Северный РЭС | ПС -110/10 Молчаново | ВЛ -10 Торфяник ТП -3012 ВЛ -0,4 Л-3 (оп. 35) | ТП-3012 | Янтарная ул (Новотарманский п), корпус уч.75 | трехфазный | Меркурий 231 АТ-01 | 0.38 | 12259581 | 2022-11-20
1549 | УТЭС | УТЭС | Южный РЭС | ПС-110/10 Горьковка [яч. ЗРУ-10] | ВЛ-10 Поселок ТП-2-2 ВЛ-0,4 Л-2 (оп. 53) | ТП-2-2 | Янтарная ул (Перевалово с), корпус уч.4а | трехфазный | Меркурий 231 АТ-01 | 0.38 | 15247030 | 2022-12-30
1550 | Тюменские электрические сети | ЮТПО | Армизонский участок Омутинского РЭС | 110/10 Раздолье | ВЛ-10 кВ Комсомольский | ТП-778 | Тюменская область, Армизонский район, с. Капралиха, ул. Советская, д. 57А | Трехфазный | Меркурий 231 AТ-01 | 0.4 | 33377614 | 2022
1551 | Тюменские электрические сети | ЮТПО | Армизонский участок Омутинского РЭС | 35/10 Иваново | ВЛ-10 кВ Иваново | ТП-41 | Тюменская область, Армизонский район, с. Иваново, ул. Мира, д. 4 | Трехфазный | Меркурий 231 AТ-01 | 0.4 | 687612 | 2022
1552 | Тюменские электрические сети | ЮТПО | Армизонский участок Омутинского РЭС | 110/10 Калмак | ВЛ-10 кВ Поселок | ТП-60 | Тюменская область, Армизонский район, с. Калмакское, ул. Мира, д. 10 | Однофазный | СО-И6106 | 0.22 | 094312 | 2022
1553 | Тюменские электрические сети | ЮТПО | Армизонский участок Омутинского РЭС | 110/10 Орлово | ВЛ-10 кВ Няшино | ТП-723 | Тюменская область, Армизонский район, с. Няшино. Зерносклад | Трехфазный | ТРИО | 0.4 | 046396812 | 2022
1554 | Тюменские электрические сети | ЮТПО | Армизонский участок Омутинского РЭС | 110/10 Орлово | ВЛ-10 кВ Няшино | ТП-720 | Тюменская область, Армизонский район,с. Забошино. Заправка | Трехфазный | ТРИО | 0.4 | 046313112 | 2022
1555 | Тюменские электрические сети | ЮТПО | Армизонский участок Омутинского РЭС | 110/10 Раздолье | ВЛ-10 кВ Комсомольский | ТП-761 | Тюменская область, Армизонский район,с. Капралиха . Первомайская Котельная Ромист | Трехфазный | Нева 303 1S0 | 0.4 | 006384 | 2022
1556 | Тюменские электрические сети | ЮТПО | Армизонский участок Омутинского РЭС | 110/10 Раздолье | ВЛ-10 кВ Бузаны | ТП-754 | Тюменская область, Армизонский район,с. Бузаны . Молочный блок | Трехфазный | Меркурий 230AM-01 | 0.4 | 11810716 | 2022
1557 | Тюменские электрические сети | ЮТПО | Армизонский участок Омутинского РЭС | 110/35/10 Армизон | ВЛ-10 кВ Армизон-2 | ТП-054 | Тюменская область, Армизонский район,с. Армизонское . Кирова д.2 Армизонская средняя общеобразовательная школа | Трехфазный | Меркурий 230AM-03 | 0.4 | 10703441 | 2022
1558 | Тюменские электрические сети | ЮТПО | Армизонский участок Омутинского РЭС | 110/35/10 Армизон | ВЛ-10 кВ Армизон-1 | ТП-7 | Тюменская область, Армизонский район,с. Армизонское Ленина 25 Армизонский УМП ЖКХ | Однофазный | СО-505 | 0.22 | 006361 | 2022
1559 | Тюменские электрические сети | ЮТПО | Армизонский участок Омутинского РЭС | 110/35/10 Армизон | ВЛ-10 кВ Снегирева | ТП-724 | Тюменская область, Армизонский район,с. Армизонское Ленина 99 Армизонский УМП ЖКХ | Трехфазный | Меркурий 230AM-02 | 0.4 | 12022864 | 2022
1560 | Тюменские электрические сети | ЮТПО | Армизонский участок Омутинского РЭС | 110/35/10 Армизон | ВЛ-10 кВ Армизон-2 | ТП-18 | Тюменская область, Армизонский район,с. Армизонское Кирова 7 Армизонский УМП ЖКХ | Однофазный | СО-И6106 | 0.22 | 58524 | 2022
1561 | Тюменские электрические сети | ЮТПО | Армизонский участок Омутинского РЭС | 110/35/10 Армизон | ВЛ-10 кВ Прохорово | ТП-672 | Тюменская область, Армизонский район,с. Вьялково Водозабор Ромист | Трехфазный | Меркурий 230 ART-02 | 0.4 | 13150279 | 2022
1562 | Тюменские электрические сети | ЮТПО | Армизонский участок Омутинского РЭС | 110/35/10 Армизон | ВЛ-10 кВ Армизон-3 | ТП-8 | Тюменская область, Армизонский район,с. Армизонское Северная 7 Армизонский УМП ЖКХ | Однофазный | СО-ЭУ10 | 0.22 | 772972 | 2022
1563 | Тюменские электрические сети | ЮТПО | Армизонский участок Омутинского РЭС | 110/35/10 Армизон | ВЛ-10 кВ Снегирева | ТП-675 | Тюменская область, Армизонский район,с. Бурлаки Центральнвя молочный блок | Трехфазный | Меркурий 230 AR-01 R | 0.4 | 11809272 | 2022
1564 | Тюменские электрические сети | ЮТПО | Армизонский участок Омутинского РЭС | 110/35/10 Армизон | ВЛ-10 кВ Армизон-1 | ТП-11 | Тюменская область, Армизонский район,с. Армизонское Куйбышева 12 Армизонский УМП ЖКХ | Однофазный | СО-И6101 | 0.22 | 59175 | 2022
1565 | Тюменские электрические сети | ЮТПО | Исетский РЭС | 10/10 Рафайлово 21Т | ВЛ-10 Рафайлово | 324 | обл, Тюменская, р-он Исетский, с, Рафайлово, ул, Зеленая, д, 14, | Трехфазный | Меркурий 231 AТ-01 | 0.4 | 12252219 | 2022
1566 | Тюменские электрические сети | ЮТПО | Исетский РЭС | 10/10 Рафайлово 21Т | ВЛ-10 Батени | 406 | обл, Тюменская, р-он Исетский, дер, Битюки, ул, Пановых, д, 4, кв, 2, | Трехфазный | Меркурий 231 AТ-01 | 0.4 | 11335797 | 2022
1567 | Тюменские электрические сети | ЮТПО | Исетский РЭС | 10/10 Рафайлово 21Т | ВЛ-10 Рафайлово | 321 | обл, Тюменская, р-он Исетский, пос, Школьный, ул, Тополиная, д, 3, | Трехфазный | СТЭ561/П50-Т-4 | 0.4 | 408713 | 2022
1568 | Тюменские электрические сети | ЮТПО | Исетский РЭС | 10/10 Рафайлово 21Т | ВЛ-10 Рафайлово | 321 | обл, Тюменская, р-он Исетский, пос, Школьный, ул, Сосновая, д, 14 в, | Трехфазный | Меркурий 231 AТ-01 | 0.4 | 10979838 | 2022
1569 | Тюменские электрические сети | ЮТПО | Исетский РЭС | 10/10 Рафайлово 21Т | ВЛ-10 Батени | 328 | обл, Тюменская, р-он Исетский, дер, Битюки, ул, Новоселов, д, 3, | Трехфазный | Меркурий 231 AТ-01 | 0.4 | 12805448 | 2022
1570 | Тюменские электрические сети | ЮТПО | Исетский РЭС | 10/10 РП-10 Архангельское | ВЛ-10 Поселок | 263 | обл, Тюменская, р-он Исетский, с, Архангельское, ул, Свободы, д, 19, | Трехфазный | СТЭ561/П50-Т-4 | 0.4 | 510369 | 2022
1571 | Тюменские электрические сети | ЮТПО | Исетский РЭС | 110/10 Шорохово | ВЛ-10 Сунгурово | 399 | обл, Тюменская, р-он Исетский, пос, Зерновой, ул, Октябрьская, д, 3, | Трехфазный | Меркурий 231 AТ-01 | 0.4 | 11873097 | 2022
1572 | Тюменские электрические сети | ЮТПО | Исетский РЭС | 110/10 Шорохово | ВЛ-10 Сунгурово | 235 | обл, Тюменская, р-он Исетский, с, Шорохово, ул, Строителей, д, 9А, | Трехфазный | Меркурий 231 AТ-01 | 0.4 | 12806355 | 2022
1573 | Тюменские электрические сети | ЮТПО | Исетский РЭС | 110/10 Шорохово | ВЛ-10 Шорохово | 285 | обл, Тюменская, р-он Исетский, с, Шорохово, ул, 60 лет Октября, д, 8, кв, 2, | Трехфазный | Меркурий 231 AТ-01 | 0.4 | 12804705 | 2022
1574 | Тюменские электрические сети | ЮТПО | Исетский РЭС | 110/10 Шорохово | ВЛ-10 Сунгурово | 233 | обл, Тюменская, р-он Исетский, с, Шорохово, ул, Малая, д, 10В, | Трехфазный | Меркурий 231 AМ-01 | 0.4 | 11557157 | 2022
1575 | Тюменские электрические сети | ЮТПО | Исетский РЭС | 110/10 Шорохово | ВЛ-10 Сунгурово | 594 | обл, Тюменская, р-он Исетский, с, Шорохово, ул, Строителей, д, 4А, кв, 1, | Трехфазный | Меркурий 230 ART-01 | 0.4 | 13100556 | 2022
1576 | Тюменские электрические сети | ЮТПО | Исетский РЭС | 110/10 Шорохово | ВЛ-10 Шорохово | 573 | обл, Тюменская, р-он Исетский, с, Шорохово, ул, Зеленая, д, 1, | Трехфазный | Меркурий 231 AТ-01 | 0.4 | 11331014 | 2022
1577 | Тюменские электрические сети | ЮТПО | Исетский РЭС | 110/10 Шорохово | ВЛ-10 Шорохово | 493 | обл, Тюменская, р-он Исетский, с, Шорохово, ул, Калинина, д, 18А, | Трехфазный | Меркурий 230 ART-01 | 0.4 | 11059436 | 2022
1578 | Тюменские электрические сети | ЮТПО | Исетский РЭС | 110/35/10 Коммунар | ВЛ-10 Коммунар | 96 | обл, Тюменская, р-он Исетский, пос, Коммунар, ул, Советская, д, 19, | Трехфазный | Меркурий 231 AТ-01 | 0.4 | 12804716 | 2022
1579 | Тюменские электрические сети | ЮТПО | Исетский РЭС | 110/35/10 Коммунар | ВЛ-10 Таловка | 426 | обл, Тюменская, р-он Исетский, с, Денисово, ул, Карла Маркса, д, 4, | Трехфазный | Меркурий 231 AТ-01 | 0.4 | 13243504 | 2022
1580 | Тюменские электрические сети | ЮТПО | Исетский РЭС | 110/35/10 Коммунар | ВЛ-10 Коммунар | 244 | обл, Тюменская, р-он Исетский, пос, Коммунар, пер, Больничный, д, 2, кв, 1, | Трехфазный | Меркурий 231 AТ-01 | 0.4 | 15702574 | 2022
1581 | Тюменские электрические сети | ЮТПО | Исетский РЭС | 110/35/10 Мичурино | ВЛ-10 Заготзерно | 198 | обл, Тюменская, р-он Исетский, с, Исетское, ул, Мира, д, 24, кв, 1, | Однофазный | СО-И6106 | 0.22 | 038942 | 2022
1582 | Тюменские электрические сети | ЮТПО | Исетский РЭС | 110/35/10 Мичурино | ВЛ-10 Заготзерно | 198 | обл, Тюменская, р-он Исетский, с, Исетское, ул, Мира, д, 24, кв, 4, | Однофазный | СО-И6106 | 0.22 | 036778 | 2022
1583 | Тюменские электрические сети | ЮТПО | Исетский РЭС | 110/35/10 Мичурино | ВЛ-10 Исетский | 209 | обл, Тюменская, р-он Исетский, с, Исетское, пер, Строителей, д, 4, кв, 14, гараж | Однофазный | СО-505 | 0.22 | 410857 | 2022
1584 | Тюменские электрические сети | ЮТПО | Исетский РЭС | 110/35/10 Мичурино | ВЛ-10 Больница | 409 | обл, Тюменская, р-он Исетский, с, Исетское, ул, Кирова, д, 43А, кв, 1, | Однофазный | СО-ЭУ10 | 0.22 | 746957 | 2022
1585 | Тюменские электрические сети | ЮТПО | Исетский РЭС | 110/35/10 Мичурино | ВЛ-10 Исетский | 209 | обл, Тюменская, р-он Исетский, с, Исетское, ул, Строителей, д, 15, кв, 2, | Однофазный | СО-51ПК | 0.22 | 397361 | 2022
1586 | Тюменские электрические сети | ЮТПО | Исетский РЭС | 110/35/10 Мичурино | ВЛ-10 Исетский | 222 | обл, Тюменская, р-он Исетский, с, Исетское, пер, Почтовый, д, 2А, | Трехфазный | Меркурий 230 ART-01 CN | 0.4 | 10657630 | 2022
1587 | Тюменские электрические сети | ЮТПО | Исетский РЭС | 110/35/10 Мичурино | ВЛ-10 Исетский | 416 | обл, Тюменская, р-он Исетский, с, Исетское, ул, Строителей, д, 47, кв, 4, | Однофазный | СО-51ПК | 0.22 | 552917 | 2022
1588 | Тюменские электрические сети | ЮТПО | Исетский РЭС | 110/35/10 Мичурино | ВЛ-10 Больница | 347 | обл, Тюменская, р-он Исетский, с, Исетское, ул, Кирова, д, 37А, | Трехфазный ТТ | Меркурий 230AM-01 | 0.4 | 11804039 | 2022
1589 | Тюменские электрические сети | ЮТПО | Исетский РЭС | 35/10 Бархатово | ВЛ-10 Новостройки | 192 | обл, Тюменская, р-он Исетский, с, Исетское, ул, Ленина, д, 136, | Трехфазный | Меркурий 231 AТ-01 | 0.4 | 12256151 | 2022
1590 | Тюменские электрические сети | ЮТПО | Исетский РЭС | 35/10 Бархатово | ВЛ-10 Мичурино | 190 | обл, Тюменская, р-он Исетский, с, Исетское, ул, Кирова, д, 90, кв, 4, | Однофазный | СО-505 | 0.22 | 874635 | 2022
1591 | Тюменские электрические сети | ЮТПО | Исетский РЭС | 35/10 Бархатово | ВЛ-10 Мичурино | 132 | обл, Тюменская, р-он Исетский, с, Исетское, ул, Ленина, д, 115А, | Трехфазный | Меркурий 231 AТ-01 | 0.4 | 11331467 | 2022
1592 | Тюменские электрические сети | ЮТПО | Исетский РЭС | 35/10 Бархатово | ВЛ-10 Новостройки | 587 | обл, Тюменская, р-он Исетский, с, Исетское, ул, Горская, д, 28, | Трехфазный | Меркурий 230 AR-02 | 0.4 | 11805618 | 2022
1593 | Тюменские электрические сети | ЮТПО | Исетский РЭС | 35/10 Бархатово | ВЛ-10 Бархатово | 581 | обл, Тюменская, р-он Исетский, с, Бархатово, ул, 8 Марта, д, 25, | Трехфазный | Меркурий 231 AТ-01 | 0.4 | 12806237 | 2022
1594 | Тюменские электрические сети | ЮТПО | Исетский РЭС | 35/10 Бархатово | ВЛ-10 Мичурино | 190 | обл, Тюменская, р-он Исетский, с, Исетское, ул, Кирова, д, 96, кв, 3, | Однофазный | СО-И449М1 | 0.22 | 028079 | 2022
1595 | Тюменские электрические сети | ЮТПО | Исетский РЭС | 35/10 Бобылево | ВЛ-10 Бобылево | 355 | обл, Тюменская, р-он Исетский, дер, Сизикова, ул, Механизаторов, д, 4, кв, 1, | Трехфазный | Меркурий 230 ART-01 CN | 0.4 | 12483725 | 2022
1596 | Тюменские электрические сети | ЮТПО | Исетский РЭС | 35/10 Бобылево | ВЛ-10 Бобылево | 355 | обл, Тюменская, р-он Исетский, дер, Сизикова, ул, Механизаторов, д, 5, | Трехфазный | СЕ 301 R | 0.4 | 008841053001996 | 2022
1597 | Тюменские электрические сети | ЮТПО | Исетский РЭС | 35/10 Верх-Бешкиль | ВЛ-10 Кукушки | 257 | обл, Тюменская, р-он Исетский, дер, Кукушки, ул, Котовского, д, 26, | Трехфазный | Меркурий 231 AТ-01 | 0.4 | 12808409 | 2022
1598 | Тюменские электрические сети | ЮТПО | Исетский РЭС | 35/10 Верх-Бешкиль | ВЛ-10 Кукушки | 257 | обл, Тюменская, р-он Исетский, дер, Кукушки, ул, Тюменская, д, 16, | Трехфазный | Меркурий 230 ART-02 | 0.4 | 12473002 | 2022
1599 | Тюменские электрические сети | ЮТПО | Исетский РЭС | 35/10 Верх-Бешкиль | ВЛ-10 Пастухово | 220 | обл, Тюменская, р-он Исетский, дер, Пастухова, ул, Береговая, д, 9Д, | Трехфазный | СЕ 306 | 0.4 | 009035054001042 | 2022
1600 | Тюменские электрические сети | ЮТПО | Исетский РЭС | 35/10 Кировская | ВЛ-10 Промзона | 5 | обл, Тюменская, р-он Исетский, пос, Кировский, ул, Центральная, д, 33, | Трехфазный | Меркурий 231 AТ-01 | 0.4 | 12805848 | 2022
1601 | Тюменские электрические сети | ЮТПО | Исетский РЭС | 35/10 Красново | ВЛ-10 Новиково | 373 | обл, Тюменская, р-он Исетский, пос, Новикова, ул, Ишимская, д, 9, кв, 1, | Трехфазный | Меркурий 231 AТ-01 | 0.4 | 12257266 | 2022
1602 | Тюменские электрические сети | ЮТПО | Исетский РЭС | 35/10 Красново | ВЛ-10 Ёршино | 378 | обл, Тюменская, р-он Исетский, с, Красново, ул, Мира, д, 85, | Трехфазный | Меркурий 231 AТ-01 | 0.4 | 13246043 | 2022
1603 | Тюменские электрические сети | ЮТПО | Исетский РЭС | 35/10 Красново | ВЛ-10 Новиково | 373 | обл, Тюменская, р-он Исетский, пос, Новикова, ул, Новикова, д, 13, | Трехфазный | Меркурий 231 AТ-01 | 0.4 | 11561488 | 2022
1604 | Тюменские электрические сети | ЮТПО | Исетский РЭС | 35/10 Красново | ВЛ-10 Ишимский | 146 | обл, Тюменская, р-он Исетский, пос, Новикова, ул, Ишимская, д, 23, | Трехфазный | Меркурий 230 ART-02 PCIDN | 0.4 | 10674710 | 2022
1605 | Тюменские электрические сети | ЮТПО | Исетский РЭС | 35/10 Красново | ВЛ-10 Ёршино | 385 | обл, Тюменская, р-он Исетский, с, Красново, ул, 40 лет Победы, д, 5, кв, 2, | Однофазный | СО-ИБМ3 | 0.22 | 085241 | 2022
1606 | Тюменские электрические сети | ЮТПО | Исетский РЭС | 35/10 Красново | ВЛ-10 Новиково | 373 | обл, Тюменская, р-он Исетский, пос, Новикова, ул, Мира, д, 17, | Трехфазный | Меркурий 231 AТ-01 | 0.4 | 11332283 | 2022
1607 | Тюменские электрические сети | ЮТПО | Исетский РЭС | 35/10 Красново | ВЛ-10 Ёршино | 382 | обл, Тюменская, р-он Исетский, дер, Решетникова, ул, Свободы, д, 29а, | Трехфазный | СТЭ561/П50-1-4М-К1(К2) | 0.4 | 873624 | 2022
1608 | Тюменские электрические сети | ЮТПО | Исетский РЭС | 35/10 Красново | ВЛ-10 Новиково | 373 | обл, Тюменская, р-он Исетский, пос, Новикова, ул, Мира, д, 13, кв, 1, | Трехфазный | Меркурий 231 AТ-01 | 0.4 | 11874170 | 2022
1609 | Тюменские электрические сети | ЮТПО | Исетский РЭС | 35/10 Красново | ВЛ-10 Новиково | 373 | обл, Тюменская, р-он Исетский, пос, Новикова, ул, Ишимская, д, 6, | Трехфазный | Меркурий 231 AТ-01 | 0.4 | 11330960 | 2022
1610 | Тюменские электрические сети | ЮТПО | Исетский РЭС | 35/10 Красново | ВЛ-10 Ёршино | 385 | обл, Тюменская, р-он Исетский, с, Красново, ул, Первомайская, д, 34, кв, 1, | Трехфазный | Меркурий 231 AТ-01 | 0.4 | 11875955 | 2022
1611 | Тюменские электрические сети | ЮТПО | Исетский РЭС | 35/10 Минино | ВЛ-10 Красногорка | 308 | обл, Тюменская, р-он Исетский, с, Красногорское, ул, Центральная, д, 40, | Трехфазный | Меркурий 231 AТ-01 | 0.4 | 11340342 | 2022
1612 | Тюменские электрические сети | ЮТПО | Исетский РЭС | 35/10 Минино | ВЛ-10 Красногорка | 308 | обл, Тюменская, р-он Исетский, с, Красногорское, ул, Центральная, д, 68, | Трехфазный | Меркурий 231 AТ-01 | 0.4 | 12251265 | 2022
1613 | Тюменские электрические сети | ЮТПО | Исетский РЭС | 35/10 Минино | ВЛ-10 Лога | 298 | обл, Тюменская, р-он Исетский, дер, Лога, ул, Береговая, д, 9, | Трехфазный | Меркурий 231 AТ-01 | 0.4 | 11880467 | 2022
1614 | Тюменские электрические сети | ЮТПО | Исетский РЭС | 35/10 Турнаевская | ВЛ-10 Онуфриево | 72 | обл, Тюменская, р-он Исетский, дер, Онуфриево, ул, Береговая, д, 30А, | Трехфазный | Меркурий 231 AТ-01 | 0.4 | 115562346 | 2022
1615 | Тюменские электрические сети | ЮТПО | Исетский РЭС | 35/10 Турнаевская | ВЛ-10 Онуфриево | 314 | обл, Тюменская, р-он Исетский, дер, Онуфриево, ул, Береговая, д, 1, | Трехфазный | Меркурий 231 AТ-01 | 0.4 | 11873717 | 2022
1616 | Тюменские электрические сети | ЮТПО | Исетский РЭС | 35/10 Турнаевская | ВЛ-10 Ингала | 110 | обл, Тюменская, р-он Исетский, с, Верхний Ингал, ул, Мусы Джалиля, д, 6, | Трехфазный | Меркурий 231 AТ-01 | 0.4 | 12252643 | 2022
1617 | Тюменские электрические сети | ЮТПО | Исетский РЭС | 110/10 Солобоево | ВЛ-10 Станичное | 320 | обл, Тюменская, р-он Исетский, с, Станичное, школа отопление | Трехфазный | ЦЭ6803В | 0.4 | 009131055002718 | 2022
1618 | Тюменские электрические сети | ЮТПО | Исетский РЭС | 110/35/10 Коммунар | ВЛ-10 Коммунар | 96 | обл, Тюменская, р-он Исетский, пос, Коммунар, Исетское районное потребительское общество, магазин | Трехфазный | СТЭ561/П50-1-4М | 0.4 | 963591 | 2022
1619 | Тюменские электрические сети | ЮТПО | Исетский РЭС | 35/10 Бархатово | ВЛ-10 Мичурино | 437 | обл, Тюменская, р-он Исетский, с, Исетское, ОАО "ТОДЭП", контора | Трехфазный | Меркурий 230AM-02 | 0.4 | 13634325 | 2022
1620 | Тюменские электрические сети | ЮТПО | Исетский РЭС | 35/10 Бархатово | ВЛ-10 Мичурино | 489 | обл, Тюменская, р-он Исетский, с, Исетское, Администрация Исетского муниципального района, УО | Однофазный | СО-ИБМ3 | 0.22 | 093606 | 2022
1621 | Тюменские электрические сети | ЮТПО | Исетский РЭС | 35/10 Минино | ВЛ-10 Заречный | 161 | обл, Тюменская, р-он Исетский, с, Минино, ул, Полевая, д, 1,, Володина Наталья Александровна, магазин | Трехфазный | Меркурий 231 AМ-01 | 0.4 | 11554579 | 2022
1622 | Тюменские электрические сети | ЮТПО | Исетский РЭС | 35/10 Турнаевская | ВЛ-10 Ингала | 111 | обл, Тюменская, р-он Исетский, с, Верхний Ингал,, МАОУ "Исетская СОШ №1", д/с "Дуслык" | Трехфазный | СА4-И678 | 0.4 | 456689 | 2022
1623 | Тюменские электрические сети | ЮТПО | Нижнетавдинский РЭС | 110/10 Чугунаево | ВЛ-10 Чугунаево | ТП-785 | Тюменская область, Нижнетавдинский район, дер. Понизовка ул. Понизовье д. 29 | Однофазный | Меркурий 202.5 | 0.22 | 00136898 | 2022
1624 | Тюменские электрические сети | ЮТПО | Нижнетавдинский РЭС | 110/10 Чугунаево | ВЛ-10 Юрт-Иска | ТП-707 | Тюменская область, Нижнетавдинский район, с. Канаш, ул. Молодежная д. 13 кв. 2 | Однофазный | Меркурий 202.5 | 0.22 | 00136232 | 2022
1625 | Тюменские электрические сети | ЮТПО | Нижнетавдинский РЭС | 110/10 Чугунаево | ВЛ-10 Юрт-Иска | ТП-707 | Тюменская область, Нижнетавдинский район, с. Канаш, ул. Молодежная д. 9 кв. 1 | Однофазный | Меркурий 202.5 | 0.22 | 00136230 | 2022
1626 | Тюменские электрические сети | ЮТПО | Нижнетавдинский РЭС | 110/35/10 Велижаны | ВЛ-10 Аракчино | ТП-698 | Тюменская область, Нижнетавдинский район, дер. Московка ул. Зеленая стр.б/н | Трехфазный | Меркурий 230 | 0.4 | 11067576 | 2022
1627 | Тюменские электрические сети | ЮТПО | Нижнетавдинский РЭС | 110/10 Караганда | ВЛ-10 Тюнево | ТП-115 | Тюменская область, Нижнетавдинский район, по. Карагандийский, ул. Центральная д. 42 | Трехфазный | Меркурий 230 | 0.4 | 12435025 | 2022
1628 | Тюменские электрические сети | ЮТПО | Нижнетавдинский РЭС | 110/10 Караганда | ВЛ-10 Тюнево | ТП-15 | Тюменская область, Нижнетавдинский район, с. Тюнево, пер. Сосновый д. 7 | Трехфазный | Меркурий 230 | 0.4 | 10689668 | 2022
1629 | Тюменские электрические сети | ЮТПО | Нижнетавдинский РЭС | ПС Каскара (ТюмТПО) | ВЛ-10 Янтык | ТП-259 | Тюменская область, Нижнетавдинский район, терр. сдт Березка ул. 1-я д. 32/5 | Трехфазный | Меркурий 230 AR-01 | 0.4 | 13108866 | 2022
1630 | Тюменские электрические сети | ЮТПО | Нижнетавдинский РЭС | ПС Каскара (ТюмТПО) | ВЛ-10 Янтык | ТП-259 | Тюменская область, Нижнетавдинский район, терр. сдт Березка ул. 1-я д. 39 | Трехфазный | Меркурий 230 ART-01 CLN | 0.4 | 13108577 | 2022
1631 | Тюменские электрические сети | ЮТПО | Нижнетавдинский РЭС | ПС Каскара (ТюмТПО) | ВЛ-10 Янтык | ТП-259 | Тюменская область, Нижнетавдинский район, терр. сдт Березка ул. 1-я д. 40 | Трехфазный | Меркурий 230 ART-01 CLN | 0.4 | 13090918 | 2022
1632 | Тюменские электрические сети | ЮТПО | Нижнетавдинский РЭС | ПС Каскара (ТюмТПО) | ВЛ-10 Янтык | ТП-259 | Тюменская область, Нижнетавдинский район, терр. сдт Березка ул. 1-я д. 50 | Трехфазный | Меркурий 230 ART-01 CLN | 0.4 | 11152629 | 2022
1633 | Тюменские электрические сети | ЮТПО | Нижнетавдинский РЭС | ПС Каскара (ТюмТПО) | ВЛ-10 Янтык | ТП-259 | Тюменская область, Нижнетавдинский район, терр. сдт Березка ул. 2-я д. 71 | Трехфазный | Меркурий 230 ART-01 CLN | 0.4 | 10661673 | 2022
1634 | Тюменские электрические сети | ЮТПО | Нижнетавдинский РЭС | ПС Каскара (ТюмТПО) | ВЛ-10 Янтык | ТП-259 | Тюменская область, Нижнетавдинский район, терр. сдт Березка ул. 2-я д. 73 | Трехфазный | Меркурий 230 ART-01 CLN | 0.4 | 13090986 | 2022
1635 | Тюменские электрические сети | ЮТПО | Нижнетавдинский РЭС | ПС Каскара (ТюмТПО) | ВЛ-10 Янтык | ТП-259 | Тюменская область, Нижнетавдинский район, терр. сдт Березка ул. Центральная д. 22 | Трехфазный | Меркурий 230 ART-01 CLN | 0.4 | 11155358 | 2022
1636 | Тюменские электрические сети | ЮТПО | Нижнетавдинский РЭС | 110/10 Картымская (ржд) | ВЛ-10 Конченбург | ТП-684 | Тюменская область, Нижнетавдинский район, пос. Ключи, ул. Калинина д 19 .кв. 2 | Трехфазный | Меркурий 230 ART-01 CN | 0.4 | 10691528 | 2022
1637 | Тюменские электрические сети | ЮТПО | Нижнетавдинский РЭС | 35/10 Бухтал | ВЛ-10 Салаирка | ТП-75 | Тюменская область, Нижнетавдинский район, с. Бухтал ул. Почтовая стр. 1 | Трехфазный | Меркурий 230 ART-01 CN | 0.4 | 11185505 | 2022
1638 | Тюменские электрические сети | ЮТПО | Нижнетавдинский РЭС | 35/10 Бухтал | ВЛ-10 Салаирка | ТП-731 | Тюменская область, Нижнетавдинский район, с. Бухтал ул. Трактовая стр. 34 | Трехфазный | Меркурий 230 ART-01 CN | 0.4 | 07900788 | 2022
1639 | Тюменские электрические сети | ЮТПО | Нижнетавдинский РЭС | 110/35/10 Велижаны | ВЛ-10 Велижаны | ТП-128 | Тюменская область, Нижнетавдинский район, с. Иска, автодорога Н-Тавда-Велижаны | Трехфазный | Меркурий 230 ART-01 CN | 0.4 | 10700699 | 2022
1640 | Тюменские электрические сети | ЮТПО | Нижнетавдинский РЭС | 110/35/10 Велижаны | ВЛ-10 Велижаны | ТП-692 | Тюменская область, Нижнетавдинский район, с. Иска, ул. Мтс стр.б/н | Трехфазный | Меркурий 230 ART-01 CN | 0.4 | 10153118 | 2022
1641 | Тюменские электрические сети | ЮТПО | Нижнетавдинский РЭС | 110/35/10 Н-Тавда | ВЛ-10 Сенное | ТП-21 | Тюменская область, Нижнетавдинский район, с. Нижняя Тавда БАЗОВАЯ СТАНЦИЯ | Трехфазный | Меркурий 230 ART-01 CN | 0.4 | 07924371 | 2022
1642 | Тюменские электрические сети | ЮТПО | Нижнетавдинский РЭС | ПС Каскара (ТюмТПО) | ВЛ-10 Янтык | ТП-259 | Тюменская область, Нижнетавдинский район, терр. сдт Березка ул. Центральная д. 9 | Трехфазный | Меркурий 230 ART-01 CN | 0.4 | 11155551 | 2022
1643 | Тюменские электрические сети | ЮТПО | Нижнетавдинский РЭС | ПС Каскара (ТюмТПО) | ВЛ-10 Янтык | ТП-259 | Тюменская область, Нижнетавдинский район, терр. сдт Березка ул. 2-я д. 96 | Трехфазный | Меркурий 230 ART-02 CLN | 0.4 | 11152700 | 2022
1644 | Тюменские электрические сети | ЮТПО | Нижнетавдинский РЭС | 110/35/10 Н-Тавда | ВЛ-10 Н-Тавда | ТП-277 | Тюменская область, Нижнетавдинский район, с. Нижняя Тавда ул. Мира стр.18 | Трехфазный | Меркурий 230 ART-02 CN | 0.4 | 09058360 | 2022
1645 | Тюменские электрические сети | ЮТПО | Нижнетавдинский РЭС | 110/35/10 Н-Тавда | ВЛ-10 Ермачиха | ТП-779 | Тюменская область, Нижнетавдинский район, с. Нижняя Тавда ул. Первомайская стр.1 | Трехфазный | Меркурий 230 ART-02 PQCSIGDN | 0.4 | 13041518 | 2022
1646 | Тюменские электрические сети | ЮТПО | Нижнетавдинский РЭС | 110/10 Караганда | ВЛ-10 Подхоз-1 | ТП-815 | Тюменская область, Нижнетавдинский район, с. Средние Тарманы, ул. Мира д. 169 А | Трехфазный | Меркурий 230 ART2 | 0.4 | 325958 | 2022
1647 | Тюменские электрические сети | ЮТПО | Нижнетавдинский РЭС | ПС Тогрили 21Т (ТюмТПО) | ВЛ-10 Кунчур-2 | ТП-217 | Тюменская область, Нижнетавдинский район, пос. Кунчур ул. Молодежная д. 12 кв. 3 | Трехфазный | Меркурий 230 CN | 0.4 | 12482679 | 2022
1648 | Тюменские электрические сети | ЮТПО | Нижнетавдинский РЭС | 110/10 Чугунаево | ВЛ-10 Чугунаево | ТП-785 | Тюменская область, Нижнетавдинский район, дер. Понизовка ул. Понизовье д. 1 | Трехфазный | Меркурий 230 АМ-00 | 0.4 | 10717289 | 2022
1649 | Тюменские электрические сети | ЮТПО | Нижнетавдинский РЭС | 110/10 Картымская (ржд) | ВЛ-10 Конченбург | ТП-686 | Тюменская область, Нижнетавдинский район,пос. Ключи ул. Калинина стр. 11 | Трехфазный | Меркурий 230AM-02 | 0.4 | 10691881 | 2022
1650 | Тюменские электрические сети | ЮТПО | Нижнетавдинский РЭС | 110/35/10 Н-Тавда | ВЛ-10 Содружество | ТП-717 | Тюменская область, Нижнетавдинский район, с. Нижняя Тавда ул. Суворова д. 18 | Трехфазный | Меркурий 231 AМ-01 | 0.4 | 11340506 | 2022
1651 | Тюменские электрические сети | ЮТПО | Нижнетавдинский РЭС | 110/10 Караганда | ВЛ-10 Тюнево | ТП-701 | Тюменская область, Нижнетавдинский район, с. Тюнево, пер. Молодежный д. 15 | Трехфазный | Меркурий 231 AМ-01 | 0.4 | 05870938 | 2022
1652 | Тюменские электрические сети | ЮТПО | Нижнетавдинский РЭС | 110/35/10 Н-Тавда | ВЛ-10 Н-Тавда | ТП-69 | Тюменская область, Нижнетавдинский район, с. Нижняя Тавда ул. Мира стр. 4 | Трехфазный | Меркурий 231 AТ-01 | 0.4 | 12806257 | 2022
1653 | Тюменские электрические сети | ЮТПО | Нижнетавдинский РЭС | 110/10 Чугунаево | ВЛ-10 Юрт-Иска | ТП-708 | Тюменская область, Нижнетавдинский район, дер. Белая Дуброва | Трехфазный | Меркурий 231 AТ-01 | 0.4 | 0942081 | 2022
1654 | Тюменские электрические сети | ЮТПО | Нижнетавдинский РЭС | 110/10 Чугунаево | ВЛ-10 Юрт-Иска | ТП-949 | Тюменская область, Нижнетавдинский район, дер. Белая Дуброва, ул. Мира д. 85 | Трехфазный | Меркурий 231 AТ-01 | 0.4 | 33087488 | 2022
1655 | Тюменские электрические сети | ЮТПО | Нижнетавдинский РЭС | 110/10 Чугунаево | ВЛ-10 Юрт-Иска | ТП-708 | Тюменская область, Нижнетавдинский район, дер. Белая Дуброва] - [ул. Мира] - [д. 83А | Трехфазный | Меркурий 231 AТ-01 | 0.4 | 11567825 | 2022
1656 | Тюменские электрические сети | ЮТПО | Нижнетавдинский РЭС | 35/10 Черепаново | ВЛ-10 Черепаново | ТП-746 | Тюменская область, Нижнетавдинский район, дер. Крысова ул. Молодежная д. 19 | Трехфазный | Меркурий 231 AТ-01 | 0.4 | 12256175 | 2022
1657 | Тюменские электрические сети | ЮТПО | Нижнетавдинский РЭС | 110/10 Караганда | ВЛ-10 Тюнево | ТП-115 | Тюменская область, Нижнетавдинский район, по. Карагандийский, ул. Дорожная д. 13 | Трехфазный | Меркурий 231 AТ-01 | 0.4 | 12804724 | 2022
1658 | Тюменские электрические сети | ЮТПО | Нижнетавдинский РЭС | 35/10 Мияссы | ВЛ-10 Первомайка | ТП-933 | Тюменская область, Нижнетавдинский район, пос. Нижнепристанской ул. Береговая д. 1Д | Трехфазный | Меркурий 231 AТ-01 | 0.4 | 11323431 | 2022
1659 | Тюменские электрические сети | ЮТПО | Нижнетавдинский РЭС | 35/10 Черепаново | ВЛ-10 Девятково | ТП-742 | Тюменская область, Нижнетавдинский район, с. Андрюшино ул. Полевая д. 1 | Трехфазный | Меркурий 231 AТ-01 | 0.4 | 11568916 | 2022
1660 | Тюменские электрические сети | ЮТПО | Нижнетавдинский РЭС | 110/35/10 Велижаны | ВЛ-10 Велижаны | ТП-717 | Тюменская область, Нижнетавдинский район, с. Иска ул. Новозеленая д. 7 кв. 2 | Трехфазный | Меркурий 231 AТ-01 | 0.4 | 12252012 | 2022
1661 | Тюменские электрические сети | ЮТПО | Нижнетавдинский РЭС | 110/10 Чугунаево | ВЛ-10 Юрт-Иска | ТП-707 | Тюменская область, Нижнетавдинский район, с. Канаш ул. Молодежная д. 17 кв. 2 | Трехфазный | Меркурий 231 AТ-01 | 0.4 | 20228726 | 2022
1662 | Тюменские электрические сети | ЮТПО | Нижнетавдинский РЭС | 110/35/10 Н-Тавда | ВЛ-10 Содружество | ТП-717 | Тюменская область, Нижнетавдинский район, с. Нижняя Тавда ул. Дзержинского д. 26 | Трехфазный | Меркурий 231 AТ-01 | 0.4 | 1187330912 | 2022
1663 | Тюменские электрические сети | ЮТПО | Нижнетавдинский РЭС | 110/35/10 Н-Тавда | ВЛ-10 Н-Тавда | ТП-52 | Тюменская область, Нижнетавдинский район, с. Нижняя Тавда ул. Калинина д. 85 | Трехфазный | Меркурий 231 AТ-01 | 0.4 | 11871274 | 2022
1664 | Тюменские электрические сети | ЮТПО | Нижнетавдинский РЭС | 110/35/10 Н-Тавда | ВЛ-10 Микрорайон | ТП-267 | Тюменская область, Нижнетавдинский район, с. Нижняя Тавда ул. Майская д. 26 | Трехфазный | Меркурий 231 AТ-01 | 0.4 | 12803353 | 2022
1665 | Тюменские электрические сети | ЮТПО | Нижнетавдинский РЭС | 110/10 Караганда | ВЛ-10 Тюнево | ТП-15 | Тюменская область, Нижнетавдинский район, с. Тюнёво ул. Центральная стр. б/н | Трехфазный | Меркурий 231 AТ-01 | 0.4 | 11566872 | 2022
1666 | Тюменские электрические сети | ЮТПО | Нижнетавдинский РЭС | 110/10 Караганда | ВЛ-10 Тюнево | ТП-700 | Тюменская область, Нижнетавдинский район, с. Тюнево, ул. Зеленая д. 26 Г | Трехфазный | Меркурий 231 AТ-01 | 0.4 | 13247407 | 2022
1667 | Тюменские электрические сети | ЮТПО | Нижнетавдинский РЭС | 35/10 Черепаново | ВЛ-10 Черепаново | ТП-833 | Тюменская область, Нижнетавдинский район, с. Черепаново ул. Новая д. 3 кв. 2 | Трехфазный | Меркурий 231 AТ-01 | 0.4 | 11059790 | 2022
1668 | Тюменские электрические сети | ЮТПО | Нижнетавдинский РЭС | 35/10 Черепаново | ВЛ-10 Комплекс-2 | ТП-866 | Тюменская область, Нижнетавдинский район, с. Черепаново ул. Советская д. 13 кв. 1 | Трехфазный | Меркурий 231 AТ-01 | 0.4 | 20739903 | 2022
1669 | Тюменские электрические сети | ЮТПО | Нижнетавдинский РЭС | 35/10 Черепаново | ВЛ-10 Комплекс-2 | ТП-866 | Тюменская область, Нижнетавдинский район, с. Черепаново ул. Советская д. 13 кв. 2 | Трехфазный | Меркурий 231 AТ-01 | 0.4 | 12805700 | 2022
1670 | Тюменские электрические сети | ЮТПО | Нижнетавдинский РЭС | 35/10 Черепаново | ВЛ-10 Комплекс-2 | ТП-740 | Тюменская область, Нижнетавдинский район, с. Черепаново ул. Совхозная д. 4 | Трехфазный | Меркурий 231 AТ-01 | 0.4 | 12805226 | 2022
1671 | Тюменские электрические сети | ЮТПО | Нижнетавдинский РЭС | 35/10 Черепаново | ВЛ-10 Комплекс-2 | ТП-740 | Тюменская область, Нижнетавдинский район, с. Черепаново ул. Совхозная д. 5 | Трехфазный | Меркурий 231 AТ-01 | 0.4 | 122559252 | 2022
1672 | Тюменские электрические сети | ЮТПО | Нижнетавдинский РЭС | 110/10 Караганда | ВЛ-10 Подхоз-2 | ТП-263 | Тюменская область, Нижнетавдинский район, Сундукуль, ул. Центральная уч. 11 | Трехфазный | Меркурий 231 AТ-01 | 0.4 | 11565967 | 2022
1673 | Тюменские электрические сети | ЮТПО | Нижнетавдинский РЭС | 110/35/10 Велижаны | ВЛ-10 Велижаны | ТП-696 | Тюменская область, Нижнетавдинский район, дер. Малый Хутор ул. Мира стр. б/н | Трехфазный | Нева 303 1S0 | 0.4 | 034599 | 2022
1674 | Тюменские электрические сети | ЮТПО | Нижнетавдинский РЭС | 35/10 Бухтал | ВЛ-10 Салаирка | ТП-807 | Тюменская область, Нижнетавдинский район, дер. Новоказанка ул. Мусы Джалиля стр. 17 | Трехфазный | Нева 303 1S0 | 0.4 | 003361 | 2022
1675 | Тюменские электрические сети | ЮТПО | Нижнетавдинский РЭС | 110/35/10 Н-Тавда | ВЛ-10 Микрорайон | ТП-267 | Тюменская область, Нижнетавдинский район, с. Нижняя Тавда ул. Кирова д. 47 | Трехфазный | Нева 303 1S0 | 0.4 | 025264 | 2022
1676 | Тюменские электрические сети | ЮТПО | Нижнетавдинский РЭС | 110/35/10 Н-Тавда | ВЛ-10 Микрорайон | ТП-266 | Тюменская область, Нижнетавдинский район, с. Нижняя Тавда ул. Кирова, ул.освещ | Трехфазный | Нева 303 1S0 | 0.4 | 20571 | 2022
1677 | Тюменские электрические сети | ЮТПО | Нижнетавдинский РЭС | 110/35/10 Н-Тавда | ВЛ-10 Сенное | ТП-904 | Тюменская область, Нижнетавдинский район, с. Нижняя Тавда ул. Фестивальная, ул.освещ | Трехфазный | Нева 303 1S0 | 0.4 | 000015 | 2022
1678 | Тюменские электрические сети | ЮТПО | Нижнетавдинский РЭС | 110/35/10 Велижаны | ВЛ-10 Велижаны | ТП-680 | Тюменская область, Нижнетавдинский район, с. Иска ул. Молодежная д. 1А | Трехфазный | НЕВА 306 | 0.4 | 004645 | 2022
1679 | Тюменские электрические сети | ЮТПО | Нижнетавдинский РЭС | 110/35/10 Н-Тавда | ВЛ-10 Сартово | ТП-755 | Тюменская область, Нижнетавдинский район, с. Сартово ул. Зеленая стр. 1А | Трехфазный | НЕВА 306 | 0.4 | 004198 | 2022
1680 | Тюменские электрические сети | ЮТПО | Нижнетавдинский РЭС | 110/10 Караганда | ВЛ-10 Подхоз-1 | ТП-196 | Тюменская область, Нижнетавдинский район, с. Средние Тарманы ул. Мира стр. б/н | Трехфазный | НЕВА 306 | 0.4 | 001953 | 2022
1681 | Тюменские электрические сети | ЮТПО | Нижнетавдинский РЭС | 35/10 Антипино | ВЛ-10 Елань | ТП-853 | Тюменская область, Нижнетавдинский район, с. Антипино ул. Новопашина стр. 70А | Трехфазный | СЕ 301 R | 0.4 | 008841059000811 | 2022
1682 | Тюменские электрические сети | ЮТПО | Нижнетавдинский РЭС | 110/10 Чугунаево | ВЛ-10 Юрт-Иска | ТП 689 | Тюменская область, Нижнетавдинский район, с. Канаш ул. Ленина д. 12 | Трехфазный | СЕ 301 R | 0.4 | 009263025000216 | 2022
1683 | Тюменские электрические сети | ЮТПО | Нижнетавдинский РЭС | 110/10 Чугунаево | ВЛ-10 Юрт-Иска | ТП-162 | Тюменская область, Нижнетавдинский район, с. Канаш ул. Советская стр. б/н | Трехфазный | СЕ 301 R | 0.4 | 008841059001616 | 2022
1684 | Тюменские электрические сети | ЮТПО | Нижнетавдинский РЭС | 35/10 Черепаново | ВЛ-10 Черепаново | ТП-833 | Тюменская область, Нижнетавдинский район, ул. Советская стр. 12А | Трехфазный | СЕ 301 R | 0.4 | 008841059001203 | 2022
1685 | Тюменские электрические сети | ЮТПО | Нижнетавдинский РЭС | 110/10 Караганда | ВЛ-10 Тюнево | ТП-64 | Тюменская область, Нижнетавдинский район, с. Тюнево, ул. Рябиновая д. 6 | Однофазный | СО-505 | 0.22 | 826568 | 2022
1686 | Тюменские электрические сети | ЮТПО | Нижнетавдинский РЭС | 110/10 Караганда | ВЛ-10 Тюнево | ТП-15 | Тюменская область, Нижнетавдинский район, с. Тюнево, пер. Сосновый д. 22 кв. 1 | Однофазный | СО-51ПК | 0.22 | 453645 | 2022
1687 | Тюменские электрические сети | ЮТПО | Нижнетавдинский РЭС | 110/10 Караганда | ВЛ-10 Тюнево | ТП-15 | Тюменская область, Нижнетавдинский район, с. Тюнево, ул. Центральная, д. 93, кв. 3 | Однофазный | СО-И6106 | 0.22 | 026674 | 2022
1688 | Тюменские электрические сети | ЮТПО | Нижнетавдинский РЭС | 35/10 Мияссы | ВЛ-10 Мияссы | ТП-8 | Тюменская область, Нижнетавдинский район, с. Мияссы ул. Центральная д. 7 кв. 1 | Однофазный | СОИ-Е73C | 0.22 | 627479 | 2022
1689 | Тюменские электрические сети | ЮТПО | Нижнетавдинский РЭС | 35/10 Мияссы | ВЛ-10 Мияссы | ТП-8 | Тюменская область, Нижнетавдинский район, с. Мияссы ул. Центральная д. 7 кв. 2 | Однофазный | СОИ-Е73C | 0.22 | 624847 | 2022
1690 | Тюменские электрические сети | ЮТПО | Нижнетавдинский РЭС | 35/10 Мияссы | ВЛ-10 Мияссы | ТП-8 | Тюменская область, Нижнетавдинский район, с. Мияссы ул. Центральная д. 7 кв. 3 | Однофазный | СОИ-Е73C | 0.22 | 625150 | 2022
1691 | Тюменские электрические сети | ЮТПО | Нижнетавдинский РЭС | 110/35/10 Н-Тавда | ВЛ-10 Ермачиха | ТП-735 | Тюменская область, Нижнетавдинский район, с. Нижняя Тавда ул. Заречная д. 41 | Трехфазный | СТЭ 561 П50-Т-4-2-К1 | 0.4 | 935323 | 2022
1692 | Тюменские электрические сети | ЮТПО | Нижнетавдинский РЭС | 35/10 Черепаново | ВЛ-10 Девятково | ТП-742 | Тюменская область, Нижнетавдинский район, с. Андрюшино ул. Вятская д. 12 кв. 1 | Трехфазный | СТЭ561 | 0.4 | 227867 | 2022
1693 | Тюменские электрические сети | ЮТПО | Нижнетавдинский РЭС | 110/35/10 Н-Тавда | ВЛ-10 Содружество | ТП-754 | Тюменская область, Нижнетавдинский район, с. Нижняя Тавда ул. Мира д. 15 кв. 2 | Трехфазный | СТЭ561 | 0.4 | 57322 | 2022
1694 | Тюменские электрические сети | ЮТПО | Нижнетавдинский РЭС | 110/35/10 Н-Тавда | ВЛ-10 Н-Тавда | ТП-851 | Тюменская область, Нижнетавдинский район, с. Нижняя Тавда ул. Свердлова стр. 56 | Трехфазный | СТЭ561 | 0.4 | 562968 | 2022
1695 | Тюменские электрические сети | ЮТПО | Нижнетавдинский РЭС | 110/10 Караганда | ВЛ-10 Тюнево | ТП-240 | Тюменская область, Нижнетавдинский район, с. Тюнево, ул. Радужная д. 15 | Трехфазный | СТЭ561 | 0.4 | 227909 | 2022
1696 | Тюменские электрические сети | ЮТПО | Нижнетавдинский РЭС | 110/35/10 Н-Тавда | ВЛ-10 Ермачиха | ТП-735 | Тюменская область, Нижнетавдинский район, с. Нижняя Тавда ул. Тюменская, ул.освещ | Трехфазный | СТЭ561/П100 | 0.4 | 281082 | 2022
1697 | Тюменские электрические сети | ЮТПО | Нижнетавдинский РЭС | 110/35/10 Н-Тавда | ВЛ-10 Н-Тавда | ТП-756 | Тюменская область, Нижнетавдинский район, с. Нижняя Тавда ул. Ульянова стр. 5 | Трехфазный | СТЭ561/П100-1-4М-К1 | 0.4 | 846084 | 2022
1698 | Тюменские электрические сети | ЮТПО | Нижнетавдинский РЭС | 110/35/10 Велижаны | ВЛ-10 Велижаны | ТП-20 | Тюменская область, Нижнетавдинский район, с. Велижаны ул. Социалистическая стр. 3 | Трехфазный | СТЭ561/П100-1-4М-К1 | 0.4 | 963807 | 2022
1699 | Тюменские электрические сети | ЮТПО | Нижнетавдинский РЭС | 110/10 Чугунаево | ВЛ-10 Заморозовка | ТП-17 | Тюменская область, Нижнетавдинский район, дер. Юрты-Иска ул. Молодежная д. 7 | Трехфазный | СТЭ561/П50-Т-4 | 0.4 | 408146 | 2022
1700 | Тюменские электрические сети | ЮТПО | Нижнетавдинский РЭС | ПС Тогрили 21Т (ТюмТПО) | ВЛ-10 Кунчур-2 | ТП-217 | Тюменская область, Нижнетавдинский район, пос. Кунчур ул. Гагарина д. 7 кв. 1 | Трехфазный | СТЭ561/П50-Т-4 | 0.4 | 935571 | 2022
1701 | Тюменские электрические сети | ЮТПО | Нижнетавдинский РЭС | 110/35/10 Н-Тавда | ВЛ-10 Сенное | ТП-889 | Тюменская область, Нижнетавдинский район, ул. Мысовая д. 9 кв. 1 | Трехфазный | СТЭ561/П50-Т-4 | 0.4 | 227888 | 2022
1702 | Тюменские электрические сети | ЮТПО | Нижнетавдинский РЭС | 110/35/10 Н-Тавда | ВЛ-10 Ермачиха | ТП-168 | Тюменская область, Нижнетавдинский район, с. Нижняя Тавда ул. Заречная, ул.освещ | Трехфазный | ЦЭ6803В | 0.4 | 009130057007500 | 2022
1703 | Тюменские электрические сети | ЮТПО | Нижнетавдинский РЭС | 35/10 Черепаново | ВЛ-10 Девятково | ТП-900 | Тюменская область, Нижнетавдинский район, с. Андрюшино ул. Механизаторов д. 17 | Трехфазный | ЦЭ6807 | 0.4 | 6348028000 | 2022
1704 | Тюменские электрические сети | ЮТПО | Нижнетавдинский РЭС | 110/10 Караганда | ВЛ-10 Тюнево | ТП-6 | Тюменская область, Нижнетавдинский район, с. Тюнево, ул. Кедровая д. 16 кв. 2 | Однофазный | ЭУ20 | 0.22 | 1233002150 | 2022
1705 | Тюменские электрические сети | ЮТПО | Омутинский РЭС | 110/35/10 Омутинка | ВЛ-10 АРЗ-2 | ТП-330 | Тюменская область, Омутинский район, с. Омутинское, ул. Герцена, д. 43, кв. 3 | Однофазный | СО-И446М | 0.22 | 2062017 | 2022
1706 | Тюменские электрические сети | ЮТПО | Омутинский РЭС | 110/10 Вагай | ВЛ-10 Б-крутая | ТП-402 | Тюменская область, Омутинский район, д. Большекрутинкая База№1 ООО Победа | Трехфазный | СТЭ561/П100-1-4М | 0.4 | 948557 | 2022
1707 | Тюменские электрические сети | ЮТПО | Омутинский РЭС | 110/10 Вагай | ВЛ-10 Вагайский | ТП-564 | Тюменская область, Омутинский район, с. Вагай гараж ООО Яблочное | Трехфазный | Нева 303 1S0 | 0.4 | 025829 | 2022
1708 | Тюменские электрические сети | ЮТПО | Омутинский РЭС | 110/10 Вагай | ВЛ-10 Б-крутая | ТП-402 | Тюменская область, Омутинский район, д. Большекрутинкая База№2 ООО Победа | Трехфазный | СТЭ561/П100-1-4М | 0.4 | 918981 | 2022
1709 | Тюменские электрические сети | ЮТПО | Омутинский РЭС | 110/10 Вагай | ВЛ-10 Б-крутая | ТП-656 | Тюменская область, Омутинский район, д. Большекрутинкая Склад№2 ООО Победа | Трехфазный | СТЭ561/П100-1-4М | 0.4 | 948475 | 2022
1710 | Тюменские электрические сети | ЮТПО | Омутинский РЭС | 110/10 Вагай | ВЛ-10 Вагайский | ТП-683 | Тюменская область, Омутинский район, с. Вагай гараж ООО Зерноток | Трехфазный | Меркурий 230AM-03 | 0.4 | 10672642 | 2022
1711 | Тюменские электрические сети | ЮТПО | Омутинский РЭС | 110/10 Вагай | ВЛ-10 Б-крутая | ТП-656 | Тюменская область, Омутинский район, д. Большекрутинкая Контора ООО Победа | Трехфазный | СТЭ561/П100-1-4М | 0.4 | 948776 | 2022
1712 | Тюменские электрические сети | ЮТПО | Омутинский РЭС | 110/10 Вагай | ВЛ-10 Зимовье | ТП-640 | Тюменская область, Омутинский район, д. Зимовье вагай База КХ Алабугин | Трехфазный | Меркурий 230AM-01 | 0.4 | 15539575 | 2022
1713 | Тюменские электрические сети | ЮТПО | Омутинский РЭС | 110/35/10 Омутинка | ВЛ-10 Райцентр | ТП-312 | Тюменская область, Омутинский район, с. Омутинское гараж админитстрации | Трехфазный | Нева 303 1S0 | 0.4 | 012409 | 2022
1714 | Тюменские электрические сети | ЮТПО | Омутинский РЭС | 110/35/10 Омутинка | ВЛ-10 Райцентр | ТП-312 | Тюменская область, Омутинский район, с. Омутинское гараж ФКУ | Трехфазный | Нева 303 1S0 | 0.4 | 012403 | 2022
1715 | Тюменские электрические сети | ЮТПО | Омутинский РЭС | 110/35/10 Омутинка | ВЛ-10 Червянка | ТП-775 | Тюменская область, Омутинский район, д. Кашевкая модуль связи | Трехфазный | СТЭ561 | 0.4 | 116834 | 2022
1716 | Тюменские электрические сети | ЮТПО | Омутинский РЭС | 110/35/10 Омутинка | ВЛ-10 Райцентр | ТП-306 | Тюменская область, Омутинский район, с. Омутинское котельная ООО Ромист | Трехфазный | Меркурий 230AM-01 | 0.4 | 12424903 | 2022
1717 | Тюменские электрические сети | ЮТПО | Омутинский РЭС | 110/35/10 Омутинка | ВЛ-10 Омутинский | ТП-712 | Тюменская область, Омутинский район, с. Большой краснояр котельная ООО Ромист | Трехфазный | Меркурий 231 AМ-01 | 0.4 | 11810183 | 2022
1718 | Тюменские электрические сети | ЮТПО | Омутинский РЭС | 110/35/10 Омутинка | ВЛ-10 Школа | ТП-336 | Тюменская область, Омутинский район, с. Омутинское ИП Семенченко офис | Трехфазный | ЦЭ6803В | 0.4 | 009081050000696 | 2022
1719 | Тюменские электрические сети | ЮТПО | Омутинский РЭС | 110/35/10 Омутинка | ВЛ-10 Школа | ТП-348 | Тюменская область, Омутинский район, с. Омутинское котельная 1 школы ООО Ромист | Трехфазный | Меркурий 230AM-02 | 0.4 | 11796101 | 2022
1720 | Тюменские электрические сети | ЮТПО | Омутинский РЭС | 110/35/10 Омутинка | ВЛ-10 Омутинский | ТП-404 | Тюменская область, Омутинский район, с. Большой краснояр котельная ООО Ромист | Трехфазный | Меркурий 230AM-01 | 0.4 | 11810203 | 2022
1721 | Тюменские электрические сети | ЮТПО | Омутинский РЭС | 110/35/10 Омутинка | ВЛ-10 АРЗ-1 | РП-РМЗ | Тюменская область, Омутинский район, с. Омутинское котельная 2 мкн ООО Ромист | Трехфазный | Меркурий 230AM-02 | 0.4 | 11796064 | 2022
1722 | Тюменские электрические сети | ЮТПО | Омутинский РЭС | 110/35/10 Омутинка | ВЛ-10 Горьковский | ТП-170 | Тюменская область, Омутинский район, д. Свобода пилорама ИП Бассагаринов | Трехфазный | СТЭ561/П50-1-4М | 0.4 | 580357 | 2022
1723 | Тюменские электрические сети | ЮТПО | Омутинский РЭС | 35/10 Ситниково | ВЛ-10 Ситниковский | ТП-П1 | Тюменская область, Омутинский район, с. Ситниково Клуб | Трехфазный | Меркурий 230AM-02 | 0.4 | 10684342 | 2022
1724 | Тюменские электрические сети | ЮТПО | Омутинский РЭС | 35/10 Ситниково | ВЛ-10 Ситниковский | ТП-П1 | Тюменская область, Омутинский район, с. Ситниково Спортзал | Трехфазный | Меркурий 230AM-02 | 0.4 | 09071035 | 2022
1725 | Тюменские электрические сети | ЮТПО | Упоровский РЭС | 110/35/10 Упорово | ВЛ-10 Гурик | ТП-014 | Тюменская область, Упоровский район, с. Упорово, ул. Дружбы, д. 6 | Трехфазный | Меркурий 231 AТ-01 | 0.4 | 13248284 | 2022
1726 | Тюменские электрические сети | ЮТПО | Упоровский РЭС | 110/35/10 Упорово | ВЛ-10 Гурик | ТП-060 | Тюменская область, Упоровский район, с. Упорово, ул. Дружбы, д. 10 | Трехфазный | СТЭ561/П50-Т-4 | 0.4 | 690300 | 2022
1727 | Тюменские электрические сети | ЮТПО | Упоровский РЭС | 110/35/10 Упорово | ВЛ-10 Гурик | ТП-039 | Тюменская область, Упоровский район, с. Упорово, ул. Берёзовая, д. 2 | Трехфазный | Меркурий 231 AТ-01 | 0.4 | 11871487 | 2022
1728 | Тюменские электрические сети | ЮТПО | Упоровский РЭС | 110/35/10 Упорово | ВЛ-10 Гурик | ТП-060 | Тюменская область, Упоровский район, с. Упорово, ул. Юности, д. 11 | Трехфазный | Меркурий 230 AT-01 C | 0.4 | 11331657 | 2022
1729 | Тюменские электрические сети | ЮТПО | Упоровский РЭС | 110/35/10 Упорово | ВЛ-10 Гурик | ТП-060 | Тюменская область, Упоровский район, с. Упорово, ул. Солнечная, д. 8 | Трехфазный | Меркурий 231 AТ-01 | 0.4 | 11872392 | 2022
1730 | Тюменские электрические сети | ЮТПО | Упоровский РЭС | 110/35/10 Упорово | ВЛ-10 Гурик | ТП-060 | Тюменская область, Упоровский район, с. Упорово, ул. Свободы, д. 8 | Трехфазный | Агат 3-3.60.5 | 0.4 | 027244 | 2022
1731 | Тюменские электрические сети | ЮТПО | Упоровский РЭС | 35/10 Масали | ВЛ-10 Хрящевка | ТП-050 | Тюменская область, Упоровский район, с. Масали, ул. Шоссейная, д. 6 | Однофазный | СО-ЭЭ6706 | 0.22 | 024315306 | 2022
1732 | Тюменские электрические сети | ЮТПО | Упоровский РЭС | 110/35/10 Упорово | ВЛ-10 Гурик | ТП-039 | Тюменская область, Упоровский район, с. Упорово, ул. Свободы, д. 20 магазин ООО "Агрофирма "КРиММ" | Трехфазный | Меркурий 231 AТ-01 | 0.4 | 10962477 | 2022
1733 | Тюменские электрические сети | ЮТПО | Юргинский РЭС | 110/10 Зоново | ВЛ-10 Бушуево | ТП-101 | Тюменская область, Юргинский район, с. Бушуево, ул. Молодежная, д. 4, кв. 1 | Однофазный | СОИ-Е73C | 0.22 | 286559 | 2022
1734 | Тюменские электрические сети | ЮТПО | Юргинский РЭС | 110/10 Зоново | ВЛ-10 Синьга | ТП-122 | Тюменская область, Юргинский район, с. Зоново, ул Российская 1 | Трехфазный ТТ | Меркурий 230 ART-02 CN | 0.4 | 12475099 | 2022
1735 | Тюменские электрические сети | ЮТПО | Юргинский РЭС | 110/10 Шипаково | ВЛ-10 Шипакова | ТП-957 | Тюменская область, Юргинский район, с. Шипакова, ул Заречная, д. 21, кв. 2 | Однофазный | СОИ-Е73C | 0.22 | 620602 | 2022
1736 | Тюменские электрические сети | ЮТПО | Юргинский РЭС | 110/35/10 Плетнево | ВЛ-10 Чуманово | ТП-977 | Тюменская область, Юргинский район, д. Трошина, ул Центральная, д. 55 | Однофазный | СО-50МЭ | 0.22 | 104952 | 2022
1737 | Тюменские электрические сети | ЮТПО | Юргинский РЭС | 110/35/10 Юрга | ВЛ-10 Володино | ТП-955 | Тюменская область, Юргинский район, д. Маркелова, ул Старикова, д. 2 | Однофазный | СО-И6106 | 0.22 | 83935 | 2022
1738 | Тюменские электрические сети | ЮТПО | Юргинский РЭС | 110/10 Зоново | ВЛ-10 Синьга | ТП-011 | Тюменская область, Юргинский район, с. Зоново, ул 30 Лет Победы | Трехфазный | Меркурий 230 AR-01 C | 0.4 | 13158192 | 2022
1739 | Тюменские электрические сети | ЮТПО | Юргинский РЭС | 110/10 Зоново | ВЛ-10 Синьга | ТП-112 | Тюменская область, Юргинский район, с. Зоново, ул Набережная | Трехфазный | ЦЭ6803В | 0.4 | 001074129091273 | 2022
1740 | Тюменские электрические сети | ЮТПО | Юргинский РЭС | 110/35/10 Плетнево | ВЛ-10 Агарак | ТП-980 | Тюменская область, Юргинский район, д. Сергеева | Трехфазный | СТЭ561/П50-1-4М-К1(К2) | 0.4 | 153694 | 2022
1741 | Тюменские электрические сети | ЮТПО | Юргинский РЭС | 110/35/10 Юрга | ВЛ-10 Володино | ТП-159 | Тюменская область, Юргинский район, с. Володино, ул Молодёжная 13 | Трехфазный | Меркурий 230AM-01 | 0.4 | 09022912 | 2022
1742 | Тюменские электрические сети | ЮТПО | Юргинский РЭС | 110/35/10 Юрга | ВЛ-10 Райбольница | ТП-414 | Тюменская область, Юргинский район, с. Юргинское, ул Ленина | Трехфазный ТТ | ТРИО | 0.4 | 037080107 | 2022
1743 | Тюменские электрические сети | ЮТПО | Юргинский РЭС | 110/35/10 Юрга | ВЛ-10 Райбольница | ТП-411 | Тюменская область, Юргинский район, с. Юргинское, ул Центральная | Трехфазный ТТ | Меркурий 230AM-03 | 0.4 | 10680145 | 2022
1744 | Тюменские электрические сети | ЮТПО | Ялуторовский РЭС | 110/10 Томилово | ВЛ-10 Завод | ТП-250 | Тюменская область, Ялуторовский район, с. Хохлово, ул. Новая, д. 30 | Трехфазный | Меркурий 231 AМ-01 | 0.4 | 10965792 | 2022
1745 | Тюменские электрические сети | ЮТПО | Ялуторовский РЭС | 110/10 Зиново | ВЛ-10 Шорино | ТП-1011 | Тюменская область, Ялуторовский район, оз. Сингуль, база отдыха | Трехфазный | Меркурий 230 ART-03 CN | 0.4 | 04385438 | 2022
1746 | Тюменские электрические сети | ЮТПО | Ялуторовский РЭС | 110/10 Зиново | ВЛ-10 Зиново | ТП-26 | Тюменская область, Ялуторовский район, с. Зиново, ул. Победы, д. 67Б | Трехфазный | Меркурий 231 AR | 0.4 | 13640309 | 2022
1747 | Тюменские электрические сети | ЮТПО | Ялуторовский РЭС | 110/10 Зиново | ВЛ-10 Шорино | ТП-1020 | Тюменская область, Ялуторовский район, с. Татарский Сингуль, ул. Чкалова, д. 21 | Трехфазный | Меркурий 231 AТ-01 | 0.4 | 13156069 | 2022
1748 | Тюменские электрические сети | ЮТПО | Ялуторовский РЭС | 110/10 Зиново | ВЛ-10 Шорино | ТП-1003 | Тюменская область, Ялуторовский район, с. Зиново, кордон | Трехфазный ТТ | Меркурий 230AM-03 | 0.4 | 12447086 | 2022
1749 | Тюменские электрические сети | ЮТПО | Ялуторовский РЭС | 110/10 Зиново | ВЛ-10 Шорино | ТП-1013 | Тюменская область, Ялуторовский район, с. Зиново | Трехфазный | Меркурий 231 AМ-01 | 0.4 | 12799133 | 2022
1750 | Тюменские электрические сети | ЮТПО | Ялуторовский РЭС | 110/10 Зиново | ВЛ-10 Шорино | ТП-1014 | Тюменская область, Ялуторовский район, с. Зиново | Трехфазный | Меркурий 231 AМ-01 | 0.4 | 12797233 | 2022
1751 | Тюменские электрические сети | ЮТПО | Ялуторовский РЭС | 110/10 Киево | ВЛ-10 Беркут | ТП-340 | Тюменская область, Ялуторовский район, с. Киево, ул. Трактовая, д. 79 | Трехфазный | СТЭ561/П50-1-4М | 0.4 | 391552 | 2022
1752 | Тюменские электрические сети | ЮТПО | Ялуторовский РЭС | 110/10 Киево | ВЛ-10 Карабаш | ТП-15 | Тюменская область, Ялуторовский район, с. Киево | Трехфазный ТТ | Меркурий 230 ART-03 PQSIDN | 0.4 | 111336409 | 2022
1753 | Тюменские электрические сети | ЮТПО | Ялуторовский РЭС | 110/10 Старый Кавдык | ВЛ-10 Кавдык | ТП-117 | Тюменская область, Ялуторовский район, с. Старый Кавдык, ул. Береговая, д. 14 | Трехфазный | Меркурий 230 ART2-00 PCSIGDN | 0.4 | 14203830 | 2022
1754 | Тюменские электрические сети | ЮТПО | Ялуторовский РЭС | 110/10 Старый Кавдык | ВЛ-10 Кавдык | ТП-117 | Тюменская область, Ялуторовский район, с. Старый Кавдык, ул. Береговая, д. 15 | Трехфазный | Меркурий 230AM-02 | 0.4 | 10679012 | 2022
1755 | Тюменские электрические сети | ЮТПО | Ялуторовский РЭС | 110/10 Томилово | ВЛ-10 Завод | ТП-326 | Тюменская область, Ялуторовский район, с. Криволукская | Трехфазный ТТ | СТЭ561/П5-1 | 0.4 | 854894 | 2022
1756 | Тюменские электрические сети | ЮТПО | Ярковский РЭС | 10/10 21Т-Бачкун | ВЛ-10 Гилево | ТП-480 | Тюменская область, Ярковский район, с. Гилево, ул. Рабочая, д. 17, кв. 2 | Однофазный | СОЭ-52 | 0.22 | 349110 | 2022
1757 | Тюменские электрические сети | ЮТПО | Ярковский РЭС | 110/10 Иевлево | ВЛ-10 Курган | ТП-200 | Тюменская обл, Ярковский р-н, с. Караульнояр, ул.Рабочая, д.9 | Трехфазный | Меркурий 230 | 0.4 | 09917653 | 2022
1758 | Тюменские электрические сети | ЮТПО | Ярковский РЭС | 110/10 Матуши | ВЛ-10 Дубровное | ТП-526 | Тюменская обл, Ярковский р-н, с. Дубровное, пер.Школьный д.2А | Трехфазный | Меркурий 231 AТ-01 | 0.4 | 13242966 | 2022
1759 | Тюменские электрические сети | ЮТПО | Ярковский РЭС | 110/10 Матуши | ВЛ-10 Матуши-2 | ТП-511 | Тюменская обл, Ярковский р-н, с. Мотуши, ул.Лесная, д.11 | Однофазный | СОЭ-55 | 0.22 | 568050 | 2022
1760 | Тюменские электрические сети | ЮТПО | Ярковский РЭС | 110/10 Матуши | ВЛ-10 Дубровное | ТП-534 | Тюменская обл, Ярковский р-н, п. Веселый, ул.Береговая д.37 | Трехфазный | СТЭ561/П100-Т-4-5 | 0.4 | 136854 | 2022
1761 | Тюменские электрические сети | ЮТПО | Ярковский РЭС | 110/10 Матуши | ВЛ-10 Матуши-1 | ТП-561 | Тюменская обл, Ярковский р-н, с. Дубровное, пер.Новый д.4 | Трехфазный | ЦЭ2727 | 0.4 | 31296409 | 2022
1762 | Тюменские электрические сети | ЮТПО | Ярковский РЭС | 110/10 Матуши | ВЛ-10 Матуши-1 | ТП-523 | Тюменская обл, Ярковский р-н, д. Мотуши, ул.Лесная д.41 | Трехфазный | Меркурий 231 AТ-01 | 0.4 | 12260634 | 2022
1763 | Тюменские электрические сети | ЮТПО | Ярковский РЭС | 110/10 Междуреченская | ВЛ-10 Тарханы | ТП-412 | Тюменская обл, Ярковский р-н, д. Юрто-Бор, ул. Береговая д. 29 | Трехфазный | СТЭ561/П100-Т-4-5 | 0.4 | 884384 | 2022
1764 | Тюменские электрические сети | ЮТПО | Ярковский РЭС | 110/10 Междуреченская | ВЛ-10 Тарханы | ТП-411 | Тюменская обл, Ярковский р-н, д. Тарханы, ул. Большая д. 37 | Трехфазный | СТЭ561/П100-Т-4-5 | 0.4 | 935329 | 2022
1765 | Тюменские электрические сети | ЮТПО | Ярковский РЭС | 110/10 Междуреченская | ВЛ-10 Тарханы | ТП-411 | Тюменская обл, Ярковский р-н, д. Тарханы, ул. Большая д. 27 | Однофазный | СОЭ-52 | 0.22 | 291326 | 2022
1766 | Тюменские электрические сети | ЮТПО | Ярковский РЭС | 110/10 Междуреченская | ВЛ-10 Тарханы | ТП-413 | Тюменская обл, Ярковский р-н, д. Куртюганы, ул. Новая д.2 | Трехфазный | СТЭ561/П100-Т-4-5 | 0.4 | 393603 | 2022
1767 | Тюменские электрические сети | ЮТПО | Ярковский РЭС | 110/10 Покровка | ВЛ-10 Щучье | ТП-682 | Тюменская обл, Ярковский р-н, с. Покровское, ул. Самосевича д.8 кв.2 | Однофазный | СО-505 | 0.22 | 42928 | 2022
1768 | Тюменские электрические сети | ЮТПО | Ярковский РЭС | 110/10 Покровка | ВЛ-10 Покровка | ТП-506 | Тюменская обл, Ярковский р-н, с. Покровское, ул. Полевая д.6 | Однофазный | СО-505 | 0.22 | 116617 | 2022
1769 | Тюменские электрические сети | ЮТПО | Ярковский РЭС | 110/10 Покровка | ВЛ-10 Никитино | ТП-505 | Тюменская обл, Ярковский р-н, с. Покровское, ул. Полевая д.6 | Трехфазный | СТЭ561/П100-Т-4-5 | 0.4 | 987905 | 2022
1770 | Тюменские электрические сети | ЮТПО | Ярковский РЭС | 110/10 Покровка | ВЛ-10 Покровка | ТП-506 | Тюменская обл, Ярковский р-н, с. Покровское, ул. Северная д.9 | Трехфазный | СЕ 302 | 0.4 | 8841059007148 | 2022
1771 | Тюменские электрические сети | ЮТПО | Ярковский РЭС | 110/10 Покровка | ВЛ-10 Покровка | ТП-528 | Тюменская обл, Ярковский р-н, с. Покровское, ул. Пионерская д.32 кв.1 | Однофазный | СО-И491М2 | 0.22 | 56598 | 2022
1772 | Тюменские электрические сети | ЮТПО | Ярковский РЭС | 110/10 Покровка | ВЛ-10 Щучье | ТП-509 | Тюменская обл, Ярковский р-н, с. Покровское, ул. Советская д. 21 | Трехфазный | Меркурий 230 ART-02 CN | 0.4 | 11063826 | 2022
1773 | Тюменские электрические сети | ЮТПО | Ярковский РЭС | 110/10 Покровка | ВЛ-10 Покровка | ТП-507 | Тюменская обл, Ярковский р-н, с. Покровское, ул. Механизаторская д. 9 | Однофазный | СОЭ-55 | 0.22 | 991654 | 2022
1774 | Тюменские электрические сети | ЮТПО | Ярковский РЭС | 110/10 Покровка | ВЛ-10 Покровка | ТП-528 | Тюменская обл, Ярковский р-н, с. Покровское, ул. Комсомольская д. 48 А | Трехфазный | СТЭ561/П100-Т-4-5 | 0.4 | 216043 | 2022
1775 | Тюменские электрические сети | ЮТПО | Ярковский РЭС | 110/10 Покровка | ВЛ-10 Покровка | ТП-530 | Тюменская обл, Ярковский р-н, с. Покровское, ул. Пионерская д. 4 | Трехфазный | СЕ 301 R | 0.4 | 008841061000953 | 2022
1776 | Тюменские электрические сети | ЮТПО | Ярковский РЭС | 110/10 Покровка | ВЛ-10 Покровка | ТП-514 | Тюменская обл, Ярковский р-н, с. Покровское, ул. Комсомольская д.35 кв.1 | Однофазный | СОЭ-55 | 0.22 | 933450 | 2022
1777 | Тюменские электрические сети | ЮТПО | Ярковский РЭС | 110/35/10 Ярково | ВЛ-10 Щетково | ТП-3 | Тюменская обл, Ярковский р-н, с. Ярково, ул. Механизаторов д.7 | Трехфазный | Меркурий 231 AТ-01 | 0.4 | 12804899 | 2022
1778 | Тюменские электрические сети | ЮТПО | Ярковский РЭС | 110/35/10 Ярково | ВЛ-10 Райцентр | ТП-2 | Тюменская обл, Ярковский р-н, с. Ярково, ул. Ленина д.34 кв.1 | Однофазный | СОЭ-55 | 0.22 | 327069 | 2022
1779 | Тюменские электрические сети | ЮТПО | Ярковский РЭС | 110/35/10 Ярково | ВЛ-10 Заречный | ТП-609 | Тюменская обл, Ярковский р-н, с. Ярково, ул. Ленина Участок № 1 | Трехфазный | Меркурий 230 ART-01 CLN | 0.4 | 10657439 | 2022
1780 | Тюменские электрические сети | ЮТПО | Ярковский РЭС | 110/35/10 Ярково | ВЛ-10 Заречный | ТП-30 | Тюменская обл, Ярковский р-н, с. Ярково, ул. Ленина д.93 кв.2 | Однофазный | СОЭ-52 | 0.22 | 347627 | 2022
1781 | Тюменские электрические сети | ЮТПО | Ярковский РЭС | 110/35/10 Ярково | ВЛ-10 Заречный | ТП-22 | Тюменская обл, Ярковский р-н, с. Ярково, ул. Ленина д.91 кв.1 | Однофазный | СО-И6106 | 0.22 | 123637 | 2022
1782 | Тюменские электрические сети | ЮТПО | Ярковский РЭС | 110/35/10 Ярково | ВЛ-10 Заречный | ТП-22 | Тюменская обл, Ярковский р-н, с. Ярково, ул. Ленина д.91 кв.2 | Однофазный | СО-И6106 | 0.22 | 124376 | 2022
1783 | Тюменские электрические сети | ЮТПО | Ярковский РЭС | 110/35/10 Ярково | ВЛ-10 Заречный | ТП-22 | Тюменская обл, Ярковский р-н, с. Ярково, ул. Ленина д.91 кв.3 | Однофазный | СО-И6106 | 0.22 | 123632 | 2022
1784 | Тюменские электрические сети | ЮТПО | Ярковский РЭС | 110/35/10 Ярково | ВЛ-10 Райцентр | ТП-250 | Тюменская обл, Ярковский р-н, с. Ярково, ул. Дзержинского д. 4 кв.2 | Трехфазный | СТЭ561/П50-1-4М | 0.4 | 11213 | 2022
1785 | Тюменские электрические сети | ЮТПО | Ярковский РЭС | 110/35/10 Ярково | ВЛ-10 Заречный | ТП-401 | Тюменская обл, Ярковский р-н, д.Бор, ул. Озерная д.21 | Трехфазный | Меркурий 230 | 0.4 | 13154397 | 2022
1786 | Тюменские электрические сети | ЮТПО | Ярковский РЭС | 110/35/10 Ярково | ВЛ-10 РП | ТП-46 | Тюменская обл, Ярковский р-н, с. Ярково, ул. Березовая д. 29 | Однофазный | СОЭ-55 | 0.22 | 506343 | 2022
1787 | Тюменские электрические сети | ЮТПО | Ярковский РЭС | 110/35/10 Ярково | ВЛ-10 Райцентр | ТП-1 | Тюменская обл, Ярковский р-н, с. Ярково, ул. Колхозная д. 22 А, кв. 2 | Трехфазный | Меркурий 230 AR | 0.4 | 12491746 | 2022
1788 | Тюменские электрические сети | ЮТПО | Ярковский РЭС | 110/35/10 Ярково | ВЛ-10 Заречный | ТП-401 | Тюменская обл, Ярковский р-н, д.Бор, ул. Озерная д.23 | Трехфазный | Меркурий 230 | 0.4 | 13144008 | 2022
1789 | Тюменские электрические сети | ЮТПО | Ярковский РЭС | 110/35/10 Ярково | ВЛ-10 Усалка-2 | ТП-491 | Тюменская обл, Ярковский р-н, с. Усалка, ул. Северная д.9 кв.2 | Однофазный | СОЭ-55 | 0.22 | 114927 | 2022
1790 | Тюменские электрические сети | ЮТПО | Ярковский РЭС | 110/35/10 Ярково | ВЛ-10 Заречный | ТП-610 | Тюменская обл, Ярковский р-н, с. Ярково, ул. Республики д.7 кв.3 | Однофазный | СОЭ-55 | 0.22 | 406026 | 2022
1791 | Тюменские электрические сети | ЮТПО | Ярковский РЭС | 110/35/10 Ярково | ВЛ-10 Заречный | ТП-613 | Тюменская обл, Ярковский р-н, с. Ярково, ул. Полевая д.50 кв.2 | Однофазный | СОЭ-52 | 0.22 | 109158 | 2022
1792 | Тюменские электрические сети | ЮТПО | Ярковский РЭС | 110/35/10 Ярково | ВЛ-10 Райцентр | ТП-1 | Тюменская обл, Ярковский р-н, с. Ярково, ул.Рабочая д.16 | Трехфазный | Меркурий 231 AТ-01 | 0.4 | 12257271 | 2022
1793 | Тюменские электрические сети | ЮТПО | Ярковский РЭС | 110/35/10 Ярково | ВЛ-10 Райцентр | ТП-55 | Тюменская обл, Ярковский р-н, с. Ярково, ул. Степная д.7 кв.1 | Трехфазный | СТЭ561/П100-Т-4-5 | 0.4 | 227965 | 2022
1794 | Тюменские электрические сети | ЮТПО | Ярковский РЭС | 110/35/10 Ярково | ВЛ-10 Заречный | ТП-11 | Тюменская обл, Ярковский р-н, с. Ярково, ул. Нагорная д.7 кв.2 | Трехфазный | СТЭ561/П50-Т-4-2 | 0.4 | 408175 | 2022
1795 | Тюменские электрические сети | ЮТПО | Ярковский РЭС | 110/35/10 Ярково | ВЛ-10 Усалка-2 | ТП-490 | Тюменская обл, Ярковский р-н, с. Южаково, ул. Береговая д.2 | Трехфазный | СТЭ561/П100-Т-4-5 | 0.4 | 739392 | 2022
1796 | Тюменские электрические сети | ЮТПО | Ярковский РЭС | 110/35/10 Ярково | ВЛ-10 Щетково | ТП-3 | Тюменская обл, Ярковский р-н, с. Ярково, ул. Луговая д.63 кв.1 | Однофазный | СОЭ-52 | 0.22 | 126555 | 2022
1797 | Тюменские электрические сети | ЮТПО | Ярковский РЭС | 110/35/10 Ярково | ВЛ-10 Щетково | ТП-3 | Тюменская обл, Ярковский р-н, с. Ярково, ул. Луговая д.63 кв.2 | Трехфазный | Меркурий 230 AR | 0.4 | 12462437 | 2022
1798 | Тюменские электрические сети | ЮТПО | Ярковский РЭС | 110/35/10 Ярково | ВЛ-10 Рембаза | ТП-28 | Тюменская обл, Ярковский р-н, с. Ярково, ул. Первомайская д.23 | Трехфазный | Меркурий 231 AТ-01 | 0.4 | 12806651 | 2022
1799 | Тюменские электрические сети | ЮТПО | Ярковский РЭС | 110/35/10 Ярково | ВЛ-10 РП | ТП-46 | Тюменская обл, Ярковский р-н, с. Ярково, ул. Большая д.41 | Трехфазный | Меркурий 231 AТ-01 | 0.4 | 12803260 | 2022
1800 | Тюменские электрические сети | ЮТПО | Ярковский РЭС | 110/35/10 Ярково | ВЛ-10 Райцентр | ТП-20 | Тюменская обл, Ярковский р-н, с. Ярково, пер.Светлый д.3 | Однофазный | СО-ИБ1 | 0.22 | 89112 | 2022
1801 | Тюменские электрические сети | ЮТПО | Ярковский РЭС | 110/35/10 Ярково | ВЛ-10 Заречный | ТП-11 | Тюменская обл, Ярковский р-н, с. Ярково, ул. Нагорная д.2 | Трехфазный | СТЭ561/П100-Т-4-5 | 0.4 | 189899 | 2022
1802 | Тюменские электрические сети | ЮТПО | Ярковский РЭС | 110/35/10 Ярково | ВЛ-10 Рембаза | ТП-29 | Тюменская обл, Ярковский р-н, с. Ярково, ул.Озерная д.14 | Однофазный | СОЭ-55 | 0.22 | 129236 | 2022
1803 | Тюменские электрические сети | ЮТПО | Ярковский РЭС | 110/35/10 Ярково | ВЛ-10 Заречный | ТП-613 | Тюменская обл, Ярковский р-н, с. Ярково, ул. Полевая д.48 кв.1 | Однофазный | СО-505 | 0.22 | 650431 | 2022
1804 | Тюменские электрические сети | ЮТПО | Ярковский РЭС | 110/35/10 Ярково | ВЛ-10 Заречный | ТП-646 | Тюменская обл, Ярковский р-н, с. Ярково, ул. Республики д.23 кв.1 | Однофазный | Меркурий 200.02 | 0.22 | 497401 | 2022
1805 | Тюменские электрические сети | ЮТПО | Ярковский РЭС | 110/35/10 Ярково | ВЛ-10 Щетково | ТП-44 | Тюменская обл, Ярковский р-н, с. Ярково, ул.Дзержинского д.30 кв.1 | Трехфазный | Меркурий 231 AМ-01 | 0.4 | 10936874 | 2022
1806 | Тюменские электрические сети | ЮТПО | Ярковский РЭС | 110/35/10 Ярково | ВЛ-10 Заречный | ТП-396 | Тюменская обл, Ярковский р-н, с. Маранка, ул. Луговая д.12 | Трехфазный | Меркурий 231 AR | 0.4 | 11890496 | 2022
1807 | Тюменские электрические сети | ЮТПО | Ярковский РЭС | 110/35/10 Ярково | ВЛ-10 Заречный | ТП-21 | Тюменская обл, Ярковский р-н, с. Ярково, ул. Ленина д. 109 кв.1 | Однофазный | СО-505 | 0.22 | 342183 | 2022
1808 | Тюменские электрические сети | ЮТПО | Ярковский РЭС | 110/35/10 Ярково | ВЛ-10 Заречный | ТП-408 | Тюменская обл, Ярковский р-н, с. Маранка, ул. Школьная д.20 кв.2 | Однофазный | СОЭ-55 | 0.22 | 120389 | 2022
1809 | Тюменские электрические сети | ЮТПО | Ярковский РЭС | 110/35/10 Ярково | ВЛ-10 РП | ТП-46 | Тюменская обл, Ярковский р-н, с. Ярково, ул. Большая д.35 | Трехфазный | СТЭ561/П100-Т-4-5 | 0.4 | 227967 | 2022
1810 | Тюменские электрические сети | ЮТПО | Ярковский РЭС | 110/35/10 Ярково | ВЛ-10 Заречный | ТП-30 | Тюменская обл, Ярковский р-н, с. Ярково, ул. Ленина д. 102 кв.1 | Однофазный | СОЭ-52 | 0.22 | 290743 | 2022
1811 | Тюменские электрические сети | ЮТПО | Ярковский РЭС | 35/10 Большевик | ВЛ-10 Степановка | ТП-427 | Тюменская обл, Ярковский р-н, с. Новокаишкуль, ул. Центральная д.120 | Трехфазный | СТЭ561/П100-Т-4-5 | 0.4 | 462461 | 2022
1812 | Тюменские электрические сети | ЮТПО | Ярковский РЭС | 35/10 Большевик | ВЛ-10 Пальяновка | ТП-442 | Тюменская обл, Ярковский р-н, с. Новонерда, ул. Мира д.4 | Трехфазный | СТЭ561/П100-Т-4-5 | 0.4 | 381780 | 2022
1813 | Тюменские электрические сети | ЮТПО | Ярковский РЭС | 35/10 Большевик | ВЛ-10 Степановка | ТП-439 | Тюменская обл, Ярковский р-н, с. Новокаишкуль, ул. Новая д.10 | Трехфазный | Меркурий 231 AТ-01 | 0.4 | 12787042 | 2022
1814 | Тюменские электрические сети | ЮТПО | Ярковский РЭС | 35/10 Большевик | ВЛ-10 Степановка | ТП-435 | Тюменская обл, Ярковский р-н, с.Новоалександровка, ул. Центральная д.31 | Трехфазный | СТЭ561/П100-Т-4-5 | 0.4 | 17767 | 2022
1815 | Тюменские электрические сети | ЮТПО | Ярковский РЭС | Усть-Тавда (ржд) | ВЛ-10 Сидорово | ТП-475 | Тюменская обл, Ярковский р-н, с. Верхнесидорово, пер. Рабочий д.2 | Трехфазный | Меркурий 231 AТ-01 | 0.4 | 13247391 | 2022
1816 | Тюменские электрические сети | ЮТПО | Ярковский РЭС | Усть-Тавда (ржд) | ВЛ-10 Сидорово | ТП-476 | Тюменская обл, Ярковский р-н, с. Верхнесидорово, ул. Дружбы д.44 | Трехфазный | ЦЭ6803В | 0.4 | 11553128172481 | 2022
1817 | Тюменские электрические сети | ЮТПО | Ярковский РЭС | 10/10 21Т-Бачкун | ВЛ-10 Гилево | ТП-463 | Тюменская обл, Ярковский р-н, с. Гилево, улищное освещение | Однофазный | Меркурий 201.5 | 0.22 | 10310513 | 2022
1818 | Тюменские электрические сети | ЮТПО | Ярковский РЭС | 10/10 РП-10 Караульный яр | ВЛ-10 Аксарино | ТП-217 | Тюменская обл, Ярковский р-н, с. Аксарино | Трехфазный | Меркурий 230AM-01 | 0.4 | 10658987 | 2022
1819 | Тюменские электрические сети | ЮТПО | Ярковский РЭС | 10/10 РП-10 Караульный яр | ВЛ-10 Яр | ТП-241 | Тюменская обл, Ярковский р-н, с. Ярково, ул. Пионерская д.96, МАУ "Культура" | Однофазный | СОЭ-52 | 0.22 | 47802 | 2022
1820 | Тюменские электрические сети | ЮТПО | Ярковский РЭС | 10/10 РП-10 Караульный яр | ВЛ-10 Аксарино | ТП-217 | Тюменская обл, Ярковский р-н, с. ООО "ТКС" | Трехфазный | СЕ 301 R | 0.4 | 8842056002441 | 2022
1821 | Тюменские электрические сети | ЮТПО | Ярковский РЭС | 10/10 РП-10 Караульный яр | ВЛ-10 Аксарино | ТП-216 | Тюменская обл, Ярковский р-н, с.Ярково, ул. Ленина д.88, МП "Стройсервис" | Трехфазный | Меркурий 230AM-02 | 0.4 | 11795865 | 2022
1822 | Тюменские электрические сети | ЮТПО | Ярковский РЭС | 10/10 РП-10 Караульный яр | ВЛ-10 Аксарино | ТП-221 | Тюменская обл, Ярковский р-н, с. Аксарино, улищное освещение | Трехфазный | Меркурий 230 | 0.4 | 10661949 | 2022
1823 | Тюменские электрические сети | ЮТПО | Ярковский РЭС | 10/10 РП-10 Щетково | ВЛ-10 Иска | ТП-781 | Тюменская обл, Ярковский р-н, с. Ярково, ул. Ленина д.68, Обл.больница № 24 | Трехфазный | Меркурий 230 | 0.4 | 1628959 | 2022
1824 | Тюменские электрические сети | ЮТПО | Ярковский РЭС | 110/10 Иевлево | ВЛ-10 Чеганово | ТП-254 | Тюменская обл, Ярковский р-н, ООО "ТКС" | Трехфазный | СЕ 301 R | 0.4 | 8842056002416 | 2022
1825 | Тюменские электрические сети | ЮТПО | Ярковский РЭС | 110/10 Иевлево | ВЛ-10 Ганихино | ТП-271 | Тюменская обл, Ярковский р-н, с. Иевлево, Администрация | Однофазный | СОЭ-52/60-11Ш | 0.22 | 345218 | 2022
1826 | Тюменские электрические сети | ЮТПО | Ярковский РЭС | 110/10 Иевлево | ВЛ-10 Чеганово | ТР-267 | Тюменская обл, Ярковский р-н, с. Варвара, ул. Школьная д.10 (ФЛ. Аминов Р.А) | Трехфазный | СТЭ561/П100-Т-4-5 | 0.4 | 380555 | 2022
1827 | Тюменские электрические сети | ЮТПО | Ярковский РЭС | 110/10 Иевлево | Чеганово | ТП-411 | Ярковский район, с. Староалександровка, МОУ Староалександровская СОШ | Однофазный | СОЭ-52/50-11 | 0.22 | 348268 | 2022
1828 | Тюменские электрические сети | ЮТПО | Ярковский РЭС | 110/10 КС-10 | Быт | ТП-413 | Ярковский район, с. Покровское, ООО "Энергокомплекс" | Трехфазный | СТЭ561/П100-Т-4-5 | 0.4 | 883214 | 2022
1829 | Тюменские электрические сети | ЮТПО | Ярковский РЭС | 110/10 Матуши | Матуши-1 | ТП-682 | ООО "Ясень-Агро" | Трехфазный ТТ | Меркурий 230AM-03 | 0.4 | 11793968 | 2022
1830 | Тюменские электрические сети | ЮТПО | Ярковский РЭС | 110/10 Междуреченская | Аул | ТП-506 | Ярковский район, с. Ярково, Управление суд.департамента в Тюм.обл. | Трехфазный | Меркурий 230 CN | 0.4 | 09068238 | 2022
1831 | Тюменские электрические сети | ЮТПО | Ярковский РЭС | 110/10 Междуреченская | Аул | ТП-505 | Ярковский район, с. Ярково, МО МВД РФ "Тобольский" | Трехфазный ТТ | Меркурий 230AM-03 | 0.4 | 12438743 | 2022
1832 | Тюменские электрические сети | ЮТПО | Ярковский РЭС | 110/10 Покровка | Покровка | ТП-506 | ООО "Шанс" | Трехфазный | Меркурий 230 | 0.4 | 11185445 | 2022
1833 | Тюменские электрические сети | ЮТПО | Ярковский РЭС | 110/10 Покровка | Покровка | ТП-528 | МАУ "КЦСОН" * | Трехфазный ТТ | Меркурий 230 | 0.4 | 10659437 | 2022
1834 | Тюменские электрические сети | ЮТПО | Ярковский РЭС | 110/35/10 Ярково | Райцентр | ТП-509 | Ярковский район, с. Ярково, ОАО "Российский Сельскохозяйственный банк" | Однофазный | Меркурий 201 | 0.22 | 12843381 | 2022
1835 | Тюменские электрические сети | ЮТПО | Ярковский РЭС | 110/35/10 Ярково | Райцентр | ТП-507 | Ярковский район, с. Ярково, МП "Стройсервис" | Трехфазный | ЦЭ6807 | 0.4 | 007128041007988 | 2022
1836 | Тюменские электрические сети | ЮТПО | Ярковский РЭС | 110/35/10 Ярково | Райцентр | ТП-528 | Ярковский район, с. Ярково, ООО ТКС | Трехфазный ТТ | ЦЭ6803В | 0.4 | 011070128340454 | 2022
1837 | Тюменские электрические сети | ЮТПО | Ярковский РЭС | 110/35/10 Ярково | Райцентр | ТП-530 | Ярковский район, с. Ярково, ООО ТКС | Трехфазный | Меркурий 230 | 0.4 | 09897698 | 2022
1838 | Тюменские электрические сети | ЮТПО | Ярковский РЭС | 110/35/10 Ярково | Райцентр | ТП-514 | Ярковский район, с. Ярково, Администрация Ярковского муниципального района | Трехфазный | Меркурий 230 | 0.4 | 09896770 | 2022
1839 | Тюменские электрические сети | ЮТПО | Ярковский РЭС | 110/35/10 Ярково | Райцентр | ТП-3 | Ярковский район, с. Ярково, ИП Батов Игорь Николаевич | Трехфазный ТТ | Меркурий 230 AR-03 | 0.4 | 13130699 | 2022
1840 | Тюменские электрические сети | ЮТПО | Ярковский РЭС | 110/35/10 Ярково | Райцентр | ТП-2 | Ярковский район, с. Ярково, ФЛ Ижбулдин Андрей Михайлович | Трехфазный | НЕВА 101 1S0 | 0.22 | 179282 | 2022
1841 | Тюменские электрические сети | ЮТПО | Ярковский РЭС | 110/35/10 Ярково | Райцентр | ТП-609 | Ярковский район, с. Ярково, ГУ МЧС России по Тюменской области | Трехфазный | СЕ 301 R | 0.4 | 008842056000363 | 2022
1842 | Тюменские электрические сети | ЮТПО | Ярковский РЭС | 110/35/10 Ярково | Райцентр | ТП-30 | Бердникова Лейла Ушангиевна | Трехфазный | СТЭ561/П100-Т-4-5 | 0.4 | 220527 | 2022
1843 | Тюменские электрические сети | ЮТПО | Ярковский РЭС | 110/35/10 Ярково | Райцентр | ТП-22 | Ярковский район, с. Ярково, Администрация Ярковского муниципального района | Трехфазный | СТЭ561/П50-1-4М | 0.4 | 259685 | 2022
1844 | Тюменские электрические сети | ЮТПО | Ярковский РЭС | 110/35/10 Ярково | Райцентр | ТП-22 | Ярковский район, с. Новоалександровка, Администрация Новоалександровского с/поселения | Однофазный | СОЭ-52 | 0.22 | 321433 | 2022
1845 | Тюменские электрические сети | ЮТПО | Ярковский РЭС | 110/35/10 Ярково | Райцентр | ТП-22 | Ярковский район, с. Новоалександровка, ООО ТКС | Трехфазный | СТЭ561/П100-Т-4-5 | 0.4 | 280861 | 2022
1846 | Тюменские электрические сети | ЮТПО | Ярковский РЭС | 110/35/10 Ярково | Райцентр | ТП-250 | Ярковский район, с. Новоалександровка, ФГУП "Почта России" | Трехфазный | Меркурий 230AM-02 | 0.4 | 14253551 | 2022
1847 | Тюменские электрические сети | ЮТПО | Ярковский РЭС | 110/35/10 Ярково | Райцентр | ТП-401 | Ярковский район, с. Новоалександровка, ГУ МЧС России по Тюменской области | Трехфазный | Меркурий 230 | 0.4 | 13126716 | 2022
1848 | Тюменские электрические сети | ЮТПО | Ярковский РЭС | 35/10 Большевик | Пальяновка | ТП-46 | Ярковский район, с. Новоалександровка, Администрация Новоалександровского с/поселения | Трехфазный | Меркурий 230 ART | 0.4 | 02638847 | 2022
1849 | Тюменские электрические сети | ЮТПО | Ярковский РЭС | 35/10 Большевик | Пальяновка | ТП-1 | Ярковский район, с. Новоалександровка, Администрация Новоалександровского с/поселения | Трехфазный | СЕ 301 R | 0.4 | 008842056002326 | 2022
1850 | Тюменские электрические сети | ЮТПО | Ярковский РЭС | 35/10 Большевик | Пальяновка | ТП-401 | Ярковский район, с. Новоалександровка, Администрация Новоалександровского с/поселения | Однофазный | Меркурий 201.5 | 0.22 | 12281697 | 2022
1851 | Тюменские электрические сети | ЮТПО | Ярковский РЭС | 35/10 Большевик | Пальяновка | ТП-401 | Ярковский район, с. Новоалександровка, Администрация Новоалександровского с/поселения | Однофазный | СОЭ-52 | 0.22 | 125745 | 2022
1852 | Тюменские электрические сети | ЮТПО | Ярковский РЭС | 35/10 Большевик | Пальяновка | ТП-401 | Ярковский район, с. Новоалександровка, Администрация Новоалександровского с/поселения | Трехфазный | Меркурий 231 AТ-01 | 0.4 | 09645883 | 2022
1853 | Тюменские электрические сети | ЮТПО | Ярковский РЭС | 35/10 Большевик | Пальяновка | ТП-401 | Ярковский район, с. Новоалександровка, Администрация Новоалександровского с/поселения | Трехфазный | Меркурий 231 AТ-01 | 0.4 | 08212625 | 2022
1854 | Тюменские электрические сети | ЮТПО | Ярковский РЭС | Усть-Тавда (ржд) | Плеханово | ТП-401 | Ярковский район, с. Новоалександровка, Администрация Новоалександровского с/поселения | Однофазный | СОЭ-52 | 0.22 | 520614 | 2022