## 20.1
Приложение № 1
к приказу Минэнерго России
от «__» _____ 20 г. №___
Реконструкция ПС 220/110/35/6 кВ Средний Балык (организация телеуправления оборудованием ПС, замена периметрального ограждения и установка ТСО) | Форма 20. Результаты расчетов объемом финансовых потребностей, необходимых для строительства объектов электроэнергетики, выполненных в соответствии с УНЦ
Раздел 1. Объемы финансовых потребностей по инвестиционной программе в соответствии с нормируемыми затратами УНЦ
[5 empty] | Инвестиционная программа | АО "Россети Тюмень"
полное наименование субъекта электроэнергетики
Год раскрытия информации: _2022_ год
| Номер группы инвести-ционных проектов | Наименование инвестиционного проекта | Идентификатор инвестиционного проекта | Наименование УНЦ | Наименование одного объекта, где реализуется технологическое решение (мероприятие) | Номер этапа строительства (реализации проекта) | Текущая стадия реализации (этапа) инвестиционного проекта (строительства объекта) | Планируемый (фактический) срок ввода объекта в эксплуатацию, год | Технические характеристики (параметры) инвестиционного проекта |  |  |  |  | Объем финансовых потребностей на реализацию инвестиционного проекта | [6 empty] | Краткое обоснование корректировки утвержденного плана
[9 empty] | Напряжение, кВ | Технические характеристики | Наименование документа, согласно которому утверждены технологические решения | Реквизиты документа, согласно которому утверждены технологические решения | Субъект Российской Федерации, на территории которого реализуется технологическое решение (мероприятие) | Расчетный коэффициент УНЦ | Количество | Измеритель (единица измерения) УНЦ | Номер расценки | Укрупненный норматив цены, тыс рублей (без НДС) | Коэффициент перехода от базовых нормативов к территориальному уровню нормативов | Величина затрат, тыс рублей (без НДС) (ст.20=ст.14*ст.15*ст.18*ст.19)
| 1 | 2 | 3 | 4 | 5 | 6 | 7 | 8 | 9 | 10 | 11 | 12 | 13 | 14 | 15 | 16 | 17 | 18 | 19 | 20 | 21
| 1.1.1.3 | ВЛ 110 кВ отпайка от ВЛ 110 кВ Средний Балык-Угутский на ПС 110/35/6 кВ Встречная (новое строительство ВЛ протяженностью 2х6 км) | H_NS1200.VL.0015 | УНЦ системы ВЧ связи 35-750 Кв | ПС | нд | З | 2018 | 110 | Комбинированная аппаратура по ВЧ (ВОЛС) | Приказ об утв. ПСД | от 27.12.2017 №44-Э. | ХМАО | 1 | 2 | 1 ед | А6-07 | 1442 | 1.15 | 3316.6 | нд
| 1.1.1.3 | ВЛ 110 кВ отпайка от ВЛ 110 кВ Средний Балык-Угутский на ПС 110/35/6 кВ Встречная (новое строительство ВЛ протяженностью 2х6 км) | H_NS1200.VL.0015 | УНЦ ВОСП | ПС | нд | З | 2018 | нд | Мультиплексор СЦИ транспортного уровня | Приказ об утв. ПСД | от 27.12.2017 №44-Э. | ХМАО | 1 | 2 | 1 ед | А7-01 | 4791 | 1.15 | 11019.3 | нд
| 1.1.1.3 | ВЛ 110 кВ отпайка от ВЛ 110 кВ Средний Балык-Угутский на ПС 110/35/6 кВ Встречная (новое строительство ВЛ протяженностью 2х6 км) | H_NS1200.VL.0015 | Затраты на проектно-изыскательские работы для отдельных элементов электрических сетей | ПС | нд | З | 2018 | нд | нд | Приказ об утв. ПСД | от 27.12.2017 №44-Э. | ХМАО | 2 | 1 | 1 объект | П6-06 | 300 | 1 | 600 | нд
| 1.1.1.3 | ВЛ 110 кВ отпайка от ВЛ 110 кВ Средний Балык-Угутский на ПС 110/35/6 кВ Встречная (новое строительство ВЛ протяженностью 2х6 км) | H_NS1200.VL.0015 | УНЦ ВЛ 0,4-750 кВ на строительно-монтажные работы без опор и провода | ВЛ | нд | З | 2018 | 110 | двухцепная, все типы опор за исключением многогранных | Приказ об утв. ПСД | от 27.12.2017 №44-Э. | ХМАО | 1 | 9.93 | 1 км | Л1-04-2 | 3392 | 1.58 | 53218.4448 | нд
| 1.1.1.3 | ВЛ 110 кВ отпайка от ВЛ 110 кВ Средний Балык-Угутский на ПС 110/35/6 кВ Встречная (новое строительство ВЛ протяженностью 2х6 км) | H_NS1200.VL.0015 | УНЦ ВЛ 0,4-750 кВ на строительно-монтажные работы без опор и провода | ВЛ | нд | З | 2018 | 110 | одноцепная, все типы опор за исключением многогранных | Приказ об утв. ПСД | от 27.12.2017 №44-Э. | ХМАО | 1 | 0.146 | 1 км | Л1-04-1 | 2267 | 1.58 | 522.9516 | нд
| 1.1.1.3 | ВЛ 110 кВ отпайка от ВЛ 110 кВ Средний Балык-Угутский на ПС 110/35/6 кВ Встречная (новое строительство ВЛ протяженностью 2х6 км) | H_NS1200.VL.0015 | УНЦ опор ВЛ 0,4-750 кВ | ВЛ | нд | З | 2018 | 110 | двухцепная, все типы опор за исключением многогранных | Приказ об утв. ПСД | от 27.12.2017 №44-Э. | ХМАО | 1 | 9.93 | 1 км | Л3-04-2 | 3305 | 1.06 | 34787.769 | нд
| 1.1.1.3 | ВЛ 110 кВ отпайка от ВЛ 110 кВ Средний Балык-Угутский на ПС 110/35/6 кВ Встречная (новое строительство ВЛ протяженностью 2х6 км) | H_NS1200.VL.0015 | УНЦ опор ВЛ 0,4-750 кВ | ВЛ | нд | З | 2018 | 110 | одноцепная, все типы опор за исключением многогранных | Приказ об утв. ПСД | от 27.12.2017 №44-Э. | ХМАО | 1 | 0.146 | 1 км | Л3-04-1 | 1944 | 1.06 | 300.8534 | нд
| 1.1.1.3 | ВЛ 110 кВ отпайка от ВЛ 110 кВ Средний Балык-Угутский на ПС 110/35/6 кВ Встречная (новое строительство ВЛ протяженностью 2х6 км) | H_NS1200.VL.0015 | УНЦ провода ВЛ 0,4-750 кВ сталеалюминиевого типа | ВЛ | нд | З | 2018 | 110 | Сечение фазного провода 120 мм2 | Приказ об утв. ПСД | от 27.12.2017 №44-Э. | ХМАО | 1 | 20.006 | 1 км | Л5-03 | 503 | 1.06 | 10666.7991 | нд
| 1.1.1.3 | ВЛ 110 кВ отпайка от ВЛ 110 кВ Средний Балык-Угутский на ПС 110/35/6 кВ Встречная (новое строительство ВЛ протяженностью 2х6 км) | H_NS1200.VL.0015 | УНЦ грозотроса ВЛ | ВЛ | нд | З | 2018 | нд | 11,1мм | Приказ об утв. ПСД | от 27.12.2017 №44-Э. | ХМАО | 1 | 10.514 | 1 км | Л6-04 | 244 | 1.06 | 2719.341 | нд
| 1.1.1.3 | ВЛ 110 кВ отпайка от ВЛ 110 кВ Средний Балык-Угутский на ПС 110/35/6 кВ Встречная (новое строительство ВЛ протяженностью 2х6 км) | H_NS1200.VL.0015 | УНЦ устройства лежневых дорог | ВЛ | нд | З | 2018 | нд | км | Приказ об утв. ПСД | от 27.12.2017 №44-Э. | ХМАО | 1 | 3.94 | 1 ед | Л9-01 | 6890 | 1.06 | 28775.396 | нд
| 1.1.1.3 | ВЛ 110 кВ отпайка от ВЛ 110 кВ Средний Балык-Угутский на ПС 110/35/6 кВ Встречная (новое строительство ВЛ протяженностью 2х6 км) | H_NS1200.VL.0015 | УНЦ на вырубку (расширение, расчистку) просеки ВЛ (для всех субъектов Российской Федерации) | ВЛ | нд | З | 2018 | нд | Диаметр ствола 24см | Приказ об утв. ПСД | от 27.12.2017 №44-Э. | ХМАО | 1 | 19.86 | 1 га | Б7-03 | 261 | 1 | 5183.46 | нд
| 1.1.1.3 | ВЛ 110 кВ отпайка от ВЛ 110 кВ Средний Балык-Угутский на ПС 110/35/6 кВ Встречная (новое строительство ВЛ протяженностью 2х6 км) | H_NS1200.VL.0015 | УНЦ ОКСН | ВЛ | нд | З | 2018 | нд | 24 ОВ, 25кН | Приказ об утв. ПСД | от 27.12.2017 №44-Э. | ХМАО | 1 | 9.943 | 1 км | О2-03-2 | 305 | 1.06 | 3214.5719 | нд
| 1.1.1.3 | ВЛ 110 кВ отпайка от ВЛ 110 кВ Средний Балык-Угутский на ПС 110/35/6 кВ Встречная (новое строительство ВЛ протяженностью 2х6 км) | H_NS1200.VL.0015 | УНЦ ВЛ 0,4-750 кВ на строительно-монтажные работы без опор и провода | ВЛ | нд | З | 2018 | 110 | одноцепная, все типы опор за исключением многогранных | Приказ об утв. ПСД | от 27.12.2017 №44-Э. | ХМАО | 1 | 0.352 | 1 км | Л1-04-1 | 2267 | 1.82 | 1452.3309 | нд
| 1.1.1.3 | ВЛ 110 кВ отпайка от ВЛ 110 кВ Средний Балык-Угутский на ПС 110/35/6 кВ Встречная (новое строительство ВЛ протяженностью 2х6 км) | H_NS1200.VL.0015 | УНЦ опор ВЛ 0,4-750 кВ | ВЛ | нд | З | 2018 | 110 | одноцепная, все типы опор за исключением многогранных | Приказ об утв. ПСД | от 27.12.2017 №44-Э. | ХМАО | 1 | 0.352 | 1 км | Л3-04-1 | 1944 | 1.06 | 725.3453 | нд
| 1.1.1.3 | ВЛ 110 кВ отпайка от ВЛ 110 кВ Средний Балык-Угутский на ПС 110/35/6 кВ Встречная (новое строительство ВЛ протяженностью 2х6 км) | H_NS1200.VL.0015 | УНЦ провода ВЛ 0,4-750 кВ сталеалюминиевого типа | ВЛ | нд | З | 2018 | 110 | Сечение фазного провода 120 мм2 | Приказ об утв. ПСД | от 27.12.2017 №44-Э. | ХМАО | 1 | 0.352 | 1 км | Л5-03 | 503 | 1.06 | 187.6794 | нд
| 1.1.1.3 | ВЛ 110 кВ отпайка от ВЛ 110 кВ Средний Балык-Угутский на ПС 110/35/6 кВ Встречная (новое строительство ВЛ протяженностью 2х6 км) | H_NS1200.VL.0015 | УНЦ ВЛ 0,4-750 кВ на строительно-монтажные работы без опор и провода | ВЛ | нд | З | 2018 | 6 | двухцепная, все типы опор за исключением многогранных | Приказ об утв. ПСД | от 27.12.2017 №44-Э. | ХМАО | 1 | 0.401 | 1 км | Л1-02-2 | 1151 | 1.58 | 729.2506 | нд
| 1.1.1.3 | ВЛ 110 кВ отпайка от ВЛ 110 кВ Средний Балык-Угутский на ПС 110/35/6 кВ Встречная (новое строительство ВЛ протяженностью 2х6 км) | H_NS1200.VL.0015 | УНЦ опор ВЛ 0,4-750 кВ | ВЛ | нд | З | 2018 | 6 | двухцепная, все типы опор за исключением многогранных | Приказ об утв. ПСД | от 27.12.2017 №44-Э. | ХМАО | 1 | 0.401 | 1 км | Л3-02-2 | 784 | 1.06 | 333.247 | нд
| 1.1.1.3 | ВЛ 110 кВ отпайка от ВЛ 110 кВ Средний Балык-Угутский на ПС 110/35/6 кВ Встречная (новое строительство ВЛ протяженностью 2х6 км) | H_NS1200.VL.0015 | УНЦ провода ВЛ 0,4-750 кВ сталеалюминиевого типа | ВЛ | нд | З | 2018 | 6 | Сечение фазного провода 120 мм2 | Приказ об утв. ПСД | от 27.12.2017 №44-Э. | ХМАО | 1 | 0.802 | 1 км | Л5-03 | 503 | 1.06 | 427.6104 | нд
| 1.1.1.3 | ВЛ 110 кВ отпайка от ВЛ 110 кВ Средний Балык-Угутский на ПС 110/35/6 кВ Встречная (новое строительство ВЛ протяженностью 2х6 км) | H_NS1200.VL.0015 | УНЦ грозотроса ВЛ | ВЛ | нд | З | 2018 | нд | 11,1мм | Приказ об утв. ПСД | от 27.12.2017 №44-Э. | ХМАО | 1 | 0.163 | 1 км | Л6-04 | 244 | 1.06 | 42.1583 | нд
| 1.1.1.3 | ВЛ 110 кВ отпайка от ВЛ 110 кВ Средний Балык-Угутский на ПС 110/35/6 кВ Встречная (новое строительство ВЛ протяженностью 2х6 км) | H_NS1200.VL.0015 | Затраты на разработку и утверждение ДПТ при прохождении ВЛ по землям лесного фонда (землям, покрытым лесом) | ВЛ | нд | З | 2018 | 110 | Протяженность 6,3-10,9 км | Приказ об утв. ПСД | от 27.12.2017 №44-Э. | ХМАО | 1 | 9.93 | 1 км по трассе | П8-14 | 561 | 1 | 5570.73 | нд
| 1.1.1.3 | ВЛ 110 кВ отпайка от ВЛ 110 кВ Средний Балык-Угутский на ПС 110/35/6 кВ Встречная (новое строительство ВЛ протяженностью 2х6 км) | H_NS1200.VL.0015 | Затраты на разработку и утверждение ДПТ ВЛ (КЛ) по границам земельного участка | ВЛ | нд | З | 2018 | 110 | Протяженность до 25-39,9 км, г.Мск и СПб | Приказ об утв. ПСД | от 27.12.2017 №44-Э. | ХМАО | 1 | 9.93 | 1 км по трассе | П9-11 | 230 | 1 | 2283.9 | нд
| 1.1.1.3 | ВЛ 110 кВ отпайка от ВЛ 110 кВ Средний Балык-Угутский на ПС 110/35/6 кВ Встречная (новое строительство ВЛ протяженностью 2х6 км) | H_NS1200.VL.0015 | Затраты на кадастровые работы ВЛ (КЛ) и работы по установлению земельно-правовых отношений | ВЛ | нд | З | 2018 | 110 | Количество землепользователей до 15 | Приказ об утв. ПСД | от 27.12.2017 №44-Э. | ХМАО | 1 | 0.0993 | 100 км | П10-01-1 | 2151 | 1 | 213.5943 | нд
| 1.1.1.3 | ВЛ 110 кВ отпайка от ВЛ 110 кВ Средний Балык-Угутский на ПС 110/35/6 кВ Встречная (новое строительство ВЛ протяженностью 2х6 км) | H_NS1200.VL.0015 | Затраты на проектно-изыскательские работы по ВЛ | ВЛ | нд | З | 2018 | 110 | Протяженность до 10 км | Приказ об утв. ПСД | от 27.12.2017 №44-Э. | ХМАО | 1 | 1 | 1 ед. | П3-15 | 5477 | 1 | 5477 | нд
| 1.1.1.3 | ВЛ 110 кВ отпайка от ВЛ 110 кВ Средний Балык-Угутский на ПС 110/35/6 кВ Встречная (новое строительство ВЛ протяженностью 2х6 км) | H_NS1200.VL.0015 | Затраты на проектно-изыскательские работы по ВЛ | ВЛ | нд | З | 2018 | 6 | Протяженность до 2 км | Приказ об утв. ПСД | от 27.12.2017 №44-Э. | ХМАО | 1 | 1 | 1 ед. | П3-02 | 561 | 1 | 561 | нд
| 1.1.1.3 | ВЛ 110 кВ отпайка от ВЛ 110 кВ Средний Балык-Угутский на ПС 110/35/6 кВ Встречная (новое строительство ВЛ протяженностью 2х6 км) | H_NS1200.VL.0015 | Итого объем финансовых потребностей по инвестиционному проекту, тыс. рублей | нд | нд | нд | нд | нд | нд | нд | нд | нд | нд | нд | нд | нд | нд | нд | 172329.3329 | нд
| 1.1.1.3 | Подстанция 110/35/6 кВ "Арго" с питающей ВЛ 110 кВ Среднебалыкского месторождения (новое строительство ПС с трансформаторной мощностью 2х25 МВА и ВЛ протяженностью 2х14 км) | H_NS1200.PS.0025 | УНЦ ячейки выключателя НУ 110-750 кВ | ПС | нд | З | 2021 | 110 | Ячейка элегазового выключателя НУ с номинальным током 3150 А, током отключения 40 кА | Приказ об утв. ПСД | от 18.06.2019 №7-Э. | ХМАО | 1 | 3 | шт. выключателей | В1-02-1 | 23135 | 1.16 | 80509.8 | EKLW24-145 (-ЭП-02-СО-001 л. 1)
| 1.1.1.3 | Подстанция 110/35/6 кВ "Арго" с питающей ВЛ 110 кВ Среднебалыкского месторождения (новое строительство ПС с трансформаторной мощностью 2х25 МВА и ВЛ протяженностью 2х14 км) | H_NS1200.PS.0025 | УНЦ ячейки выключателя НУ 6-750 кВ | ПС | нд | З | 2021 | 35 | Ячейка ваккуумного выключателя номинальным током 1250 А, током отключения 20 кА | Приказ об утв. ПСД | от 18.06.2019 №7-Э. | ХМАО | 1 | 15 | шт. выключателей | В2-05-1 | 9040 | 1.16 | 157296 | TER_Rec35_Smart1_Sub7 (-ЭП-02-СО-001 л. 6)
| 1.1.1.3 | Подстанция 110/35/6 кВ "Арго" с питающей ВЛ 110 кВ Среднебалыкского месторождения (новое строительство ПС с трансформаторной мощностью 2х25 МВА и ВЛ протяженностью 2х14 км) | H_NS1200.PS.0025 | УНЦ ячейки выключателя КРУ 6 - 35 кВ | ПС | нд | З | 2021 | 6 | Ячейка ваккуумного выключателя номинальным током 1600 А, током отключения 31,5 кА | Приказ об утв. ПСД | от 18.06.2019 №7-Э. | ХМАО | 1 | 3 | шт. ячеек | В3-03-3 | 1301 | 1.08 | 4215.24 | ВВ/TEL-6/7,2 (-ЭП-02-ЗЗ-003 л.л. 2, 3.1, 3.2)
| 1.1.1.3 | Подстанция 110/35/6 кВ "Арго" с питающей ВЛ 110 кВ Среднебалыкского месторождения (новое строительство ПС с трансформаторной мощностью 2х25 МВА и ВЛ протяженностью 2х14 км) | H_NS1200.PS.0025 | УНЦ ячейки выключателя КРУ 6 - 35 кВ | ПС | нд | З | 2021 | 6 | Ячейка ваккуумного выключателя номинальным током 1000 А, током отключения 20 кА | Приказ об утв. ПСД | от 18.06.2019 №7-Э. | ХМАО | 1 | 15 | шт. ячеек | В3-01-1 | 1188 | 1.08 | 19245.6 | ВВ/TEL-6/7,2 (-ЭП-02-ЗЗ-003 л.л. 2, 3.1, 3.2)
| 1.1.1.3 | Подстанция 110/35/6 кВ "Арго" с питающей ВЛ 110 кВ Среднебалыкского месторождения (новое строительство ПС с трансформаторной мощностью 2х25 МВА и ВЛ протяженностью 2х14 км) | H_NS1200.PS.0025 | Ячейка трансформатора 1 | ПС | нд | З | 2021 | нд | Ячейка трансформатора ТДТН-25000/110/35/6 | Приказ об утв. ПСД | от 18.06.2019 №7-Э. | ХМАО | 1 | 2 | шт. ячеек | Т1-04-1 | 51394 | 1.11 | 114094.68 | ТДТН-25000/110 (-ЭП-02-СО-001 л. 1)
| 1.1.1.3 | Подстанция 110/35/6 кВ "Арго" с питающей ВЛ 110 кВ Среднебалыкского месторождения (новое строительство ПС с трансформаторной мощностью 2х25 МВА и ВЛ протяженностью 2х14 км) | H_NS1200.PS.0025 | Ячейка трансформатора 2 | ПС | нд | З | 2021 | нд | Ячейка масляного трансформатора 6/0,4 кВ мощностью 400 кВА | Приказ об утв. ПСД | от 18.06.2019 №7-Э. | ХМАО | 1 | 2 | шт. ячеек | Т5-14-1 | 395 | 1.11 | 876.9 | ТМГ-400/10 (-ЭП-02-СО-001 л. 12)
| 1.1.1.3 | Подстанция 110/35/6 кВ "Арго" с питающей ВЛ 110 кВ Среднебалыкского месторождения (новое строительство ПС с трансформаторной мощностью 2х25 МВА и ВЛ протяженностью 2х14 км) | H_NS1200.PS.0025 | Подготовка и устройство территории ПС 35 - 750 кВ | ПС | нд | З | 2021 | 110 | снятие почвенно-растительного слоя, озеленение участка, рекультивация земель, устройство проездов, установка внутреннего и внешнего ограждений, устройство заземления, устройство свайного поля | Приказ об утв. ПСД | от 18.06.2019 №7-Э. | ХМАО | 1 | 7699 | . м2 | Б1-11 | 3.33 | 1 | 25637.67 | нд
| 1.1.1.3 | Подстанция 110/35/6 кВ "Арго" с питающей ВЛ 110 кВ Среднебалыкского месторождения (новое строительство ПС с трансформаторной мощностью 2х25 МВА и ВЛ протяженностью 2х14 км) | H_NS1200.PS.0025 | Постоянная часть | ПС | нд | З | 2021 | нд | затраты на стрительство вспомогательных зданий и сооружений (кабельные сооружения, трубопроводы, канализация, хозяйственно-бытовые здания персонала) | Приказ об утв. ПСД | от 18.06.2019 №7-Э. | ХМАО | 1 | 1 | 1 ед. | З1-02 | 57363 | 1.31 | 75145.53 | нд
| 1.1.1.3 | Подстанция 110/35/6 кВ "Арго" с питающей ВЛ 110 кВ Среднебалыкского месторождения (новое строительство ПС с трансформаторной мощностью 2х25 МВА и ВЛ протяженностью 2х14 км) | H_NS1200.PS.0025 | УНЦ зданий ОПУ, РЩ | ПС | нд | З | 2021 | 110 | ОПУ (РУ-110) | Приказ об утв. ПСД | от 18.06.2019 №7-Э. | ХМАО | 1 | 1 | 1 РУ | З3-01-1 | 5101 | 1.31 | 6682.31 | ОРУ-110 2 присоединения
| 1.1.1.3 | Подстанция 110/35/6 кВ "Арго" с питающей ВЛ 110 кВ Среднебалыкского месторождения (новое строительство ПС с трансформаторной мощностью 2х25 МВА и ВЛ протяженностью 2х14 км) | H_NS1200.PS.0025 | УНЦ зданий ОПУ, РЩ | ПС | нд | З | 2021 | 35 | ОПУ (РУ-35) | Приказ об утв. ПСД | от 18.06.2019 №7-Э. | ХМАО | 1 | 1 | 1 РУ | З3-01-3 | 35611 | 1.31 | 46650.41 | ОРУ-35 12 присоединений
| 1.1.1.3 | Подстанция 110/35/6 кВ "Арго" с питающей ВЛ 110 кВ Среднебалыкского месторождения (новое строительство ПС с трансформаторной мощностью 2х25 МВА и ВЛ протяженностью 2х14 км) | H_NS1200.PS.0025 | УНЦ зданий ЗРУ, ЗПС, КТПМ | ПС | нд | З | 2021 | 6 | КРУМ-6 | Приказ об утв. ПСД | от 18.06.2019 №7-Э. | ХМАО | 1 | 1 | 1 ед. | З5-01 | 9450 | 1.31 | 12379.5 | -ЭП-02-ЗЗ-003
| 1.1.1.3 | Подстанция 110/35/6 кВ "Арго" с питающей ВЛ 110 кВ Среднебалыкского месторождения (новое строительство ПС с трансформаторной мощностью 2х25 МВА и ВЛ протяженностью 2х14 км) | H_NS1200.PS.0025 | УНЦ зданий ЗРУ, ЗПС, ОПУ, РЩ, РПБ | ПС | нд | З | 2021 | 110 | ОПУ | Приказ об утв. ПСД | от 18.06.2019 №7-Э. | ХМАО | 1 | 360.46 | м2 | З4-03 | 93 | 1.31 | 43914.8418 | -ЭП-03-Ч-002 л. 2.1
| 1.1.1.3 | Подстанция 110/35/6 кВ "Арго" с питающей ВЛ 110 кВ Среднебалыкского месторождения (новое строительство ПС с трансформаторной мощностью 2х25 МВА и ВЛ протяженностью 2х14 км) | H_NS1200.PS.0025 | Прибор учета трехфазный с ТТ | ПС | нд | З | 2021 | 0.4 | СЭТ-4ТМ.03М..09 | Приказ об утв. ПСД | от 18.06.2019 №7-Э. | ХМАО | 1 | 2 | 1 точка учета | А1-03 | 27 | 1.09 | 58.86 | -ЭУ-01 л. 2.3
| 1.1.1.3 | Подстанция 110/35/6 кВ "Арго" с питающей ВЛ 110 кВ Среднебалыкского месторождения (новое строительство ПС с трансформаторной мощностью 2х25 МВА и ВЛ протяженностью 2х14 км) | H_NS1200.PS.0025 | ПКУ с ТТ и ТН | ПС | нд | З | 2021 | 6 | СЭТ-4ТМ.03М (коммерческий учет) | Приказ об утв. ПСД | от 18.06.2019 №7-Э. | ХМАО | 1 | 14 | 1 точка учета | А1-06 | 302 | 1.09 | 4608.52 | -ЭУ-01 л. 2.1
| 1.1.1.3 | Подстанция 110/35/6 кВ "Арго" с питающей ВЛ 110 кВ Среднебалыкского месторождения (новое строительство ПС с трансформаторной мощностью 2х25 МВА и ВЛ протяженностью 2х14 км) | H_NS1200.PS.0025 | ПКУ с ТТ и ТН | ПС | нд | З | 2021 | 35 | СЭТ-4ТМ.03М (коммерческий учет) | Приказ об утв. ПСД | от 18.06.2019 №7-Э. | ХМАО | 1 | 12 | 1 точка учета | А1-07 | 1456 | 1.09 | 19044.48 | -ЭУ-01 л. 2.2
| 1.1.1.3 | Подстанция 110/35/6 кВ "Арго" с питающей ВЛ 110 кВ Среднебалыкского месторождения (новое строительство ПС с трансформаторной мощностью 2х25 МВА и ВЛ протяженностью 2х14 км) | H_NS1200.PS.0025 | Прибор учета трехфазный для ПС (ЗПС) | ПС | нд | З | 2021 | 35 | СЭТ-4ТМ.03М (технический учет) | Приказ об утв. ПСД | от 18.06.2019 №7-Э. | ХМАО | 1 | 2 | 1 точка учета | А1-05 | 90 | 1.09 | 196.2 | -ЭУ-01 л. 2.2
| 1.1.1.3 | Подстанция 110/35/6 кВ "Арго" с питающей ВЛ 110 кВ Среднебалыкского месторождения (новое строительство ПС с трансформаторной мощностью 2х25 МВА и ВЛ протяженностью 2х14 км) | H_NS1200.PS.0025 | Прибор учета трехфазный для ПС (ЗПС) | ПС | нд | З | 2021 | 110 | СЭТ-4ТМ.03М (технический учет) | Приказ об утв. ПСД | от 18.06.2019 №7-Э. | ХМАО | 1 | 2 | 1 точка учета | А1-05 | 90 | 1.09 | 196.2 | -ЭУ-01 л. 2.1
| 1.1.1.3 | Подстанция 110/35/6 кВ "Арго" с питающей ВЛ 110 кВ Среднебалыкского месторождения (новое строительство ПС с трансформаторной мощностью 2х25 МВА и ВЛ протяженностью 2х14 км) | H_NS1200.PS.0025 | УНЦ ИВКЭ | ПС | нд | З | 2021 | 110 | ИВКЭ для ПС (ЗПС) 35 кВ и выше | Приказ об утв. ПСД | от 18.06.2019 №7-Э. | ХМАО | 1 | 4 | 1 ед. | А2-02 | 588 | 1.09 | 2563.68 | -ЭУ-01-СО-001 л. 1 (4 шкафа)
| 1.1.1.3 | Подстанция 110/35/6 кВ "Арго" с питающей ВЛ 110 кВ Среднебалыкского месторождения (новое строительство ПС с трансформаторной мощностью 2х25 МВА и ВЛ протяженностью 2х14 км) | H_NS1200.PS.0025 | УНЦ АСУТП ПС и ТМ | ПС | нд | З | 2021 | 110 | АСУТП | Приказ об утв. ПСД | от 18.06.2019 №7-Э. | ХМАО | 1 | 1 | 1 ед. | А3-02 | 23531 | 1.09 | 25648.79 | -АСУ ТП-01
| 1.1.1.3 | Подстанция 110/35/6 кВ "Арго" с питающей ВЛ 110 кВ Среднебалыкского месторождения (новое строительство ПС с трансформаторной мощностью 2х25 МВА и ВЛ протяженностью 2х14 км) | H_NS1200.PS.0025 | УНЦ АСУТП присоединения | ПС | нд | З | 2021 | 6 | АСУТП присоединения 6 кВ | Приказ об утв. ПСД | от 18.06.2019 №7-Э. | ХМАО | 1 | 17 | 1 присоединение | А4-01 | 180 | 1.09 | 3335.4 | -АСУ ТП-01 л. 3.2 (17 ячеек)
| 1.1.1.3 | Подстанция 110/35/6 кВ "Арго" с питающей ВЛ 110 кВ Среднебалыкского месторождения (новое строительство ПС с трансформаторной мощностью 2х25 МВА и ВЛ протяженностью 2х14 км) | H_NS1200.PS.0025 | УНЦ АСУТП присоединения | ПС | нд | З | 2021 | 35 | АСУТП присоединения 35 кВ | Приказ об утв. ПСД | от 18.06.2019 №7-Э. | ХМАО | 1 | 17 | 1 присоединение | А4-02 | 629 | 1.09 | 11655.37 | -АСУ ТП-01 л. 3.1 (17 ячеек)
| 1.1.1.3 | Подстанция 110/35/6 кВ "Арго" с питающей ВЛ 110 кВ Среднебалыкского месторождения (новое строительство ПС с трансформаторной мощностью 2х25 МВА и ВЛ протяженностью 2х14 км) | H_NS1200.PS.0025 | УНЦ АСУТП присоединения | ПС | нд | З | 2021 | 110 | АСУТП присоединения 110 кВ | Приказ об утв. ПСД | от 18.06.2019 №7-Э. | ХМАО | 1 | 7 | 1 присоединение | А4-02 | 629 | 1.09 | 4799.27 | -АСУ ТП-01 л.л. 3.1, 3.2 (5 ячеек + 2 РПН)
| 1.1.1.3 | Подстанция 110/35/6 кВ "Арго" с питающей ВЛ 110 кВ Среднебалыкского месторождения (новое строительство ПС с трансформаторной мощностью 2х25 МВА и ВЛ протяженностью 2х14 км) | H_NS1200.PS.0025 | Система ВЧ связи 35-750 кВ | ПС | нд | З | 2021 | 110 | Устройство обработки и присоединения 110 кВ | Приказ об утв. ПСД | от 18.06.2019 №7-Э. | ХМАО | 1 | 2 | 1 ед. | А6-02 | 3354 | 1.15 | 7714.2 | -СС-02.С л.л. 1, 7
| 1.1.1.3 | Подстанция 110/35/6 кВ "Арго" с питающей ВЛ 110 кВ Среднебалыкского месторождения (новое строительство ПС с трансформаторной мощностью 2х25 МВА и ВЛ протяженностью 2х14 км) | H_NS1200.PS.0025 | Система ВЧ связи 35-750 кВ | ПС | нд | З | 2021 | 110 | Комбинированная аппаратура ВЧ связи | Приказ об утв. ПСД | от 18.06.2019 №7-Э. | ХМАО | 1 | 2 | 1 ед. | А6-07 | 1442 | 1.15 | 3316.6 | Комбинированная аппаратура ВЧ связи на ПС Арго и ПС Средний Балык (-СС-02.С)
| 1.1.1.3 | Подстанция 110/35/6 кВ "Арго" с питающей ВЛ 110 кВ Среднебалыкского месторождения (новое строительство ПС с трансформаторной мощностью 2х25 МВА и ВЛ протяженностью 2х14 км) | H_NS1200.PS.0025 | УНЦ ВОСП | ПС | нд | З | 2021 | 110 | Мультиплексор СЦИ транспортного уровня | Приказ об утв. ПСД | от 18.06.2019 №7-Э. | ХМАО | 1 | 2 | 1 ед. | А7-01 | 4791 | 1.09 | 10444.38 | -СС-01.С
| 1.1.1.3 | Подстанция 110/35/6 кВ "Арго" с питающей ВЛ 110 кВ Среднебалыкского месторождения (новое строительство ПС с трансформаторной мощностью 2х25 МВА и ВЛ протяженностью 2х14 км) | H_NS1200.PS.0025 | УНЦ ВОСП | ПС | нд | З | 2021 | 110 | Мультиплексор СЦИ уровня доступа | Приказ об утв. ПСД | от 18.06.2019 №7-Э. | ХМАО | 1 | 2 | 1 ед. | А7-03 | 2142 | 1.09 | 4669.56 | -СС-01.С
| 1.1.1.3 | Подстанция 110/35/6 кВ "Арго" с питающей ВЛ 110 кВ Среднебалыкского месторождения (новое строительство ПС с трансформаторной мощностью 2х25 МВА и ВЛ протяженностью 2х14 км) | H_NS1200.PS.0025 | Затраты на проектно-изыскательские работы для ПС | ПС | нд | З | 2021 | 110 | ПС 110/35/6 | Приказ об утв. ПСД | от 18.06.2019 №7-Э. | ХМАО | 1 | 1 | 1 ед. | П1-03 | 65787 | 1 | 65787 | нд
| 1.1.1.3 | Подстанция 110/35/6 кВ "Арго" с питающей ВЛ 110 кВ Среднебалыкского месторождения (новое строительство ПС с трансформаторной мощностью 2х25 МВА и ВЛ протяженностью 2х14 км) | H_NS1200.PS.0025 | Кадастровые работы ПС и работы по установлению земельно-правовых отношений | ПС | нд | З | 2021 | нд | нд | Приказ об утв. ПСД | от 18.06.2019 №7-Э. | ХМАО | 1 | 7.9097 | 1 га | П11-01 | 2014 | 1 | 15930.1358 | -ПЗ-01-ТЧ-001 л.л. 7, 8
| 1.1.1.3 | Подстанция 110/35/6 кВ "Арго" с питающей ВЛ 110 кВ Среднебалыкского месторождения (новое строительство ПС с трансформаторной мощностью 2х25 МВА и ВЛ протяженностью 2х14 км) | H_NS1200.PS.0025 | УНЦ на внутриплощадочные дороги ПС и проезды | ПС | нд | З | 2021 | нд | Подъездная автодорога | Приказ об утв. ПСД | от 18.06.2019 №7-Э. | ХМАО | 1 | 4364 | м2 | М3-02 | 2.38 | 1.31 | 13606.0792 | -АД-01-Ч-003
| 1.1.1.3 | Подстанция 110/35/6 кВ "Арго" с питающей ВЛ 110 кВ Среднебалыкского месторождения (новое строительство ПС с трансформаторной мощностью 2х25 МВА и ВЛ протяженностью 2х14 км) | H_NS1200.PS.0025 | УНЦ ВЛ 0,4 - 750 кВ на строительно-монтажные работы без опор и провода | ВЛ | нд | З | 2021 | 110 | двухцепная, все типы опор за исключением многогранных | Приказ об утв. ПСД | от 18.06.2019 №7-Э. | ХМАО | 1 | 13.6634 | 1 км | Л1-04-2 | 3392 | 1.58 | 73226.8115 | нд
| 1.1.1.3 | Подстанция 110/35/6 кВ "Арго" с питающей ВЛ 110 кВ Среднебалыкского месторождения (новое строительство ПС с трансформаторной мощностью 2х25 МВА и ВЛ протяженностью 2х14 км) | H_NS1200.PS.0025 | УНЦ ВЛ 0,4 - 750 кВ на строительно-монтажные работы без опор и провода | ВЛ | нд | З | 2021 | 110 | ВЛ 110 кВ на ПС Арго, одноцепные участки | Приказ об утв. ПСД | от 18.06.2019 №7-Э. | ХМАО | 1 | 3.1684 | 1 км | Л1-04-1 | 2267 | 1.82 | 13072.8346 | нд
| 1.1.1.3 | Подстанция 110/35/6 кВ "Арго" с питающей ВЛ 110 кВ Среднебалыкского месторождения (новое строительство ПС с трансформаторной мощностью 2х25 МВА и ВЛ протяженностью 2х14 км) | H_NS1200.PS.0025 | УНЦ опор ВЛ 0,4 - 750 кВ | ВЛ | нд | З | 2021 | 110 | ВЛ 110 кВ на ПС Арго | Приказ об утв. ПСД | от 18.06.2019 №7-Э. | ХМАО | 1 | 595.28 | 1 т опор | Л4-03-1 | 101 | 1.06 | 63730.6768 | нд
| 1.1.1.3 | Подстанция 110/35/6 кВ "Арго" с питающей ВЛ 110 кВ Среднебалыкского месторождения (новое строительство ПС с трансформаторной мощностью 2х25 МВА и ВЛ протяженностью 2х14 км) | H_NS1200.PS.0025 | УНЦ провода ВЛ 0,4 - 750 кВ сталеалюминиевого типа | ВЛ | нд | З | 2021 | 110 | ВЛ 110 кВ на ПС Арго, АС 150/34 | Приказ об утв. ПСД | от 18.06.2019 №7-Э. | ХМАО | 1 | 30.4952 | 1 км | Л5-04 | 583 | 1.06 | 18845.3928 | нд
| 1.1.1.3 | Подстанция 110/35/6 кВ "Арго" с питающей ВЛ 110 кВ Среднебалыкского месторождения (новое строительство ПС с трансформаторной мощностью 2х25 МВА и ВЛ протяженностью 2х14 км) | H_NS1200.PS.0025 | УНЦ грозотроса ВЛ | ВЛ | нд | З | 2021 | нд | 9,2-Г(МЗ)-В-ОЖ-МК-Н-Р-1960 | Приказ об утв. ПСД | от 18.06.2019 №7-Э. | ХМАО | 1 | 1.6976 | 1 км | Л6-03 | 187.95 | 1.06 | 338.2078 | нд
| 1.1.1.3 | Подстанция 110/35/6 кВ "Арго" с питающей ВЛ 110 кВ Среднебалыкского месторождения (новое строительство ПС с трансформаторной мощностью 2х25 МВА и ВЛ протяженностью 2х14 км) | H_NS1200.PS.0025 | УНЦ устройства лежневых дорог | ВЛ | нд | З | 2021 | нд | Монтажные лежневые площадки (ВЛ 110 кВ на ПС Арго) | Приказ об утв. ПСД | от 18.06.2019 №7-Э. | ХМАО | 1 | 69714 | м2 | Л9-02 | 2 | 1.06 | 147793.68 | нд
| 1.1.1.3 | Подстанция 110/35/6 кВ "Арго" с питающей ВЛ 110 кВ Среднебалыкского месторождения (новое строительство ПС с трансформаторной мощностью 2х25 МВА и ВЛ протяженностью 2х14 км) | H_NS1200.PS.0025 | Устройство лежневых дорог | ВЛ | нд | З | 2021 | нд | Лежневая дорога для болот II и III типов (ВЛ 110 кВ на ПС Арго) | Приказ об утв. ПСД | от 18.06.2019 №7-Э. | ХМАО | 1 | 3.23 | км | Л9-01 | 6890 | 1.06 | 23589.982 | нд
| 1.1.1.3 | Подстанция 110/35/6 кВ "Арго" с питающей ВЛ 110 кВ Среднебалыкского месторождения (новое строительство ПС с трансформаторной мощностью 2х25 МВА и ВЛ протяженностью 2х14 км) | H_NS1200.PS.0025 | Устройство защиты опор | ВЛ | нд | З | 2021 | нд | Насыпь фундаментов опор № 49, № 50 (ВЛ 110 кВ на ПС Арго) | Приказ об утв. ПСД | от 18.06.2019 №7-Э. | ХМАО | 1 | 2 | 1 опора | М1-03 | 595 | 1.31 | 1558.9 | нд
| 1.1.1.3 | Подстанция 110/35/6 кВ "Арго" с питающей ВЛ 110 кВ Среднебалыкского месторождения (новое строительство ПС с трансформаторной мощностью 2х25 МВА и ВЛ протяженностью 2х14 км) | H_NS1200.PS.0025 | УНЦ на вырубку (расширение, расчистка) просеки ВЛ | ВЛ | нд | З | 2021 | нд | Вырубка просеки (ВЛ 110 кВ на ПС Арго) | Приказ об утв. ПСД | от 18.06.2019 №7-Э. | ХМАО | 1 | 73.8202 | 1 га | Б7-03 | 261 | 1 | 19267.0722 | нд
| 1.1.1.3 | Подстанция 110/35/6 кВ "Арго" с питающей ВЛ 110 кВ Среднебалыкского месторождения (новое строительство ПС с трансформаторной мощностью 2х25 МВА и ВЛ протяженностью 2х14 км) | H_NS1200.PS.0025 | Трелевка хлыстов древесины при вырубке (расширении) просеки ВЛ | ВЛ | нд | З | 2021 | нд | Трелевка хлыстов древесины до 100 м (ВЛ 110 кВ на ПС Арго) | Приказ об утв. ПСД | от 18.06.2019 №7-Э. | ХМАО | 1 | 257.2 | 100 м | М4-01 | 6.9 | 1.31 | 2324.8308 | нд
| 1.1.1.3 | Подстанция 110/35/6 кВ "Арго" с питающей ВЛ 110 кВ Среднебалыкского месторождения (новое строительство ПС с трансформаторной мощностью 2х25 МВА и ВЛ протяженностью 2х14 км) | H_NS1200.PS.0025 | УНЦ ВЛ 0,4 - 750 кВ на строительно-монтажные работы без опор и провода | ВЛ | нд | З | 2021 | 35 | Переустройство ВЛ 35 кВ Летняя, одноцепные участки | Приказ об утв. ПСД | от 18.06.2019 №7-Э. | ХМАО | 1 | 0.618 | 1 км | Л1-03-1 | 2158 | 1.86 | 2480.5778 | нд
| 1.1.1.3 | Подстанция 110/35/6 кВ "Арго" с питающей ВЛ 110 кВ Среднебалыкского месторождения (новое строительство ПС с трансформаторной мощностью 2х25 МВА и ВЛ протяженностью 2х14 км) | H_NS1200.PS.0025 | УНЦ опор ВЛ 0,4 - 750 кВ | ВЛ | нд | З | 2021 | 35 | Переустройство ВЛ 35 кВ Летняя | Приказ об утв. ПСД | от 18.06.2019 №7-Э. | ХМАО | 1 | 25.685 | 1 т опор | Л4-03-1 | 101 | 1.06 | 2749.8361 | нд
| 1.1.1.3 | Подстанция 110/35/6 кВ "Арго" с питающей ВЛ 110 кВ Среднебалыкского месторождения (новое строительство ПС с трансформаторной мощностью 2х25 МВА и ВЛ протяженностью 2х14 км) | H_NS1200.PS.0025 | УНЦ провода ВЛ 0,4 - 750 кВ сталеалюминиевого типа | ВЛ | нд | З | 2021 | 35 | Переустройство ВЛ 35 кВ Летняя, АС 120/19 | Приказ об утв. ПСД | от 18.06.2019 №7-Э. | ХМАО | 1 | 0.618 | 1 км | Л5-03 | 503 | 1.06 | 329.5052 | нд
| 1.1.1.3 | Подстанция 110/35/6 кВ "Арго" с питающей ВЛ 110 кВ Среднебалыкского месторождения (новое строительство ПС с трансформаторной мощностью 2х25 МВА и ВЛ протяженностью 2х14 км) | H_NS1200.PS.0025 | УНЦ грозотроса ВЛ | ВЛ | нд | З | 2021 | нд | ГТК20-0/50-9,1мм-18кА2с-64кН (переустройство ВЛ 35 кВ Летняя) | Приказ об утв. ПСД | от 18.06.2019 №7-Э. | ХМАО | 1 | 0.47 | 1 км | Л6-03 | 185 | 1.06 | 92.167 | нд
| 1.1.1.3 | Подстанция 110/35/6 кВ "Арго" с питающей ВЛ 110 кВ Среднебалыкского месторождения (новое строительство ПС с трансформаторной мощностью 2х25 МВА и ВЛ протяженностью 2х14 км) | H_NS1200.PS.0025 | УНЦ ВЛ 0,4 - 750 кВ на строительно-монтажные работы без опор и провода | ВЛ | нд | З | 2021 | 35 | Переустройство ВЛ 35 кВ Дожимная (переустройство № 1), ВЛ 35 кВ КНС-2 - Малый Балык (переустройство № 1), двухцепные участки | Приказ об утв. ПСД | от 18.06.2019 №7-Э. | ХМАО | 1 | 0.495 | 1 км | Л1-03-2 | 2997 | 1.65 | 2447.7998 | нд
| 1.1.1.3 | Подстанция 110/35/6 кВ "Арго" с питающей ВЛ 110 кВ Среднебалыкского месторождения (новое строительство ПС с трансформаторной мощностью 2х25 МВА и ВЛ протяженностью 2х14 км) | H_NS1200.PS.0025 | УНЦ ВЛ 0,4 - 750 кВ на строительно-монтажные работы без опор и провода | ВЛ | нд | З | 2021 | 35 | Переустройство ВЛ 35 кВ Дожимная (переустройство № 1), ВЛ 35 кВ КНС-2 - Малый Балык (переустройство № 1), временные ВЛ 35 кВ, одноцепные участки | Приказ об утв. ПСД | от 18.06.2019 №7-Э. | ХМАО | 1 | 1.689 | 1 км | Л1-03-1 | 2158 | 1.86 | 6779.4433 | нд
| 1.1.1.3 | Подстанция 110/35/6 кВ "Арго" с питающей ВЛ 110 кВ Среднебалыкского месторождения (новое строительство ПС с трансформаторной мощностью 2х25 МВА и ВЛ протяженностью 2х14 км) | H_NS1200.PS.0025 | УНЦ опор ВЛ 0,4 - 750 кВ | ВЛ | нд | З | 2021 | 35 | Переустройство ВЛ 35 кВ Дожимная (переустройство № 1), ВЛ 35 кВ КНС-2 - Малый Балык (переустройство № 1), временные ВЛ 35 кВ | Приказ об утв. ПСД | от 18.06.2019 №7-Э. | ХМАО | 1 | 74.448 | 1 т опор | Л4-03-1 | 101 | 1.06 | 7970.4029 | нд
| 1.1.1.3 | Подстанция 110/35/6 кВ "Арго" с питающей ВЛ 110 кВ Среднебалыкского месторождения (новое строительство ПС с трансформаторной мощностью 2х25 МВА и ВЛ протяженностью 2х14 км) | H_NS1200.PS.0025 | УНЦ провода ВЛ 0,4 - 750 кВ сталеалюминиевого типа | ВЛ | нд | З | 2021 | 35 | Переустройство ВЛ 35 кВ Дожимная (переустройство № 1), ВЛ 35 кВ КНС-2 - Малый Балык (переустройство № 1), временные ВЛ 35 кВ, АС 120/19 | Приказ об утв. ПСД | от 18.06.2019 №7-Э. | ХМАО | 1 | 2.679 | 1 км | Л5-03 | 503 | 1.06 | 1428.3892 | нд
| 1.1.1.3 | Подстанция 110/35/6 кВ "Арго" с питающей ВЛ 110 кВ Среднебалыкского месторождения (новое строительство ПС с трансформаторной мощностью 2х25 МВА и ВЛ протяженностью 2х14 км) | H_NS1200.PS.0025 | УНЦ грозотроса ВЛ | ВЛ | нд | З | 2021 | нд | ГТК20-0/50-9,1мм-18кА2с-64кН (переустройство ВЛ 35 кВ Дожимная (переустройство № 1), ВЛ 35 кВ КНС-2 - Малый Балык (переустройство № 1)) | Приказ об утв. ПСД | от 18.06.2019 №7-Э. | ХМАО | 1 | 1.125 | 1 км | Л6-03 | 185 | 1.06 | 220.6125 | нд
| 1.1.1.3 | Подстанция 110/35/6 кВ "Арго" с питающей ВЛ 110 кВ Среднебалыкского месторождения (новое строительство ПС с трансформаторной мощностью 2х25 МВА и ВЛ протяженностью 2х14 км) | H_NS1200.PS.0025 | УНЦ ВЛ 0,4 - 750 кВ на строительно-монтажные работы без опор и провода | ВЛ | нд | З | 2021 | 35 | Переустройство ВЛ 35 кВ КНС-2 - Малый Балык (переустройство № 2), двухцепные участки | Приказ об утв. ПСД | от 18.06.2019 №7-Э. | ХМАО | 1 | 0.705 | 1 км | Л1-03-2 | 2997 | 1.65 | 3486.2602 | нд
| 1.1.1.3 | Подстанция 110/35/6 кВ "Арго" с питающей ВЛ 110 кВ Среднебалыкского месторождения (новое строительство ПС с трансформаторной мощностью 2х25 МВА и ВЛ протяженностью 2х14 км) | H_NS1200.PS.0025 | УНЦ ВЛ 0,4 - 750 кВ на строительно-монтажные работы без опор и провода | ВЛ | нд | З | 2021 | 35 | Переустройство ВЛ 35 кВ КНС-2 - Малый Балык (переустройство № 2), временные ВЛ 35 кВ, одноцепные участки | Приказ об утв. ПСД | от 18.06.2019 №7-Э. | ХМАО | 1 | 1.025 | 1 км | Л1-03-1 | 2158 | 1.86 | 4114.227 | нд
| 1.1.1.3 | Подстанция 110/35/6 кВ "Арго" с питающей ВЛ 110 кВ Среднебалыкского месторождения (новое строительство ПС с трансформаторной мощностью 2х25 МВА и ВЛ протяженностью 2х14 км) | H_NS1200.PS.0025 | УНЦ опор ВЛ 0,4 - 750 кВ | ВЛ | нд | З | 2021 | 35 | Переустройство ВЛ 35 кВ КНС-2 - Малый Балык (переустройство № 2), временные ВЛ 35 кВ | Приказ об утв. ПСД | от 18.06.2019 №7-Э. | ХМАО | 1 | 43.257 | 1 т опор | Л4-03-1 | 101 | 1.06 | 4631.0944 | нд
| 1.1.1.3 | Подстанция 110/35/6 кВ "Арго" с питающей ВЛ 110 кВ Среднебалыкского месторождения (новое строительство ПС с трансформаторной мощностью 2х25 МВА и ВЛ протяженностью 2х14 км) | H_NS1200.PS.0025 | УНЦ провода ВЛ 0,4 - 750 кВ сталеалюминиевого типа | ВЛ | нд | З | 2021 | 35 | Переустройство ВЛ 35 кВ КНС-2 - Малый Балык (переустройство № 2), временные ВЛ 35 кВ, АС 120/19 | Приказ об утв. ПСД | от 18.06.2019 №7-Э. | ХМАО | 1 | 2.435 | 1 км | Л5-03 | 503 | 1.06 | 1298.2933 | нд
| 1.1.1.3 | Подстанция 110/35/6 кВ "Арго" с питающей ВЛ 110 кВ Среднебалыкского месторождения (новое строительство ПС с трансформаторной мощностью 2х25 МВА и ВЛ протяженностью 2х14 км) | H_NS1200.PS.0025 | УНЦ грозотроса ВЛ | ВЛ | нд | З | 2021 | нд | ГТК20-0/50-9,1мм-18кА2с-64кН (переустройство ВЛ 35 кВ КНС-2 - Малый Балык (переустройство № 2)) | Приказ об утв. ПСД | от 18.06.2019 №7-Э. | ХМАО | 1 | 0.92 | 1 км | Л6-03 | 185 | 1.06 | 180.412 | нд
| 1.1.1.3 | Подстанция 110/35/6 кВ "Арго" с питающей ВЛ 110 кВ Среднебалыкского месторождения (новое строительство ПС с трансформаторной мощностью 2х25 МВА и ВЛ протяженностью 2х14 км) | H_NS1200.PS.0025 | УНЦ ВЛ 0,4 - 750 кВ на строительно-монтажные работы без опор и провода | ВЛ | нд | З | 2021 | 35 | Переустройство ВЛ 35 кВ Дожимная (переустройство № 2), двухцепные участки | Приказ об утв. ПСД | от 18.06.2019 №7-Э. | ХМАО | 1 | 0.55 | 1 км | Л1-03-2 | 2997 | 1.65 | 2719.7775 | нд
| 1.1.1.3 | Подстанция 110/35/6 кВ "Арго" с питающей ВЛ 110 кВ Среднебалыкского месторождения (новое строительство ПС с трансформаторной мощностью 2х25 МВА и ВЛ протяженностью 2х14 км) | H_NS1200.PS.0025 | УНЦ ВЛ 0,4 - 750 кВ на строительно-монтажные работы без опор и провода | ВЛ | нд | З | 2021 | 35 | Переустройство ВЛ 35 кВ Дожимная (переустройство № 2), временные ВЛ 35 кВ, одноцепные участки | Приказ об утв. ПСД | от 18.06.2019 №7-Э. | ХМАО | 1 | 1.535 | 1 км | Л1-03-1 | 2158 | 1.86 | 6161.3058 | нд
| 1.1.1.3 | Подстанция 110/35/6 кВ "Арго" с питающей ВЛ 110 кВ Среднебалыкского месторождения (новое строительство ПС с трансформаторной мощностью 2х25 МВА и ВЛ протяженностью 2х14 км) | H_NS1200.PS.0025 | УНЦ опор ВЛ 0,4 - 750 кВ | ВЛ | нд | З | 2021 | 35 | Переустройство ВЛ 35 кВ Дожимная (переустройство № 2), временные ВЛ 35 кВ | Приказ об утв. ПСД | от 18.06.2019 №7-Э. | ХМАО | 1 | 46.904 | 1 т опор | Л4-03-1 | 101 | 1.06 | 5021.5422 | нд
| 1.1.1.3 | Подстанция 110/35/6 кВ "Арго" с питающей ВЛ 110 кВ Среднебалыкского месторождения (новое строительство ПС с трансформаторной мощностью 2х25 МВА и ВЛ протяженностью 2х14 км) | H_NS1200.PS.0025 | УНЦ провода ВЛ 0,4 - 750 кВ сталеалюминиевого типа | ВЛ | нд | З | 2021 | 35 | Переустройство ВЛ 35 кВ Дожимная (переустройство № 2), временные ВЛ 35 кВ, АС 120/19 | Приказ об утв. ПСД | от 18.06.2019 №7-Э. | ХМАО | 1 | 2.635 | 1 км | Л5-03 | 503 | 1.06 | 1404.9293 | нд
| 1.1.1.3 | Подстанция 110/35/6 кВ "Арго" с питающей ВЛ 110 кВ Среднебалыкского месторождения (новое строительство ПС с трансформаторной мощностью 2х25 МВА и ВЛ протяженностью 2х14 км) | H_NS1200.PS.0025 | УНЦ грозотроса ВЛ | ВЛ | нд | З | 2021 | нд | ГТК20-0/50-9,1мм-18кА2с-64кН (переустройство ВЛ 35 кВ Дожимная (переустройство № 2)) | Приказ об утв. ПСД | от 18.06.2019 №7-Э. | ХМАО | 1 | 0.94 | 1 км | Л6-03 | 185 | 1.06 | 184.334 | нд
| 1.1.1.3 | Подстанция 110/35/6 кВ "Арго" с питающей ВЛ 110 кВ Среднебалыкского месторождения (новое строительство ПС с трансформаторной мощностью 2х25 МВА и ВЛ протяженностью 2х14 км) | H_NS1200.PS.0025 | УНЦ ВЛ 0,4 - 750 кВ на строительно-монтажные работы без опор и провода | ВЛ | нд | З | 2021 | 35 | Переустройство ВЛ 35 кВ Дожимная (переустройство № 3), двухцепные участки | Приказ об утв. ПСД | от 18.06.2019 №7-Э. | ХМАО | 1 | 0.32 | 1 км | Л1-03-2 | 2997 | 1.65 | 1582.416 | нд
| 1.1.1.3 | Подстанция 110/35/6 кВ "Арго" с питающей ВЛ 110 кВ Среднебалыкского месторождения (новое строительство ПС с трансформаторной мощностью 2х25 МВА и ВЛ протяженностью 2х14 км) | H_NS1200.PS.0025 | УНЦ ВЛ 0,4 - 750 кВ на строительно-монтажные работы без опор и провода | ВЛ | нд | З | 2021 | 35 | Переустройство ВЛ 35 кВ Дожимная (переустройство № 3), временные ВЛ 35 кВ, одноцепные участки | Приказ об утв. ПСД | от 18.06.2019 №7-Э. | ХМАО | 1 | 1.07 | 1 км | Л1-03-1 | 2158 | 1.86 | 4294.8516 | нд
| 1.1.1.3 | Подстанция 110/35/6 кВ "Арго" с питающей ВЛ 110 кВ Среднебалыкского месторождения (новое строительство ПС с трансформаторной мощностью 2х25 МВА и ВЛ протяженностью 2х14 км) | H_NS1200.PS.0025 | УНЦ опор ВЛ 0,4 - 750 кВ | ВЛ | нд | З | 2021 | 35 | Переустройство ВЛ 35 кВ Дожимная (переустройство № 3), временные ВЛ 35 кВ | Приказ об утв. ПСД | от 18.06.2019 №7-Э. | ХМАО | 1 | 50.037 | 1 т опор | Л4-03-1 | 101 | 1.06 | 5356.9612 | нд
| 1.1.1.3 | Подстанция 110/35/6 кВ "Арго" с питающей ВЛ 110 кВ Среднебалыкского месторождения (новое строительство ПС с трансформаторной мощностью 2х25 МВА и ВЛ протяженностью 2х14 км) | H_NS1200.PS.0025 | УНЦ провода ВЛ 0,4 - 750 кВ сталеалюминиевого типа | ВЛ | нд | З | 2021 | 35 | Переустройство ВЛ 35 кВ Дожимная (переустройство № 3), временные ВЛ 35 кВ, АС 120/19 | Приказ об утв. ПСД | от 18.06.2019 №7-Э. | ХМАО | 1 | 1.71 | 1 км | Л5-03 | 503 | 1.06 | 911.7378 | нд
| 1.1.1.3 | Подстанция 110/35/6 кВ "Арго" с питающей ВЛ 110 кВ Среднебалыкского месторождения (новое строительство ПС с трансформаторной мощностью 2х25 МВА и ВЛ протяженностью 2х14 км) | H_NS1200.PS.0025 | УНЦ грозотроса ВЛ | ВЛ | нд | З | 2021 | нд | ГТК20-0/50-9,1мм-18кА2с-64кН (переустройство ВЛ 35 кВ Дожимная (переустройство № 3)) | Приказ об утв. ПСД | от 18.06.2019 №7-Э. | ХМАО | 1 | 0.96 | 1 км | Л6-03 | 185 | 1.06 | 188.256 | нд
| 1.1.1.3 | Подстанция 110/35/6 кВ "Арго" с питающей ВЛ 110 кВ Среднебалыкского месторождения (новое строительство ПС с трансформаторной мощностью 2х25 МВА и ВЛ протяженностью 2х14 км) | H_NS1200.PS.0025 | УНЦ ВЛ 0,4 - 750 кВ на строительно-монтажные работы без опор и провода | ВЛ | нд | З | 2021 | 6 | ВЛ 6 кВ одноцепная (перенос опоры) | Приказ об утв. ПСД | от 18.06.2019 №7-Э. | ХМАО | 1 | 0.13 | 1 км | Л1-02-1 | 767 | 1.6 | 159.536 | нд
| 1.1.1.3 | Подстанция 110/35/6 кВ "Арго" с питающей ВЛ 110 кВ Среднебалыкского месторождения (новое строительство ПС с трансформаторной мощностью 2х25 МВА и ВЛ протяженностью 2х14 км) | H_NS1200.PS.0025 | УНЦ опор ВЛ 0,4 - 750 кВ | ВЛ | нд | З | 2021 | 6 | ВЛ 6 кВ одноцепная (перенос опоры) | Приказ об утв. ПСД | от 18.06.2019 №7-Э. | ХМАО | 1 | 0.13 | 1 км | Л3-02-1 | 699 | 1.06 | 96.3222 | нд
| 1.1.1.3 | Подстанция 110/35/6 кВ "Арго" с питающей ВЛ 110 кВ Среднебалыкского месторождения (новое строительство ПС с трансформаторной мощностью 2х25 МВА и ВЛ протяженностью 2х14 км) | H_NS1200.PS.0025 | УНЦ провода ВЛ 0,4 - 750 кВ сталеалюминиевого типа | ВЛ | нд | З | 2021 | 6 | ВЛ 6 кВ (перенос опоры), А-70 | Приказ об утв. ПСД | от 18.06.2019 №7-Э. | ХМАО | 1 | 0.13 | км | Л5-01 | 341 | 1.06 | 46.9898 | нд
| 1.1.1.3 | Подстанция 110/35/6 кВ "Арго" с питающей ВЛ 110 кВ Среднебалыкского месторождения (новое строительство ПС с трансформаторной мощностью 2х25 МВА и ВЛ протяженностью 2х14 км) | H_NS1200.PS.0025 | УНЦ ВЛ 0,4 - 750 кВ на строительно-монтажные работы без опор и провода | ВЛ | нд | З | 2021 | 6 | ВЛ 6 кВ ф 325-18 одноцепная (переустройство № 1) | Приказ об утв. ПСД | от 18.06.2019 №7-Э. | ХМАО | 1 | 0.345 | 1 км | Л1-02-1 | 767 | 1.6 | 423.384 | нд
| 1.1.1.3 | Подстанция 110/35/6 кВ "Арго" с питающей ВЛ 110 кВ Среднебалыкского месторождения (новое строительство ПС с трансформаторной мощностью 2х25 МВА и ВЛ протяженностью 2х14 км) | H_NS1200.PS.0025 | УНЦ опор ВЛ 0,4 - 750 кВ | ВЛ | нд | З | 2021 | 6 | ВЛ 6 кВ ф 325-18 одноцепная (переустройство № 1) | Приказ об утв. ПСД | от 18.06.2019 №7-Э. | ХМАО | 1 | 0.345 | 1 км | Л3-02-1 | 699 | 1.06 | 255.6243 | нд
| 1.1.1.3 | Подстанция 110/35/6 кВ "Арго" с питающей ВЛ 110 кВ Среднебалыкского месторождения (новое строительство ПС с трансформаторной мощностью 2х25 МВА и ВЛ протяженностью 2х14 км) | H_NS1200.PS.0025 | УНЦ провода ВЛ 0,4 - 750 кВ сталеалюминиевого типа | ВЛ | нд | З | 2021 | 6 | ВЛ 6 кВ ф 325-18 (перустройство № 1) А-70 | Приказ об утв. ПСД | от 18.06.2019 №7-Э. | ХМАО | 1 | 0.345 | км | Л5-01 | 341 | 1.06 | 124.7037 | нд
| 1.1.1.3 | Подстанция 110/35/6 кВ "Арго" с питающей ВЛ 110 кВ Среднебалыкского месторождения (новое строительство ПС с трансформаторной мощностью 2х25 МВА и ВЛ протяженностью 2х14 км) | H_NS1200.PS.0025 | УНЦ ВЛ 0,4 - 750 кВ на строительно-монтажные работы без опор и провода | ВЛ | нд | З | 2021 | 6 | ВЛ 6 кВ ф 325-18 одноцепная (переустройство № 2) | Приказ об утв. ПСД | от 18.06.2019 №7-Э. | ХМАО | 1 | 0.26 | 1 км | Л1-02-1 | 767 | 1.6 | 319.072 | нд
| 1.1.1.3 | Подстанция 110/35/6 кВ "Арго" с питающей ВЛ 110 кВ Среднебалыкского месторождения (новое строительство ПС с трансформаторной мощностью 2х25 МВА и ВЛ протяженностью 2х14 км) | H_NS1200.PS.0025 | УНЦ опор ВЛ 0,4 - 750 кВ | ВЛ | нд | З | 2021 | 6 | ВЛ 6 кВ ф 325-18 одноцепная (переустройство № 2) | Приказ об утв. ПСД | от 18.06.2019 №7-Э. | ХМАО | 1 | 0.26 | 1 км | Л3-02-1 | 699 | 1.06 | 192.6444 | нд
| 1.1.1.3 | Подстанция 110/35/6 кВ "Арго" с питающей ВЛ 110 кВ Среднебалыкского месторождения (новое строительство ПС с трансформаторной мощностью 2х25 МВА и ВЛ протяженностью 2х14 км) | H_NS1200.PS.0025 | УНЦ провода ВЛ 0,4 - 750 кВ сталеалюминиевого типа | ВЛ | нд | З | 2021 | 6 | ВЛ 6 кВ ф 325-18 (перустройство № 2) А-70 | Приказ об утв. ПСД | от 18.06.2019 №7-Э. | ХМАО | 1 | 0.26 | км | Л5-01 | 341 | 1.06 | 93.9796 | нд
| 1.1.1.3 | Подстанция 110/35/6 кВ "Арго" с питающей ВЛ 110 кВ Среднебалыкского месторождения (новое строительство ПС с трансформаторной мощностью 2х25 МВА и ВЛ протяженностью 2х14 км) | H_NS1200.PS.0025 | УНЦ КЛ 6-500 кВ (с алюминиевой жилой) | ВЛ | нд | З | 2021 | 6 | Временная кабельная вставка АПВПу2г-185/50 (переустройство ВЛ 6 кВ ф 325-18) | Приказ об утв. ПСД | от 18.06.2019 №7-Э. | ХМАО | 1 | 0.08 | км | К1-07-1 | 2306 | 1.17 | 215.8416 | нд
| 1.1.1.3 | Подстанция 110/35/6 кВ "Арго" с питающей ВЛ 110 кВ Среднебалыкского месторождения (новое строительство ПС с трансформаторной мощностью 2х25 МВА и ВЛ протяженностью 2х14 км) | H_NS1200.PS.0025 | УНЦ провода ВЛ 0,4 - 750 кВ сталеалюминиевого типа | ВЛ | нд | З | 2021 | 110 | Временная схема электроснабжения, АС 150/34 | Приказ об утв. ПСД | от 18.06.2019 №7-Э. | ХМАО | 1 | 0.0201 | 1 км | Л5-04 | 583 | 1.06 | 12.4214 | нд
| 1.1.1.3 | Подстанция 110/35/6 кВ "Арго" с питающей ВЛ 110 кВ Среднебалыкского месторождения (новое строительство ПС с трансформаторной мощностью 2х25 МВА и ВЛ протяженностью 2х14 км) | H_NS1200.PS.0025 | УНЦ ОКГТ | ВЛ | нд | З | 2021 | нд | ОКГТ-Ц-А-48 G652D-12,1мм-55кА2с-63кН | Приказ об утв. ПСД | от 18.06.2019 №7-Э. | ХМАО | 1 | 17.09 | 1 км | О1-01-3 | 645 | 1.06 | 11684.433 | нд
| 1.1.1.3 | Подстанция 110/35/6 кВ "Арго" с питающей ВЛ 110 кВ Среднебалыкского месторождения (новое строительство ПС с трансформаторной мощностью 2х25 МВА и ВЛ протяженностью 2х14 км) | H_NS1200.PS.0025 | Затраты на проектно-изыскательские работы по ВЛ | ВЛ | нд | З | 2021 | 110 | ВЛ 110 кВ (общая протяженность ВЛ 1 ед. км) | Приказ об утв. ПСД | от 18.06.2019 №7-Э. | ХМАО | 1 | 1 | 1 ед. | П3-15, П3-16 | 11529.67 | 1 | 11529.67 | нд
| 1.1.1.3 | Подстанция 110/35/6 кВ "Арго" с питающей ВЛ 110 кВ Среднебалыкского месторождения (новое строительство ПС с трансформаторной мощностью 2х25 МВА и ВЛ протяженностью 2х14 км) | H_NS1200.PS.0025 | Затраты на проектно-изыскательские работы по ВЛ | ВЛ | нд | З | 2021 | 35 | ВЛ 35 кВ (суммарная длина участков ВЛ 1 ед. км) | Приказ об утв. ПСД | от 18.06.2019 №7-Э. | ХМАО | 1 | 1 | 1 ед. | П3-07, П3-08 | 5086.16 | 1 | 5086.16 | нд
| 1.1.1.3 | Подстанция 110/35/6 кВ "Арго" с питающей ВЛ 110 кВ Среднебалыкского месторождения (новое строительство ПС с трансформаторной мощностью 2х25 МВА и ВЛ протяженностью 2х14 км) | H_NS1200.PS.0025 | Затраты на проектно-изыскательские работы по ВЛ | ВЛ | нд | З | 2021 | 6 | ВЛ 6 кВ (суммарная длина участков ВЛ 1 ед. км) | Приказ об утв. ПСД | от 18.06.2019 №7-Э. | ХМАО | 1 | 1 | 1 ед. | П3-02 | 561 | 1 | 561 | нд
| 1.1.1.3 | Подстанция 110/35/6 кВ "Арго" с питающей ВЛ 110 кВ Среднебалыкского месторождения (новое строительство ПС с трансформаторной мощностью 2х25 МВА и ВЛ протяженностью 2х14 км) | H_NS1200.PS.0025 | Разработка и утверждение ДПТ при прохождении ВЛ по землям лесного фонда (землям, покрытым лесом) | ВЛ | нд | З | 2021 | 110 | ВЛ 110 кВ | Приказ об утв. ПСД | от 18.06.2019 №7-Э. | ХМАО | 1 | 16.8519 | 1 км по трассе | П8-15 | 398 | 1 | 6707.0562 | нд
| 1.1.1.3 | Подстанция 110/35/6 кВ "Арго" с питающей ВЛ 110 кВ Среднебалыкского месторождения (новое строительство ПС с трансформаторной мощностью 2х25 МВА и ВЛ протяженностью 2х14 км) | H_NS1200.PS.0025 | Кадастровые работы ВЛ (КЛ) и работы по установлению земельно-правовых отношений | ВЛ | нд | З | 2021 | 110 | ВЛ 6, 35, 110 кВ | Приказ об утв. ПСД | от 18.06.2019 №7-Э. | ХМАО | 1 | 0.25674 | 100 км | П10-01-1 | 2151 | 1 | 552.2456 | нд
| 1.1.1.3 | Подстанция 110/35/6 кВ "Арго" с питающей ВЛ 110 кВ Среднебалыкского месторождения (новое строительство ПС с трансформаторной мощностью 2х25 МВА и ВЛ протяженностью 2х14 км) | H_NS1200.PS.0025 | Итого объем финансовых потребностей по инвестиционному проекту, тыс. рублей | нд | нд | нд | нд | нд | нд | нд | нд | нд | нд | нд | нд | нд | нд | нд | 1248067.8113 | нд
| 1.1.1.3 | СП 110 кВ Средний Балык (строительство секционирующего пункта 110 кВ с установкой 2-х линейных ячеек 110 кВ) | H_NS1200.PS.0026 | УНЦ ячейки выключателя НУ 110-750 кВ | ПС | нд | З | 2019 | 110 | Iном 2500, Iоткл 63кА | Приказ об утв. ПСД | от 26.12.2017 №42-Э. | ХМАО | 1 | 2 | 1 ячейка | В1-01 -3 | 23135 | 1.16 | 53673.2 | нд
| 1.1.1.3 | СП 110 кВ Средний Балык (строительство секционирующего пункта 110 кВ с установкой 2-х линейных ячеек 110 кВ) | H_NS1200.PS.0026 | УНЦ системы ВЧ связи 35-750 Кв | ПС | нд | З | 2019 | 110 | Устройства обработки и присоединения 110 кВ | Приказ об утв. ПСД | от 26.12.2017 №42-Э. | ХМАО | 1 | 2 | 1 ед | А6-02 | 3354 | 1.15 | 7714.2 | нд
| 1.1.1.3 | СП 110 кВ Средний Балык (строительство секционирующего пункта 110 кВ с установкой 2-х линейных ячеек 110 кВ) | H_NS1200.PS.0026 | УНЦ комплекса систем безопасности ПС | ПС | нд | З | 2019 | нд | Поворотная камера охранного (технологического) видеонадлюдения | Приказ об утв. ПСД | от 26.12.2017 №42-Э. | ХМАО | 1 | 4 | 1 точка наблюдения | И15-04 | 641 | 1.09 | 2794.76 | нд
| 1.1.1.3 | СП 110 кВ Средний Балык (строительство секционирующего пункта 110 кВ с установкой 2-х линейных ячеек 110 кВ) | H_NS1200.PS.0026 | УНЦ комплекса систем безопасности ПС | ПС | нд | З | 2019 | нд | Система охранного освещения | Приказ об утв. ПСД | от 26.12.2017 №42-Э. | ХМАО | 1 | 74.94 | 1 м периметра ПС | И15-10 | 3.5 | 1.09 | 285.8961 | нд
| 1.1.1.3 | СП 110 кВ Средний Балык (строительство секционирующего пункта 110 кВ с установкой 2-х линейных ячеек 110 кВ) | H_NS1200.PS.0026 | Затраты на кадастровые работы ПС (ЗПС)и работы по установлению земельно-правовых отношений | ПС | нд | З | 2019 | нд | нд | Приказ об утв. ПСД | от 26.12.2017 №42-Э. | ХМАО | 1 | 0.1666 | 1 га | П11-01 | 2014 | 1 | 335.5324 | нд
| 1.1.1.3 | СП 110 кВ Средний Балык (строительство секционирующего пункта 110 кВ с установкой 2-х линейных ячеек 110 кВ) | H_NS1200.PS.0026 | УНЦ подготовки и устройства территории ПС (ЗПС) | ПС | нд | З | 2019 | 110 | снятие почвенно-растительного слоя, озеленение участка, рекультивация земель, устройство проездов, установка внутреннего и внешнего ограждений, устройство заземления, устройство свайного поля | Приказ об утв. ПСД | от 26.12.2017 №42-Э. | ХМАО | 1 | 1666 | 1 м2 | Б1-11 | 3.33 | 1 | 5547.78 | нд
| 1.1.1.3 | СП 110 кВ Средний Балык (строительство секционирующего пункта 110 кВ с установкой 2-х линейных ячеек 110 кВ) | H_NS1200.PS.0026 | УНЦ АСУТП ПС и ТМ | ПС | нд | З | 2019 | 110 | нд | Приказ об утв. ПСД | от 26.12.2017 №42-Э. | ХМАО | 1 | 1 | 1 ед. | А3-02 | 23531 | 1.09 | 25648.79 | нд
| 1.1.1.3 | СП 110 кВ Средний Балык (строительство секционирующего пункта 110 кВ с установкой 2-х линейных ячеек 110 кВ) | H_NS1200.PS.0026 | Затраты на проектно-изыскательские работы для элементов ПС (ЗПС) | ПС | нд | З | 2019 | 110 | нд | Приказ об утв. ПСД | от 26.12.2017 №42-Э. | ХМАО | 1 | 1 | 1 объект | П2-02 | 2320 | 1 | 2320 | нд
| 1.1.1.3 | СП 110 кВ Средний Балык (строительство секционирующего пункта 110 кВ с установкой 2-х линейных ячеек 110 кВ) | H_NS1200.PS.0026 | Итого объем финансовых потребностей по инвестиционному проекту, тыс. рублей | нд | нд | нд | нд | нд | нд | нд | нд | нд | нд | нд | нд | нд | нд | нд | 98320.1585 | нд
| 1.1.1.3 | ВЛ 110 кВ Чупальская-Кузоваткинская (новое строительство ВЛ протяженностью 2х25 км) | H_NS1200.VL.0016 | УНЦ ВОСП | ПС | нд | З | 2021 | нд | Мульплексор СЦИ уровня доступа 160 | Приказ об утв. ПСД | от 22.10.2021 №23-Э. | ХМАО | 1 | 1 | 1 ед | А7-04 | 2537 | 1.09 | 2765.33 | нд
| 1.1.1.3 | ВЛ 110 кВ Чупальская-Кузоваткинская (новое строительство ВЛ протяженностью 2х25 км) | H_NS1200.VL.0016 | УНЦ ВОСП | ПС | нд | З | 2021 | нд | Мультиплексор СЦИ транспортного уровня | Приказ об утв. ПСД | от 22.10.2021 №23-Э. | ХМАО | 1 | 4 | 1 ед | А7-02 | 6886 | 1.09 | 30022.96 | нд
| 1.1.1.3 | ВЛ 110 кВ Чупальская-Кузоваткинская (новое строительство ВЛ протяженностью 2х25 км) | H_NS1200.VL.0016 | УНЦ системы ВЧ связи 35-750 Кв | ПС | нд | З | 2021 | нд | Комбинированная аппаратура по ВЧ (ВОЛС) | Приказ об утв. ПСД | от 22.10.2021 №23-Э. | ХМАО | 1 | 3 | 1 ед | А6-07 | 1442 | 1.15 | 4974.9 | нд
| 1.1.1.3 | ВЛ 110 кВ Чупальская-Кузоваткинская (новое строительство ВЛ протяженностью 2х25 км) | H_NS1200.VL.0016 | УНЦ системы ВЧ связи 35-750 Кв | ПС | нд | З | 2021 | нд | Комбинированная аппаратура по ВЧ | Приказ об утв. ПСД | от 22.10.2021 №23-Э. | ХМАО | 1 | 1 | 1 ед | А6-07 | 1442 | 1.15 | 1658.3 | нд
| 1.1.1.3 | ВЛ 110 кВ Чупальская-Кузоваткинская (новое строительство ВЛ протяженностью 2х25 км) | H_NS1200.VL.0016 | Затраты на проектно-изыскательские работы для отдельных элементов электрических сетей | ПС | нд | З | 2021 | нд | нд | Приказ об утв. ПСД | от 22.10.2021 №23-Э. | ХМАО | 1 | 1 | 1 объект | П6-09 | 3000 | 1 | 3000 | нд
| 1.1.1.3 | ВЛ 110 кВ Чупальская-Кузоваткинская (новое строительство ВЛ протяженностью 2х25 км) | H_NS1200.VL.0016 | УНЦ ВЛ 0,4-750 кВ на строительно-монтажные работы без опор и провода | ВЛ | нд | З | 2021 | 110 | двухцепная, все типы опор за исключением многогранных | Приказ об утв. ПСД | от 22.10.2021 №23-Э. | ХМАО | 1 | 25 | 1 км | Л1-04-2 | 3392 | 1.58 | 133984 | нд
| 1.1.1.3 | ВЛ 110 кВ Чупальская-Кузоваткинская (новое строительство ВЛ протяженностью 2х25 км) | H_NS1200.VL.0016 | УНЦ опор ВЛ 0,4-750 кВ | ВЛ | нд | З | 2021 | 110 | нд | Приказ об утв. ПСД | от 22.10.2021 №23-Э. | ХМАО | 1 | 25 | 1 км | Л3-04-2 | 3305 | 1.06 | 87582.5 | нд
| 1.1.1.3 | ВЛ 110 кВ Чупальская-Кузоваткинская (новое строительство ВЛ протяженностью 2х25 км) | H_NS1200.VL.0016 | УНЦ провода ВЛ 0,4-750 кВ сталеалюминиевого типа | ВЛ | нд | З | 2021 | 110 | Сечение 150мм2 | Приказ об утв. ПСД | от 22.10.2021 №23-Э. | ХМАО | 1 | 50 | 1 км | Л5-04 | 583 | 1.06 | 30899 | нд
| 1.1.1.3 | ВЛ 110 кВ Чупальская-Кузоваткинская (новое строительство ВЛ протяженностью 2х25 км) | H_NS1200.VL.0016 | УНЦ грозотроса ВЛ | ВЛ | нд | З | 2021 | нд | 9,1мм2 | Приказ об утв. ПСД | от 22.10.2021 №23-Э. | ХМАО | 1 | 25 | 1 км | Л6-03 | 185 | 1.06 | 4902.5 | нд
| 1.1.1.3 | ВЛ 110 кВ Чупальская-Кузоваткинская (новое строительство ВЛ протяженностью 2х25 км) | H_NS1200.VL.0016 | УНЦ ОКСН | ВЛ | нд | З | 2021 | нд | 48 ОВ, 35кН | Приказ об утв. ПСД | от 22.10.2021 №23-Э. | ХМАО | 1 | 25 | 1 км | О2-06-4 | 383 | 1.06 | 10149.5 | нд
| 1.1.1.3 | ВЛ 110 кВ Чупальская-Кузоваткинская (новое строительство ВЛ протяженностью 2х25 км) | H_NS1200.VL.0016 | УНЦ на вырубку (расширение, расчистку) просеки ВЛ (для всех субъектов Российской Федерации) | ВЛ | нд | З | 2021 | нд | Расчистка кустарников и мелколесья, вырубка деревьев и корчевка пней с диаметром ствола 12 см и более, вырубка деревьев и корчевка пней с диаметром ствола до 11 см | Приказ об утв. ПСД | от 22.10.2021 №23-Э. | ХМАО | 1 | 40.8834 | 1 га | Б7-03 | 261 | 1 | 10670.5674 | нд
| 1.1.1.3 | ВЛ 110 кВ Чупальская-Кузоваткинская (новое строительство ВЛ протяженностью 2х25 км) | H_NS1200.VL.0016 | УНЦ на трелевку хлыстов древесины при вырубке (расширении) просеки ВЛ | ВЛ | нд | З | 2021 | нд | нд | Приказ об утв. ПСД | от 22.10.2021 №23-Э. | ХМАО | 1 | 1903.62 | 100 м | М4-01 | 6.9 | 1 | 13134.978 | нд
| 1.1.1.3 | ВЛ 110 кВ Чупальская-Кузоваткинская (новое строительство ВЛ протяженностью 2х25 км) | H_NS1200.VL.0016 | УНЦ ВЛ 0,4-750 кВ на строительно-монтажные работы без опор и провода | ВЛ | нд | З | 2021 | 110 | двухцепная, все типы опор за исключением многогранных | Приказ об утв. ПСД | от 22.10.2021 №23-Э. | ХМАО | 1 | 28.192 | 1 т опор | Л2-04-2 | 77 | 1.58 | 3429.8387 | нд
| 1.1.1.3 | ВЛ 110 кВ Чупальская-Кузоваткинская (новое строительство ВЛ протяженностью 2х25 км) | H_NS1200.VL.0016 | УНЦ опор ВЛ 0,4-750 кВ | ВЛ | нд | З | 2021 | 110 | двухцепная, все типы опор за исключением многогранных | Приказ об утв. ПСД | от 22.10.2021 №23-Э. | ХМАО | 1 | 28.192 | 1 т опор | Л4-03-1 | 101 | 1.06 | 3018.2355 | нд
| 1.1.1.3 | ВЛ 110 кВ Чупальская-Кузоваткинская (новое строительство ВЛ протяженностью 2х25 км) | H_NS1200.VL.0016 | УНЦ провода ВЛ 0,4-750 кВ сталеалюминиевого типа | ВЛ | нд | З | 2021 | 110 | Сечение фазного провода 185 мм2 | Приказ об утв. ПСД | от 22.10.2021 №23-Э. | ХМАО | 1 | 1.65 | 1 км | Л5-05 | 716 | 1.06 | 1252.284 | нд
| 1.1.1.3 | ВЛ 110 кВ Чупальская-Кузоваткинская (новое строительство ВЛ протяженностью 2х25 км) | H_NS1200.VL.0016 | УНЦ грозотроса ВЛ | ВЛ | нд | З | 2021 | нд | 9,1мм2 | Приказ об утв. ПСД | от 22.10.2021 №23-Э. | ХМАО | 1 | 0.318 | 1 км | Л6-03 | 185 | 1.06 | 62.3598 | нд
| 1.1.1.3 | ВЛ 110 кВ Чупальская-Кузоваткинская (новое строительство ВЛ протяженностью 2х25 км) | H_NS1200.VL.0016 | УНЦ ОКГТ | ВЛ | нд | З | 2021 | нд | ОКГТ-С-32G652D-14.8мм 108кА2с 106 кН | Приказ об утв. ПСД | от 22.10.2021 №23-Э. | ХМАО | 1 | 0.53 | 1 км | О1-03-2 | 711 | 1.06 | 399.4398 | нд
| 1.1.1.3 | ВЛ 110 кВ Чупальская-Кузоваткинская (новое строительство ВЛ протяженностью 2х25 км) | H_NS1200.VL.0016 | УНЦ ВЛ 0,4-750 кВ на строительно-монтажные работы без опор и провода | ВЛ | нд | З | 2021 | 35 | двухцепная, все типы опор за исключением многогранных | Приказ об утв. ПСД | от 22.10.2021 №23-Э. | ХМАО | 1 | 0.57 | 1 км | Л1-03-2 | 2997 | 1.65 | 2818.6785 | нд
| 1.1.1.3 | ВЛ 110 кВ Чупальская-Кузоваткинская (новое строительство ВЛ протяженностью 2х25 км) | H_NS1200.VL.0016 | УНЦ опор ВЛ 0,4-750 кВ | ВЛ | нд | З | 2021 | 35 | двухцепная, все типы опор за исключением многогранных | Приказ об утв. ПСД | от 22.10.2021 №23-Э. | ХМАО | 1 | 0.57 | 1 км | Л3-03-2 | 2270 | 1.06 | 1371.534 | нд
| 1.1.1.3 | ВЛ 110 кВ Чупальская-Кузоваткинская (новое строительство ВЛ протяженностью 2х25 км) | H_NS1200.VL.0016 | УНЦ ВЛ 0,4-750 кВ на строительно-монтажные работы без опор и провода | ВЛ | нд | З | 2021 | 35 | одноцепная, все типы опор за исключением многогранных | Приказ об утв. ПСД | от 22.10.2021 №23-Э. | ХМАО | 1 | 1.03 | 1 км | Л1-03-1 | 2158 | 1.86 | 4134.2964 | нд
| 1.1.1.3 | ВЛ 110 кВ Чупальская-Кузоваткинская (новое строительство ВЛ протяженностью 2х25 км) | H_NS1200.VL.0016 | УНЦ опор ВЛ 0,4-750 кВ | ВЛ | нд | З | 2021 | 35 | одноцепная, все типы опор за исключением многогранных | Приказ об утв. ПСД | от 22.10.2021 №23-Э. | ХМАО | 1 | 1.03 | 1 км | Л3-03-1 | 1335 | 1.06 | 1457.553 | нд
| 1.1.1.3 | ВЛ 110 кВ Чупальская-Кузоваткинская (новое строительство ВЛ протяженностью 2х25 км) | H_NS1200.VL.0016 | УНЦ провода ВЛ 0,4-750 кВ сталеалюминиевого типа | ВЛ | нд | З | 2021 | 35 | Сечение фазного провода 120 мм2 | Приказ об утв. ПСД | от 22.10.2021 №23-Э. | ХМАО | 1 | 2.17 | 1 км | Л5-03 | 503 | 1.06 | 1157.0006 | нд
| 1.1.1.3 | ВЛ 110 кВ Чупальская-Кузоваткинская (новое строительство ВЛ протяженностью 2х25 км) | H_NS1200.VL.0016 | УНЦ грозотроса ВЛ | ВЛ | нд | З | 2021 | нд | 9,1мм2 | Приказ об утв. ПСД | от 22.10.2021 №23-Э. | ХМАО | 1 | 1.6 | 1 км | Л6-03 | 185 | 1.06 | 313.76 | нд
| 1.1.1.3 | ВЛ 110 кВ Чупальская-Кузоваткинская (новое строительство ВЛ протяженностью 2х25 км) | H_NS1200.VL.0016 | УНЦ переустройства магистрального нефтепровода при переходе ВЛ | ВЛ | нд | З | 2021 | 330 | диаметр трубопровода 325 мм | Приказ об утв. ПСД | от 22.10.2021 №23-Э. | ХМАО | 1 | 4 | 1 переход | Ж4-01-1 | 8696 | 1.32 | 45914.88 | нд
| 1.1.1.3 | ВЛ 110 кВ Чупальская-Кузоваткинская (новое строительство ВЛ протяженностью 2х25 км) | H_NS1200.VL.0016 | Затраты на разработку и утверждение ДПТ при прохождении ВЛ по землям лесного фонда (землям, покрытым лесом) | ВЛ | нд | З | 2021 | 110 | нд | Приказ об утв. ПСД | от 22.10.2021 №23-Э. | ХМАО | 1 | 25 | 1 км по трассе | П8-16 | 292 | 1 | 7300 | нд
| 1.1.1.3 | ВЛ 110 кВ Чупальская-Кузоваткинская (новое строительство ВЛ протяженностью 2х25 км) | H_NS1200.VL.0016 | Затраты на разработку и утверждение ДПТ ВЛ (КЛ) по границам земельного участка | ВЛ | нд | З | 2021 | 110 | нд | Приказ об утв. ПСД | от 22.10.2021 №23-Э. | ХМАО | 1 | 25 | 1 км по трассе | П9-13 | 149 | 1 | 3725 | нд
| 1.1.1.3 | ВЛ 110 кВ Чупальская-Кузоваткинская (новое строительство ВЛ протяженностью 2х25 км) | H_NS1200.VL.0016 | Затраты на кадастровые работы ВЛ (КЛ) и работы по установлению земельно-правовых отношений | ВЛ | нд | З | 2021 | 110 | нд | Приказ об утв. ПСД | от 22.10.2021 №23-Э. | ХМАО | 1 | 0.25 | 100 км | П10-01-1 | 2151 | 1 | 537.75 | нд
| 1.1.1.3 | ВЛ 110 кВ Чупальская-Кузоваткинская (новое строительство ВЛ протяженностью 2х25 км) | H_NS1200.VL.0016 | Затраты на проектно-изыскательские работы по ВЛ | ВЛ | нд | З | 2021 | 110 | нд | Приказ об утв. ПСД | от 22.10.2021 №23-Э. | ХМАО | 1 | 1 | 1 ед. | П3-16 | 18700 | 1 | 18700 | нд
| 1.1.1.3 | ВЛ 110 кВ Чупальская-Кузоваткинская (новое строительство ВЛ протяженностью 2х25 км) | H_NS1200.VL.0016 | Итого объем финансовых потребностей по инвестиционному проекту, тыс. рублей | нд | нд | нд | нд | нд | нд | нд | нд | нд | нд | нд | нд | нд | нд | нд | 429337.1457 | нд
| 1.1.1.3 | ПС 110/35/6 кВ Юганская-2 с ВЛ 110 кВ (новое строительство ПС с трансформаторной мощностью 2х40 МВА и ВЛ протяженностью 2х26 км) | J_NS1200.PS.0047 | Ячейка выключателя НУ 110 - 750 кВ | ПС | нд | П | 2024 | 110 | Элегазовый выключатель 110 кВ Iном. = 2500 А, Iоткл. = 31,5 кА | техническое обоснование инвестиционного проекта | 12.07.2018 | ХМАО | 1 | 3 | 1 ячейка | В1-01-1 | 23135 | 1.16 | 80509.8 | нд
| 1.1.1.3 | ПС 110/35/6 кВ Юганская-2 с ВЛ 110 кВ (новое строительство ПС с трансформаторной мощностью 2х40 МВА и ВЛ протяженностью 2х26 км) | J_NS1200.PS.0047 | Ячейка выключателя НУ 6 - 35 кВ | ПС | нд | П | 2024 | 35 | Вакуумный выключатель 35 кВ Iном. = 1000 А, Iоткл. = 25 кА | техническое обоснование инвестиционного проекта | 12.07.2018 | ХМАО | 1 | 13 | 1 ячейка | В2-05-1 | 9040 | 1.16 | 136323.2 | нд
| 1.1.1.3 | ПС 110/35/6 кВ Юганская-2 с ВЛ 110 кВ (новое строительство ПС с трансформаторной мощностью 2х40 МВА и ВЛ протяженностью 2х26 км) | J_NS1200.PS.0047 | Ячейка выключателя КРУ 6 - 35 кВ | ПС | нд | П | 2024 | 6 | Вакуумный выключатель 6 кВ Iном. = 1000 А, Iоткл. = 25 кА | техническое обоснование инвестиционного проекта | 12.07.2018 | ХМАО | 1 | 7 | 1 ячейка | В2-03-1 | 2619 | 1.16 | 21266.28 | нд
| 1.1.1.3 | ПС 110/35/6 кВ Юганская-2 с ВЛ 110 кВ (новое строительство ПС с трансформаторной мощностью 2х40 МВА и ВЛ протяженностью 2х26 км) | J_NS1200.PS.0047 | Ячейка трансформатора 110 - 500 кВ | ПС | нд | П | 2024 | 110 | Силовой трансформатор 110/35/6 кВ 40000 кВА | техническое обоснование инвестиционного проекта | 12.07.2018 | ХМАО | 1 | 2 | 1 ячейка | Т1-06-1 | 54158 | 1.11 | 120230.76 | нд
| 1.1.1.3 | ПС 110/35/6 кВ Юганская-2 с ВЛ 110 кВ (новое строительство ПС с трансформаторной мощностью 2х40 МВА и ВЛ протяженностью 2х26 км) | J_NS1200.PS.0047 | Ячейка трансформатора 6 - 35 кВ | ПС | нд | П | 2024 | 10 | Трансформатор собственных нужд 10/0,4 кВ мощностью 250 кВА | техническое обоснование инвестиционного проекта | 12.07.2018 | ХМАО | 1 | 2 | шт. ячеек | Т5-12-1 | 309 | 1.11 | 685.98 | нд
| 1.1.1.3 | ПС 110/35/6 кВ Юганская-2 с ВЛ 110 кВ (новое строительство ПС с трансформаторной мощностью 2х40 МВА и ВЛ протяженностью 2х26 км) | J_NS1200.PS.0047 | УНЦ подготовки и устройства территории ПС (ЗПС) | ПС | нд | П | 2024 | 110 | снятие почвенно-растительного слоя, озеленение участка, рекультивация земель, устройство проездов, установка внутреннего и внешнего ограждений, устройство заземления, устройство свайного поля | техническое обоснование инвестиционного проекта | 12.07.2018 | ХМАО | 1 | 6090 | м2 | Б1-11 | 3.33 |  | 20279.7 | нд
| 1.1.1.3 | ПС 110/35/6 кВ Юганская-2 с ВЛ 110 кВ (новое строительство ПС с трансформаторной мощностью 2х40 МВА и ВЛ протяженностью 2х26 км) | J_NS1200.PS.0047 | УНЦ ИВКЭ | ПС | нд | П | 2024 | 110 | Система учета электроэнергии с удаленным сбором данных | техническое обоснование инвестиционного проекта | 12.07.2018 | ХМАО | 1 | 1 | 1 ед. | А2-02 | 588 | 1.09 | 640.92 | нд
| 1.1.1.3 | ПС 110/35/6 кВ Юганская-2 с ВЛ 110 кВ (новое строительство ПС с трансформаторной мощностью 2х40 МВА и ВЛ протяженностью 2х26 км) | J_NS1200.PS.0047 | УНЦ ИВКЭ | ПС | нд | П | 2024 | 110 | Система мониторинга показателей качества электроэнергии | техническое обоснование инвестиционного проекта | 12.07.2018 | ХМАО | 1 | 1 | 1 ед. | А2-02 | 588 | 1.09 | 640.92 | нд
| 1.1.1.3 | ПС 110/35/6 кВ Юганская-2 с ВЛ 110 кВ (новое строительство ПС с трансформаторной мощностью 2х40 МВА и ВЛ протяженностью 2х26 км) | J_NS1200.PS.0047 | УНЦ АСУТП ПС и ТМ | ПС | нд | П | 2024 | 110 | АСУТП, ТМ | техническое обоснование инвестиционного проекта | 12.07.2018 | ХМАО | 1 | 1 | 1 ед. | А3-02 | 23531 | 1.09 | 25648.79 | нд
| 1.1.1.3 | ПС 110/35/6 кВ Юганская-2 с ВЛ 110 кВ (новое строительство ПС с трансформаторной мощностью 2х40 МВА и ВЛ протяженностью 2х26 км) | J_NS1200.PS.0047 | УНЦ АСУТП присоединения | ПС | нд | П | 2024 | 6 | АСУТП присоединения 6 кВ | техническое обоснование инвестиционного проекта | 12.07.2018 | ХМАО | 1 | 17 | 1 ед. | А4-01 | 180 | 1.09 | 3335.4 | нд
| 1.1.1.3 | ПС 110/35/6 кВ Юганская-2 с ВЛ 110 кВ (новое строительство ПС с трансформаторной мощностью 2х40 МВА и ВЛ протяженностью 2х26 км) | J_NS1200.PS.0047 | УНЦ АСУТП присоединения | ПС | нд | П | 2024 | 35 | АСУТП присоединения 35 кВ | техническое обоснование инвестиционного проекта | 12.07.2018 | ХМАО | 1 | 12 | 1 ед. | А4-02 | 629 | 1.09 | 8227.32 | нд
| 1.1.1.3 | ПС 110/35/6 кВ Юганская-2 с ВЛ 110 кВ (новое строительство ПС с трансформаторной мощностью 2х40 МВА и ВЛ протяженностью 2х26 км) | J_NS1200.PS.0047 | УНЦ АСУТП присоединения | ПС | нд | П | 2024 | 110 | АСУТП присоединения 110 кВ | техническое обоснование инвестиционного проекта | 12.07.2018 | ХМАО | 1 | 6 | 1 ед. | А4-02 | 629 | 1.09 | 4113.66 | нд
| 1.1.1.3 | ПС 110/35/6 кВ Юганская-2 с ВЛ 110 кВ (новое строительство ПС с трансформаторной мощностью 2х40 МВА и ВЛ протяженностью 2х26 км) | J_NS1200.PS.0047 | Устройства обработки и присоединения 110 (150) кВ | ПС | нд | П | 2024 | 110 | Устройство обработки и присоединения 110 кВ (ВЧ заградитель, конденсатор связи, фильтр присоединения) | техническое обоснование инвестиционного проекта | 12.07.2018 | ХМАО | 1 | 12 | 1 ед. | А6-02 | 3354 | 1.15 | 46285.2 | нд
| 1.1.1.3 | ПС 110/35/6 кВ Юганская-2 с ВЛ 110 кВ (новое строительство ПС с трансформаторной мощностью 2х40 МВА и ВЛ протяженностью 2х26 км) | J_NS1200.PS.0047 | УНЦ ВОЛС | ПС | нд | П | 2024 | 110 | Мультиплексор СЦИ уровня доступа , 160 | техническое обоснование инвестиционного проекта | 12.07.2018 | ХМАО | 1 | 6 | 1 ед. | А7-02 | 6886 | 1.09 | 45034.44 | нд
| 1.1.1.3 | ПС 110/35/6 кВ Юганская-2 с ВЛ 110 кВ (новое строительство ПС с трансформаторной мощностью 2х40 МВА и ВЛ протяженностью 2х26 км) | J_NS1200.PS.0047 | Комбинированная аппаратура по ВЧ (ВОЛС) | ПС | нд | П | 2024 | нд | Аппаратура ВЧ связи | техническое обоснование инвестиционного проекта | 12.07.2018 | ХМАО | 1 | 6 | 1 ед. | А6-07 | 1442 | 1.15 | 9949.8 | нд
| 1.1.1.3 | ПС 110/35/6 кВ Юганская-2 с ВЛ 110 кВ (новое строительство ПС с трансформаторной мощностью 2х40 МВА и ВЛ протяженностью 2х26 км) | J_NS1200.PS.0047 | Комбинированная аппаратура по ВЧ (ВОЛС) | ПС | нд | П | 2024 | нд | Аппаратура связи по ВОЛС | техническое обоснование инвестиционного проекта | 12.07.2018 | ХМАО | 1 | 8 | 1 ед. | А6-07 | 1442 | 1.15 | 13266.4 | нд
| 1.1.1.3 | ПС 110/35/6 кВ Юганская-2 с ВЛ 110 кВ (новое строительство ПС с трансформаторной мощностью 2х40 МВА и ВЛ протяженностью 2х26 км) | J_NS1200.PS.0047 | УНЦ ВОСП | ПС | нд | П | 2024 | нд | УПАСК по ВОЛС (ВЧ) | техническое обоснование инвестиционного проекта | 12.07.2018 | ХМАО | 1 | 2 | 1 ед. | А8-05 | 1424 | 1.09 | 3104.32 | нд
| 1.1.1.3 | ПС 110/35/6 кВ Юганская-2 с ВЛ 110 кВ (новое строительство ПС с трансформаторной мощностью 2х40 МВА и ВЛ протяженностью 2х26 км) | J_NS1200.PS.0047 | УНЦ ВОСП | ПС | нд | П | 2024 | нд | Шкаф УПАСК | техническое обоснование инвестиционного проекта | 12.07.2018 | ХМАО | 1 | 10 | 1 ед. | А8-06 | 162 | 1.09 | 1765.8 | нд
| 1.1.1.3 | ПС 110/35/6 кВ Юганская-2 с ВЛ 110 кВ (новое строительство ПС с трансформаторной мощностью 2х40 МВА и ВЛ протяженностью 2х26 км) | J_NS1200.PS.0047 | УНЦ ПС 35-750 кВ | ПС | нд | П | 2024 | 110 | Постоянная часть ПС 110 кВ | техническое обоснование инвестиционного проекта | 12.07.2018 | ХМАО | 1 | 1 | 1 ед. | З1-02 | 57363 | 1.31 | 75145.53 | нд
| 1.1.1.3 | ПС 110/35/6 кВ Юганская-2 с ВЛ 110 кВ (новое строительство ПС с трансформаторной мощностью 2х40 МВА и ВЛ протяженностью 2х26 км) | J_NS1200.PS.0047 | УНЦ здания ЗРУ, ЗПС | ПС | нд | П | 2024 | 110 | КРУМ-6 | техническое обоснование инвестиционного проекта | 12.07.2018 | ХМАО | 1 | 1 | 1 ед. | З5-01 | 9450 | 1.31 | 12379.5 | нд
| 1.1.1.3 | ПС 110/35/6 кВ Юганская-2 с ВЛ 110 кВ (новое строительство ПС с трансформаторной мощностью 2х40 МВА и ВЛ протяженностью 2х26 км) | J_NS1200.PS.0047 | УНЦ зданий ЗРУ, ЗПС, ОПУ, РЩ, РПБ | ПС | нд | П | 2024 | 110 | Модульное здание ОПУ 22500х13400 | техническое обоснование инвестиционного проекта | 12.07.2018 | ХМАО | 1 | 270 | 1 м2 | З4-03 | 93 | 1.31 | 32894.1 | нд
| 1.1.1.3 | ПС 110/35/6 кВ Юганская-2 с ВЛ 110 кВ (новое строительство ПС с трансформаторной мощностью 2х40 МВА и ВЛ протяженностью 2х26 км) | J_NS1200.PS.0047 | Затраты на проектно-изыскательские работы для ПС | ПС | нд | П | 2024 | 110 | ПС 110/35/6 | техническое обоснование инвестиционного проекта | 12.07.2018 | ХМАО | 1 | 1 | 1 ед. | П1-03 | 65787 | 1 | 65787 | нд
| 1.1.1.3 | ПС 110/35/6 кВ Юганская-2 с ВЛ 110 кВ (новое строительство ПС с трансформаторной мощностью 2х40 МВА и ВЛ протяженностью 2х26 км) | J_NS1200.PS.0047 | Кадастровые работы ПС и работы по установлению земельно-правовых отношений | ПС | нд | П | 2024 | нд | ПС 110/35/6 | техническое обоснование инвестиционного проекта | 12.07.2018 | ХМАО | 1 | 1.68 | 1 га | П11-01 | 2014 | 1 | 3383.52 | нд
| 1.1.1.3 | ПС 110/35/6 кВ Юганская-2 с ВЛ 110 кВ (новое строительство ПС с трансформаторной мощностью 2х40 МВА и ВЛ протяженностью 2х26 км) | J_NS1200.PS.0047 | УНЦ ВЛ 0,4 - 750 кВ на строительно-монтажные работы без опор и провода | ВЛ | нд | П | 2024 | 110 | ВЛ 110 кВ, двухцепная | техническое обоснование инвестиционного проекта | 12.07.2018 | ХМАО | 1 | 26 | 1 км | Л1-04-2 | 3392 | 1.58 | 139343.36 | нд
| 1.1.1.3 | ПС 110/35/6 кВ Юганская-2 с ВЛ 110 кВ (новое строительство ПС с трансформаторной мощностью 2х40 МВА и ВЛ протяженностью 2х26 км) | J_NS1200.PS.0047 | УНЦ опор ВЛ 0,4 - 750 кВ | ВЛ | нд | П | 2024 | 110 | ВЛ 110 кВ, двухцепная | техническое обоснование инвестиционного проекта | 12.07.2018 | ХМАО | 1 | 26 | 1 км | Л3-04-2 | 3305 | 1.06 | 91085.8 | нд
| 1.1.1.3 | ПС 110/35/6 кВ Юганская-2 с ВЛ 110 кВ (новое строительство ПС с трансформаторной мощностью 2х40 МВА и ВЛ протяженностью 2х26 км) | J_NS1200.PS.0047 | УНЦ провода ВЛ 0,4 - 750 кВ сталеалюминиевого типа | ВЛ | нд | П | 2024 | 110 | ВЛ 110 кВ, АС 150/24 | техническое обоснование инвестиционного проекта | 12.07.2018 | ХМАО | 1 | 52 | 1 км | Л5-04 | 583 | 1.06 | 32134.96 | нд
| 1.1.1.3 | ПС 110/35/6 кВ Юганская-2 с ВЛ 110 кВ (новое строительство ПС с трансформаторной мощностью 2х40 МВА и ВЛ протяженностью 2х26 км) | J_NS1200.PS.0047 | УНЦ грозотроса ВЛ | ВЛ | нд | П | 2024 | нд | Грозотрос 9,2-Г(МЗ)-В-ОЖ-МК-Н-Р-1960 (ВЛ 110 кВ) | техническое обоснование инвестиционного проекта | 12.07.2018 | ХМАО | 1 | 26 | 1 км | Л6-03 | 187.95 | 1.06 | 5179.902 | нд
| 1.1.1.3 | ПС 110/35/6 кВ Юганская-2 с ВЛ 110 кВ (новое строительство ПС с трансформаторной мощностью 2х40 МВА и ВЛ протяженностью 2х26 км) | J_NS1200.PS.0047 | УНЦ ОКСН | ВЛ | нд | П | 2024 | нд | ОКСН | техническое обоснование инвестиционного проекта | 12.07.2018 | ХМАО | 1 | 26 | 1 км | О2-06-3 | 363 | 1.06 | 10004.28 | нд
| 1.1.1.3 | ПС 110/35/6 кВ Юганская-2 с ВЛ 110 кВ (новое строительство ПС с трансформаторной мощностью 2х40 МВА и ВЛ протяженностью 2х26 км) | J_NS1200.PS.0047 | Устройство лежневых дорог | ВЛ | нд | П | 2024 | нд | Лежневая дорога шириной 4,5 м общей длиной 1,5 км | техническое обоснование инвестиционного проекта | 12.07.2018 | ХМАО | 1 | 6750 | м2 | Л9-02 | 2 | 1.06 | 14310 | нд
| 1.1.1.3 | ПС 110/35/6 кВ Юганская-2 с ВЛ 110 кВ (новое строительство ПС с трансформаторной мощностью 2х40 МВА и ВЛ протяженностью 2х26 км) | J_NS1200.PS.0047 | УНЦ на вырубку (расширение, расчистку) просеки ВЛ (для всех субъектов Российской Федерации) | ВЛ | нд | П | 2024 | 110 | Вырубка просеки (ВЛ 110 кВ) шириной 50 м общей длиной 16 км | техническое обоснование инвестиционного проекта | 12.07.2018 | ХМАО | 1 | 80 | 1га | Б7-03 | 261 | 0 | 20880 | нд
| 1.1.1.3 | ПС 110/35/6 кВ Юганская-2 с ВЛ 110 кВ (новое строительство ПС с трансформаторной мощностью 2х40 МВА и ВЛ протяженностью 2х26 км) | J_NS1200.PS.0047 | УНЦ ВЛ 0,4 - 750 кВ на строительно-монтажные работы без опор и провода | ВЛ | нд | П | 2024 | 35 | Временный вынос ВЛ 35 кВ, одноцепные участки | техническое обоснование инвестиционного проекта | 12.07.2018 | ХМАО | 1 | 1.8 | 1км | Б7-03 | 2158 | 1.86 | 7224.984 | нд
| 1.1.1.3 | ПС 110/35/6 кВ Юганская-2 с ВЛ 110 кВ (новое строительство ПС с трансформаторной мощностью 2х40 МВА и ВЛ протяженностью 2х26 км) | J_NS1200.PS.0047 | УНЦ опор ВЛ 0,4 - 750 кВ | ВЛ | нд | П | 2024 | 35 | Временный вынос ВЛ 35 кВ, одноцепные участки | техническое обоснование инвестиционного проекта | 12.07.2018 | ХМАО | 1 | 1.8 | 1 км | Л1-03-1 | 1335 | 1.06 | 2547.18 | нд
| 1.1.1.3 | ПС 110/35/6 кВ Юганская-2 с ВЛ 110 кВ (новое строительство ПС с трансформаторной мощностью 2х40 МВА и ВЛ протяженностью 2х26 км) | J_NS1200.PS.0047 | УНЦ провода ВЛ 0,4 - 750 кВ сталеалюминиевого типа | ВЛ | нд | П | 2024 | 35 | Временный вынос ВЛ 35 кВ, АС 120/19 | техническое обоснование инвестиционного проекта | 12.07.2018 | ХМАО | 1 | 1.8 | 1 км | Л3-03-1 | 503 | 1.06 | 959.724 | нд
| 1.1.1.3 | ПС 110/35/6 кВ Юганская-2 с ВЛ 110 кВ (новое строительство ПС с трансформаторной мощностью 2х40 МВА и ВЛ протяженностью 2х26 км) | J_NS1200.PS.0047 | УНЦ грозотроса ВЛ | ВЛ | нд | П | 2024 | 35 | Грозотрос ГТК20-0/50-9,1мм-18кА2с (временный вынос ВЛ 35 кВ) | техническое обоснование инвестиционного проекта | 12.07.2018 | ХМАО | 1 | 1.8 | 1 км | Л5-03 | 185 | 1.06 | 352.98 | нд
| 1.1.1.3 | ПС 110/35/6 кВ Юганская-2 с ВЛ 110 кВ (новое строительство ПС с трансформаторной мощностью 2х40 МВА и ВЛ протяженностью 2х26 км) | J_NS1200.PS.0047 | УНЦ ВЛ 0,4 - 750 кВ на строительно-монтажные работы без опор и провода | ВЛ | нд | П | 2024 | 35 | Переустройство ВЛ 35 кВ, двухцепные участки | техническое обоснование инвестиционного проекта | 12.07.2018 | ХМАО | 1 | 1.8 | 1 км | Л1-03-2 | 2997 | 1.65 | 8901.09 | нд
| 1.1.1.3 | ПС 110/35/6 кВ Юганская-2 с ВЛ 110 кВ (новое строительство ПС с трансформаторной мощностью 2х40 МВА и ВЛ протяженностью 2х26 км) | J_NS1200.PS.0047 | УНЦ опор ВЛ 0,4 - 750 кВ | ВЛ | нд | П | 2024 | 35 | Переустройство ВЛ 35 кВ, двухцепные участки | техническое обоснование инвестиционного проекта | 12.07.2018 | ХМАО | 1 | 1.8 | 1 км | Л3-03-2 | 2270 | 1.06 | 4331.16 | нд
| 1.1.1.3 | ПС 110/35/6 кВ Юганская-2 с ВЛ 110 кВ (новое строительство ПС с трансформаторной мощностью 2х40 МВА и ВЛ протяженностью 2х26 км) | J_NS1200.PS.0047 | УНЦ провода ВЛ 0,4 - 750 кВ сталеалюминиевого типа | ВЛ | нд | П | 2024 | 35 | Переустройство ВЛ 35 кВ, АС 120/19 | техническое обоснование инвестиционного проекта | 12.07.2018 | ХМАО | 1 | 3.6 | 1 км | Л5-03 | 503 | 1.06 | 1919.448 | нд
| 1.1.1.3 | ПС 110/35/6 кВ Юганская-2 с ВЛ 110 кВ (новое строительство ПС с трансформаторной мощностью 2х40 МВА и ВЛ протяженностью 2х26 км) | J_NS1200.PS.0047 | УНЦ грозотроса ВЛ | ВЛ | нд | П | 2024 | нд | Трос грозозащитный 9,2-Г(МЗ)-В-ОЖ-МК-Н-Р-1960 (переустройство ВЛ 35 кВ) | техническое обоснование инвестиционного проекта | 12.07.2018 | ХМАО | 1 | 1.8 | 1 км | Л6-03 | 187.95 | 1.06 | 358.6086 | нд
| 1.1.1.3 | ПС 110/35/6 кВ Юганская-2 с ВЛ 110 кВ (новое строительство ПС с трансформаторной мощностью 2х40 МВА и ВЛ протяженностью 2х26 км) | J_NS1200.PS.0047 | Затраты на проектно-изыскательские работы по ВЛ | ВЛ | нд | П | 2024 | 110 | нд | техническое обоснование инвестиционного проекта | 12.07.2018 | ХМАО | 1 | 1 | 1 ед. | П3-15, | 19580 | 1 | 19580 | нд
| 1.1.1.3 | ПС 110/35/6 кВ Юганская-2 с ВЛ 110 кВ (новое строительство ПС с трансформаторной мощностью 2х40 МВА и ВЛ протяженностью 2х26 км) | J_NS1200.PS.0047 | Затраты на проектно-изыскательские работы по ВЛ | ВЛ | нд | П | 2024 | 35 | нд | техническое обоснование инвестиционного проекта | 12.07.2018 | ХМАО | 1 | 1 | 1 ед. | П3-05, | 7026.4 | 1 | 7026.4 | нд
| 1.1.1.3 | ПС 110/35/6 кВ Юганская-2 с ВЛ 110 кВ (новое строительство ПС с трансформаторной мощностью 2х40 МВА и ВЛ протяженностью 2х26 км) | J_NS1200.PS.0047 | Разработка и утверждение ДПТ при прохождении ВЛ по землям лесного фонда (землям, покрытым лесом) | ВЛ | нд | П | 2024 | 110 | нд | техническое обоснование инвестиционного проекта | 12.07.2018 | ХМАО | 1 | 26 | 1 км по трассе | П8-11 | 924 | 1 | 24024 | нд
| 1.1.1.3 | ПС 110/35/6 кВ Юганская-2 с ВЛ 110 кВ (новое строительство ПС с трансформаторной мощностью 2х40 МВА и ВЛ протяженностью 2х26 км) | J_NS1200.PS.0047 | Разработка и утверждение ДПТ при прохождении ВЛ по землям лесного фонда (землям, покрытым лесом) | ВЛ | нд | П | 2024 | 35 | нд | техническое обоснование инвестиционного проекта | 12.07.2018 | ХМАО | 1 | 3.6 | 1 км по трассе | П8-01 | 1048 | 1 | 3772.8 | нд
| 1.1.1.3 | ПС 110/35/6 кВ Юганская-2 с ВЛ 110 кВ (новое строительство ПС с трансформаторной мощностью 2х40 МВА и ВЛ протяженностью 2х26 км) | J_NS1200.PS.0047 | Кадастровые работы ВЛ (КЛ) и работы по установлению земельно-правовых отношений | ВЛ | нд | П | 2024 | 110 | нд | техническое обоснование инвестиционного проекта | 12.07.2018 | ХМАО | 1 | 0.296 | 100 км | П10-01-1 | 2151 | 1 | 636.696 | нд
| 1.1.1.3 | ПС 110/35/6 кВ Юганская-2 с ВЛ 110 кВ (новое строительство ПС с трансформаторной мощностью 2х40 МВА и ВЛ протяженностью 2х26 км) | J_NS1200.PS.0047 | Итого объем финансовых потребностей по инвестиционному проекту, тыс. рублей | нд | нд | нд | нд | нд | нд | нд | нд | нд | нд | нд | нд | нд | нд | нд | 1125471.7126 | нд
| 1.1.1.3 | СП 110 кВ Лосинка (строительство секционирующего пункта 110 кВ с установкой 2-х линейных ячеек 110 кВ) | J_NS1200.PS.0048 | УНЦ ячейки выключателя НУ 110-750 кВ | ПС | нд | П | 2024 | 110 | Iном 2500, Iоткл 40кА | техническое обоснование инвестиционного проекта | 12.07.2018 | ХМАО | 1 | 2 | 1 ячейка | В1-01 - 2 | 23135 | 1.16 | 53673.2 | нд
| 1.1.1.3 | СП 110 кВ Лосинка (строительство секционирующего пункта 110 кВ с установкой 2-х линейных ячеек 110 кВ) | J_NS1200.PS.0048 | УНЦ подготовки и устройства территории ПС (ЗПС) | ПС | нд | П | 2024 | 110 | снятие почвенно-растительного слоя, озеленение участка, рекультивация земель, устройство проездов, установка внутреннего и внешнего ограждений, устройство заземления, устройство свайного поля | техническое обоснование инвестиционного проекта | 12.07.2018 | ХМАО | 1 | 1666 | 1 м2 | Б1-11 | 3.33 | 1 | 5547.78 | нд
| 1.1.1.3 | СП 110 кВ Лосинка (строительство секционирующего пункта 110 кВ с установкой 2-х линейных ячеек 110 кВ) | J_NS1200.PS.0048 | УНЦ ИВКЭ | ПС | нд | П | 2024 | 110 | Система учета электроэнергии с удаленным сбором данных | техническое обоснование инвестиционного проекта | 12.07.2018 | ХМАО | 1 | 1 | 1 ед. | А2-02 | 588 | 1.09 | 640.92 | нд
| 1.1.1.3 | СП 110 кВ Лосинка (строительство секционирующего пункта 110 кВ с установкой 2-х линейных ячеек 110 кВ) | J_NS1200.PS.0048 | УНЦ ИВКЭ | ПС | нд | П | 2024 | 110 | Система мониторинга показателей качества электроэнергии | техническое обоснование инвестиционного проекта | 12.07.2018 | ХМАО | 1 | 1 | 1 ед. | А2-02 | 588 | 1.09 | 640.92 | нд
| 1.1.1.3 | СП 110 кВ Лосинка (строительство секционирующего пункта 110 кВ с установкой 2-х линейных ячеек 110 кВ) | J_NS1200.PS.0048 | УНЦ АСУТП ПС и ТМ | ПС | нд | П | 2024 | 110 | нд | техническое обоснование инвестиционного проекта | 12.07.2018 | ХМАО | 1 | 1 | 1 ед. | А3-02 | 23531 | 1.09 | 25648.79 | нд
| 1.1.1.3 | СП 110 кВ Лосинка (строительство секционирующего пункта 110 кВ с установкой 2-х линейных ячеек 110 кВ) | J_NS1200.PS.0048 | Затраты на кадастровые работы ПС (ЗПС)и работы по установлению земельно-правовых отношений | ПС | нд | П | 2024 | нд | нд | техническое обоснование инвестиционного проекта | 12.07.2018 | ХМАО | 1 | 0.1666 | 1 га | П11-01 | 2014 | 1 | 335.5324 | нд
| 1.1.1.3 | СП 110 кВ Лосинка (строительство секционирующего пункта 110 кВ с установкой 2-х линейных ячеек 110 кВ) | J_NS1200.PS.0048 | Затраты на проектно-изыскательские работы для элементов ПС (ЗПС) | ПС | нд | П | 2024 | 110 | нд | техническое обоснование инвестиционного проекта | 12.07.2018 | ХМАО | 1 | 1 | 1 объект | П2-02 | 2320 | 1 | 2320 | нд
| 1.1.1.3 | СП 110 кВ Лосинка (строительство секционирующего пункта 110 кВ с установкой 2-х линейных ячеек 110 кВ) | J_NS1200.PS.0048 | Итого объем финансовых потребностей по инвестиционному проекту, тыс. рублей | нд | нд | нд | нд | нд | нд | нд | нд | нд | нд | нд | нд | нд | нд | нд | 88807.1424 | нд
1 | 1.1.1.3 | КЛ-10 кВ, БКРТП 10/0,4 кВ и БКТП 10/0,4 кВ от ячеек 10 кВ ПС 110/10/10 кВ Западная; КЛ-0,4 кВ от РУ 0,4 кВ БКРТП 10/0,4 кВ и БКТП 10/0,4 кВ для многоквартирного жилого дома в 51 мкр. г. Сургут (новое строительство КЛ протяженностью 25.6 км; увеличение трансформаторной мощности на 4.5 МВА)) | L_NS1100.KL.0013 | УНЦ ячейки выключателя РП (СП, ТП, РТП) 6-20 кВ | РТП | нд | П | 2024 | 10 | Iном 1000кА, Iоткл 40кА | техническое обоснование инвестиционного проекта | 17.06.2020 | ХМАО | 1 | 2 | 1 ячейка | В8-01-4 | 1261 | 1.08 | 2723.76 | нд
| 1.1.1.3 | КЛ-10 кВ, БКРТП 10/0,4 кВ и БКТП 10/0,4 кВ от ячеек 10 кВ ПС 110/10/10 кВ Западная; КЛ-0,4 кВ от РУ 0,4 кВ БКРТП 10/0,4 кВ и БКТП 10/0,4 кВ для многоквартирного жилого дома в 51 мкр. г. Сургут (новое строительство КЛ протяженностью 25.6 км; увеличение трансформаторной мощности на 4.5 МВА)) | L_NS1100.KL.0013 | УНЦ здания РП (СП, ТП, РТП) блочного типа 6-20 кВ | РТП | нд | П | 2024 | 10 | РП (СП,РТП) на 7 ячеек выключателей | техническое обоснование инвестиционного проекта | 17.06.2020 | ХМАО | 1 | 2 | 1 здание | Э4-01 | 1615 | 1.11 | 3585.3 | нд
| 1.1.1.3 | КЛ-10 кВ, БКРТП 10/0,4 кВ и БКТП 10/0,4 кВ от ячеек 10 кВ ПС 110/10/10 кВ Западная; КЛ-0,4 кВ от РУ 0,4 кВ БКРТП 10/0,4 кВ и БКТП 10/0,4 кВ для многоквартирного жилого дома в 51 мкр. г. Сургут (новое строительство КЛ протяженностью 25.6 км; увеличение трансформаторной мощности на 4.5 МВА)) | L_NS1100.KL.0013 | УНЦ КТП блочного типа (бетонное здание) 6-20 кВ | РТП | нд | П | 2024 | 10 | Iном 1000кА, Iоткл 40кА | техническое обоснование инвестиционного проекта | 17.06.2020 | ХМАО | 1 | 1 | 1 ед. | Э3-10-2 | 7803 | 1.11 | 8661.33 | нд
| 1.1.1.3 | КЛ-10 кВ, БКРТП 10/0,4 кВ и БКТП 10/0,4 кВ от ячеек 10 кВ ПС 110/10/10 кВ Западная; КЛ-0,4 кВ от РУ 0,4 кВ БКРТП 10/0,4 кВ и БКТП 10/0,4 кВ для многоквартирного жилого дома в 51 мкр. г. Сургут (новое строительство КЛ протяженностью 25.6 км; увеличение трансформаторной мощности на 4.5 МВА)) | L_NS1100.KL.0013 | УНЦ ячейки трасформатора 6-35кВ | РТП | нд | П | 2024 | 10 | 1600кВА | техническое обоснование инвестиционного проекта | 17.06.2020 | ХМАО | 1 | 2 | 1 ячейка | Т5-22-1 | 1761 | 1.11 | 3909.42 | нд
| 1.1.1.3 | КЛ-10 кВ, БКРТП 10/0,4 кВ и БКТП 10/0,4 кВ от ячеек 10 кВ ПС 110/10/10 кВ Западная; КЛ-0,4 кВ от РУ 0,4 кВ БКРТП 10/0,4 кВ и БКТП 10/0,4 кВ для многоквартирного жилого дома в 51 мкр. г. Сургут (новое строительство КЛ протяженностью 25.6 км; увеличение трансформаторной мощности на 4.5 МВА)) | L_NS1100.KL.0013 | Затраты на проектно-изыскательские работы для отдельных элементов электрических сетей | РТП | нд | П | 2024 | нд | нд | техническое обоснование инвестиционного проекта | 17.06.2020 | ХМАО | 1 | 1 | 1 объект | П6-09 | 1500 | 1 | 1500 | нд
| 1.1.1.3 | КЛ-10 кВ, БКРТП 10/0,4 кВ и БКТП 10/0,4 кВ от ячеек 10 кВ ПС 110/10/10 кВ Западная; КЛ-0,4 кВ от РУ 0,4 кВ БКРТП 10/0,4 кВ и БКТП 10/0,4 кВ для многоквартирного жилого дома в 51 мкр. г. Сургут (новое строительство КЛ протяженностью 25.6 км; увеличение трансформаторной мощности на 4.5 МВА)) | L_NS1100.KL.0013 | УНЦ КЛ 6-500 кВ (с алюминиевой жилой)/первая траншея | КЛ | нд | П | 2024 | 10 | 240 мм2, алюминий | техническое обоснование инвестиционного проекта | 17.06.2020 | ХМАО | 1 | 1.05 | 1 км | К1-08-2 | 3055 | 1.17 | 3753.0675 | нд
| 1.1.1.3 | КЛ-10 кВ, БКРТП 10/0,4 кВ и БКТП 10/0,4 кВ от ячеек 10 кВ ПС 110/10/10 кВ Западная; КЛ-0,4 кВ от РУ 0,4 кВ БКРТП 10/0,4 кВ и БКТП 10/0,4 кВ для многоквартирного жилого дома в 51 мкр. г. Сургут (новое строительство КЛ протяженностью 25.6 км; увеличение трансформаторной мощности на 4.5 МВА)) | L_NS1100.KL.0013 | УНЦ КЛ 6-500 кВ (с алюминиевой жилой) /вторая траншея | КЛ | нд | П | 2024 | 10 | 240 мм2, алюминий | техническое обоснование инвестиционного проекта | 17.06.2020 | ХМАО | 1 | 1.05 | 1 км | К1-08-2 | 3055 | 1.17 | 3753.0675 | нд
| 1.1.1.3 | КЛ-10 кВ, БКРТП 10/0,4 кВ и БКТП 10/0,4 кВ от ячеек 10 кВ ПС 110/10/10 кВ Западная; КЛ-0,4 кВ от РУ 0,4 кВ БКРТП 10/0,4 кВ и БКТП 10/0,4 кВ для многоквартирного жилого дома в 51 мкр. г. Сургут (новое строительство КЛ протяженностью 25.6 км; увеличение трансформаторной мощности на 4.5 МВА)) | L_NS1100.KL.0013 | УНЦ КЛ 0,4 кВ (с алюминиевой жилой) две цепи /первый этап | КЛ | нд | П | 2024 | 0.4 | 4х240 мм2, алюминий | техническое обоснование инвестиционного проекта | 17.06.2020 | ХМАО | 1 | 5.5 | 1 км | К3-10-1 | 1116 | 1.17 | 7181.46 | нд
| 1.1.1.3 | КЛ-10 кВ, БКРТП 10/0,4 кВ и БКТП 10/0,4 кВ от ячеек 10 кВ ПС 110/10/10 кВ Западная; КЛ-0,4 кВ от РУ 0,4 кВ БКРТП 10/0,4 кВ и БКТП 10/0,4 кВ для многоквартирного жилого дома в 51 мкр. г. Сургут (новое строительство КЛ протяженностью 25.6 км; увеличение трансформаторной мощности на 4.5 МВА)) | L_NS1100.KL.0013 | УНЦ КЛ 0,4 кВ (с алюминиевой жилой) /второй этап | КЛ | нд | П | 2024 | 0.4 | 4х240 мм2, алюминий | техническое обоснование инвестиционного проекта | 17.06.2020 | ХМАО | 1 | 6.6 | 1 км | К3-10-1 | 1116 | 1.17 | 8617.752 | нд
| 1.1.1.3 | КЛ-10 кВ, БКРТП 10/0,4 кВ и БКТП 10/0,4 кВ от ячеек 10 кВ ПС 110/10/10 кВ Западная; КЛ-0,4 кВ от РУ 0,4 кВ БКРТП 10/0,4 кВ и БКТП 10/0,4 кВ для многоквартирного жилого дома в 51 мкр. г. Сургут (новое строительство КЛ протяженностью 25.6 км; увеличение трансформаторной мощности на 4.5 МВА)) | L_NS1100.KL.0013 | УНЦ КЛ 0,4 кВ (с алюминиевой жилой) /второй этап | КЛ | нд | П | 2024 | 0.4 | 4х240 мм2, алюминий | техническое обоснование инвестиционного проекта | 17.06.2020 | ХМАО | 1 | 7.2 | 1 км | К3-10-1 | 1116 | 1.17 | 9401.184 | нд
| 1.1.1.3 | КЛ-10 кВ, БКРТП 10/0,4 кВ и БКТП 10/0,4 кВ от ячеек 10 кВ ПС 110/10/10 кВ Западная; КЛ-0,4 кВ от РУ 0,4 кВ БКРТП 10/0,4 кВ и БКТП 10/0,4 кВ для многоквартирного жилого дома в 51 мкр. г. Сургут (новое строительство КЛ протяженностью 25.6 км; увеличение трансформаторной мощности на 4.5 МВА)) | L_NS1100.KL.0013 | УНЦ на устройство траншеи и восстановления благоустройства | КЛ | нд | П | 2024 | 10 | без учета восстановления газонов | техническое обоснование инвестиционного проекта | 17.06.2020 | ХМАО | 1 | 1.05 | 1 км | Б2-2-2 | 1428 | 1 | 1499.4 | нд
| 1.1.1.3 | КЛ-10 кВ, БКРТП 10/0,4 кВ и БКТП 10/0,4 кВ от ячеек 10 кВ ПС 110/10/10 кВ Западная; КЛ-0,4 кВ от РУ 0,4 кВ БКРТП 10/0,4 кВ и БКТП 10/0,4 кВ для многоквартирного жилого дома в 51 мкр. г. Сургут (новое строительство КЛ протяженностью 25.6 км; увеличение трансформаторной мощности на 4.5 МВА)) | L_NS1100.KL.0013 | УНЦ на устройство траншеи и восстановления благоустройства | КЛ | нд | П | 2024 | 0.4 | без учета восстановления газонов | техническое обоснование инвестиционного проекта | 17.06.2020 | ХМАО | 1 | 19.3 | 1 км | Б2-1-2 | 496 | 1 | 9572.8 | нд
| 1.1.1.3 | КЛ-10 кВ, БКРТП 10/0,4 кВ и БКТП 10/0,4 кВ от ячеек 10 кВ ПС 110/10/10 кВ Западная; КЛ-0,4 кВ от РУ 0,4 кВ БКРТП 10/0,4 кВ и БКТП 10/0,4 кВ для многоквартирного жилого дома в 51 мкр. г. Сургут (новое строительство КЛ протяженностью 25.6 км; увеличение трансформаторной мощности на 4.5 МВА)) | L_NS1100.KL.0013 | УНЦ выполнения специального перехода кабельной линии методом ГНБ | КЛ | нд | П | 2024 | нд | Диаметр труб 160-300 мм | техническое обоснование инвестиционного проекта | 17.06.2020 | ХМАО | 1 | 0.1 | 1 км | Н1-02 | 18517 | 1.17 | 2166.489 | нд
| 1.1.1.3 | КЛ-10 кВ, БКРТП 10/0,4 кВ и БКТП 10/0,4 кВ от ячеек 10 кВ ПС 110/10/10 кВ Западная; КЛ-0,4 кВ от РУ 0,4 кВ БКРТП 10/0,4 кВ и БКТП 10/0,4 кВ для многоквартирного жилого дома в 51 мкр. г. Сургут (новое строительство КЛ протяженностью 25.6 км; увеличение трансформаторной мощности на 4.5 МВА)) | L_NS1100.KL.0013 | Затраты на проектно-изыскательские работы по КЛ | КЛ | нд | П | 2024 | 0.4 | нд | техническое обоснование инвестиционного проекта | 17.06.2020 | ХМАО | 1 | 20.35 | 1 км по трассе | П5-01 | 611 | 1 | 12433.85 | нд
| 1.1.1.3 | КЛ-10 кВ, БКРТП 10/0,4 кВ и БКТП 10/0,4 кВ от ячеек 10 кВ ПС 110/10/10 кВ Западная; КЛ-0,4 кВ от РУ 0,4 кВ БКРТП 10/0,4 кВ и БКТП 10/0,4 кВ для многоквартирного жилого дома в 51 мкр. г. Сургут (новое строительство КЛ протяженностью 25.6 км; увеличение трансформаторной мощности на 4.5 МВА)) | L_NS1100.KL.0013 | Затраты на проектно-изыскательские работы для отдельных элементов электрических сетей | КЛ | нд | П | 2024 | нд | нд | техническое обоснование инвестиционного проекта | 17.06.2020 | ХМАО | 1 | 1 | 1 объект | П6-06 | 300 | 1 | 300 | нд
| 1.1.1.3 | КЛ-10 кВ, БКРТП 10/0,4 кВ и БКТП 10/0,4 кВ от ячеек 10 кВ ПС 110/10/10 кВ Западная; КЛ-0,4 кВ от РУ 0,4 кВ БКРТП 10/0,4 кВ и БКТП 10/0,4 кВ для многоквартирного жилого дома в 51 мкр. г. Сургут (новое строительство КЛ протяженностью 25.6 км; увеличение трансформаторной мощности на 4.5 МВА)) | L_NS1100.KL.0013 | Итого объем финансовых потребностей по инвестиционному проекту, тыс. рублей | нд | нд | нд | нд | нд | нд | нд | нд | нд | нд | нд | нд | нд | нд | нд | 79058.88 | нд
2 | 1.1.1.3 | 2КЛ-0,4 кВ от АВ-0,4 кВ №10 в КТПН 6/0,4 кВ 630 кВА №24 до ВРУ-0,4 кВ ФГАУ «АСФ «ЗСПФВЧ» (новое строительство, протяженность 0,225 км) | M_NS1100.KL.0014 | УНЦ ИИК | КЛ | нд | П | 2022 | 0.4 | Прибор учета трехфазный | техническое обоснование инвестиционного проекта | 22.06.2021 | ХМАО | 1 | 1 | 1 точка учета | А1-02 | 24 | 1.09 | 26.16 | нд
| 1.1.1.3 | 2КЛ-0,4 кВ от АВ-0,4 кВ №10 в КТПН 6/0,4 кВ 630 кВА №24 до ВРУ-0,4 кВ ФГАУ «АСФ «ЗСПФВЧ» (новое строительство, протяженность 0,225 км) | M_NS1100.KL.0014 | УНЦ выполнения специального перехода кабельной линии методом ГНБ | КЛ | нд | П | 2022 | нд | Диаметр труб 90-140 мм (количество труб 2) | техническое обоснование инвестиционного проекта | 22.06.2021 | ХМАО | 1 | 0.162 | 1 км | Н1-03 | 23088 | 1.17 | 4376.0995 | нд
| 1.1.1.3 | 2КЛ-0,4 кВ от АВ-0,4 кВ №10 в КТПН 6/0,4 кВ 630 кВА №24 до ВРУ-0,4 кВ ФГАУ «АСФ «ЗСПФВЧ» (новое строительство, протяженность 0,225 км) | M_NS1100.KL.0014 | УНЦ на устройство траншеи КЛ и восстановление благоустройства по трассе | КЛ | нд | П | 2022 | 0.4 | две цепи КЛ благоустройство по трассе без учета восстановления газонов | техническое обоснование инвестиционного проекта | 22.06.2021 | ХМАО | 1 | 0.063 | 1 км | Б2-01-2 | 496 | 1 | 31.248 | нд
| 1.1.1.3 | 2КЛ-0,4 кВ от АВ-0,4 кВ №10 в КТПН 6/0,4 кВ 630 кВА №24 до ВРУ-0,4 кВ ФГАУ «АСФ «ЗСПФВЧ» (новое строительство, протяженность 0,225 км) | M_NS1100.KL.0014 | УНЦ КЛ 0,4 кВ | КЛ | нд | П | 2022 | 0.4 | 120 мм2, алюминий, 4 жилы | техническое обоснование инвестиционного проекта | 22.06.2021 | ХМАО | 1 | 0.45 | 1 км | К3-07-1 | 618 | 1.17 | 325.377 | нд
| 1.1.1.3 | 2КЛ-0,4 кВ от АВ-0,4 кВ №10 в КТПН 6/0,4 кВ 630 кВА №24 до ВРУ-0,4 кВ ФГАУ «АСФ «ЗСПФВЧ» (новое строительство, протяженность 0,225 км) | M_NS1100.KL.0014 | Затраты на проектно-изыскательские работы по КЛ | КЛ | нд | П | 2022 | 0.4 | нд | техническое обоснование инвестиционного проекта | 22.06.2021 | ХМАО | 1 | 1 | 1 км по трассе | П5-01 | 611 | 1 | 611 | нд
| 1.1.1.3 | 2КЛ-0,4 кВ от АВ-0,4 кВ №10 в КТПН 6/0,4 кВ 630 кВА №24 до ВРУ-0,4 кВ ФГАУ «АСФ «ЗСПФВЧ» (новое строительство, протяженность 0,225 км) | M_NS1100.KL.0014 | Затраты на проектно-изыскательские работы для отдельных элементов электрических сетей | КЛ | нд | П | 2022 | нд | нд | техническое обоснование инвестиционного проекта | 22.06.2021 | ХМАО | 1 | 1 | млн.руб. | П6-06 | 300 | 1 | 300 | нд
| 1.1.1.3 | 2КЛ-0,4 кВ от АВ-0,4 кВ №10 в КТПН 6/0,4 кВ 630 кВА №24 до ВРУ-0,4 кВ ФГАУ «АСФ «ЗСПФВЧ» (новое строительство, протяженность 0,225 км) | M_NS1100.KL.0014 | Итого объем финансовых потребностей по инвестиционному проекту, тыс. рублей | нд | нд | нд | нд | нд | нд | нд | нд | нд | нд | нд | нд | нд | нд | нд | 5669.8845 | нд
| 1.1.1.3 | Реконструкция измерительных комплексов учёта электроэнергии двух ячеек 35 кВ на ПС 110 кВ Ендырская для технологического присоединения ВЛ 35 кВ Север-1,2 АО «РН-Няганьнефтегаз» | M_TP1900.AS.0009 | УНЦ элементов ПС без устройства фундаментов | ПС | нд | П | 2023 | 35 | нд | нд | нд | ХМАО | 1 | 1 | 1 ед (комплект 3 шт.) | И10-01 -2 | 932 | 1.09 | 1015.88 | нд
| 1.1.1.3 | Реконструкция измерительных комплексов учёта электроэнергии двух ячеек 35 кВ на ПС 110 кВ Ендырская для технологического присоединения ВЛ 35 кВ Север-1,2 АО «РН-Няганьнефтегаз» | M_TP1900.AS.0009 | УНЦ элементов ПС без устройства фундаментов | ПС | нд | П | 2023 | 35 | нд | техническое обоснование инвестиционного проекта | 2021-09-08 | ХМАО | 1 | 2 | 1 ед | А1-05 | 90 | 1.09 | 196.2 | нд
| 1.1.1.3 | Реконструкция измерительных комплексов учёта электроэнергии двух ячеек 35 кВ на ПС 110 кВ Ендырская для технологического присоединения ВЛ 35 кВ Север-1,2 АО «РН-Няганьнефтегаз» | M_TP1900.AS.0009 | Итого объем финансовых потребностей по инвестиционному проекту, тыс. рублей | нд | нд | нд | нд | нд | нд | нд | нд | нд | нд | нд | нд | нд | нд | нд | 1212.08 | нд
| 1.1.1.3 | ЛЭП 10 кВ от шинных мостов 10 кВ 1(2)Т ПС 110 кВ Катесовская до БКТП 10/0,4 кВ 2х1,6 МВА «Юган» с установкой 2-х реклоузеров 10 кВ и разъединителями вблизи БКТП (новое строительство ВЛ 10 кВ протяженностью 1,0 км, КЛ 10 кВ протяженностью 0,15 км.) | M_NS1500.VL.0006 | УНЦ автоматического пункта секционирования (реклоузера) 6 - 35 кВ без ПКУ | ПС | нд | П | 2023 | 10 | нд | нд | нд | ХМАО | 1 | 2 | 1 ячейка | В6-01 | 1358 | 1.15 | 3123.4 | нд
| 1.1.1.3 | ЛЭП 10 кВ от шинных мостов 10 кВ 1(2)Т ПС 110 кВ Катесовская до БКТП 10/0,4 кВ 2х1,6 МВА «Юган» с установкой 2-х реклоузеров 10 кВ и разъединителями вблизи БКТП (новое строительство ВЛ 10 кВ протяженностью 1,0 км, КЛ 10 кВ протяженностью 0,15 км.) | M_NS1500.VL.0006 | УНЦ контрольного (силового) кабеля | ПС | нд | П | 2023 | нд | Сечение жилы, мм2 -4, количество жил - 5 шт. | техническое обоснование инвестиционного проекта | 2021-12-29 | ХМАО | 1 | 1 | 1 км | Н3-03-2 | 301 | 1.17 | 352.17 | нд
| 1.1.1.3 | ЛЭП 10 кВ от шинных мостов 10 кВ 1(2)Т ПС 110 кВ Катесовская до БКТП 10/0,4 кВ 2х1,6 МВА «Юган» с установкой 2-х реклоузеров 10 кВ и разъединителями вблизи БКТП (новое строительство ВЛ 10 кВ протяженностью 1,0 км, КЛ 10 кВ протяженностью 0,15 км.) | M_NS1500.VL.0006 | УНЦ ШПС | ПС | нд | П | 2023 | 10 | нд | техническое обоснование инвестиционного проекта | 2021-12-29 | ХМАО | 1 | 2 | 1 ед. | Д3-01 | 447 | 1.09 | 974.46 | нд
| 1.1.1.3 | ЛЭП 10 кВ от шинных мостов 10 кВ 1(2)Т ПС 110 кВ Катесовская до БКТП 10/0,4 кВ 2х1,6 МВА «Юган» с установкой 2-х реклоузеров 10 кВ и разъединителями вблизи БКТП (новое строительство ВЛ 10 кВ протяженностью 1,0 км, КЛ 10 кВ протяженностью 0,15 км.) | M_NS1500.VL.0006 | УНЦ элементов ПС без устройства фундаментов | ПС | нд | П | 2023 | 10 | нд | техническое обоснование инвестиционного проекта | 2021-12-29 | ХМАО | 1 | 2 | 1 ед. | И10-06-1 | 60 | 1.09 | 130.8 | нд
| 1.1.1.3 | ЛЭП 10 кВ от шинных мостов 10 кВ 1(2)Т ПС 110 кВ Катесовская до БКТП 10/0,4 кВ 2х1,6 МВА «Юган» с установкой 2-х реклоузеров 10 кВ и разъединителями вблизи БКТП (новое строительство ВЛ 10 кВ протяженностью 1,0 км, КЛ 10 кВ протяженностью 0,15 км.) | M_NS1500.VL.0006 | УНЦ элементов ПС без устройства фундаментов | ПС | нд | П | 2023 | 10 | нд | техническое обоснование инвестиционного проекта | 2021-12-29 | ХМАО | 1 | 2 | 1 ед. | И10-01-1 | 99 | 1.09 | 215.82 | нд
| 1.1.1.3 | ЛЭП 10 кВ от шинных мостов 10 кВ 1(2)Т ПС 110 кВ Катесовская до БКТП 10/0,4 кВ 2х1,6 МВА «Юган» с установкой 2-х реклоузеров 10 кВ и разъединителями вблизи БКТП (новое строительство ВЛ 10 кВ протяженностью 1,0 км, КЛ 10 кВ протяженностью 0,15 км.) | M_NS1500.VL.0006 | Затраты на проектно-изыскательские работы для отдельных элементов электрических сетей | ПС | нд | П | 2023 | нд | нд | техническое обоснование инвестиционного проекта | 2021-12-29 | ХМАО | 1 | 1 | 1 объект | П6-06 | 300 | 1 | 300 | нд
| 1.1.1.3 | ЛЭП 10 кВ от шинных мостов 10 кВ 1(2)Т ПС 110 кВ Катесовская до БКТП 10/0,4 кВ 2х1,6 МВА «Юган» с установкой 2-х реклоузеров 10 кВ и разъединителями вблизи БКТП (новое строительство ВЛ 10 кВ протяженностью 1,0 км, КЛ 10 кВ протяженностью 0,15 км.) | M_NS1500.VL.0006 | УНЦ ВЛ 0,4 - 750 кВ на строительно-монтажные работы без опор и провода | ВЛ | нд | П | 2023 | 10 | двухцепная, все типы опор за исключением многогранных | техническое обоснование инвестиционного проекта | 2021-12-29 | ХМАО | 1 | 1 | 1 км | Л1-02-2 | 1151 | 1.3 | 1496.3 | нд
| 1.1.1.3 | ЛЭП 10 кВ от шинных мостов 10 кВ 1(2)Т ПС 110 кВ Катесовская до БКТП 10/0,4 кВ 2х1,6 МВА «Юган» с установкой 2-х реклоузеров 10 кВ и разъединителями вблизи БКТП (новое строительство ВЛ 10 кВ протяженностью 1,0 км, КЛ 10 кВ протяженностью 0,15 км.) | M_NS1500.VL.0006 | УНЦ опор ВЛ 0,4 - 750 кВ | ВЛ | нд | П | 2023 | 10 | нд | техническое обоснование инвестиционного проекта | 2021-12-29 | ХМАО | 1 | 1 | 1 км | Л3-02-2 | 784 | 1.06 | 831.04 | нд
| 1.1.1.3 | ЛЭП 10 кВ от шинных мостов 10 кВ 1(2)Т ПС 110 кВ Катесовская до БКТП 10/0,4 кВ 2х1,6 МВА «Юган» с установкой 2-х реклоузеров 10 кВ и разъединителями вблизи БКТП (новое строительство ВЛ 10 кВ протяженностью 1,0 км, КЛ 10 кВ протяженностью 0,15 км.) | M_NS1500.VL.0006 | УНЦ провода СИП ВЛ 0,4 - 35 кВ | ВЛ | нд | П | 2023 | 10 | 70мм2 | техническое обоснование инвестиционного проекта | 2021-12-29 | ХМАО | 1 | 6 | 1 км | Л7-04-3 | 413 | 1.06 | 2626.68 | нд
| 1.1.1.3 | ЛЭП 10 кВ от шинных мостов 10 кВ 1(2)Т ПС 110 кВ Катесовская до БКТП 10/0,4 кВ 2х1,6 МВА «Юган» с установкой 2-х реклоузеров 10 кВ и разъединителями вблизи БКТП (новое строительство ВЛ 10 кВ протяженностью 1,0 км, КЛ 10 кВ протяженностью 0,15 км.) | M_NS1500.VL.0006 | УНЦ на устройство лежневых дорог | ВЛ | нд | П | 2023 | нд | нд | техническое обоснование инвестиционного проекта | 2021-12-29 | ХМАО | 1 | 0.5 | 1 км | Л9-01 | 6890 | 1.06 | 3651.7 | нд
| 1.1.1.3 | ЛЭП 10 кВ от шинных мостов 10 кВ 1(2)Т ПС 110 кВ Катесовская до БКТП 10/0,4 кВ 2х1,6 МВА «Юган» с установкой 2-х реклоузеров 10 кВ и разъединителями вблизи БКТП (новое строительство ВЛ 10 кВ протяженностью 1,0 км, КЛ 10 кВ протяженностью 0,15 км.) | M_NS1500.VL.0006 | УНЦ на вырубку (расширение, расчистку) просеки ВЛ (для всех субъектов Российской Федерации) | ВЛ | нд | П | 2023 | нд | нд | техническое обоснование инвестиционного проекта | 2021-12-29 | ХМАО | 1 | 2 | 1 га | Б7-03 | 261 | 1 | 522 | нд
| 1.1.1.3 | ЛЭП 10 кВ от шинных мостов 10 кВ 1(2)Т ПС 110 кВ Катесовская до БКТП 10/0,4 кВ 2х1,6 МВА «Юган» с установкой 2-х реклоузеров 10 кВ и разъединителями вблизи БКТП (новое строительство ВЛ 10 кВ протяженностью 1,0 км, КЛ 10 кВ протяженностью 0,15 км.) | M_NS1500.VL.0006 | УНЦ на трелевку хлыстов древесины при вырубке (расширении) просеки ВЛ | ВЛ | нд | П | 2023 | нд | нд | техническое обоснование инвестиционного проекта | 2021-12-29 | ХМАО | 1 | 10 | 100 м | М4-01 | 6.9 | 1.31 | 90.39 | нд
| 1.1.1.3 | ЛЭП 10 кВ от шинных мостов 10 кВ 1(2)Т ПС 110 кВ Катесовская до БКТП 10/0,4 кВ 2х1,6 МВА «Юган» с установкой 2-х реклоузеров 10 кВ и разъединителями вблизи БКТП (новое строительство ВЛ 10 кВ протяженностью 1,0 км, КЛ 10 кВ протяженностью 0,15 км.) | M_NS1500.VL.0006 | Затраты на проектно-изыскательские работы по ВЛ | ВЛ | нд | П | 2023 | 10 | нд | техническое обоснование инвестиционного проекта | 2021-12-29 | ХМАО | 1 | 1 | 1 км | П3-02 | 561 | 1 | 561 | нд
| 1.1.1.3 | ЛЭП 10 кВ от шинных мостов 10 кВ 1(2)Т ПС 110 кВ Катесовская до БКТП 10/0,4 кВ 2х1,6 МВА «Юган» с установкой 2-х реклоузеров 10 кВ и разъединителями вблизи БКТП (новое строительство ВЛ 10 кВ протяженностью 1,0 км, КЛ 10 кВ протяженностью 0,15 км.) | M_NS1500.VL.0006 | УНЦ КЛ 6 - 500 кВ (с медной жилой | КЛ | нд | П | 2023 | 10 | сечение 70мм2 | техническое обоснование инвестиционного проекта | 2021-12-29 | ХМАО | 1 | 0.15 | 1 км | К2-03-2 | 2570 | 1.17 | 451.035 | нд
| 1.1.1.3 | ЛЭП 10 кВ от шинных мостов 10 кВ 1(2)Т ПС 110 кВ Катесовская до БКТП 10/0,4 кВ 2х1,6 МВА «Юган» с установкой 2-х реклоузеров 10 кВ и разъединителями вблизи БКТП (новое строительство ВЛ 10 кВ протяженностью 1,0 км, КЛ 10 кВ протяженностью 0,15 км.) | M_NS1500.VL.0006 | УНЦ кабельных сооружений для прокладки кабельной линии | КЛ | нд | П | 2023 | нд | нд | техническое обоснование инвестиционного проекта | 2021-12-29 | ХМАО | 1 | 90 | 1 м по трассе | Н2-02 | 8 | 1.17 | 842.4 | нд
| 1.1.1.3 | ЛЭП 10 кВ от шинных мостов 10 кВ 1(2)Т ПС 110 кВ Катесовская до БКТП 10/0,4 кВ 2х1,6 МВА «Юган» с установкой 2-х реклоузеров 10 кВ и разъединителями вблизи БКТП (новое строительство ВЛ 10 кВ протяженностью 1,0 км, КЛ 10 кВ протяженностью 0,15 км.) | M_NS1500.VL.0006 | УНЦ кабельных сооружений для прокладки кабельной линии | КЛ | нд | П | 2023 | нд | нд | техническое обоснование инвестиционного проекта | 2021-12-29 | ХМАО | 1 | 60 | 1 м по трассе | Н2-01 | 3 | 1.17 | 210.6 | нд
| 1.1.1.3 | ЛЭП 10 кВ от шинных мостов 10 кВ 1(2)Т ПС 110 кВ Катесовская до БКТП 10/0,4 кВ 2х1,6 МВА «Юган» с установкой 2-х реклоузеров 10 кВ и разъединителями вблизи БКТП (новое строительство ВЛ 10 кВ протяженностью 1,0 км, КЛ 10 кВ протяженностью 0,15 км.) | M_NS1500.VL.0006 | Затраты на проектно-изыскательские работы по КЛ | КЛ | нд | П | 2023 | 10 | нд | техническое обоснование инвестиционного проекта | 2021-12-29 | ХМАО | 1 | 0.15 | 1 км по трассе | П5-01 | 611 | 1 | 91.65 | нд
| 1.1.1.3 | ЛЭП 10 кВ от шинных мостов 10 кВ 1(2)Т ПС 110 кВ Катесовская до БКТП 10/0,4 кВ 2х1,6 МВА «Юган» с установкой 2-х реклоузеров 10 кВ и разъединителями вблизи БКТП (новое строительство ВЛ 10 кВ протяженностью 1,0 км, КЛ 10 кВ протяженностью 0,15 км.) | M_NS1500.VL.0006 | Итого объем финансовых потребностей по инвестиционному проекту, тыс. рублей | нд | нд | нд | нд | нд | нд | нд | нд | нд | нд | нд | нд | нд | нд | нд | 16471.445 | нд
| 1.1.4.1 | ПС 110/35/6 кВ Эргинская с ВЛ 110 кВ (новое строительство ПС с трансформаторной мощностью 2х40 МВА и ВЛ протяженностью 2х36 км) | I_NS1200.PS.0038 | УНЦ ячейки выключателя НУ 110-750 кВ | ПС | нд | З | 2020 | 110 | Iном 2500, Iоткл 40кА | Приказ об утв. ПСД | от 02.03.2021 №7-Э. | ХМАО | 1 | 2 | 1 ячейка | В1-01 -1 | 23135 | 1.16 | 53673.2 | нд
| 1.1.4.1 | ПС 110/35/6 кВ Эргинская с ВЛ 110 кВ (новое строительство ПС с трансформаторной мощностью 2х40 МВА и ВЛ протяженностью 2х36 км) | I_NS1200.PS.0038 | УНЦ ячейки выключателя НУ 6-35 кВ | ПС | нд | З | 2020 | 35 | Iном 2000, Iоткл 25кА | Приказ об утв. ПСД | от 02.03.2021 №7-Э. | ХМАО | 1 | 15 | 1 ячейка | В2-05-1 | 9040 | 1.16 | 157296 | нд
| 1.1.4.1 | ПС 110/35/6 кВ Эргинская с ВЛ 110 кВ (новое строительство ПС с трансформаторной мощностью 2х40 МВА и ВЛ протяженностью 2х36 км) | I_NS1200.PS.0038 | УНЦ ячейки выключателя НУ 6-35 кВ | ПС | нд | З | 2020 | 6 | Iном 1000(1250), Iоткл 25кА | Приказ об утв. ПСД | от 02.03.2021 №7-Э. | ХМАО | 1 | 20 | 1 ячейка | В2-02-1 | 2619 | 1.16 | 60760.8 | нд
| 1.1.4.1 | ПС 110/35/6 кВ Эргинская с ВЛ 110 кВ (новое строительство ПС с трансформаторной мощностью 2х40 МВА и ВЛ протяженностью 2х36 км) | I_NS1200.PS.0038 | УНЦ ячейки трансформатора 110-500 кВ | ПС | нд | З | 2020 | 110 | Т 110/35/HH, 40 МВА | Приказ об утв. ПСД | от 02.03.2021 №7-Э. | ХМАО | 1 | 2 | 1 ячейка | Т1-06-1 | 54158 | 1.11 | 120230.76 | нд
| 1.1.4.1 | ПС 110/35/6 кВ Эргинская с ВЛ 110 кВ (новое строительство ПС с трансформаторной мощностью 2х40 МВА и ВЛ протяженностью 2х36 км) | I_NS1200.PS.0038 | УНЦ ячейки трансформатора 6-35кВ | ПС | нд | З | 2020 | 6 | ТМГ-250/6 | Приказ об утв. ПСД | от 02.03.2021 №7-Э. | ХМАО | 1 | 2 | 1 ячейка | Т5-12-1 | 309 | 1.11 | 685.98 | нд | трансформатор собственных нужд
| 1.1.4.1 | ПС 110/35/6 кВ Эргинская с ВЛ 110 кВ (новое строительство ПС с трансформаторной мощностью 2х40 МВА и ВЛ протяженностью 2х36 км) | I_NS1200.PS.0038 | УНЦ АСУТП ПС и ТМ | ПС | нд | З | 2020 | 110 | нд | Приказ об утв. ПСД | от 02.03.2021 №7-Э. | ХМАО | 1 | 1 | 1 ед. | А3-02 | 23531 | 1.09 | 25648.79 | нд
| 1.1.4.1 | ПС 110/35/6 кВ Эргинская с ВЛ 110 кВ (новое строительство ПС с трансформаторной мощностью 2х40 МВА и ВЛ протяженностью 2х36 км) | I_NS1200.PS.0038 | УНЦ АСУТП присоединения | ПС | нд | З | 2020 | 6 | нд | Приказ об утв. ПСД | от 02.03.2021 №7-Э. | ХМАО | 1 | 10 | 1 ед. | А4-01 | 180 | 1.09 | 1962 | нд
| 1.1.4.1 | ПС 110/35/6 кВ Эргинская с ВЛ 110 кВ (новое строительство ПС с трансформаторной мощностью 2х40 МВА и ВЛ протяженностью 2х36 км) | I_NS1200.PS.0038 | УНЦ АСУТП присоединения | ПС | нд | З | 2020 | 110 | нд | Приказ об утв. ПСД | от 02.03.2021 №7-Э. | ХМАО | 1 | 14 | 1 ед. | А4-02 | 629 | 1.09 | 9598.54 | нд
| 1.1.4.1 | ПС 110/35/6 кВ Эргинская с ВЛ 110 кВ (новое строительство ПС с трансформаторной мощностью 2х40 МВА и ВЛ протяженностью 2х36 км) | I_NS1200.PS.0038 | УНЦ системы ВЧ связи 35-750 кВ | ПС | нд | З | 2020 | 110 | нд | Приказ об утв. ПСД | от 02.03.2021 №7-Э. | ХМАО | 1 | 2 | 1 ед. | А6-02 | 3790 | 1.15 | 8717 | нд
| 1.1.4.1 | ПС 110/35/6 кВ Эргинская с ВЛ 110 кВ (новое строительство ПС с трансформаторной мощностью 2х40 МВА и ВЛ протяженностью 2х36 км) | I_NS1200.PS.0038 | УНЦ системы ВЧ связи 35-750 Кв | ПС | нд | З | 2020 | 110 | Комбинированная аппаратура по ВЧ (ВОЛС) | Приказ об утв. ПСД | от 02.03.2021 №7-Э. | ХМАО | 1 | 2 | 1 ед | А6-07 | 1442 | 1.15 | 3316.6 | нд
| 1.1.4.1 | ПС 110/35/6 кВ Эргинская с ВЛ 110 кВ (новое строительство ПС с трансформаторной мощностью 2х40 МВА и ВЛ протяженностью 2х36 км) | I_NS1200.PS.0038 | УНЦ ВОСП | ПС | нд | З | 2020 | нд | Мультиплексор СЦИ уровня доступа , 80 | Приказ об утв. ПСД | от 02.03.2021 №7-Э. | ХМАО | 1 | 3 | 1 ед | А7-03 | 2142 | 1.09 | 7004.34 | нд
| 1.1.4.1 | ПС 110/35/6 кВ Эргинская с ВЛ 110 кВ (новое строительство ПС с трансформаторной мощностью 2х40 МВА и ВЛ протяженностью 2х36 км) | I_NS1200.PS.0038 | УНЦ ВОСП | ПС | нд | З | 2020 | нд | Мультиплексор СЦИ уровня доступа , 160 | Приказ об утв. ПСД | от 02.03.2021 №7-Э. | ХМАО | 1 | 2 | 1 ед | А7-03 | 2537 | 1.09 | 5530.66 | нд
| 1.1.4.1 | ПС 110/35/6 кВ Эргинская с ВЛ 110 кВ (новое строительство ПС с трансформаторной мощностью 2х40 МВА и ВЛ протяженностью 2х36 км) | I_NS1200.PS.0038 | УНЦ постоянной части ПС | ПС | нд | З | 2020 | 110 | нд | Приказ об утв. ПСД | от 02.03.2021 №7-Э. | ХМАО | 1 | 1 | 1 ед | З1-02 | 57363 | 1.31 | 75145.53 | нд
| 1.1.4.1 | ПС 110/35/6 кВ Эргинская с ВЛ 110 кВ (новое строительство ПС с трансформаторной мощностью 2х40 МВА и ВЛ протяженностью 2х36 км) | I_NS1200.PS.0038 | УНЦ зданий ЗРУ, ЗПС, ОПУ, РЩ, РПБ | ПС | нд | З | 2020 | 110 | нд | Приказ об утв. ПСД | от 02.03.2021 №7-Э. | ХМАО | 1 | 507 | 1 м2 | З4-03 | 93 | 1.31 | 61767.81 | нд
| 1.1.4.1 | ПС 110/35/6 кВ Эргинская с ВЛ 110 кВ (новое строительство ПС с трансформаторной мощностью 2х40 МВА и ВЛ протяженностью 2х36 км) | I_NS1200.PS.0038 | УНЦ подготовки и устройства территории ПС (ЗПС) | ПС | нд | З | 2020 | 110 | снятие почвенно-растительного слоя, озеленение участка, рекультивация земель, устройство проездов, установка внутреннего и внешнего ограждений, устройство заземления, устройство свайного поля | Приказ об утв. ПСД | от 02.03.2021 №7-Э. | ХМАО | 1 | 5591 | 1 м2 | Б1-11 | 3.33 | 1 | 18618.03 | нд
| 1.1.4.1 | ПС 110/35/6 кВ Эргинская с ВЛ 110 кВ (новое строительство ПС с трансформаторной мощностью 2х40 МВА и ВЛ протяженностью 2х36 км) | I_NS1200.PS.0038 | УНЦ токопровода 6-35 кВ с литой изоляцией | ПС | нд | З | 2020 | 10 | нд | Приказ об утв. ПСД | от 02.03.2021 №7-Э. | ХМАО | 1 | 165 | м | К6-01 | 102 | 1.17 | 19691.1 | нд
| 1.1.4.1 | ПС 110/35/6 кВ Эргинская с ВЛ 110 кВ (новое строительство ПС с трансформаторной мощностью 2х40 МВА и ВЛ протяженностью 2х36 км) | I_NS1200.PS.0038 | Затраты на кадастровые работы ПС (ЗПС)и работы по установлению земельно-правовых отношений | ПС | нд | З | 2020 | нд | нд | Приказ об утв. ПСД | от 02.03.2021 №7-Э. | ХМАО | 1 | 2.122 | 1 га | П11-01 | 2014 | 1 | 4273.708 | нд
| 1.1.4.1 | ПС 110/35/6 кВ Эргинская с ВЛ 110 кВ (новое строительство ПС с трансформаторной мощностью 2х40 МВА и ВЛ протяженностью 2х36 км) | I_NS1200.PS.0038 | Затраты на проектно-изыскательские работы для ПС (ЗПС) | ПС | нд | З | 2020 | 110 | нд | Приказ об утв. ПСД | от 02.03.2021 №7-Э. | ХМАО | 1 | 1 | 1 ед. | П1-03 | 65787 | 1 | 65787 | нд
| 1.1.4.1 | ПС 110/35/6 кВ Эргинская с ВЛ 110 кВ (новое строительство ПС с трансформаторной мощностью 2х40 МВА и ВЛ протяженностью 2х36 км) | I_NS1200.PS.0038 | УНЦ ВЛ 0,4-750 кВ на строительно-монтажные работы без опор и провода | ВЛ | нд | З | 2020 | 110 | двухцепная, все типы опор за исключением многогранных | Приказ об утв. ПСД | от 02.03.2021 №7-Э. | ХМАО | 1 | 32.49 | 1 км | Л1-04-2 | 3392 | 1.58 | 174125.6064 | нд
| 1.1.4.1 | ПС 110/35/6 кВ Эргинская с ВЛ 110 кВ (новое строительство ПС с трансформаторной мощностью 2х40 МВА и ВЛ протяженностью 2х36 км) | I_NS1200.PS.0038 | УНЦ опор ВЛ 0,4-750 кВ | ВЛ | нд | З | 2020 | 110 | нд | Приказ об утв. ПСД | от 02.03.2021 №7-Э. | ХМАО | 1 | 32.49 | 1 км | Л3-04-2 | 3305 | 1.06 | 113822.217 | нд
| 1.1.4.1 | ПС 110/35/6 кВ Эргинская с ВЛ 110 кВ (новое строительство ПС с трансформаторной мощностью 2х40 МВА и ВЛ протяженностью 2х36 км) | I_NS1200.PS.0038 | УНЦ провода ВЛ 0,4-750 кВ сталеалюминиевого типа | ВЛ | нд | З | 2020 | 110 | Сечение 150мм2 | Приказ об утв. ПСД | от 02.03.2021 №7-Э. | ХМАО | 1 | 64.97 | 1 км | Л5-04 | 583 | 1.06 | 40150.1606 | нд
| 1.1.4.1 | ПС 110/35/6 кВ Эргинская с ВЛ 110 кВ (новое строительство ПС с трансформаторной мощностью 2х40 МВА и ВЛ протяженностью 2х36 км) | I_NS1200.PS.0038 | УНЦ ВЛ 0,4-750 кВ на строительно-монтажные работы без опор и провода | ВЛ | нд | З | 2020 | 35 | двухцепная, все типы опор за исключением многогранных | Приказ об утв. ПСД | от 02.03.2021 №7-Э. | ХМАО | 1 | 1.503 | 1 км | Л1-03-2 | 2997 | 1.65 | 7432.4101 | нд
| 1.1.4.1 | ПС 110/35/6 кВ Эргинская с ВЛ 110 кВ (новое строительство ПС с трансформаторной мощностью 2х40 МВА и ВЛ протяженностью 2х36 км) | I_NS1200.PS.0038 | УНЦ опор ВЛ 0,4-750 кВ | ВЛ | нд | З | 2020 | 35 | нд | Приказ об утв. ПСД | от 02.03.2021 №7-Э. | ХМАО | 1 | 1.503 | 1 км | Л3-03-2 | 2270 | 1.06 | 3616.5186 | нд
| 1.1.4.1 | ПС 110/35/6 кВ Эргинская с ВЛ 110 кВ (новое строительство ПС с трансформаторной мощностью 2х40 МВА и ВЛ протяженностью 2х36 км) | I_NS1200.PS.0038 | УНЦ провода ВЛ 0,4-750 кВ сталеалюминиевого типа | ВЛ | нд | З | 2020 | 35 | Сечение фазного провода 120 мм2 | Приказ об утв. ПСД | от 02.03.2021 №7-Э. | ХМАО | 1 | 1.503 | 1 км | Л5-03 | 503 | 1.06 | 801.3695 | нд
| 1.1.4.1 | ПС 110/35/6 кВ Эргинская с ВЛ 110 кВ (новое строительство ПС с трансформаторной мощностью 2х40 МВА и ВЛ протяженностью 2х36 км) | I_NS1200.PS.0038 | УНЦ грозотроса ВЛ | ВЛ | нд | З | 2020 | нд | 9,1мм2 | Приказ об утв. ПСД | от 02.03.2021 №7-Э. | ХМАО | 1 | 3.006 | 1 км | Л6-03 | 185 | 1.06 | 589.4766 | нд
| 1.1.4.1 | ПС 110/35/6 кВ Эргинская с ВЛ 110 кВ (новое строительство ПС с трансформаторной мощностью 2х40 МВА и ВЛ протяженностью 2х36 км) | I_NS1200.PS.0038 | УНЦ ВЛ 0,4-750 кВ на строительно-монтажные работы без опор и провода | ВЛ | нд | З | 2020 | 35 | одноцепная, все типы опор за исключением многогранных | Приказ об утв. ПСД | от 02.03.2021 №7-Э. | ХМАО | 1 | 1.8 | 1 км | Л1-03-1 | 2158 | 1.86 | 7224.984 | нд
| 1.1.4.1 | ПС 110/35/6 кВ Эргинская с ВЛ 110 кВ (новое строительство ПС с трансформаторной мощностью 2х40 МВА и ВЛ протяженностью 2х36 км) | I_NS1200.PS.0038 | УНЦ опор ВЛ 0,4-750 кВ | ВЛ | нд | З | 2020 | 35 | нд | Приказ об утв. ПСД | от 02.03.2021 №7-Э. | ХМАО | 1 | 1.8 | 1 км | Л3-03-1 | 1335 | 1.06 | 2547.18 | нд
| 1.1.4.1 | ПС 110/35/6 кВ Эргинская с ВЛ 110 кВ (новое строительство ПС с трансформаторной мощностью 2х40 МВА и ВЛ протяженностью 2х36 км) | I_NS1200.PS.0038 | УНЦ провода ВЛ 0,4-750 кВ сталеалюминиевого типа | ВЛ | нд | З | 2020 | 35 | Сечение фазного провода 120 мм2 | Приказ об утв. ПСД | от 02.03.2021 №7-Э. | ХМАО | 1 | 1.8 | 1 км | Л5-03 | 503 | 1.06 | 959.724 | нд
| 1.1.4.1 | ПС 110/35/6 кВ Эргинская с ВЛ 110 кВ (новое строительство ПС с трансформаторной мощностью 2х40 МВА и ВЛ протяженностью 2х36 км) | I_NS1200.PS.0038 | Затраты на разработку и утверждение ДПТ при прохождении ВЛ по землям лесного фонда (землям, покрытым лесом) | ВЛ | нд | З | 2020 | 110 | нд | Приказ об утв. ПСД | от 02.03.2021 №7-Э. | ХМАО | 1 | 17.676 | 1 км по трассе | П8-16 | 292 | 1 | 5161.392 | нд
| 1.1.4.1 | ПС 110/35/6 кВ Эргинская с ВЛ 110 кВ (новое строительство ПС с трансформаторной мощностью 2х40 МВА и ВЛ протяженностью 2х36 км) | I_NS1200.PS.0038 | Затраты на разработку и утверждение ДПТ ВЛ (КЛ) по границам земельного участка | ВЛ | нд | З | 2020 | 110 | нд | Приказ об утв. ПСД | от 02.03.2021 №7-Э. | ХМАО | 1 | 14.814 | 1 км по трассе | П9-13 | 149 | 1 | 2207.286 | нд
| 1.1.4.1 | ПС 110/35/6 кВ Эргинская с ВЛ 110 кВ (новое строительство ПС с трансформаторной мощностью 2х40 МВА и ВЛ протяженностью 2х36 км) | I_NS1200.PS.0038 | Затраты на кадастровые работы ВЛ (КЛ) и работы по установлению земельно-правовых отношений | ВЛ | нд | З | 2020 | 110 | нд | Приказ об утв. ПСД | от 02.03.2021 №7-Э. | ХМАО | 1 | 0.3145 | 100 км | П10-01-1 | 2151 | 1 | 676.4895 | нд
| 1.1.4.1 | ПС 110/35/6 кВ Эргинская с ВЛ 110 кВ (новое строительство ПС с трансформаторной мощностью 2х40 МВА и ВЛ протяженностью 2х36 км) | I_NS1200.PS.0038 | Затраты на проектно-изыскательские работы по ВЛ | ВЛ | нд | З | 2020 | 110 | нд | Приказ об утв. ПСД | от 02.03.2021 №7-Э. | ХМАО | 1 | 1 | 1 ед. | П3-17 | 25986.4425 | 1 | 25986.4425 | нд
| 1.1.4.1 | ПС 110/35/6 кВ Эргинская с ВЛ 110 кВ (новое строительство ПС с трансформаторной мощностью 2х40 МВА и ВЛ протяженностью 2х36 км) | I_NS1200.PS.0038 | УНЦ ОКСН | ВЛ | нд | З | 2020 | нд | кол-во волокон - 48, нагрузка 148кН | Приказ об утв. ПСД | от 02.03.2021 №7-Э. | ХМАО | 1 | 32.485 | 1км | О2-06-2 | 402 | 1.06 | 13842.5082 | нд
| 1.1.4.1 | ПС 110/35/6 кВ Эргинская с ВЛ 110 кВ (новое строительство ПС с трансформаторной мощностью 2х40 МВА и ВЛ протяженностью 2х36 км) | I_NS1200.PS.0038 | Затраты на проектно-изыскательские работы для отдельных элементов электрических сетей | ВЛ | нд | З | 2020 | нд | нд | Приказ об утв. ПСД | от 02.03.2021 №7-Э. | ХМАО | 1 | 1 | 1 объект | П6-08 | 1500 | 1 | 1500 | нд
| 1.1.4.1 | ПС 110/35/6 кВ Эргинская с ВЛ 110 кВ (новое строительство ПС с трансформаторной мощностью 2х40 МВА и ВЛ протяженностью 2х36 км) | I_NS1200.PS.0038 | УНЦ больших переходов ВЛ | ВЛ | нд | З | 2020 | 110 | длина пролета от 1001 до 1500 м | Приказ об утв. ПСД | от 02.03.2021 №7-Э. | ХМАО | 1 | 1 | км | Ж2-02-1 | 54337 | 1.32 | 71724.84 | нд
| 1.1.4.1 | ПС 110/35/6 кВ Эргинская с ВЛ 110 кВ (новое строительство ПС с трансформаторной мощностью 2х40 МВА и ВЛ протяженностью 2х36 км) | I_NS1200.PS.0038 | УНЦ на устройство защиты опор ВЛ | ВЛ | нд | З | 2020 | 110 | Устройство ледозащитных сооружений опор ВЛ | Приказ об утв. ПСД | от 02.03.2021 №7-Э. | ХМАО | 1 | 4 | 1 опора | М1-01 | 3171 | 1.31 | 16616.04 | нд
| 1.1.4.1 | ПС 110/35/6 кВ Эргинская с ВЛ 110 кВ (новое строительство ПС с трансформаторной мощностью 2х40 МВА и ВЛ протяженностью 2х36 км) | I_NS1200.PS.0038 | УНЦ на устройство защиты опор ВЛ | ВЛ | нд | З | 2020 | 110 | Устройство защиты опор ВЛ коробчатыми габионами | Приказ об утв. ПСД | от 02.03.2021 №7-Э. | ХМАО | 1 | 2 | 1 опора | М1-02 | 2275 | 1.31 | 5960.5 | нд
| 1.1.4.1 | ПС 110/35/6 кВ Эргинская с ВЛ 110 кВ (новое строительство ПС с трансформаторной мощностью 2х40 МВА и ВЛ протяженностью 2х36 км) | I_NS1200.PS.0038 | УНЦ на устройство защиты опор ВЛ | ВЛ | нд | З | 2020 | 110 | Устройство защиты опор ВЛ обвалыванием и посевом трав | Приказ об утв. ПСД | от 02.03.2021 №7-Э. | ХМАО | 1 | 4 | 1 опора | М1-03 | 595 | 1.31 | 3117.8 | нд
| 1.1.4.1 | ПС 110/35/6 кВ Эргинская с ВЛ 110 кВ (новое строительство ПС с трансформаторной мощностью 2х40 МВА и ВЛ протяженностью 2х36 км) | I_NS1200.PS.0038 | УНЦ на вырубку (расширение, расчистку)просеки ВЛ | ВЛ | нд | З | 2020 | 110 | Расчистка кустарников и мелколесья, вырубка деревьев и корчевка пней с диаметром ствола до 11 см | Приказ об утв. ПСД | от 02.03.2021 №7-Э. | ХМАО | 1 | 57.26 | га | Б7-01 | 30 | 1 | 1717.8 | нд
| 1.1.4.1 | ПС 110/35/6 кВ Эргинская с ВЛ 110 кВ (новое строительство ПС с трансформаторной мощностью 2х40 МВА и ВЛ протяженностью 2х36 км) | I_NS1200.PS.0038 | УНЦ на вырубку (расширение, расчистку)просеки ВЛ | ВЛ | нд | З | 2020 | нд | Расчистка кустарников и мелколесья, вырубка деревьев и корчевка пней с диаметром ствола 12 см и более | Приказ об утв. ПСД | от 02.03.2021 №7-Э. | ХМАО | 1 | 42.26 | га | Б7-03 | 261 | 1 | 11029.86 | нд
| 1.1.4.1 | ПС 110/35/6 кВ Эргинская с ВЛ 110 кВ (новое строительство ПС с трансформаторной мощностью 2х40 МВА и ВЛ протяженностью 2х36 км) | I_NS1200.PS.0038 | УНЦ на трелевку хлыстов древесины при вырубке (расширении)просеки ВЛ | ВЛ | нд | З | 2020 | нд | Трелевка хлыстов древесины на расстояние до 300 м | Приказ об утв. ПСД | от 02.03.2021 №7-Э. | ХМАО | 1 | 252.73 | 100 шт | М4-01 | 6.9 | 1.31 | 2284.4265 | нд
| 1.1.4.1 | ПС 110/35/6 кВ Эргинская с ВЛ 110 кВ (новое строительство ПС с трансформаторной мощностью 2х40 МВА и ВЛ протяженностью 2х36 км) | I_NS1200.PS.0038 | Затраты на поектно-изыскательские работы для больших переходов ВЛ | ВЛ | нд | З | 2020 | нд | Затраты на поектно-изыскательские работы для больших переходов ВЛ | Приказ об утв. ПСД | от 02.03.2021 №7-Э. | ХМАО | 1 | 1 | ед | П4-02 | 13221 |  | 13221 | нд
| 1.1.4.1 | ПС 110/35/6 кВ Эргинская с ВЛ 110 кВ (новое строительство ПС с трансформаторной мощностью 2х40 МВА и ВЛ протяженностью 2х36 км) | I_NS1200.PS.0038 | УНЦ выполнения специального перехода кабельной линии методом ГНБ | КЛ | нд | нд | 2020 | 10 | кол-во труб - 1 шт, диам 125мм | Приказ об утв. ПСД | от 02.03.2021 №7-Э. | ХМАО | 1 | 0.1 | 1 км | Н1-01 | 15329 | 1.17 | 1793.493 | нд
| 1.1.4.1 | ПС 110/35/6 кВ Эргинская с ВЛ 110 кВ (новое строительство ПС с трансформаторной мощностью 2х40 МВА и ВЛ протяженностью 2х36 км) | I_NS1200.PS.0038 | УНЦ выполнения спецтиального перехода кабельной линии методом ГНБ | КЛ | нд | З | 2020 | 10 | ПвВнг(A)-LS 1х50/25 | Приказ об утв. ПСД | от 02.03.2021 №7-Э. | ХМАО | 1 | 0.52 | 1 км | К2-02-2 | 2088 | 1.17 | 1270.3392 | нд
| 1.1.4.1 | ПС 110/35/6 кВ Эргинская с ВЛ 110 кВ (новое строительство ПС с трансформаторной мощностью 2х40 МВА и ВЛ протяженностью 2х36 км) | I_NS1200.PS.0038 | УНЦ КЛ 6-500 кВ (с медной жилой) | КЛ | нд | З | 2020 | 10 | нд | Приказ об утв. ПСД | от 02.03.2021 №7-Э. | ХМАО | 1 | 0.2 | 1 км по трассе | Б2-02-1 | 1428 | 1 | 285.6 | нд | 0,1км - ГНБ, 0,2км-в трубе в траншее, 0,22км- по конструкциям и трубам
| 1.1.4.1 | ПС 110/35/6 кВ Эргинская с ВЛ 110 кВ (новое строительство ПС с трансформаторной мощностью 2х40 МВА и ВЛ протяженностью 2х36 км) | I_NS1200.PS.0038 | УНЦ на устройство траншеи и восстановления благоустройства | КЛ | нд | З | 2020 | 10 | ПвВнг(A)-LS 1х50/25 | Приказ об утв. ПСД | от 02.03.2021 №7-Э. | ХМАО | 1 | 0.816 | 1 км | К2-02-2 | 2088 | 1.17 | 1993.4554 | нд | в том числе затраты на прокладку защитных труб в траншее - 0,2км.
| 1.1.4.1 | ПС 110/35/6 кВ Эргинская с ВЛ 110 кВ (новое строительство ПС с трансформаторной мощностью 2х40 МВА и ВЛ протяженностью 2х36 км) | I_NS1200.PS.0038 | УНЦ КЛ 6-500 кВ (с медной жилой) | КЛ | нд | З | 2020 | 10 | нд | Приказ об утв. ПСД | от 02.03.2021 №7-Э. | ХМАО | 1 | 0.752 | 1 км по трассе | Б2-02-1 | 1428 | 1 | 1073.856 | нд | (0,24км+0,512км-в трубе в траншее, 0,064км- по конструкциям)
| 1.1.4.1 | ПС 110/35/6 кВ Эргинская с ВЛ 110 кВ (новое строительство ПС с трансформаторной мощностью 2х40 МВА и ВЛ протяженностью 2х36 км) | I_NS1200.PS.0038 | УНЦ на устройство траншеи и восстановления благоустройства | КЛ | нд | З | 2020 | 10 | ПвВнг(A)-LS 1х50/25 | Приказ об утв. ПСД | от 02.03.2021 №7-Э. | ХМАО | 1 | 0.847 | 1 км | К2-02-2 | 2088 | 1.17 | 2069.1871 | нд
| 1.1.4.1 | ПС 110/35/6 кВ Эргинская с ВЛ 110 кВ (новое строительство ПС с трансформаторной мощностью 2х40 МВА и ВЛ протяженностью 2х36 км) | I_NS1200.PS.0038 | УНЦ КЛ 6-500 кВ (с медной жилой) | КЛ | нд | З | 2020 | 10 | нд | Приказ об утв. ПСД | от 02.03.2021 №7-Э. | ХМАО | 1 | 0.78 | 1 км по трассе | Б2-02-1 | 1428 | 1 | 1113.84 | нд | (0,26км+0,52км-в трубе в траншее, 0,067км- по конструкциям)
| 1.1.4.1 | ПС 110/35/6 кВ Эргинская с ВЛ 110 кВ (новое строительство ПС с трансформаторной мощностью 2х40 МВА и ВЛ протяженностью 2х36 км) | I_NS1200.PS.0038 | УНЦ на устройство траншеи и восстановления благоустройства | КЛ | нд | З | 2020 | 10 | ПвВнг(A)-LS 1х50/25 | Приказ об утв. ПСД | от 02.03.2021 №7-Э. | ХМАО | 1 | 0.384 | 1 км | К2-02-2 | 2088 | 1.17 | 938.0966 | нд
| 1.1.4.1 | ПС 110/35/6 кВ Эргинская с ВЛ 110 кВ (новое строительство ПС с трансформаторной мощностью 2х40 МВА и ВЛ протяженностью 2х36 км) | I_NS1200.PS.0038 | УНЦ КЛ 6-500 кВ (с медной жилой) | КЛ | нд | З | 2020 | 10 | нд | Приказ об утв. ПСД | от 02.03.2021 №7-Э. | ХМАО | 1 | 0.32 | 1 км по трассе | Б2-02-1 | 1428 | 1 | 456.96 | нд | (0,06км+0,26км-в трубе в траншее, 0,064км- по конструкциям)
| 1.1.4.1 | ПС 110/35/6 кВ Эргинская с ВЛ 110 кВ (новое строительство ПС с трансформаторной мощностью 2х40 МВА и ВЛ протяженностью 2х36 км) | I_NS1200.PS.0038 | УНЦ на устройство траншеи и восстановления благоустройства | КЛ | нд | З | 2020 | 10 | ПвВнг(A)-LS 1х50/25 | Приказ об утв. ПСД | от 02.03.2021 №7-Э. | ХМАО | 1 | 0.242 | 1 км | К2-02-2 | 2088 | 1.17 | 591.1963 | нд
| 1.1.4.1 | ПС 110/35/6 кВ Эргинская с ВЛ 110 кВ (новое строительство ПС с трансформаторной мощностью 2х40 МВА и ВЛ протяженностью 2х36 км) | I_NS1200.PS.0038 | УНЦ КЛ 6-500 кВ (с медной жилой) | КЛ | нд | З | 2020 | 10 | нд | Приказ об утв. ПСД | от 02.03.2021 №7-Э. | ХМАО | 1 | 0.132 | 1 км по трассе | Б2-02-1 | 1428 | 1 | 188.496 | нд | (0,04км+0,092км-в трубе в траншее, 0,11км- по конструкциям)
| 1.1.4.1 | ПС 110/35/6 кВ Эргинская с ВЛ 110 кВ (новое строительство ПС с трансформаторной мощностью 2х40 МВА и ВЛ протяженностью 2х36 км) | I_NS1200.PS.0038 | УНЦ на устройство траншеи и восстановления благоустройства | КЛ | нд | З | 2020 | 10 | нд | Приказ об утв. ПСД | от 02.03.2021 №7-Э. | ХМАО | 1 | 2.709 | 1 км по трассе | П5-01 | 611 | 1 | 1655.199 | нд
| 1.1.4.1 | ПС 110/35/6 кВ Эргинская с ВЛ 110 кВ (новое строительство ПС с трансформаторной мощностью 2х40 МВА и ВЛ протяженностью 2х36 км) | I_NS1200.PS.0038 | Затраты на проектно-изыскательские работы для КЛ | КЛ | нд | З | 2020 | нд | нд | Приказ об утв. ПСД | от 02.03.2021 №7-Э. | ХМАО | 1 | 1 | 1 объект | П6-06 | 300 | 1 | 300 | нд
| 1.1.4.1 | ПС 110/35/6 кВ Эргинская с ВЛ 110 кВ (новое строительство ПС с трансформаторной мощностью 2х40 МВА и ВЛ протяженностью 2х36 км) | I_NS1200.PS.0038 | Итого объем финансовых потребностей по инвестиционному проекту, тыс. рублей | нд | нд | нд | нд | нд | нд | нд | нд | нд | нд | нд | нд | нд | нд | нд | 1239753.5982 | нд
| 1.1.4.1 | ПС 110/35/6 кВ Чапровская с ВЛ 110 кВ (новое строительство ПС с трансформаторной мощностью 2х25 МВА и ВЛ протяженностью 2х16 км) | I_NS1200.PS.0040 | УНЦ ячейки выключателя НУ 110-750 кВ | ПС | нд | З | 2021 | 110 | Iном 2500, Iоткл 40кА | Приказ об утв. ПСД | от 15.05.2020 №14-Э. | ХМАО | 1 | 2 | 1 ячейка | В1-01 - 1 | 23135 | 1.16 | 53673.2 | нд
| 1.1.4.1 | ПС 110/35/6 кВ Чапровская с ВЛ 110 кВ (новое строительство ПС с трансформаторной мощностью 2х25 МВА и ВЛ протяженностью 2х16 км) | I_NS1200.PS.0040 | УНЦ ячейки выключателя НУ 6-35 кВ | ПС | нд | З | 2021 | 35 | Iном 2000, Iоткл 25кА | Приказ об утв. ПСД | от 15.05.2020 №14-Э. | ХМАО | 1 | 7 | 1 ячейка | В2-05-1 | 9040 | 1.16 | 73404.8 | нд
| 1.1.4.1 | ПС 110/35/6 кВ Чапровская с ВЛ 110 кВ (новое строительство ПС с трансформаторной мощностью 2х25 МВА и ВЛ протяженностью 2х16 км) | I_NS1200.PS.0040 | УНЦ ячейки выключателя НУ 6-35 кВ | ПС | нд | З | 2021 | 6 | Iном 1000(1250), Iоткл 25кА | Приказ об утв. ПСД | от 15.05.2020 №14-Э. | ХМАО | 1 | 12 | 1 ячейка | В2-02-1 | 2619 | 1.16 | 36456.48 | нд
| 1.1.4.1 | ПС 110/35/6 кВ Чапровская с ВЛ 110 кВ (новое строительство ПС с трансформаторной мощностью 2х25 МВА и ВЛ протяженностью 2х16 км) | I_NS1200.PS.0040 | УНЦ ячейки выключателя НУ 6-35 кВ | ПС | нд | З | 2021 | 6 | Iном 2500, Iоткл 31,5кА | Приказ об утв. ПСД | от 15.05.2020 №14-Э. | ХМАО | 1 | 3 | 1 ячейка | В2-04-2 | 3462 | 1.16 | 12047.76 | нд | 2018-6_18-53-ЗЗ1_Изм.3 лист 3.11
| 1.1.4.1 | ПС 110/35/6 кВ Чапровская с ВЛ 110 кВ (новое строительство ПС с трансформаторной мощностью 2х25 МВА и ВЛ протяженностью 2х16 км) | I_NS1200.PS.0040 | УНЦ ячейки трансформатора 110-500 кВ | ПС | нд | З | 2021 | 110 | Т 110/35/HH, 25 МВА | Приказ об утв. ПСД | от 15.05.2020 №14-Э. | ХМАО | 1 | 2 | 1 ячейка | Т1-04-1 | 51394 | 1.11 | 114094.68 | нд
| 1.1.4.1 | ПС 110/35/6 кВ Чапровская с ВЛ 110 кВ (новое строительство ПС с трансформаторной мощностью 2х25 МВА и ВЛ протяженностью 2х16 км) | I_NS1200.PS.0040 | УНЦ ИВКЭ | ПС | нд | З | 2021 | 110 | ИВКЭ для ПС | Приказ об утв. ПСД | от 15.05.2020 №14-Э. | ХМАО | 1 | 1 | 1 ед. | А2-02 | 588 | 1.09 | 640.92 | нд
| 1.1.4.1 | ПС 110/35/6 кВ Чапровская с ВЛ 110 кВ (новое строительство ПС с трансформаторной мощностью 2х25 МВА и ВЛ протяженностью 2х16 км) | I_NS1200.PS.0040 | УНЦ АСУТП ПС и ТМ | ПС | нд | З | 2021 | 110 | нд | Приказ об утв. ПСД | от 15.05.2020 №14-Э. | ХМАО | 1 | 1 | 1 ед. | А3-02 | 23531 | 1.09 | 25648.79 | нд
| 1.1.4.1 | ПС 110/35/6 кВ Чапровская с ВЛ 110 кВ (новое строительство ПС с трансформаторной мощностью 2х25 МВА и ВЛ протяженностью 2х16 км) | I_NS1200.PS.0040 | УНЦ АСУТП присоединения | ПС | нд | З | 2021 | 110 | нд | Приказ об утв. ПСД | от 15.05.2020 №14-Э. | ХМАО | 1 | 16 | 1 ед. | А4-02 | 629 | 1.09 | 10969.76 | нд
| 1.1.4.1 | ПС 110/35/6 кВ Чапровская с ВЛ 110 кВ (новое строительство ПС с трансформаторной мощностью 2х25 МВА и ВЛ протяженностью 2х16 км) | I_NS1200.PS.0040 | УНЦ системы ВЧ связи 35-750 Кв | ПС | нд | З | 2021 | 110 | Комбинированная аппаратура по ВЧ (ВОЛС) | Приказ об утв. ПСД | от 15.05.2020 №14-Э. | ХМАО | 1 | 4 | 1 ед | А6-07 | 1442 | 1.15 | 6633.2 | нд |  | Откорректировано кол-во
| 1.1.4.1 | ПС 110/35/6 кВ Чапровская с ВЛ 110 кВ (новое строительство ПС с трансформаторной мощностью 2х25 МВА и ВЛ протяженностью 2х16 км) | I_NS1200.PS.0040 | УНЦ ВОСП | ПС | нд | З | 2021 | нд | Мультиплексор СЦИ уровня доступа , 80 | Приказ об утв. ПСД | от 15.05.2020 №14-Э. | ХМАО | 1 | 4 | 1 ед | А7-03 | 2142 | 1.09 | 9339.12 | нд
| 1.1.4.1 | ПС 110/35/6 кВ Чапровская с ВЛ 110 кВ (новое строительство ПС с трансформаторной мощностью 2х25 МВА и ВЛ протяженностью 2х16 км) | I_NS1200.PS.0040 | УНЦ постоянной части ПС | ПС | нд | З | 2021 | 110 | нд | Приказ об утв. ПСД | от 15.05.2020 №14-Э. | ХМАО | 1 | 1 | 1 ед | З1-02 | 57363 | 1.31 | 75145.53 | нд |  | Новое строительство
| 1.1.4.1 | ПС 110/35/6 кВ Чапровская с ВЛ 110 кВ (новое строительство ПС с трансформаторной мощностью 2х25 МВА и ВЛ протяженностью 2х16 км) | I_NS1200.PS.0040 | УНЦ зданий ЗРУ, ЗПС, ОПУ, РЩ, РПБ | ПС | нд | З | 2021 | 110 | нд | Приказ об утв. ПСД | от 15.05.2020 №14-Э. | ХМАО | 1 | 334.125 | 1 м2 | З4-03 | 93 | 1.31 | 40706.4488 | нд | 460м2 на 56041,80
| 1.1.4.1 | ПС 110/35/6 кВ Чапровская с ВЛ 110 кВ (новое строительство ПС с трансформаторной мощностью 2х25 МВА и ВЛ протяженностью 2х16 км) | I_NS1200.PS.0040 | УНЦ подготовки и устройства территории ПС (ЗПС) | ПС | нд | З | 2021 | 110 | снятие почвенно-растительного слоя, озеленение участка, рекультивация земель, устройство проездов, установка внутреннего и внешнего ограждений, устройство заземления, устройство свайного поля | Приказ об утв. ПСД | от 15.05.2020 №14-Э. | ХМАО | 1 | 5530 | 1 м2 | Б1-11 | 3.33 | 1 | 18414.9 | нд
| 1.1.4.1 | ПС 110/35/6 кВ Чапровская с ВЛ 110 кВ (новое строительство ПС с трансформаторной мощностью 2х25 МВА и ВЛ протяженностью 2х16 км) | I_NS1200.PS.0040 | Затраты на кадастровые работы ПС (ЗПС)и работы по установлению земельно-правовых отношений | ПС | нд | З | 2021 | нд | нд | Приказ об утв. ПСД | от 15.05.2020 №14-Э. | ХМАО | 1 | 1.5 | 1 га | П11-01 | 2014 | 1 | 3021 | нд
| 1.1.4.1 | ПС 110/35/6 кВ Чапровская с ВЛ 110 кВ (новое строительство ПС с трансформаторной мощностью 2х25 МВА и ВЛ протяженностью 2х16 км) | I_NS1200.PS.0040 | Затраты на проектно-изыскательские работы для ПС (ЗПС) | ПС | нд | З | 2021 | 110 | нд | Приказ об утв. ПСД | от 15.05.2020 №14-Э. | ХМАО | 1 | 1 | 1 ед. | П1-03 | 65787 | 1 | 65787 | нд
| 1.1.4.1 | ПС 110/35/6 кВ Чапровская с ВЛ 110 кВ (новое строительство ПС с трансформаторной мощностью 2х25 МВА и ВЛ протяженностью 2х16 км) | I_NS1200.PS.0040 | УНЦ ВЛ 0,4-750 кВ на строительно-монтажные работы без опор и провода | ВЛ | нд | З | 2021 | 110 | двухцепная, все типы опор за исключением многогранных | Приказ об утв. ПСД | от 15.05.2020 №14-Э. | ХМАО | 1 | 19.587 | 1 км | Л1-04-2 | 3392 | 1.58 | 104973.7843 | нд
| 1.1.4.1 | ПС 110/35/6 кВ Чапровская с ВЛ 110 кВ (новое строительство ПС с трансформаторной мощностью 2х25 МВА и ВЛ протяженностью 2х16 км) | I_NS1200.PS.0040 | УНЦ опор ВЛ 0,4-750 кВ | ВЛ | нд | З | 2021 | 110 | нд | Приказ об утв. ПСД | от 15.05.2020 №14-Э. | ХМАО | 1 | 19.587 | 1 км | Л3-04-2 | 3305 | 1.06 | 68619.1371 | нд
| 1.1.4.1 | ПС 110/35/6 кВ Чапровская с ВЛ 110 кВ (новое строительство ПС с трансформаторной мощностью 2х25 МВА и ВЛ протяженностью 2х16 км) | I_NS1200.PS.0040 | УНЦ провода ВЛ 0,4-750 кВ сталеалюминиевого типа | ВЛ | нд | З | 2021 | 110 | Сечение фазного провода 120 мм2 | Приказ об утв. ПСД | от 15.05.2020 №14-Э. | ХМАО | 1 | 38.4367 | 1 км | Л5-03 | 503 | 1.06 | 20493.6619 | нд
| 1.1.4.1 | ПС 110/35/6 кВ Чапровская с ВЛ 110 кВ (новое строительство ПС с трансформаторной мощностью 2х25 МВА и ВЛ протяженностью 2х16 км) | I_NS1200.PS.0040 | УНЦ грозотроса ВЛ | ВЛ | нд | З | 2021 | нд | 9,2-Г(МЗ)-В-ОЖ-МК-Н-Р-180 | Приказ об утв. ПСД | от 15.05.2020 №14-Э. | ХМАО | 1 | 18.88 | 1 км | Л6-03 | 187.95 | 1.06 | 3761.4058 | нд
| 1.1.4.1 | ПС 110/35/6 кВ Чапровская с ВЛ 110 кВ (новое строительство ПС с трансформаторной мощностью 2х25 МВА и ВЛ протяженностью 2х16 км) | I_NS1200.PS.0040 | УНЦ устройства лежневых дорог | ВЛ | нд | З | 2021 | нд | нд | Приказ об утв. ПСД | от 15.05.2020 №14-Э. | ХМАО | 1 | 53762 | 1 м2 | Л9-02 | 2 | 1.06 | 113975.44 | нд
| 1.1.4.1 | ПС 110/35/6 кВ Чапровская с ВЛ 110 кВ (новое строительство ПС с трансформаторной мощностью 2х25 МВА и ВЛ протяженностью 2х16 км) | I_NS1200.PS.0040 | УНЦ больших переходов ВЛ | ВЛ | нд | З | 2021 | 220 | Длина пролёта от 600 до 1000 м | Приказ об утв. ПСД | от 15.05.2020 №14-Э. | ХМАО | 1 | 1 | 1 переход | Ж2-01-2 | 32718 | 1.32 | 43187.76 | нд
| 1.1.4.1 | ПС 110/35/6 кВ Чапровская с ВЛ 110 кВ (новое строительство ПС с трансформаторной мощностью 2х25 МВА и ВЛ протяженностью 2х16 км) | I_NS1200.PS.0040 | УНЦ на устройство защиты опор ВЛ | ВЛ | нд | З | 2021 | нд | нд | Приказ об утв. ПСД | от 15.05.2020 №14-Э. | ХМАО | 1 | 7 | 1 опора | М1-01 | 2275 | 1.31 | 20861.75 | нд
| 1.1.4.1 | ПС 110/35/6 кВ Чапровская с ВЛ 110 кВ (новое строительство ПС с трансформаторной мощностью 2х25 МВА и ВЛ протяженностью 2х16 км) | I_NS1200.PS.0040 | УНЦ на вырубку (расширение, расчистку) просеки ВЛ (для всех субъектов Российской Федерации) | ВЛ | нд | З | 2021 | нд | нд | Приказ об утв. ПСД | от 15.05.2020 №14-Э. | ХМАО | 1 | 14.4 | 1 га | Б7-03 | 261 | 1 | 3758.4 | нд
| 1.1.4.1 | ПС 110/35/6 кВ Чапровская с ВЛ 110 кВ (новое строительство ПС с трансформаторной мощностью 2х25 МВА и ВЛ протяженностью 2х16 км) | I_NS1200.PS.0040 | Затраты на разработку и утверждение ДПТ при прохождении ВЛ по землям лесного фонда (землям, покрытым лесом) | ВЛ | нд | З | 2021 | 110 | нд | Приказ об утв. ПСД | от 15.05.2020 №14-Э. | ХМАО | 1 | 11.4 | 1 км по трассе | П8-15 | 398 | 1 | 4537.2 | нд
| 1.1.4.1 | ПС 110/35/6 кВ Чапровская с ВЛ 110 кВ (новое строительство ПС с трансформаторной мощностью 2х25 МВА и ВЛ протяженностью 2х16 км) | I_NS1200.PS.0040 | Затраты на разработку и утверждение ДПТ ВЛ (КЛ) по границам земельного участка | ВЛ | нд | З | 2021 | 110 | нд | Приказ об утв. ПСД | от 15.05.2020 №14-Э. | ХМАО | 1 | 8.187 | 1 км по трассе | П9-12 | 191 | 1 | 1563.717 | нд
| 1.1.4.1 | ПС 110/35/6 кВ Чапровская с ВЛ 110 кВ (новое строительство ПС с трансформаторной мощностью 2х25 МВА и ВЛ протяженностью 2х16 км) | I_NS1200.PS.0040 | Затраты на кадастровые работы ВЛ (КЛ) и работы по установлению земельно-правовых отношений | ВЛ | нд | З | 2021 | 110 | нд | Приказ об утв. ПСД | от 15.05.2020 №14-Э. | ХМАО | 1 | 0.19587 | 100 км | П10-01-1 | 2151 | 1 | 421.3164 | нд
| 1.1.4.1 | ПС 110/35/6 кВ Чапровская с ВЛ 110 кВ (новое строительство ПС с трансформаторной мощностью 2х25 МВА и ВЛ протяженностью 2х16 км) | I_NS1200.PS.0040 | Затраты на проектно-изыскательские работы по ВЛ | ВЛ | нд | З | 2021 | 110 | нд | Приказ об утв. ПСД | от 15.05.2020 №14-Э. | ХМАО | 1 | 1 | 1 ед. | П3-16, | 41334.35 | 1 | 41334.35 | нд
| 1.1.4.1 | ПС 110/35/6 кВ Чапровская с ВЛ 110 кВ (новое строительство ПС с трансформаторной мощностью 2х25 МВА и ВЛ протяженностью 2х16 км) | I_NS1200.PS.0040 | Затраты на проектно-изыскательские работы для больших переходов ВЛ | ВЛ | нд | З | 2021 | нд | нд | Приказ об утв. ПСД | от 15.05.2020 №14-Э. | ХМАО | 1 | 1 | 1 ед. | П4-01 | 10437 | 1 | 10437 | нд
| 1.1.4.1 | ПС 110/35/6 кВ Чапровская с ВЛ 110 кВ (новое строительство ПС с трансформаторной мощностью 2х25 МВА и ВЛ протяженностью 2х16 км) | I_NS1200.PS.0040 | УНЦ ОКСН | ВЛ | нд | З | 2021 | нд | 48 ОВ, 25кН | Приказ об утв. ПСД | от 15.05.2020 №14-Э. | ХМАО | 1 | 19.289 | 1 км | О2-06-2 | 336 | 1.06 | 6869.9702 | нд
| 1.1.4.1 | ПС 110/35/6 кВ Чапровская с ВЛ 110 кВ (новое строительство ПС с трансформаторной мощностью 2х25 МВА и ВЛ протяженностью 2х16 км) | I_NS1200.PS.0040 | УНЦ ОКГТ | ВЛ | нд | З | 2021 | нд | 48 ОВ, 112кН | Приказ об утв. ПСД | от 15.05.2020 №14-Э. | ХМАО | 1 | 3.846 | 1 км | О1-03-3 | 788 | 1.06 | 3212.4869 | нд
| 1.1.4.1 | ПС 110/35/6 кВ Чапровская с ВЛ 110 кВ (новое строительство ПС с трансформаторной мощностью 2х25 МВА и ВЛ протяженностью 2х16 км) | I_NS1200.PS.0040 | Затраты на проектно-изыскательские работы ОКСН | ВЛ | нд | З | 2021 | нд | нд | Приказ об утв. ПСД | от 15.05.2020 №14-Э. | ХМАО | 1 | 1 | 1 объект | П6-07 | 500 | 1 | 500 | нд
| 1.1.4.1 | ПС 110/35/6 кВ Чапровская с ВЛ 110 кВ (новое строительство ПС с трансформаторной мощностью 2х25 МВА и ВЛ протяженностью 2х16 км) | I_NS1200.PS.0040 | Итого объем финансовых потребностей по инвестиционному проекту, тыс. рублей | нд | нд | нд | нд | нд | нд | нд | нд | нд | нд | нд | нд | нд | нд | нд | 994490.9684 | нд
| 1.1.4.1 | ПС 110/35/10 кВ Невская с ВЛ 110 кВ (новое строительство ПС с трансформаторной мощностью 2х25 МВА и ВЛ протяженностью 2х50км) | I_NS1200.PS.0044 | УНЦ ячейки выключателя НУ 110-750 кВ | ПС | нд | С | 2022 | 110 | Iном 2500, Iоткл 40кА | Приказ об утв. ПСД | от 08.11.2021 №25-Э | ХМАО | 1 | 2 | 1 ячейка | В1-01- 1 | 23135 | 1.16 | 53673.2 | нд
| 1.1.4.1 | ПС 110/35/10 кВ Невская с ВЛ 110 кВ (новое строительство ПС с трансформаторной мощностью 2х25 МВА и ВЛ протяженностью 2х50км) | I_NS1200.PS.0044 | УНЦ ячейки выключателя НУ 6-35 кВ | ПС | нд | С | 2022 | 35 | Iном 2000, Iоткл 25кА | Приказ об утв. ПСД | от 08.11.2021 №25-Э | ХМАО | 1 | 7 | 1 ячейка | В2-05-1 | 9040 | 1.16 | 73404.8 | нд
| 1.1.4.1 | ПС 110/35/10 кВ Невская с ВЛ 110 кВ (новое строительство ПС с трансформаторной мощностью 2х25 МВА и ВЛ протяженностью 2х50км) | I_NS1200.PS.0044 | УНЦ ячейки выключателя КРУ 6-35 кВ | ПС | нд | С | 2022 | 6 | Iном 1250, Iоткл 25кА | Приказ об утв. ПСД | от 08.11.2021 №25-Э | ХМАО | 1 | 16 | 1 ячейка | В3-02 -2 | 1270 | 1.08 | 21945.6 | нд
| 1.1.4.1 | ПС 110/35/10 кВ Невская с ВЛ 110 кВ (новое строительство ПС с трансформаторной мощностью 2х25 МВА и ВЛ протяженностью 2х50км) | I_NS1200.PS.0044 | УНЦ ячейки трансформатора 110-500 кВ | ПС | нд | С | 2022 | 110 | Т 110/35/HH, 25 МВА | Приказ об утв. ПСД | от 08.11.2021 №25-Э | ХМАО | 1 | 2 | 1 ячейка | Т1-04-1 | 51394 | 1.11 | 114094.68 | нд
| 1.1.4.1 | ПС 110/35/10 кВ Невская с ВЛ 110 кВ (новое строительство ПС с трансформаторной мощностью 2х25 МВА и ВЛ протяженностью 2х50км) | I_NS1200.PS.0044 | УНЦ ячейки трансформатора 6-35 кВ | ПС | нд | С | 2022 | 6 | Т 6(10.15)/НН | Приказ об утв. ПСД | от 08.11.2021 №25-Э | ХМАО | 1 | 2 | 1 ячейка | Т5-14-1 | 395 | 1.11 | 876.9 | нд
| 1.1.4.1 | ПС 110/35/10 кВ Невская с ВЛ 110 кВ (новое строительство ПС с трансформаторной мощностью 2х25 МВА и ВЛ протяженностью 2х50км) | I_NS1200.PS.0044 | УНЦ подготовки и устройства территории ПС (ЗПС) | ПС | нд | С | 2022 | 110 | снятие почвенно-растительного слоя, озеленение участка, рекультивация земель, устройство проездов, установка внутреннего и внешнего ограждений, устройство заземления, устройство свайного поля | Приказ об утв. ПСД | от 08.11.2021 №25-Э | ХМАО | 1 | 6532 | 1М2 | Б1-11 | 3.33 | 1 | 21751.56 | нд
| 1.1.4.1 | ПС 110/35/10 кВ Невская с ВЛ 110 кВ (новое строительство ПС с трансформаторной мощностью 2х25 МВА и ВЛ протяженностью 2х50км) | I_NS1200.PS.0044 | УНЦ токопровода 6-35 кВ с литой изоляцией | ПС | нд | С | 2022 | 6 | ТКЛС(А) УХЛ1 токопровод на 2 трассы Т1 и Т2 | Приказ об утв. ПСД | от 08.11.2021 №25-Э | ХМАО | 1 | 194 | 1М2 | К6-01 | 102 | 1.17 | 23151.96 | нд
| 1.1.4.1 | ПС 110/35/10 кВ Невская с ВЛ 110 кВ (новое строительство ПС с трансформаторной мощностью 2х25 МВА и ВЛ протяженностью 2х50км) | I_NS1200.PS.0044 | УНЦ ИИК | ПС | нд | С | 2022 | 110 | ПКУ с ТТ и ТН | Приказ об утв. ПСД | от 08.11.2021 №25-Э | ХМАО | 1 | 2 | 1 точка учета | А1-08 | 4355 | 1.09 | 9493.9 | нд
| 1.1.4.1 | ПС 110/35/10 кВ Невская с ВЛ 110 кВ (новое строительство ПС с трансформаторной мощностью 2х25 МВА и ВЛ протяженностью 2х50км) | I_NS1200.PS.0044 | УНЦ ИИК | ПС | нд | С | 2022 | 35 | ПКУ с ТТ и ТН | Приказ об утв. ПСД | от 08.11.2021 №25-Э | ХМАО | 1 | 13 | 1 точка учета | А1-07 | 1456 | 1.09 | 20631.52 | нд
| 1.1.4.1 | ПС 110/35/10 кВ Невская с ВЛ 110 кВ (новое строительство ПС с трансформаторной мощностью 2х25 МВА и ВЛ протяженностью 2х50км) | I_NS1200.PS.0044 | УНЦ ИИК | ПС | нд | С | 2022 | 6 | ПКУ с ТТ и ТН | Приказ об утв. ПСД | от 08.11.2021 №25-Э | ХМАО | 1 | 13 | 1 точка учета | А1-06 | 302 | 1.09 | 4279.34 | нд
| 1.1.4.1 | ПС 110/35/10 кВ Невская с ВЛ 110 кВ (новое строительство ПС с трансформаторной мощностью 2х25 МВА и ВЛ протяженностью 2х50км) | I_NS1200.PS.0044 | УНЦ ИВКЭ | ПС | нд | С | 2022 | 110 | ИВКЭ для ПС | Приказ об утв. ПСД | от 08.11.2021 №25-Э | ХМАО | 1 | 1 | 1 ед. | А2-02 | 588 | 1.09 | 640.92 | нд
| 1.1.4.1 | ПС 110/35/10 кВ Невская с ВЛ 110 кВ (новое строительство ПС с трансформаторной мощностью 2х25 МВА и ВЛ протяженностью 2х50км) | I_NS1200.PS.0044 | УНЦ АСУТП ПС и ТМ | ПС | нд | С | 2022 | 110 | нд | Приказ об утв. ПСД | от 08.11.2021 №25-Э | ХМАО | 1 | 1 | 1 ед. | А3-02 | 23531 | 1.09 | 25648.79 | нд
| 1.1.4.1 | ПС 110/35/10 кВ Невская с ВЛ 110 кВ (новое строительство ПС с трансформаторной мощностью 2х25 МВА и ВЛ протяженностью 2х50км) | I_NS1200.PS.0044 | УНЦ АСУТП присоединения | ПС | нд | С | 2022 | 110 | нд | Приказ об утв. ПСД | от 08.11.2021 №25-Э | ХМАО | 1 | 2 | 1 ед. | А4-02 | 629 | 1.09 | 1371.22 | нд
| 1.1.4.1 | ПС 110/35/10 кВ Невская с ВЛ 110 кВ (новое строительство ПС с трансформаторной мощностью 2х25 МВА и ВЛ протяженностью 2х50км) | I_NS1200.PS.0044 | УНЦ АСУТП присоединения | ПС | нд | С | 2022 | 35 | нд | Приказ об утв. ПСД | от 08.11.2021 №25-Э | ХМАО | 1 | 7 | 1 ед. | А4-02 | 629 | 1.09 | 4799.27 | нд
| 1.1.4.1 | ПС 110/35/10 кВ Невская с ВЛ 110 кВ (новое строительство ПС с трансформаторной мощностью 2х25 МВА и ВЛ протяженностью 2х50км) | I_NS1200.PS.0044 | УНЦ системы ВЧ связи 35-750 Кв | ПС | нд | С | 2022 | 110 | Устройства обработки и присоединения 110 кВ | Приказ об утв. ПСД | от 08.11.2021 №25-Э | ХМАО | 1 | 3 | 1 ед | А6-02 | 3354 | 1.15 | 11571.3 | нд
| 1.1.4.1 | ПС 110/35/10 кВ Невская с ВЛ 110 кВ (новое строительство ПС с трансформаторной мощностью 2х25 МВА и ВЛ протяженностью 2х50км) | I_NS1200.PS.0044 | УНЦ ВОСП | ПС | нд | С | 2022 | нд | Мультиплексор СЦИ транспортного уровня , 160 | Приказ об утв. ПСД | от 08.11.2021 №25-Э | ХМАО | 1 | 5 | 1 ед | А7-02 | 6886 | 1.09 | 37528.7 | нд
| 1.1.4.1 | ПС 110/35/10 кВ Невская с ВЛ 110 кВ (новое строительство ПС с трансформаторной мощностью 2х25 МВА и ВЛ протяженностью 2х50км) | I_NS1200.PS.0044 | УНЦ систем ПА, УПАСК | ПС | нд | С | 2022 | нд | УПАСК по ВОЛС (ВЧ) | Приказ об утв. ПСД | от 08.11.2021 №25-Э | ХМАО | 1 | 2 | 1 ед | А8-05 | 1424 | 1.09 | 3104.32 | нд
| 1.1.4.1 | ПС 110/35/10 кВ Невская с ВЛ 110 кВ (новое строительство ПС с трансформаторной мощностью 2х25 МВА и ВЛ протяженностью 2х50км) | I_NS1200.PS.0044 | УНЦ постоянной части ПС | ПС | нд | С | 2022 | 110 | нд | Приказ об утв. ПСД | от 08.11.2021 №25-Э | ХМАО | 1 | 1 | 1 ед | З1-02 | 57363 | 1.31 | 75145.53 | нд
| 1.1.4.1 | ПС 110/35/10 кВ Невская с ВЛ 110 кВ (новое строительство ПС с трансформаторной мощностью 2х25 МВА и ВЛ протяженностью 2х50км) | I_NS1200.PS.0044 | УНЦ зданий ЗРУ, ЗПС, ОПУ, РЩ, РПБ | ПС | нд | С | 2022 | 110 | нд | Приказ об утв. ПСД | от 08.11.2021 №25-Э | ХМАО | 1 | 305.5 | 1 м2 | З4-03 | 93 | 1.31 | 37219.065 | нд
| 1.1.4.1 | ПС 110/35/10 кВ Невская с ВЛ 110 кВ (новое строительство ПС с трансформаторной мощностью 2х25 МВА и ВЛ протяженностью 2х50км) | I_NS1200.PS.0044 | УНЦ зданий ЗРУ, ЗПС, ОПУ, РЩ, РПБ | ПС | нд | С | 2022 | 6 | нд | Приказ об утв. ПСД | от 08.11.2021 №25-Э | ХМАО | 1 | 68 | 1 м2 | З4-01 | 63 | 1.31 | 5612.04 | нд
| 1.1.4.1 | ПС 110/35/10 кВ Невская с ВЛ 110 кВ (новое строительство ПС с трансформаторной мощностью 2х25 МВА и ВЛ протяженностью 2х50км) | I_NS1200.PS.0044 | Затраты на кадастровые работы ПС (ЗПС)и работы по установлению земельно-правовых отношений | ПС | нд | С | 2022 | нд | нд | Приказ об утв. ПСД | от 08.11.2021 №25-Э | ХМАО | 1 | 2 | 1 га | П11-01 | 2014 | 1 | 4028 | нд
| 1.1.4.1 | ПС 110/35/10 кВ Невская с ВЛ 110 кВ (новое строительство ПС с трансформаторной мощностью 2х25 МВА и ВЛ протяженностью 2х50км) | I_NS1200.PS.0044 | Затраты на проектно-изыскательские работы для ПС (ЗПС) | ПС | нд | С | 2022 | 110 | нд | Приказ об утв. ПСД | от 08.11.2021 №25-Э | ХМАО | 1 | 1 | 1 ед. | П1-03 | 65787 | 1 | 65787 | нд
| 1.1.4.1 | ПС 110/35/10 кВ Невская с ВЛ 110 кВ (новое строительство ПС с трансформаторной мощностью 2х25 МВА и ВЛ протяженностью 2х50км) | I_NS1200.PS.0044 | УНЦ ВЛ 0,4-750 кВ на строительно-монтажные работы без опор и провода | ВЛ | нд | С | 2022 | 110 | двухцепная, все типы опор за исключением многогранных | Приказ об утв. ПСД | от 08.11.2021 №25-Э | ХМАО | 1 | 42 | 1 км | Л1-04-2 | 3392 | 1.58 | 225093.12 | нд
| 1.1.4.1 | ПС 110/35/10 кВ Невская с ВЛ 110 кВ (новое строительство ПС с трансформаторной мощностью 2х25 МВА и ВЛ протяженностью 2х50км) | I_NS1200.PS.0044 | УНЦ опор ВЛ 0,4-750 кВ | ВЛ | нд | С | 2022 | 110 | нд | Приказ об утв. ПСД | от 08.11.2021 №25-Э | ХМАО | 1 | 42 | 1 км | Л3-04-2 | 3305 | 1.06 | 147138.6 | нд
| 1.1.4.1 | ПС 110/35/10 кВ Невская с ВЛ 110 кВ (новое строительство ПС с трансформаторной мощностью 2х25 МВА и ВЛ протяженностью 2х50км) | I_NS1200.PS.0044 | УНЦ провода ВЛ 0,4-750 кВ сталеалюминиевого типа | ВЛ | нд | С | 2022 | 110 | Сечение фазного провода 120 мм2 | Приказ об утв. ПСД | от 08.11.2021 №25-Э | ХМАО | 1 | 84 | 1 км | Л5-03 | 503 | 1.06 | 44787.12 | нд
| 1.1.4.1 | ПС 110/35/10 кВ Невская с ВЛ 110 кВ (новое строительство ПС с трансформаторной мощностью 2х25 МВА и ВЛ протяженностью 2х50км) | I_NS1200.PS.0044 | УНЦ грозотроса ВЛ | ВЛ | нд | С | 2022 | нд | нд | Приказ об утв. ПСД | от 08.11.2021 №25-Э | ХМАО | 1 | 42 | 1 км | Л6-04 | 185 | 1.06 | 8236.2 | нд
| 1.1.4.1 | ПС 110/35/10 кВ Невская с ВЛ 110 кВ (новое строительство ПС с трансформаторной мощностью 2х25 МВА и ВЛ протяженностью 2х50км) | I_NS1200.PS.0044 | УНЦ ОКСН | ВЛ | нд | С | 2022 | нд | 48 ОВ, 25кН | Приказ об утв. ПСД | от 08.11.2021 №25-Э | ХМАО | 1 | 42 | 1 км | О2-06-2 | 336 | 1.06 | 14958.72 | нд
| 1.1.4.1 | ПС 110/35/10 кВ Невская с ВЛ 110 кВ (новое строительство ПС с трансформаторной мощностью 2х25 МВА и ВЛ протяженностью 2х50км) | I_NS1200.PS.0044 | УНЦ на вырубку (расширение, расчистку) просеки ВЛ (для всех субъектов Российской Федерации) | ВЛ | нд | С | 2022 | нд | нд | Приказ об утв. ПСД | от 08.11.2021 №25-Э | ХМАО | 1 | 258.723 | 1 га | Б7-02 | 187 | 1 | 48381.201 | нд
| 1.1.4.1 | ПС 110/35/10 кВ Невская с ВЛ 110 кВ (новое строительство ПС с трансформаторной мощностью 2х25 МВА и ВЛ протяженностью 2х50км) | I_NS1200.PS.0044 | УНЦ на трелевку хлыстов древесины при вырубке (расширении) просеки ВЛ | ВЛ | нд | С | 2022 | 110 | нд | Приказ об утв. ПСД | от 08.11.2021 №25-Э | ХМАО | 1 | 170 | 100 м | М4-01 | 6.9 | 1.31 | 1536.63 | нд
| 1.1.4.1 | ПС 110/35/10 кВ Невская с ВЛ 110 кВ (новое строительство ПС с трансформаторной мощностью 2х25 МВА и ВЛ протяженностью 2х50км) | I_NS1200.PS.0044 | УНЦ устройства лежневых дорог | ВЛ | нд | С | 2022 | нд | нд | Приказ об утв. ПСД | от 08.11.2021 №25-Э | ХМАО | 1 | 59400 | м2 | Л9-02 | 2 | 1.06 | 125928 | нд
| 1.1.4.1 | ПС 110/35/10 кВ Невская с ВЛ 110 кВ (новое строительство ПС с трансформаторной мощностью 2х25 МВА и ВЛ протяженностью 2х50км) | I_NS1200.PS.0044 | УНЦ на устройство защиты опор ВЛ | ВЛ | нд | С | 2022 | нд | нд | Приказ об утв. ПСД | от 08.11.2021 №25-Э | ХМАО | 1 | 11 | 1 опора | М1-03 | 595 | 1.31 | 8573.95 | нд
| 1.1.4.1 | ПС 110/35/10 кВ Невская с ВЛ 110 кВ (новое строительство ПС с трансформаторной мощностью 2х25 МВА и ВЛ протяженностью 2х50км) | I_NS1200.PS.0044 | УНЦ ВЛ 0,4-750 кВ на строительно-монтажные работы без опор и провода | ВЛ | нд | С | 2022 | 35 | одноцепная, все типы опор за исключением многогранных | Приказ об утв. ПСД | от 08.11.2021 №25-Э | ХМАО | 1 | 0.746 | 1 км | Л1-03-1 | 2158 | 1.86 | 2994.3545 | нд
| 1.1.4.1 | ПС 110/35/10 кВ Невская с ВЛ 110 кВ (новое строительство ПС с трансформаторной мощностью 2х25 МВА и ВЛ протяженностью 2х50км) | I_NS1200.PS.0044 | УНЦ опор ВЛ 0,4-750 кВ | ВЛ | нд | С | 2022 | 35 | нд | Приказ об утв. ПСД | от 08.11.2021 №25-Э | ХМАО | 1 | 0.746 | 1 км | Л3-03-1 | 1335 | 1.06 | 1055.6646 | нд
| 1.1.4.1 | ПС 110/35/10 кВ Невская с ВЛ 110 кВ (новое строительство ПС с трансформаторной мощностью 2х25 МВА и ВЛ протяженностью 2х50км) | I_NS1200.PS.0044 | УНЦ провода ВЛ 0,4-750 кВ сталеалюминиевого типа | ВЛ | нд | С | 2022 | 35 | Сечение фазного провода 120 мм2 | Приказ об утв. ПСД | от 08.11.2021 №25-Э | ХМАО | 1 | 0.746 | 1 км | Л5-03 | 503 | 1.06 | 397.7523 | нд
| 1.1.4.1 | ПС 110/35/10 кВ Невская с ВЛ 110 кВ (новое строительство ПС с трансформаторной мощностью 2х25 МВА и ВЛ протяженностью 2х50км) | I_NS1200.PS.0044 | УНЦ устройства лежневых дорог | ВЛ | нд | С | 2022 | нд | нд | Приказ об утв. ПСД | от 08.11.2021 №25-Э | ХМАО | 1 | 912 |  | Л9-02 | 2 | 1.06 | 1933.44 | нд
| 1.1.4.1 | ПС 110/35/10 кВ Невская с ВЛ 110 кВ (новое строительство ПС с трансформаторной мощностью 2х25 МВА и ВЛ протяженностью 2х50км) | I_NS1200.PS.0044 | УНЦ переустройства магистрального нефтепровода при переходе ВЛ | ВЛ | нд | С | 2022 | нд | 325 мм | Приказ об утв. ПСД | от 08.11.2021 №25-Э | ХМАО | 1 | 5 | 1 переход | Ж4-01-1 | 8696 | 1.32 | 57393.6 | Л110-6/18-51-ПОС том5 изм.6
| 1.1.4.1 | ПС 110/35/10 кВ Невская с ВЛ 110 кВ (новое строительство ПС с трансформаторной мощностью 2х25 МВА и ВЛ протяженностью 2х50км) | I_NS1200.PS.0044 | Затраты на разработку и утверждение ДПТ при прохождении ВЛ по землям лесного фонда (землям, покрытым лесом) | ВЛ | нд | С | 2022 | 110 | нд | Приказ об утв. ПСД | от 08.11.2021 №25-Э | ХМАО | 1 | 42 | 1 км по трассе | П8-17 | 255 | 1 | 10710 | нд
| 1.1.4.1 | ПС 110/35/10 кВ Невская с ВЛ 110 кВ (новое строительство ПС с трансформаторной мощностью 2х25 МВА и ВЛ протяженностью 2х50км) | I_NS1200.PS.0044 | Затраты на кадастровые работы ВЛ (КЛ) и работы по установлению земельно-правовых отношений | ВЛ | нд | С | 2022 | 110 | нд | Приказ об утв. ПСД | от 08.11.2021 №25-Э | ХМАО | 1 | 0.42 | 100 км | П10-01-1 | 2151 | 1 | 903.42 | нд
| 1.1.4.1 | ПС 110/35/10 кВ Невская с ВЛ 110 кВ (новое строительство ПС с трансформаторной мощностью 2х25 МВА и ВЛ протяженностью 2х50км) | I_NS1200.PS.0044 | Затраты на проектно-изыскательские работы по ВЛ | ВЛ | нд | С | 2022 | 110 | нд | Приказ об утв. ПСД | от 08.11.2021 №25-Э | ХМАО | 1 | 1 | 1 ед. | П3-17 | 46987.8 | 1 | 46987.8 | нд
| 1.1.4.1 | ПС 110/35/10 кВ Невская с ВЛ 110 кВ (новое строительство ПС с трансформаторной мощностью 2х25 МВА и ВЛ протяженностью 2х50км) | I_NS1200.PS.0044 | Затраты на проектно-изыскательские работы по ВЛ | ВЛ | нд | С | 2022 | 35 | нд | Приказ об утв. ПСД | от 08.11.2021 №25-Э | ХМАО | 1 | 1 | 1 ед. | П3-05 | 971 | 1 | 971 | нд
| 1.1.4.1 | ПС 110/35/10 кВ Невская с ВЛ 110 кВ (новое строительство ПС с трансформаторной мощностью 2х25 МВА и ВЛ протяженностью 2х50км) | I_NS1200.PS.0044 | Затраты на проектно-изыскательские работы для отдельных элементов электрических сетей | ВЛ | нд | С | 2022 | нд | нд | Приказ об утв. ПСД | от 08.11.2021 №25-Э | ХМАО | 1 | 1 | 1 объект | П6-08 | 1500 | 1 | 1500 | нд
| 1.1.4.1 | ПС 110/35/10 кВ Невская с ВЛ 110 кВ (новое строительство ПС с трансформаторной мощностью 2х25 МВА и ВЛ протяженностью 2х50км) | I_NS1200.PS.0044 | Итого объем финансовых потребностей по инвестиционному проекту, тыс. рублей | нд | нд | нд | нд | нд | нд | нд | нд | нд | нд | нд | нд | нд | нд | нд | 1365240.1874 | нд
| 1.1.4.1 | ПС 110/35/6 кВ Московская с ВЛ 110 кВ | H_NS1200.PS.0032 | УНЦ ячейки выключателя НУ 110-750 кВ | ПС | нд | С | 2022 | 110 | Iном 2500, Iоткл 40кА | Приказ об утв. ПСД | от 21.05.2021 №11-Э. | ХМАО | 1 | 3 | 1 ячейка | В1-01 - 1 | 23135 | 1.16 | 80509.8 | нд
| 1.1.4.1 | ПС 110/35/6 кВ Московская с ВЛ 110 кВ | H_NS1200.PS.0032 | УНЦ ячейки выключателя КРУ 6-35 кВ | ПС | нд | С | 2022 | 35 | Iном 2000, Iоткл 25кА | Приказ об утв. ПСД | от 21.05.2021 №11-Э. | ХМАО | 1 | 11 | 1 ячейка | В3-17-2 | 11038 | 1.16 | 140844.88 | нд
| 1.1.4.1 | ПС 110/35/6 кВ Московская с ВЛ 110 кВ | H_NS1200.PS.0032 | УНЦ ячейки выключателя НУ 6-35 кВ | ПС | нд | С | 2022 | 6 | Iном 1600, Iоткл 25кА | Приказ об утв. ПСД | от 21.05.2021 №11-Э. | ХМАО | 1 | 13 | 1 ячейка | В2-03-1 | 2768 | 1.16 | 41741.44 | нд
| 1.1.4.1 | ПС 110/35/6 кВ Московская с ВЛ 110 кВ | H_NS1200.PS.0032 | УНЦ ячейки трансформатора 110-500 кВ | ПС | нд | С | 2022 | 110 | Т 110/35/HH, 40 МВА | Приказ об утв. ПСД | от 21.05.2021 №11-Э. | ХМАО | 1 | 2 | 1 ячейка | Т1-06-1 | 54158 | 1.11 | 120230.76 | нд
| 1.1.4.1 | ПС 110/35/6 кВ Московская с ВЛ 110 кВ | H_NS1200.PS.0032 | УНЦ ячейки трансформатора 6-35кВ | ПС | нд | С | 2022 | 6 | ТМГ-250/6 | Приказ об утв. ПСД | от 21.05.2021 №11-Э. | ХМАО | 1 | 2 | 1 ячейка | Т5-12…1 | 309 | 1.11 | 685.98 | нд
| 1.1.4.1 | ПС 110/35/6 кВ Московская с ВЛ 110 кВ | H_NS1200.PS.0032 | УНЦ АСУТП ПС и ТМ | ПС | нд | С | 2022 | 110 | нд | Приказ об утв. ПСД | от 21.05.2021 №11-Э. | ХМАО | 1 | 1 | 1 ед. | А3-02 | 23531 | 1.09 | 25648.79 | нд
| 1.1.4.1 | ПС 110/35/6 кВ Московская с ВЛ 110 кВ | H_NS1200.PS.0032 | УНЦ АСУТП присоединения | ПС | нд | С | 2022 | 110 | нд | Приказ об утв. ПСД | от 21.05.2021 №11-Э. | ХМАО | 1 | 14 | 1 ед. | А4-02 | 629 | 1.09 | 9598.54 | нд
| 1.1.4.1 | ПС 110/35/6 кВ Московская с ВЛ 110 кВ | H_NS1200.PS.0032 | УНЦ АСУТП присоединения | ПС | нд | С | 2022 | 6 | нд | Приказ об утв. ПСД | от 21.05.2021 №11-Э. | ХМАО | 1 | 10 | 1 ед. | А4-01 | 180 | 1.09 | 1962 | нд
| 1.1.4.1 | ПС 110/35/6 кВ Московская с ВЛ 110 кВ | H_NS1200.PS.0032 | УНЦ системы ВЧ связи 35-750 Кв | ПС | нд | С | 2022 | 110 | нд | Приказ об утв. ПСД | от 21.05.2021 №11-Э. | ХМАО | 1 | 4 | 1 ед. | А6-02 | 3354 | 1.15 | 15428.4 | нд
| 1.1.4.1 | ПС 110/35/6 кВ Московская с ВЛ 110 кВ | H_NS1200.PS.0032 | УНЦ системы ВЧ связи 35-750 Кв | ПС | нд | С | 2022 | 110 | нд | Приказ об утв. ПСД | от 21.05.2021 №11-Э. | ХМАО | 1 | 2 | 1 ед | А6-07 | 1442 | 1.15 | 3316.6 | нд
| 1.1.4.1 | ПС 110/35/6 кВ Московская с ВЛ 110 кВ | H_NS1200.PS.0032 | УНЦ ВОСП | ПС | нд | С | 2022 | нд | нд | Приказ об утв. ПСД | от 21.05.2021 №11-Э. | ХМАО | 1 | 2 | 1 ед | А7-02 | 6886 | 1.09 | 15011.48 | нд
| 1.1.4.1 | ПС 110/35/6 кВ Московская с ВЛ 110 кВ | H_NS1200.PS.0032 | УНЦ ВОСП | ПС | нд | С | 2022 | нд | нд | Приказ об утв. ПСД | от 21.05.2021 №11-Э. | ХМАО | 1 | 1 | 1 ед | А7-02 | 6886 | 1.09 | 7505.74 | нд
| 1.1.4.1 | ПС 110/35/6 кВ Московская с ВЛ 110 кВ | H_NS1200.PS.0032 | УНЦ ВОСП | ПС | нд | С | 2022 | нд | нд | Приказ об утв. ПСД | от 21.05.2021 №11-Э. | ХМАО | 1 | 1 | 1 ед | А7-02 | 6886 | 1.09 | 7505.74 | нд
| 1.1.4.1 | ПС 110/35/6 кВ Московская с ВЛ 110 кВ | H_NS1200.PS.0032 | УНЦ ВОСП | ПС | нд | С | 2022 | нд | нд | Приказ об утв. ПСД | от 21.05.2021 №11-Э. | ХМАО | 1 | 1 | 1 ед | А7-02 | 6886 | 1.09 | 7505.74 | нд
| 1.1.4.1 | ПС 110/35/6 кВ Московская с ВЛ 110 кВ | H_NS1200.PS.0032 | УНЦ ВОСП | ПС | нд | С | 2022 | нд | нд | Приказ об утв. ПСД | от 21.05.2021 №11-Э. | ХМАО | 1 | 1 | 1 ед | А7-02 | 6886 | 1.09 | 7505.74 | нд
| 1.1.4.1 | ПС 110/35/6 кВ Московская с ВЛ 110 кВ | H_NS1200.PS.0032 | УНЦ ИИК | ПС | нд | С | 2022 | 110 | нд | Приказ об утв. ПСД | от 21.05.2021 №11-Э. | ХМАО | 1 | 2 | 1 точка учета | А1-08 | 4355 | 1.09 | 9493.9 | нд
| 1.1.4.1 | ПС 110/35/6 кВ Московская с ВЛ 110 кВ | H_NS1200.PS.0032 | УНЦ ИИК | ПС | нд | С | 2022 | 35 | нд | Приказ об утв. ПСД | от 21.05.2021 №11-Э. | ХМАО | 1 | 14 | 1 точка учета | А1-07 | 1456 | 1.09 | 22218.56 | нд
| 1.1.4.1 | ПС 110/35/6 кВ Московская с ВЛ 110 кВ | H_NS1200.PS.0032 | УНЦ ИИК | ПС | нд | С | 2022 | 6 | нд | Приказ об утв. ПСД | от 21.05.2021 №11-Э. | ХМАО | 1 | 16 | 1 точка учета | А1-06 | 302 | 1.09 | 5266.88 | нд
| 1.1.4.1 | ПС 110/35/6 кВ Московская с ВЛ 110 кВ | H_NS1200.PS.0032 | УНЦ ИВКЭ | ПС | нд | С | 2022 | 110 | нд | Приказ об утв. ПСД | от 21.05.2021 №11-Э. | ХМАО | 1 | 1 | 1 ед. | А2-02 | 588 | 1.09 | 640.92 | нд
| 1.1.4.1 | ПС 110/35/6 кВ Московская с ВЛ 110 кВ | H_NS1200.PS.0032 | УНЦ постоянной части ПС | ПС | нд | С | 2022 | 110 | нд | Приказ об утв. ПСД | от 21.05.2021 №11-Э. | ХМАО | 1 | 1 | 1 ед | З1-02 | 57363 | 1.31 | 75145.53 | нд
| 1.1.4.1 | ПС 110/35/6 кВ Московская с ВЛ 110 кВ | H_NS1200.PS.0032 | УНЦ зданий ЗРУ, ЗПС, ОПУ, РЩ, РПБ | ПС | нд | С | 2022 | 110 | нд | Приказ об утв. ПСД | от 21.05.2021 №11-Э. | ХМАО | 1 | 364.5 | 1 м2 | З4-03 | 93 | 1.31 | 44407.035 | нд
| 1.1.4.1 | ПС 110/35/6 кВ Московская с ВЛ 110 кВ | H_NS1200.PS.0032 | УНЦ токопровода 6-35 кВ с литой изоляцией | ПС | нд | С | 2022 | 10 | нд | Приказ об утв. ПСД | от 21.05.2021 №11-Э. | ХМАО | 1 | 58 | м | К6-01 | 102 | 1.17 | 6921.72 | нд
| 1.1.4.1 | ПС 110/35/6 кВ Московская с ВЛ 110 кВ | H_NS1200.PS.0032 | УНЦ систем ПА, УПАСК | ПС | нд | С | 2022 | нд | нд | Приказ об утв. ПСД | от 21.05.2021 №11-Э. | ХМАО | 1 | 1 | 1 ед | А8-05 | 1424 | 1.09 | 1552.16 | нд
| 1.1.4.1 | ПС 110/35/6 кВ Московская с ВЛ 110 кВ | H_NS1200.PS.0032 | УНЦ подготовки и устройства территории ПС (ЗПС) | ПС | нд | С | 2022 | 110 | снятие почвенно-растительного слоя, озеленение участка, рекультивация земель, устройство проездов, установка внутреннего и внешнего ограждений, устройство заземления, устройство свайного поля | Приказ об утв. ПСД | от 21.05.2021 №11-Э. | ХМАО | 1 | 5211.6 | 1 м2 | Б1-11 | 3.33 | 1 | 17354.628 | нд
| 1.1.4.1 | ПС 110/35/6 кВ Московская с ВЛ 110 кВ | H_NS1200.PS.0032 | Затраты на кадастровые работы ПС (ЗПС)и работы по установлению земельно-правовых отношений | ПС | нд | С | 2022 | нд | нд | Приказ об утв. ПСД | от 21.05.2021 №11-Э. | ХМАО | 1 | 2.15 | 1 га | П11-01 | 2014 | 1 | 4330.1 | нд
| 1.1.4.1 | ПС 110/35/6 кВ Московская с ВЛ 110 кВ | H_NS1200.PS.0032 | Затраты на проектно-изыскательские работы для ПС (ЗПС) | ПС | нд | С | 2022 | 110 | нд | Приказ об утв. ПСД | от 21.05.2021 №11-Э. | ХМАО | 1 | 1 | 1 ед. | П1-03 | 65787 | 1 | 65787 | нд
| 1.1.4.1 | ПС 110/35/6 кВ Московская с ВЛ 110 кВ | H_NS1200.PS.0032 | УНЦ ВЛ 0,4-750 кВ на строительно-монтажные работы без опор и провода | ВЛ | нд | С | 2022 | 110 | двухцепная, все типы опор за исключением многогранных | Приказ об утв. ПСД | от 21.05.2021 №11-Э. | ХМАО | 1 | 2.44 | 1 км | Л1-04-2 | 3392 | 1.58 | 13076.8384 | нд
| 1.1.4.1 | ПС 110/35/6 кВ Московская с ВЛ 110 кВ | H_NS1200.PS.0032 | УНЦ опор ВЛ 0,4-750 кВ | ВЛ | нд | С | 2022 | 110 | нд | Приказ об утв. ПСД | от 21.05.2021 №11-Э. | ХМАО | 1 | 2.44 | 1 км | Л3-04-2 | 3305 | 1.06 | 8548.052 | нд
| 1.1.4.1 | ПС 110/35/6 кВ Московская с ВЛ 110 кВ | H_NS1200.PS.0032 | УНЦ провода ВЛ 0,4-750 кВ сталеалюминиевого типа | ВЛ | нд | С | 2022 | 110 | Сечение 150мм2 | Приказ об утв. ПСД | от 21.05.2021 №11-Э. | ХМАО | 1 | 4.88 | 1 км | Л5-04 | 583 | 1.06 | 3015.7424 | нд
| 1.1.4.1 | ПС 110/35/6 кВ Московская с ВЛ 110 кВ | H_NS1200.PS.0032 | УНЦ ВЛ 0,4-750 кВ на строительно-монтажные работы без опор и провода | ВЛ | нд | С | 2022 | 110 | одноцепная, все типы опор за исключением многогранных | Приказ об утв. ПСД | от 21.05.2021 №11-Э. | ХМАО | 1 | 0.33 | 1 км | Л1-04-1 | 2267 | 1.58 | 1182.0138 | нд
| 1.1.4.1 | ПС 110/35/6 кВ Московская с ВЛ 110 кВ | H_NS1200.PS.0032 | УНЦ опор ВЛ 0,4-750 кВ | ВЛ | нд | С | 2022 | 110 | нд | Приказ об утв. ПСД | от 21.05.2021 №11-Э. | ХМАО | 1 | 0.33 | 1 км | Л3-04-1 | 1944 | 1.06 | 680.0112 | нд
| 1.1.4.1 | ПС 110/35/6 кВ Московская с ВЛ 110 кВ | H_NS1200.PS.0032 | УНЦ провода ВЛ 0,4-750 кВ сталеалюминиевого типа | ВЛ | нд | С | 2022 | 110 | Сечение 150мм2 | Приказ об утв. ПСД | от 21.05.2021 №11-Э. | ХМАО | 1 | 0.66 | 1 км | Л5-04 | 583 | 1.06 | 407.8668 | нд
| 1.1.4.1 | ПС 110/35/6 кВ Московская с ВЛ 110 кВ | H_NS1200.PS.0032 | УНЦ грозотроса ВЛ | ВЛ | нд | С | 2022 | нд | 9,2-Г(МЗ)-В-ОЖ-МК-Н-Р-180 | Приказ об утв. ПСД | от 21.05.2021 №11-Э. | ХМАО | 1 | 3.3 | 1 км | Л6-03 | 187.95 | 1.06 | 657.4491 | нд
| 1.1.4.1 | ПС 110/35/6 кВ Московская с ВЛ 110 кВ | H_NS1200.PS.0032 | УНЦ на вырубку (расширение, расчистку) просеки ВЛ (для всех субъектов Российской Федерации) | ВЛ | нд | С | 2022 | нд | нд | Приказ об утв. ПСД | от 21.05.2021 №11-Э. | ХМАО | 1 | 5.2171 | 1 га | Б7-02 | 187 | 1 | 975.5977 | нд
| 1.1.4.1 | ПС 110/35/6 кВ Московская с ВЛ 110 кВ | H_NS1200.PS.0032 | УНЦ переустройства магистрального нефтепровода при переходе ВЛ | ВЛ | нд | С | 2022 | нд | защитные кожухи Ф530х9 -16м | Приказ об утв. ПСД | от 21.05.2021 №11-Э. | ХМАО | 1 | 3 | 1 переход | Ж4-01-1 | 12536.5 | 1.32 | 49644.54 | нд
| 1.1.4.1 | ПС 110/35/6 кВ Московская с ВЛ 110 кВ | H_NS1200.PS.0032 | УНЦ ОКСН | ВЛ | нд | С | 2022 | нд | ДПТ-П-48У(6х8)-35кН | Приказ об утв. ПСД | от 21.05.2021 №11-Э. | ХМАО | 1 | 2.55 | 1 км | О2-06-3 | 363 | 1.06 | 981.189 | нд
| 1.1.4.1 | ПС 110/35/6 кВ Московская с ВЛ 110 кВ | H_NS1200.PS.0032 | УНЦ ВОК в трубе в земле | ВЛ | нд | С | 2022 | нд | ДПД2-П-48У(6х8)-40кН | Приказ об утв. ПСД | от 21.05.2021 №11-Э. | ХМАО | 1 | 11.7 | 1 км | О4-06-2 | 416 | 1.17 | 5694.624 | нд
| 1.1.4.1 | ПС 110/35/6 кВ Московская с ВЛ 110 кВ | H_NS1200.PS.0032 | УНЦ выполнения специального перехода кабельной линии методом ГНБ | ВЛ | нд | С | 2022 | нд | труба ф159 | Приказ об утв. ПСД | от 21.05.2021 №11-Э. | ХМАО | 1 | 0.022 | 1 км | Н1-02 | 18517 | 1.17 | 476.6276 | нд
| 1.1.4.1 | ПС 110/35/6 кВ Московская с ВЛ 110 кВ | H_NS1200.PS.0032 | УНЦ на устройство траншеи ВОК и восстановление благоустройства по трассе | ВЛ | нд | С | 2022 | нд | нд | Приказ об утв. ПСД | от 21.05.2021 №11-Э. | ХМАО | 1 | 8.805 | 1 км | Б3-02 | 1338 | 1 | 11781.09 | нд
| 1.1.4.1 | ПС 110/35/6 кВ Московская с ВЛ 110 кВ | H_NS1200.PS.0032 | Затраты на разработку и утверждение ДПТ при прохождении ВЛ по землям лесного фонда (землям, покрытым лесом) | ВЛ | нд | С | 2022 | 110 | нд | Приказ об утв. ПСД | от 21.05.2021 №11-Э. | ХМАО | 1 | 14.14 | 1 км по трассе | П8-15 | 398 | 1 | 5627.72 | нд
| 1.1.4.1 | ПС 110/35/6 кВ Московская с ВЛ 110 кВ | H_NS1200.PS.0032 | Затраты на кадастровые работы ВЛ (КЛ) и работы по установлению земельно-правовых отношений | ВЛ | нд | С | 2022 | 110 | нд | Приказ об утв. ПСД | от 21.05.2021 №11-Э. | ХМАО | 1 | 0.1447 | 100 км | П10-01-1 | 2151 | 1 | 311.2497 | нд
| 1.1.4.1 | ПС 110/35/6 кВ Московская с ВЛ 110 кВ | H_NS1200.PS.0032 | Затраты на проектно-изыскательские работы по ВЛ | ВЛ | нд | С | 2022 | 110 | нд | Приказ об утв. ПСД | от 21.05.2021 №11-Э. | ХМАО | 1 | 1 | 1 ед. | П3-13 | 3544 | 1 | 3544 | нд
| 1.1.4.1 | ПС 110/35/6 кВ Московская с ВЛ 110 кВ | H_NS1200.PS.0032 | Затраты на проектно-изыскательские работы для отдельных элементов электрических сетей | ВЛ | нд | С | 2022 | нд | нд | Приказ об утв. ПСД | от 21.05.2021 №11-Э. | ХМАО | 1 | 1 | 1 ед. | П6-08 | 1500 | 1 | 1500 | нд
| 1.1.4.1 | ПС 110/35/6 кВ Московская с ВЛ 110 кВ | H_NS1200.PS.0032 | Итого объем финансовых потребностей по инвестиционному проекту, тыс. рублей | нд | нд | нд | нд | нд | нд | нд | нд | нд | нд | нд | нд | нд | нд | нд | 846224.6747 | нд
| 1.1.4.1 | Подстанция 110/35/6 кВ с питающей ВЛ 110 кВ в районе УПСВ Майского месторождения (новое строительство ПС с трансформаторной мощностью 2х40 МВА и ВЛ протяженностью 2х9,11 км) | H_NS1200.PS.0027 | УНЦ ячейки выключателя НУ 110-750 кВ | ПС | нд | С | 2022 | 110 | Iном 2500, Iоткл 40кА | Приказ об утв. ПСД | от 15.09.2022 №10-Э | ХМАО | 1 | 3 | 1 ячейка | В1-01-1 | 23135 | 1.16 | 80509.8 | Добавлено количество ячеек со стороны класса напряжения 6кВ, увеличение длины трассы ВЛ , устройство переходов через нефтепровод, оборудование ВЧ-связи
| 1.1.4.1 | Подстанция 110/35/6 кВ с питающей ВЛ 110 кВ в районе УПСВ Майского месторождения (новое строительство ПС с трансформаторной мощностью 2х40 МВА и ВЛ протяженностью 2х9,11 км) | H_NS1200.PS.0027 | УНЦ ячейки выключателя НУ 6-35 кВ | ПС | нд | С | 2022 | 35 | Iном 2000, Iоткл 25кА | Приказ об утв. ПСД | от 15.09.2022 №10-Э | ХМАО | 1 | 11 | 1 ячейка | В2-05-1 | 9040 | 1.16 | 115350.4 | Добавлено количество ячеек со стороны класса напряжения 6кВ, увеличение длины трассы ВЛ , устройство переходов через нефтепровод, оборудование ВЧ-связи
| 1.1.4.1 | Подстанция 110/35/6 кВ с питающей ВЛ 110 кВ в районе УПСВ Майского месторождения (новое строительство ПС с трансформаторной мощностью 2х40 МВА и ВЛ протяженностью 2х9,11 км) | H_NS1200.PS.0027 | УНЦ ячейки выключателя НУ 6-35 кВ | ПС | нд | С | 2022 | 6 | Iном 1000(1250), Iоткл 25кА | Приказ об утв. ПСД | от 15.09.2022 №10-Э | ХМАО | 1 | 12 | 1 ячейка | В2-02-1 | 2619 | 1.16 | 36456.48 | Добавлено количество ячеек со стороны класса напряжения 6кВ, увеличение длины трассы ВЛ , устройство переходов через нефтепровод, оборудование ВЧ-связи
| 1.1.4.1 | Подстанция 110/35/6 кВ с питающей ВЛ 110 кВ в районе УПСВ Майского месторождения (новое строительство ПС с трансформаторной мощностью 2х40 МВА и ВЛ протяженностью 2х9,11 км) | H_NS1200.PS.0027 | УНЦ ячейки трансформатора 110-500 кВ | ПС | нд | С | 2022 | 110 | Т 110/35/HH, 40 МВА | Приказ об утв. ПСД | от 15.09.2022 №10-Э | ХМАО | 1 | 2 | 1 ячейка | Т1-06-1 | 54158 | 1.11 | 120230.76 | Добавлено количество ячеек со стороны класса напряжения 6кВ, увеличение длины трассы ВЛ , устройство переходов через нефтепровод, оборудование ВЧ-связи
| 1.1.4.1 | Подстанция 110/35/6 кВ с питающей ВЛ 110 кВ в районе УПСВ Майского месторождения (новое строительство ПС с трансформаторной мощностью 2х40 МВА и ВЛ протяженностью 2х9,11 км) | H_NS1200.PS.0027 | Ячейка трансформатора 6 - 35 кВ | ПС | нд | С | 2022 | 6 | Трансформатор собственных нужд 10/0,4 кВ мощностью 250 кВА | Приказ об утв. ПСД | от 15.09.2022 №10-Э | ХМАО | 1 | 2 | 1 ячейка | Т5-12-1 | 309 | 1.11 | 685.98 | Добавлено количество ячеек со стороны класса напряжения 6кВ, увеличение длины трассы ВЛ , устройство переходов через нефтепровод, оборудование ВЧ-связи
| 1.1.4.1 | Подстанция 110/35/6 кВ с питающей ВЛ 110 кВ в районе УПСВ Майского месторождения (новое строительство ПС с трансформаторной мощностью 2х40 МВА и ВЛ протяженностью 2х9,11 км) | H_NS1200.PS.0027 | УНЦ АСУТП ПС и ТМ | ПС | нд | С | 2022 | 110 | ПС 110/35/6 кВ | Приказ об утв. ПСД | от 15.09.2022 №10-Э | ХМАО | 1 | 1 | 1 ед. | А3-02 | 23531 | 1.09 | 25648.79 | Добавлено количество ячеек со стороны класса напряжения 6кВ, увеличение длины трассы ВЛ , устройство переходов через нефтепровод, оборудование ВЧ-связи
| 1.1.4.1 | Подстанция 110/35/6 кВ с питающей ВЛ 110 кВ в районе УПСВ Майского месторождения (новое строительство ПС с трансформаторной мощностью 2х40 МВА и ВЛ протяженностью 2х9,11 км) | H_NS1200.PS.0027 | УНЦ АСУТП присоединения | ПС | нд | С | 2022 | 110 | нд | Приказ об утв. ПСД | от 15.09.2022 №10-Э | ХМАО | 1 | 5 | 1 ед. | А4-02 | 629 | 1.09 | 3428.05 | Добавлено количество ячеек со стороны класса напряжения 6кВ, увеличение длины трассы ВЛ , устройство переходов через нефтепровод, оборудование ВЧ-связи
| 1.1.4.1 | Подстанция 110/35/6 кВ с питающей ВЛ 110 кВ в районе УПСВ Майского месторождения (новое строительство ПС с трансформаторной мощностью 2х40 МВА и ВЛ протяженностью 2х9,11 км) | H_NS1200.PS.0027 | УНЦ системы ВЧ связи 35-750 кВ | ПС | нд | С | 2022 | 110 | нд | Приказ об утв. ПСД | от 15.09.2022 №10-Э | ХМАО | 1 | 3 | 1 ед. | А6-02 | 3354 | 1.15 | 11571.3 | Добавлено количество ячеек со стороны класса напряжения 6кВ, увеличение длины трассы ВЛ , устройство переходов через нефтепровод, оборудование ВЧ-связи
| 1.1.4.1 | Подстанция 110/35/6 кВ с питающей ВЛ 110 кВ в районе УПСВ Майского месторождения (новое строительство ПС с трансформаторной мощностью 2х40 МВА и ВЛ протяженностью 2х9,11 км) | H_NS1200.PS.0027 | УНЦ постоянной части ПС | ПС | нд | С | 2022 | 110 | нд | Приказ об утв. ПСД | от 15.09.2022 №10-Э | ХМАО | 1 | 1 | 1 ед | З1-02 | 57363 | 1.31 | 75145.53 | Добавлено количество ячеек со стороны класса напряжения 6кВ, увеличение длины трассы ВЛ , устройство переходов через нефтепровод, оборудование ВЧ-связи
| 1.1.4.1 | Подстанция 110/35/6 кВ с питающей ВЛ 110 кВ в районе УПСВ Майского месторождения (новое строительство ПС с трансформаторной мощностью 2х40 МВА и ВЛ протяженностью 2х9,11 км) | H_NS1200.PS.0027 | УНЦ зданий ЗРУ, ЗПС, ОПУ, РЩ, РПБ | ПС | нд | С | 2022 | 110 | нд | Приказ об утв. ПСД | от 15.09.2022 №10-Э | ХМАО | 1 | 334.125 | 1 м2 | З4-03 | 93 | 1.31 | 40706.4488 | Добавлено количество ячеек со стороны класса напряжения 6кВ, увеличение длины трассы ВЛ , устройство переходов через нефтепровод, оборудование ВЧ-связи
| 1.1.4.1 | Подстанция 110/35/6 кВ с питающей ВЛ 110 кВ в районе УПСВ Майского месторождения (новое строительство ПС с трансформаторной мощностью 2х40 МВА и ВЛ протяженностью 2х9,11 км) | H_NS1200.PS.0027 | УНЦ подготовки и устройства территории ПС (ЗПС) | ПС | нд | С | 2022 | нд | снятие почвенно-растительного слоя, озеленение участка, рекультивация земель, устройство проездов, установка внутреннего и внешнего ограждений, устройство заземления, устройство свайного поля | Приказ об утв. ПСД | от 15.09.2022 №10-Э | ХМАО | 1 | 7031 | 1 м2 | Б1-11 | 3.33 | 1 | 23413.23 | Добавлено количество ячеек со стороны класса напряжения 6кВ, увеличение длины трассы ВЛ , устройство переходов через нефтепровод, оборудование ВЧ-связи
| 1.1.4.1 | Подстанция 110/35/6 кВ с питающей ВЛ 110 кВ в районе УПСВ Майского месторождения (новое строительство ПС с трансформаторной мощностью 2х40 МВА и ВЛ протяженностью 2х9,11 км) | H_NS1200.PS.0027 | Затраты на кадастровые работы ПС (ЗПС)и работы по установлению земельно-правовых отношений | ПС | нд | С | 2022 | нд | нд | Приказ об утв. ПСД | от 15.09.2022 №10-Э | ХМАО | 1 | 1.02 | 1 га | П11-01 | 2014 | 1 | 2054.28 | Добавлено количество ячеек со стороны класса напряжения 6кВ, увеличение длины трассы ВЛ , устройство переходов через нефтепровод, оборудование ВЧ-связи
| 1.1.4.1 | Подстанция 110/35/6 кВ с питающей ВЛ 110 кВ в районе УПСВ Майского месторождения (новое строительство ПС с трансформаторной мощностью 2х40 МВА и ВЛ протяженностью 2х9,11 км) | H_NS1200.PS.0027 | Затраты на проектно-изыскательские работы для ПС (ЗПС) | ПС | нд | С | 2022 | 110 | нд | Приказ об утв. ПСД | от 15.09.2022 №10-Э | ХМАО | 1 | 1 | 1 ед. | П1-03 | 65787 | 1 | 65787 | Добавлено количество ячеек со стороны класса напряжения 6кВ, увеличение длины трассы ВЛ , устройство переходов через нефтепровод, оборудование ВЧ-связи
| 1.1.4.1 | Подстанция 110/35/6 кВ с питающей ВЛ 110 кВ в районе УПСВ Майского месторождения (новое строительство ПС с трансформаторной мощностью 2х40 МВА и ВЛ протяженностью 2х9,11 км) | H_NS1200.PS.0027 | УНЦ ВЛ 0,4-750 кВ на строительно-монтажные работы без опор и провода | ВЛ | нд | С | 2022 | 110 | двухцепная, все типы опор за исключением многогранных | Приказ об утв. ПСД | от 15.09.2022 №10-Э | ХМАО | 1 | 9.484 | 1 км | Л1-04-2 | 3392 | 1.58 | 50828.1702 | Добавлено количество ячеек со стороны класса напряжения 6кВ, увеличение длины трассы ВЛ , устройство переходов через нефтепровод, оборудование ВЧ-связи
| 1.1.4.1 | Подстанция 110/35/6 кВ с питающей ВЛ 110 кВ в районе УПСВ Майского месторождения (новое строительство ПС с трансформаторной мощностью 2х40 МВА и ВЛ протяженностью 2х9,11 км) | H_NS1200.PS.0027 | УНЦ опор ВЛ 0,4-750 кВ | ВЛ | нд | С | 2022 | 110 | двухцепная, все типы опор за исключением многогранных | Приказ об утв. ПСД | от 15.09.2022 №10-Э | ХМАО | 1 | 9.484 | 1 км | Л3-04-2 | 3305 | 1.06 | 33225.2972 | Добавлено количество ячеек со стороны класса напряжения 6кВ, увеличение длины трассы ВЛ , устройство переходов через нефтепровод, оборудование ВЧ-связи
| 1.1.4.1 | Подстанция 110/35/6 кВ с питающей ВЛ 110 кВ в районе УПСВ Майского месторождения (новое строительство ПС с трансформаторной мощностью 2х40 МВА и ВЛ протяженностью 2х9,11 км) | H_NS1200.PS.0027 | УНЦ провода ВЛ 0,4-750 кВ сталеалюминиевого типа | ВЛ | нд | С | 2022 | 110 | Сечение 150мм2 | Приказ об утв. ПСД | от 15.09.2022 №10-Э | ХМАО | 1 | 18.968 | 1 км | Л5-04 | 583 | 1.06 | 11721.8446 | Добавлено количество ячеек со стороны класса напряжения 6кВ, увеличение длины трассы ВЛ , устройство переходов через нефтепровод, оборудование ВЧ-связи
| 1.1.4.1 | Подстанция 110/35/6 кВ с питающей ВЛ 110 кВ в районе УПСВ Майского месторождения (новое строительство ПС с трансформаторной мощностью 2х40 МВА и ВЛ протяженностью 2х9,11 км) | H_NS1200.PS.0027 | УНЦ грозотроса ВЛ | ВЛ | нд | С | 2022 | нд | нд | Приказ об утв. ПСД | от 15.09.2022 №10-Э | ХМАО | 1 | 9.48 | 1 км | Л6-03 | 187.95 | 1.06 | 1888.672 | Добавлено количество ячеек со стороны класса напряжения 6кВ, увеличение длины трассы ВЛ , устройство переходов через нефтепровод, оборудование ВЧ-связи
| 1.1.4.1 | Подстанция 110/35/6 кВ с питающей ВЛ 110 кВ в районе УПСВ Майского месторождения (новое строительство ПС с трансформаторной мощностью 2х40 МВА и ВЛ протяженностью 2х9,11 км) | H_NS1200.PS.0027 | УНЦ на вырубку (расширение, расчистку) просеки ВЛ (для всех субъектов Российской Федерации) | ВЛ | нд | С | 2022 | нд | нд | Приказ об утв. ПСД | от 15.09.2022 №10-Э | ХМАО | 1 | 50.4286 | 1 га | Б7-02 | 187 | 1 | 9430.1482 | Добавлено количество ячеек со стороны класса напряжения 6кВ, увеличение длины трассы ВЛ , устройство переходов через нефтепровод, оборудование ВЧ-связи
| 1.1.4.1 | Подстанция 110/35/6 кВ с питающей ВЛ 110 кВ в районе УПСВ Майского месторождения (новое строительство ПС с трансформаторной мощностью 2х40 МВА и ВЛ протяженностью 2х9,11 км) | H_NS1200.PS.0027 | УНЦ ВЛ 0,4-750 кВ на строительно-монтажные работы без опор и провода | ВЛ | нд | С | 2022 | 110 | одноцепная, все типы опор за исключением многогранных | Приказ об утв. ПСД | от 15.09.2022 №10-Э | ХМАО | 1 | 0.117 | 1 км | Л1-04-1 | 2267 | 1.82 | 482.735 | Добавлено количество ячеек со стороны класса напряжения 6кВ, увеличение длины трассы ВЛ , устройство переходов через нефтепровод, оборудование ВЧ-связи
| 1.1.4.1 | Подстанция 110/35/6 кВ с питающей ВЛ 110 кВ в районе УПСВ Майского месторождения (новое строительство ПС с трансформаторной мощностью 2х40 МВА и ВЛ протяженностью 2х9,11 км) | H_NS1200.PS.0027 | УНЦ опор ВЛ 0,4-750 кВ | ВЛ | нд | С | 2022 | 110 | нд | Приказ об утв. ПСД | от 15.09.2022 №10-Э | ХМАО | 1 | 0.117 | 1 км | Л3-04 | 1944 | 1.06 | 241.0949 | Добавлено количество ячеек со стороны класса напряжения 6кВ, увеличение длины трассы ВЛ , устройство переходов через нефтепровод, оборудование ВЧ-связи
| 1.1.4.1 | Подстанция 110/35/6 кВ с питающей ВЛ 110 кВ в районе УПСВ Майского месторождения (новое строительство ПС с трансформаторной мощностью 2х40 МВА и ВЛ протяженностью 2х9,11 км) | H_NS1200.PS.0027 | УНЦ провода ВЛ 0,4-750 кВ сталеалюминиевого типа | ВЛ | нд | С | 2022 | 110 | Сечение 150мм2 | Приказ об утв. ПСД | от 15.09.2022 №10-Э | ХМАО | 1 | 0.117 | 1 км | Л5-04 | 583 | 1.06 | 72.3037 | Добавлено количество ячеек со стороны класса напряжения 6кВ, увеличение длины трассы ВЛ , устройство переходов через нефтепровод, оборудование ВЧ-связи
| 1.1.4.1 | Подстанция 110/35/6 кВ с питающей ВЛ 110 кВ в районе УПСВ Майского месторождения (новое строительство ПС с трансформаторной мощностью 2х40 МВА и ВЛ протяженностью 2х9,11 км) | H_NS1200.PS.0027 | УНЦ грозотроса ВЛ | ВЛ | нд | С | 2022 | нд | нд | Приказ об утв. ПСД | от 15.09.2022 №10-Э | ХМАО | 1 | 0.117 | 1 км | Л6-03 | 187.95 | 1.06 | 23.3096 | Добавлено количество ячеек со стороны класса напряжения 6кВ, увеличение длины трассы ВЛ , устройство переходов через нефтепровод, оборудование ВЧ-связи
| 1.1.4.1 | Подстанция 110/35/6 кВ с питающей ВЛ 110 кВ в районе УПСВ Майского месторождения (новое строительство ПС с трансформаторной мощностью 2х40 МВА и ВЛ протяженностью 2х9,11 км) | H_NS1200.PS.0027 | УНЦ ОКСН | ВЛ | нд | С | 2022 | 110 | 9,2-Г(МЗ)-В-ОЖ-МК-Н-Р-180 | Приказ об утв. ПСД | от 15.09.2022 №10-Э | ХМАО | 1 | 10.62 | 1 км | О2-06-5 | 402 | 1.06 | 4525.3944 | Добавлено количество ячеек со стороны класса напряжения 6кВ, увеличение длины трассы ВЛ , устройство переходов через нефтепровод, оборудование ВЧ-связи
| 1.1.4.1 | Подстанция 110/35/6 кВ с питающей ВЛ 110 кВ в районе УПСВ Майского месторождения (новое строительство ПС с трансформаторной мощностью 2х40 МВА и ВЛ протяженностью 2х9,11 км) | H_NS1200.PS.0027 | Затраты на разработку и утверждение ДПТ при прохождении ВЛ по землям лесного фонда (землям, покрытым лесом) | ВЛ | нд | С | 2022 | 110 | нд | Приказ об утв. ПСД | от 15.09.2022 №10-Э | ХМАО | 1 | 9.601 | 1 км по трассе | П8-14 | 561 | 1 | 5386.161 | Добавлено количество ячеек со стороны класса напряжения 6кВ, увеличение длины трассы ВЛ , устройство переходов через нефтепровод, оборудование ВЧ-связи
| 1.1.4.1 | Подстанция 110/35/6 кВ с питающей ВЛ 110 кВ в районе УПСВ Майского месторождения (новое строительство ПС с трансформаторной мощностью 2х40 МВА и ВЛ протяженностью 2х9,11 км) | H_NS1200.PS.0027 | Затраты на разработку и утверждение ДПТ ВЛ (КЛ) по границам земельного участка | ВЛ | нд | С | 2022 | 110 | нд | Приказ об утв. ПСД | от 15.09.2022 №10-Э | ХМАО | 1 | 9.601 | 1 км по трассе | П9-11 | 230 | 1 | 2208.23 | Добавлено количество ячеек со стороны класса напряжения 6кВ, увеличение длины трассы ВЛ , устройство переходов через нефтепровод, оборудование ВЧ-связи
| 1.1.4.1 | Подстанция 110/35/6 кВ с питающей ВЛ 110 кВ в районе УПСВ Майского месторождения (новое строительство ПС с трансформаторной мощностью 2х40 МВА и ВЛ протяженностью 2х9,11 км) | H_NS1200.PS.0027 | Затраты на кадастровые работы ВЛ (КЛ) и работы по установлению земельно-правовых отношений | ВЛ | нд | С | 2022 | 110 | нд | Приказ об утв. ПСД | от 15.09.2022 №10-Э | ХМАО | 1 | 0.09601 | 100 км | П10-01 | 2151 | 1 | 206.5175 | Добавлено количество ячеек со стороны класса напряжения 6кВ, увеличение длины трассы ВЛ , устройство переходов через нефтепровод, оборудование ВЧ-связи
| 1.1.4.1 | Подстанция 110/35/6 кВ с питающей ВЛ 110 кВ в районе УПСВ Майского месторождения (новое строительство ПС с трансформаторной мощностью 2х40 МВА и ВЛ протяженностью 2х9,11 км) | H_NS1200.PS.0027 | Затраты на проектно-изыскательские работы по ВЛ | ВЛ | нд | С | 2022 | 110 | нд | Приказ об утв. ПСД | от 15.09.2022 №10-Э | ХМАО | 1 | 1 | 1 ед. | П3-15 | 5343.91 | 1 | 5343.91 | Добавлено количество ячеек со стороны класса напряжения 6кВ, увеличение длины трассы ВЛ , устройство переходов через нефтепровод, оборудование ВЧ-связи
| 1.1.4.1 | Подстанция 110/35/6 кВ с питающей ВЛ 110 кВ в районе УПСВ Майского месторождения (новое строительство ПС с трансформаторной мощностью 2х40 МВА и ВЛ протяженностью 2х9,11 км) | H_NS1200.PS.0027 | УНЦ переустройства магистрального нефтепровода при переходе ВЛ | ВЛ | нд | С | 2022 | 110 | 530мм | Приказ об утв. ПСД | от 15.09.2022 №10-Э | ХМАО | 1 | 1 | 1 переход | Ж4-01-1 | 8696 | 1.32 | 11478.72 | Добавлено количество ячеек со стороны класса напряжения 6кВ, увеличение длины трассы ВЛ , устройство переходов через нефтепровод, оборудование ВЧ-связи
| 1.1.4.1 | Подстанция 110/35/6 кВ с питающей ВЛ 110 кВ в районе УПСВ Майского месторождения (новое строительство ПС с трансформаторной мощностью 2х40 МВА и ВЛ протяженностью 2х9,11 км) | H_NS1200.PS.0027 | УНЦ переустройства магистрального нефтепровода при переходе ВЛ | ВЛ | нд | С | 2022 | 110 | 720мм | Приказ об утв. ПСД | от 15.09.2022 №10-Э | ХМАО | 1 | 1 | 1 переход | Ж4-02-1 | 16096 | 1.32 | 11478.72 | Добавлено количество ячеек со стороны класса напряжения 6кВ, увеличение длины трассы ВЛ , устройство переходов через нефтепровод, оборудование ВЧ-связи
| 1.1.4.1 | Подстанция 110/35/6 кВ с питающей ВЛ 110 кВ в районе УПСВ Майского месторождения (новое строительство ПС с трансформаторной мощностью 2х40 МВА и ВЛ протяженностью 2х9,11 км) | H_NS1200.PS.0027 | УНЦ КЛ 6-500 кВ (с алюминиевой жилой) | КЛ | нд | С | 2022 | 35 | АПвПу-ХЛ 1х95/35 | Приказ об утв. ПСД | от 15.09.2022 №10-Э | ХМАО | 1 | 0.214 | 1 км | К1-04-4 | 5062 | 1.17 | 1267.4236 | Добавлено количество ячеек со стороны класса напряжения 6кВ, увеличение длины трассы ВЛ , устройство переходов через нефтепровод, оборудование ВЧ-связи
| 1.1.4.1 | Подстанция 110/35/6 кВ с питающей ВЛ 110 кВ в районе УПСВ Майского месторождения (новое строительство ПС с трансформаторной мощностью 2х40 МВА и ВЛ протяженностью 2х9,11 км) | H_NS1200.PS.0027 | УНЦ на устройство траншеи КЛ и восстановление благоустройства по трассе | КЛ | нд | С | 2022 | 35 | нд | Приказ об утв. ПСД | от 15.09.2022 №10-Э | ХМАО | 1 | 0.214 | 1 км по трассе | Б2-03-2 | 6599 | 1 | 1412.186 | Добавлено количество ячеек со стороны класса напряжения 6кВ, увеличение длины трассы ВЛ , устройство переходов через нефтепровод, оборудование ВЧ-связи
| 1.1.4.1 | Подстанция 110/35/6 кВ с питающей ВЛ 110 кВ в районе УПСВ Майского месторождения (новое строительство ПС с трансформаторной мощностью 2х40 МВА и ВЛ протяженностью 2х9,11 км) | H_NS1200.PS.0027 | Затраты на проектно-изыскательские работы КЛ | КЛ | нд | С | 2022 | нд | нд | Приказ об утв. ПСД | от 15.09.2022 №10-Э | ХМАО | 1 | 0.214 | 1 км по трассе | П5-02 | 4461 | 1 | 954.654 | Добавлено количество ячеек со стороны класса напряжения 6кВ, увеличение длины трассы ВЛ , устройство переходов через нефтепровод, оборудование ВЧ-связи
| 1.1.4.1 | Подстанция 110/35/6 кВ с питающей ВЛ 110 кВ в районе УПСВ Майского месторождения (новое строительство ПС с трансформаторной мощностью 2х40 МВА и ВЛ протяженностью 2х9,11 км) | H_NS1200.PS.0027 | Затраты на проектно-изыскательские работы для отдельных элементов электрических сетей | ВЛ | нд | С | 2022 | нд | нд | Приказ об утв. ПСД | от 15.09.2022 №10-Э | ХМАО | 1 | 1 | 1 ед. | П6-06 | 300 | 1 | 300 | Добавлено количество ячеек со стороны класса напряжения 6кВ, увеличение длины трассы ВЛ , устройство переходов через нефтепровод, оборудование ВЧ-связи
| 1.1.4.1 | Подстанция 110/35/6 кВ с питающей ВЛ 110 кВ в районе УПСВ Майского месторождения (новое строительство ПС с трансформаторной мощностью 2х40 МВА и ВЛ протяженностью 2х9,11 км) | H_NS1200.PS.0027 | Итого объем финансовых потребностей по инвестиционному проекту, тыс. рублей | нд | нд | нд | нд | нд | нд | нд | нд | нд | нд | нд | нд | нд | нд | нд | 753463.5405 | нд
| 1.1.4.2 | Реконструкция ВЛ-110 кВ Когалым-Тевлин 1,2 цепь с отпайкой на ПС Родник на участке от ПС 220 кВ Когалым до отпайки на ПС 110 кВ Родник (замена провода АС-150 на АС-240) | J_TP1500.VL.0035 | УНЦ ВЛ 0,4-750 кВ на строительно-монтажные работы без опор и провода | ВЛ | нд | П | 2023 | 110 | двухцепная, все типы опор за исключением многогранных | Приказ об утв. ПСД | № 19-Э от 15.10.2021 | ХМАО | 1 | 4.4 | 1 км | Л1-04-2 | 3392 | 1.58 | 23581.184 | нд
| 1.1.4.2 | Реконструкция ВЛ-110 кВ Когалым-Тевлин 1,2 цепь с отпайкой на ПС Родник на участке от ПС 220 кВ Когалым до отпайки на ПС 110 кВ Родник (замена провода АС-150 на АС-240) | J_TP1500.VL.0035 | УНЦ систем ПА, УПАСК | ВЛ | нд | П | 2023 | нд | нд | Приказ об утв. ПСД | № 19-Э от 15.10.2021 | ХМАО | 1 | 1 | 1 ед. | А8-05 | 1424 | 1.09 | 1552.16 | нд
| 1.1.4.2 | Реконструкция ВЛ-110 кВ Когалым-Тевлин 1,2 цепь с отпайкой на ПС Родник на участке от ПС 220 кВ Когалым до отпайки на ПС 110 кВ Родник (замена провода АС-150 на АС-240) | J_TP1500.VL.0035 | УНЦ грозотроса ВЛ | ВЛ | нд | П | 2023 | нд | 9,1мм2 | Приказ об утв. ПСД | № 19-Э от 15.10.2021 | ХМАО | 1 | 4.4 | 1 км | Л6-03 | 185 | 1.06 | 862.84 | нд
| 1.1.4.2 | Реконструкция ВЛ-110 кВ Когалым-Тевлин 1,2 цепь с отпайкой на ПС Родник на участке от ПС 220 кВ Когалым до отпайки на ПС 110 кВ Родник (замена провода АС-150 на АС-240) | J_TP1500.VL.0035 | УНЦ провода ВЛ 0,4-750 кВ сталеалюминиевого типа | ВЛ | нд | П | 2023 | 110 | Сечение 150мм2 | Приказ об утв. ПСД | № 19-Э от 15.10.2021 | ХМАО | 1 | 9.23 | 1 км | Л5-04 | 583 | 1.06 | 5703.9554 | нд
| 1.1.4.2 | Реконструкция ВЛ-110 кВ Когалым-Тевлин 1,2 цепь с отпайкой на ПС Родник на участке от ПС 220 кВ Когалым до отпайки на ПС 110 кВ Родник (замена провода АС-150 на АС-240) | J_TP1500.VL.0035 | Затраты на проектно-изыскательские работы для отдельных элементов электрических сетей | ВЛ | нд | П | 2023 | нд | нд | Приказ об утв. ПСД | № 19-Э от 15.10.2021 | ХМАО | 1 | 1 | 1 объект | П6-09 | 3000 | 1 | 3000 | нд
| 1.1.4.2 | Реконструкция ВЛ-110 кВ Когалым-Тевлин 1,2 цепь с отпайкой на ПС Родник на участке от ПС 220 кВ Когалым до отпайки на ПС 110 кВ Родник (замена провода АС-150 на АС-240) | J_TP1500.VL.0035 | Итого объем финансовых потребностей по инвестиционному проекту, тыс. рублей | нд | нд | нд | нд | нд | нд | нд | нд | нд | нд | нд | нд | нд | нд | нд | 34700.1394 | нд
| 1.1.4.2 | Реконструкция ВЛ-110 кВ Таврическая - КНС-5 1, 2 с отпайками (замена провода АС95/16 на АС150/19 от ПП 110 кВ Таврическая по опору №85 с учетом отпаек с перестановкой, заменой опор, грозотроса, переподвесом ВОЛС, ОПН, заменой ВЧ-оборудования) 1-2 этап | J_TP1500.VL.0036 | УНЦ системы ВЧ связи 35 - 750 кВ | ВЛ | нд | П | 2023 | 110 | нд | техническое обоснование инвестиционного проекта | 2021-12-28 | ХМАО | 1 | 1 | 1 ед. | А6-02 | 3354 | 1.15 | 3857.1 | нд
| 1.1.4.2 | Реконструкция ВЛ-110 кВ Таврическая - КНС-5 1, 2 с отпайками (замена провода АС95/16 на АС150/19 от ПП 110 кВ Таврическая по опору №85 с учетом отпаек с перестановкой, заменой опор, грозотроса, переподвесом ВОЛС, ОПН, заменой ВЧ-оборудования) 1-2 этап | J_TP1500.VL.0036 | УНЦ ВЛ 0,4-750 кВ на строительно-монтажные работы без опор и провода | ВЛ | нд | П | 2023 | 110 | двухцепная, все типы опор за исключением многогранных | техническое обоснование инвестиционного проекта | 2021-12-28 | ХМАО | 1 | 27.46 | 1 км | Л1-04-2 | 3392 | 1.58 | 147168.0256 | нд
| 1.1.4.2 | Реконструкция ВЛ-110 кВ Таврическая - КНС-5 1, 2 с отпайками (замена провода АС95/16 на АС150/19 от ПП 110 кВ Таврическая по опору №85 с учетом отпаек с перестановкой, заменой опор, грозотроса, переподвесом ВОЛС, ОПН, заменой ВЧ-оборудования) 1-2 этап | J_TP1500.VL.0036 | УНЦ опор ВЛ 0,4-750 кВ | ВЛ | нд | П | 2023 | 110 | двухцепная, все типы опор за исключением многогранных | техническое обоснование инвестиционного проекта | 2021-12-28 | ХМАО | 1 | 27.46 | 1 км | Л3-04-2 | 3305 | 1.06 | 96200.618 | нд
| 1.1.4.2 | Реконструкция ВЛ-110 кВ Таврическая - КНС-5 1, 2 с отпайками (замена провода АС95/16 на АС150/19 от ПП 110 кВ Таврическая по опору №85 с учетом отпаек с перестановкой, заменой опор, грозотроса, переподвесом ВОЛС, ОПН, заменой ВЧ-оборудования) 1-2 этап | J_TP1500.VL.0036 | УНЦ провода ВЛ 0,4-750 кВ сталеалюминиевого типа | ВЛ | нд | П | 2023 | 110 | Сечение 150мм2 | техническое обоснование инвестиционного проекта | 2021-12-28 | ХМАО | 1 | 54.92 | 1 км | Л5-04 | 583 | 1.06 | 33939.4616 | нд
| 1.1.4.2 | Реконструкция ВЛ-110 кВ Таврическая - КНС-5 1, 2 с отпайками (замена провода АС95/16 на АС150/19 от ПП 110 кВ Таврическая по опору №85 с учетом отпаек с перестановкой, заменой опор, грозотроса, переподвесом ВОЛС, ОПН, заменой ВЧ-оборудования) 1-2 этап | J_TP1500.VL.0036 | Затраты на проектно-изыскательские работы по ВЛ | ВЛ | нд | П | 2023 | 110 | нд | техническое обоснование инвестиционного проекта | 2021-12-28 | ХМАО | 1 | 1 | 1 ед. | П3-15; П3-16 | 20847.2 | 1 | 20847.2 | нд
| 1.1.4.2 | Реконструкция ВЛ-110 кВ Таврическая - КНС-5 1, 2 с отпайками (замена провода АС95/16 на АС150/19 от ПП 110 кВ Таврическая по опору №85 с учетом отпаек с перестановкой, заменой опор, грозотроса, переподвесом ВОЛС, ОПН, заменой ВЧ-оборудования) 1-2 этап | J_TP1500.VL.0036 | Затраты на проектно-изыскательские работы для отдельных элементов электрических сетей | ВЛ | нд | П | 2023 | 110 | нд | техническое обоснование инвестиционного проекта | 2021-12-28 | ХМАО | 1 | 1 | 1 объект | П6-07 | 500 | 1 | 500 | нд
| 1.1.4.2 | Реконструкция ВЛ-110 кВ Таврическая - КНС-5 1, 2 с отпайками (замена провода АС95/16 на АС150/19 от ПП 110 кВ Таврическая по опору №85 с учетом отпаек с перестановкой, заменой опор, грозотроса, переподвесом ВОЛС, ОПН, заменой ВЧ-оборудования) 1-2 этап | J_TP1500.VL.0036 | УНЦ грозотроса ВЛ | ВЛ | нд | П | 2023 | нд | 9,1мм2 | техническое обоснование инвестиционного проекта | 2021-12-28 | ХМАО | 1 | 27.46 | 1 км | Л6-03 | 185 | 1.06 | 5384.906 | нд
| 1.1.4.2 | Реконструкция ВЛ-110 кВ Таврическая - КНС-5 1, 2 с отпайками (замена провода АС95/16 на АС150/19 от ПП 110 кВ Таврическая по опору №85 с учетом отпаек с перестановкой, заменой опор, грозотроса, переподвесом ВОЛС, ОПН, заменой ВЧ-оборудования) 1-2 этап | J_TP1500.VL.0036 | УНЦ ВЛ 0,4-750 кВ на строительно-монтажные работы без опор и провода | ВЛ | нд | П | 2023 | 110 | одноцепная, все типы опор за исключением многогранных | техническое обоснование инвестиционного проекта | 2021-12-28 | ХМАО | 1 | 1.15 | 1 км | Л1-04-1 | 2267 | 1.82 | 4744.831 | нд
| 1.1.4.2 | Реконструкция ВЛ-110 кВ Таврическая - КНС-5 1, 2 с отпайками (замена провода АС95/16 на АС150/19 от ПП 110 кВ Таврическая по опору №85 с учетом отпаек с перестановкой, заменой опор, грозотроса, переподвесом ВОЛС, ОПН, заменой ВЧ-оборудования) 1-2 этап | J_TP1500.VL.0036 | УНЦ опор ВЛ 0,4-750 кВ | ВЛ | нд | П | 2023 | 110 | одноцепная, все типы опор за исключением многогранных | техническое обоснование инвестиционного проекта | 2021-12-28 | ХМАО | 1 | 1.15 | 1 км | Л3-04-1 | 1944 | 1.06 | 2369.736 | нд
| 1.1.4.2 | Реконструкция ВЛ-110 кВ Таврическая - КНС-5 1, 2 с отпайками (замена провода АС95/16 на АС150/19 от ПП 110 кВ Таврическая по опору №85 с учетом отпаек с перестановкой, заменой опор, грозотроса, переподвесом ВОЛС, ОПН, заменой ВЧ-оборудования) 1-2 этап | J_TP1500.VL.0036 | УНЦ провода ВЛ 0,4-750 кВ сталеалюминиевого типа | ВЛ | нд | П | 2023 | 110 | Сечение фазного провода 120 мм2 | техническое обоснование инвестиционного проекта | 2021-12-28 | ХМАО | 1 | 0.27 | 1 км | Л5-03 | 503 | 1.06 | 143.9586 | нд
| 1.1.4.2 | Реконструкция ВЛ-110 кВ Таврическая - КНС-5 1, 2 с отпайками (замена провода АС95/16 на АС150/19 от ПП 110 кВ Таврическая по опору №85 с учетом отпаек с перестановкой, заменой опор, грозотроса, переподвесом ВОЛС, ОПН, заменой ВЧ-оборудования) 1-2 этап | J_TP1500.VL.0036 | УНЦ провода ВЛ 0,4-750 кВ сталеалюминиевого типа | ВЛ | нд | П | 2023 | 110 | Сечение 150мм2 | техническое обоснование инвестиционного проекта | 2021-12-28 | ХМАО | 1 | 0.88 | 1 км | Л5-04 | 583 | 1.06 | 543.8224 | нд
| 1.1.4.2 | Реконструкция ВЛ-110 кВ Таврическая - КНС-5 1, 2 с отпайками (замена провода АС95/16 на АС150/19 от ПП 110 кВ Таврическая по опору №85 с учетом отпаек с перестановкой, заменой опор, грозотроса, переподвесом ВОЛС, ОПН, заменой ВЧ-оборудования) 1-2 этап | J_TP1500.VL.0036 | УНЦ грозотроса ВЛ | ВЛ | нд | П | 2023 | нд | 9,1мм2 | техническое обоснование инвестиционного проекта | 2021-12-28 | ХМАО | 1 | 1.15 | 1 км | Л6-03 | 185 | 1.06 | 225.515 | нд
| 1.1.4.2 | Реконструкция ВЛ-110 кВ Таврическая - КНС-5 1, 2 с отпайками (замена провода АС95/16 на АС150/19 от ПП 110 кВ Таврическая по опору №85 с учетом отпаек с перестановкой, заменой опор, грозотроса, переподвесом ВОЛС, ОПН, заменой ВЧ-оборудования) 1-2 этап | J_TP1500.VL.0036 | УНЦ ОКСН | ВЛ | нд | П | 2023 | нд | 48 ОВ, 25кН | техническое обоснование инвестиционного проекта | 2021-12-28 | ХМАО | 1 | 27.46 | 1 км | О2-06-2 | 336 | 1.06 | 9780.1536 | нд
| 1.1.4.2 | Реконструкция ВЛ-110 кВ Таврическая - КНС-5 1, 2 с отпайками (замена провода АС95/16 на АС150/19 от ПП 110 кВ Таврическая по опору №85 с учетом отпаек с перестановкой, заменой опор, грозотроса, переподвесом ВОЛС, ОПН, заменой ВЧ-оборудования) 1-2 этап | J_TP1500.VL.0036 | Затраты на разработку и утверждение ДПТ при прохождении ВЛ по землям лесного фонда (землям, покрытым лесом) | ВЛ | нд | П | 2023 | 110 | нд | техническое обоснование инвестиционного проекта | 2021-12-28 | ХМАО | 1 | 27.46 | 1 км по трассе | П8-16 | 292 | 1 | 8018.32 | нд
| 1.1.4.2 | Реконструкция ВЛ-110 кВ Таврическая - КНС-5 1, 2 с отпайками (замена провода АС95/16 на АС150/19 от ПП 110 кВ Таврическая по опору №85 с учетом отпаек с перестановкой, заменой опор, грозотроса, переподвесом ВОЛС, ОПН, заменой ВЧ-оборудования) 1-2 этап | J_TP1500.VL.0036 | Затраты на кадастровые работы ВЛ (КЛ) и работы по установлению земельно-правовых отношений | ВЛ | нд | П | 2023 | 110 | нд | техническое обоснование инвестиционного проекта | 2021-12-28 | ХМАО | 1 | 0.27 | 100 км | П10-01-1 | 2151 | 1 | 580.77 | нд
| 1.1.4.2 | Реконструкция ВЛ-110 кВ Таврическая - КНС-5 1, 2 с отпайками (замена провода АС95/16 на АС150/19 от ПП 110 кВ Таврическая по опору №85 с учетом отпаек с перестановкой, заменой опор, грозотроса, переподвесом ВОЛС, ОПН, заменой ВЧ-оборудования) 1-2 этап | J_TP1500.VL.0036 | УНЦ на вырубку (расширение, расчистку) просеки ВЛ (для всех субъектов Российской Федерации) | ВЛ | нд | П | 2023 | нд | нд | техническое обоснование инвестиционного проекта | 2021-12-28 | ХМАО | 1 | 85.188 | 1 га | Б7-03 | 261 | 1 | 22234.068 | нд
| 1.1.4.2 | Реконструкция ВЛ-110 кВ Таврическая - КНС-5 1, 2 с отпайками (замена провода АС95/16 на АС150/19 от ПП 110 кВ Таврическая по опору №85 с учетом отпаек с перестановкой, заменой опор, грозотроса, переподвесом ВОЛС, ОПН, заменой ВЧ-оборудования) 1-2 этап | J_TP1500.VL.0036 | УНЦ на трелевку хлыстов древесины при вырубке (расширении) просеки ВЛ | ВЛ | нд | П | 2023 | нд | нд | техническое обоснование инвестиционного проекта | 2021-12-28 | ХМАО | 1 | 1320.7 | 100 м | М4-01 | 6.9 | 1.31 | 11937.8073 | нд
| 1.1.4.2 | Реконструкция ВЛ-110 кВ Таврическая - КНС-5 1, 2 с отпайками (замена провода АС95/16 на АС150/19 от ПП 110 кВ Таврическая по опору №85 с учетом отпаек с перестановкой, заменой опор, грозотроса, переподвесом ВОЛС, ОПН, заменой ВЧ-оборудования) 1-2 этап | J_TP1500.VL.0036 | Итого объем финансовых потребностей по инвестиционному проекту, тыс. рублей | нд | нд | нд | нд | нд | нд | нд | нд | нд | нд | нд | нд | нд | нд | нд | 368476.2931 | нд
| 1.1.4.2 | Реконструкция ВЛ 110 кВ Снежная – Ханты-Мансийская (Замена провода АЖ 120 на АС 120 на участке ВЛ 110 кВ Снежная – Фоминская) 1 этап (организация ВЧ каналов ПА) | L_TP1200.PR.0034 | УНЦ системы ВЧ связи 35-750 Кв | ПС | нд | С | 2022 | 110 | Устройства обработки и присоединения 220 кВ | Приказ об утв. ПСД | от 16.02.2021 №3-Э. | ХМАО | 1 | 1 | 1 ед | А6-03 | 3790 | 1.15 | 4358.5 | нд
| 1.1.4.2 | Реконструкция ВЛ 110 кВ Снежная – Ханты-Мансийская (Замена провода АЖ 120 на АС 120 на участке ВЛ 110 кВ Снежная – Фоминская) 1 этап (организация ВЧ каналов ПА) | L_TP1200.PR.0034 | УНЦ системы ВЧ связи 35-750 Кв | ПС | нд | С | 2022 | 110 | Устройства обработки и присоединения 110 кВ | Приказ об утв. ПСД | от 16.02.2021 №3-Э. | ХМАО | 1 | 1 | 1 ед | А6-02 | 3354 | 1.15 | 3857.1 | нд
| 1.1.4.2 | Реконструкция ВЛ 110 кВ Снежная – Ханты-Мансийская (Замена провода АЖ 120 на АС 120 на участке ВЛ 110 кВ Снежная – Фоминская) 1 этап (организация ВЧ каналов ПА) | L_TP1200.PR.0034 | УНЦ системы ВЧ связи 35-750 Кв | ПС | нд | С | 2022 | 110 | Устройства обработки и присоединения 110 кВ | Приказ об утв. ПСД | от 16.02.2021 №3-Э. | ХМАО | 1 | 1 | 1 ед | А6-02 | 3354 | 1.15 | 3857.1 | нд
| 1.1.4.2 | Реконструкция ВЛ 110 кВ Снежная – Ханты-Мансийская (Замена провода АЖ 120 на АС 120 на участке ВЛ 110 кВ Снежная – Фоминская) 1 этап (организация ВЧ каналов ПА) | L_TP1200.PR.0034 | УНЦ системы ВЧ связи 35-750 Кв | ПС | нд | С | 2022 | 110 | Устройства обработки и присоединения 110 кВ | Приказ об утв. ПСД | от 16.02.2021 №3-Э. | ХМАО | 1 | 1 | 1 ед | А6-02 | 3354 | 1.15 | 3857.1 | нд
| 1.1.4.2 | Реконструкция ВЛ 110 кВ Снежная – Ханты-Мансийская (Замена провода АЖ 120 на АС 120 на участке ВЛ 110 кВ Снежная – Фоминская) 1 этап (организация ВЧ каналов ПА) | L_TP1200.PR.0034 | УНЦ системы ВЧ связи 35-750 Кв | ПС | нд | С | 2022 | 110 | Устройства обработки и присоединения 110 кВ | Приказ об утв. ПСД | от 16.02.2021 №3-Э. | ХМАО | 1 | 1 | 1 ед | А6-02 | 3354 | 1.15 | 3857.1 | нд
| 1.1.4.2 | Реконструкция ВЛ 110 кВ Снежная – Ханты-Мансийская (Замена провода АЖ 120 на АС 120 на участке ВЛ 110 кВ Снежная – Фоминская) 1 этап (организация ВЧ каналов ПА) | L_TP1200.PR.0034 | УНЦ систем ПА, УПАСК | ПС | нд | С | 2022 | 220 | УПАСК по ВОЛС (ВЧ) | Приказ об утв. ПСД | от 16.02.2021 №3-Э. | ХМАО | 1 | 1 | 1 ед | А8-05 | 1424 | 1.09 | 1552.16 | нд
| 1.1.4.2 | Реконструкция ВЛ 110 кВ Снежная – Ханты-Мансийская (Замена провода АЖ 120 на АС 120 на участке ВЛ 110 кВ Снежная – Фоминская) 1 этап (организация ВЧ каналов ПА) | L_TP1200.PR.0034 | УНЦ систем ПА, УПАСК | ПС | нд | С | 2022 | 220 | УПАСК по ВОЛС (ВЧ) | Приказ об утв. ПСД | от 16.02.2021 №3-Э. | ХМАО | 1 | 1 | 1 ед | А8-05 | 1424 | 1.09 | 1552.16 | нд
| 1.1.4.2 | Реконструкция ВЛ 110 кВ Снежная – Ханты-Мансийская (Замена провода АЖ 120 на АС 120 на участке ВЛ 110 кВ Снежная – Фоминская) 1 этап (организация ВЧ каналов ПА) | L_TP1200.PR.0034 | УНЦ систем АСУТП и ТМ | ПС | нд | С | 2022 | 220 | Шкаф гарантированного питания АСУТП и ТП | Приказ об утв. ПСД | от 16.02.2021 №3-Э. | ХМАО | 1 | 1 | 1 ед | А5-06 | 2418 | 1.09 | 2635.62 | нд
| 1.1.4.2 | Реконструкция ВЛ 110 кВ Снежная – Ханты-Мансийская (Замена провода АЖ 120 на АС 120 на участке ВЛ 110 кВ Снежная – Фоминская) 1 этап (организация ВЧ каналов ПА) | L_TP1200.PR.0034 | Затраты на проектно-изыскательские работы для отдельных элементов электрических сетей | ПС | нд | С | 2022 | нд | нд | Приказ об утв. ПСД | от 16.02.2021 №3-Э. | ХМАО | 1 | 1 | 1 объект | П6-09 | 3000 | 1 | 3000 | нд
| 1.1.4.2 | Реконструкция ВЛ 110 кВ Снежная – Ханты-Мансийская (Замена провода АЖ 120 на АС 120 на участке ВЛ 110 кВ Снежная – Фоминская) 1 этап (организация ВЧ каналов ПА) | L_TP1200.PR.0034 | Итого объем финансовых потребностей по инвестиционному проекту, тыс. рублей | нд | нд | нд | нд | нд | нд | нд | нд | нд | нд | нд | нд | нд | нд | нд | 28526.84 | нд
| 1.2.1.1 | Реконструкция ПС 110 кВ Ореховская (увеличение трансформаторной мощности на 16 МВА, выключателей 110 кВ 3 шт., разъединителей 110 кВ 8 шт.) | F_TP1600.PS.0113 | Затраты на кадастровые работы ПС (ЗПС)и работы по установлению земельно-правовых отношений | ПС 110 кВ Ореховская | нд | З | 2020 | нд | нд | Приказ об утв. ПСД | № 33-Э от 18.10.2019 | ХМАО | 1 | 0.56 | 1 га | П11-01 | 2014 | 1 | 1127.84 | нд
| 1.2.1.1 | Реконструкция ПС 110 кВ Ореховская (увеличение трансформаторной мощности на 16 МВА, выключателей 110 кВ 3 шт., разъединителей 110 кВ 8 шт.) | F_TP1600.PS.0113 | УНЦ ячейки трансформатора 110-500 кВ | ПС 110 кВ Ореховская | нд | З | 2020 | 110 | Т 110/35/HH, 16 МВА | Приказ об утв. ПСД | № 33-Э от 18.10.2019 | ХМАО | 1 | 1 | 1 ячейка | Т1-03-1 | 50105 | 1.11 | 55616.55 | нд
| 1.2.1.1 | Реконструкция ПС 110 кВ Ореховская (увеличение трансформаторной мощности на 16 МВА, выключателей 110 кВ 3 шт., разъединителей 110 кВ 8 шт.) | F_TP1600.PS.0113 | УНЦ бакового выключателя 110-750 кВ с устройством фундаментов | ПС 110 кВ Ореховская | нд | З | 2020 | 110 | Iном 3150, Iоткл 50кА | Приказ об утв. ПСД | № 33-Э от 18.10.2019 | ХМАО | 1 | 3 | 1 ед | И3-01 - 2 | 13181 | 1.15 | 45474.45 | нд
| 1.2.1.1 | Реконструкция ПС 110 кВ Ореховская (увеличение трансформаторной мощности на 16 МВА, выключателей 110 кВ 3 шт., разъединителей 110 кВ 8 шт.) | F_TP1600.PS.0113 | УНЦ выключателя35 кВ с устройством фундаментов | ПС 110 кВ Ореховская | нд | З | 2020 | 35 | Iном 2000, Iоткл 40кА | Приказ об утв. ПСД | № 33-Э от 18.10.2019 | ХМАО | 1 | 7 | 1 ед | И2-01-3 | 4081 | 1.15 | 32852.05 | нд
| 1.2.1.1 | Реконструкция ПС 110 кВ Ореховская (увеличение трансформаторной мощности на 16 МВА, выключателей 110 кВ 3 шт., разъединителей 110 кВ 8 шт.) | F_TP1600.PS.0113 | УНЦ ИИК | ПС 110 кВ Ореховская | нд | З | 2020 | 110 | Прибор учета трехфазный для ПС (ЗПС) | Приказ об утв. ПСД | № 33-Э от 18.10.2019 | ХМАО | 1 | 8 | 1 точка учета | А1-05 | 90 | 1.09 | 784.8 | нд
| 1.2.1.1 | Реконструкция ПС 110 кВ Ореховская (увеличение трансформаторной мощности на 16 МВА, выключателей 110 кВ 3 шт., разъединителей 110 кВ 8 шт.) | F_TP1600.PS.0113 | УНЦ системы ВЧ связи 35-750 Кв | ПС 110 кВ Ореховская | нд | З | 2020 | 110 | Устройства обработки и присоединения 110 кВ | Приказ об утв. ПСД | № 33-Э от 18.10.2019 | ХМАО | 1 | 4 | 1 ед | А6-02 | 3354 | 1.15 | 15428.4 | нд
| 1.2.1.1 | Реконструкция ПС 110 кВ Ореховская (увеличение трансформаторной мощности на 16 МВА, выключателей 110 кВ 3 шт., разъединителей 110 кВ 8 шт.) | F_TP1600.PS.0113 | УНЦ зданий ЗРУ, ЗПС, ОПУ, РЩ, РПБ | ПС 110 кВ Ореховская | нд | З | 2020 | 110 | ОПУ, РЩ | Приказ об утв. ПСД | № 33-Э от 18.10.2019 | ХМАО | 1 | 144.49 | 1 м2 | З4-03 | 93 | 1.31 | 17603.2167 | нд
| 1.2.1.1 | Реконструкция ПС 110 кВ Ореховская (увеличение трансформаторной мощности на 16 МВА, выключателей 110 кВ 3 шт., разъединителей 110 кВ 8 шт.) | F_TP1600.PS.0113 | УНЦ РЗА | ПС 110 кВ Ореховская | нд | З | 2020 | 35 | РЗА шин до 12 присоединений | Приказ об утв. ПСД | № 33-Э от 18.10.2019 | ХМАО | 1 | 1 | 1 ед | И11-01 - 2 | 2250 | 1.09 | 2452.5 | нд
| 1.2.1.1 | Реконструкция ПС 110 кВ Ореховская (увеличение трансформаторной мощности на 16 МВА, выключателей 110 кВ 3 шт., разъединителей 110 кВ 8 шт.) | F_TP1600.PS.0113 | УНЦ РЗА | ПС 110 кВ Ореховская | нд | З | 2020 | 35 | Автоматика управления выключателем присоединения | Приказ об утв. ПСД | № 33-Э от 18.10.2019 | ХМАО | 1 | 7 | 1 ед | И11-16 - 2 | 717 | 1.09 | 5470.71 | нд
| 1.2.1.1 | Реконструкция ПС 110 кВ Ореховская (увеличение трансформаторной мощности на 16 МВА, выключателей 110 кВ 3 шт., разъединителей 110 кВ 8 шт.) | F_TP1600.PS.0113 | УНЦ РЗА | ПС 110 кВ Ореховская | нд | З | 2020 | 110 | РЗА линии (основная и резервные защиты) с работой по каналу ВОЛС | Приказ об утв. ПСД | № 33-Э от 18.10.2019 | ХМАО | 1 | 2 | 1 ед | И11-19 - 3 | 1143 | 1.09 | 2491.74 | нд
| 1.2.1.1 | Реконструкция ПС 110 кВ Ореховская (увеличение трансформаторной мощности на 16 МВА, выключателей 110 кВ 3 шт., разъединителей 110 кВ 8 шт.) | F_TP1600.PS.0113 | УНЦ РЗА | ПС 110 кВ Ореховская | нд | З | 2020 | 110 | Автоматика управления выключателем присоединения | Приказ об утв. ПСД | № 33-Э от 18.10.2019 | ХМАО | 1 | 3 | 1 ед | И11-16 - 3 | 717 | 1.09 | 2344.59 | нд
| 1.2.1.1 | Реконструкция ПС 110 кВ Ореховская (увеличение трансформаторной мощности на 16 МВА, выключателей 110 кВ 3 шт., разъединителей 110 кВ 8 шт.) | F_TP1600.PS.0113 | УНЦ РЗА и прочие шкафы (панели) | ПС 110 кВ Ореховская | нд | З | 2020 | нд | Шкаф РАС ПС 110 кВ и выше | Приказ об утв. ПСД | № 33-Э от 18.10.2019 | ХМАО | 1 | 1 | 1 ед | И12-01 | 1467 | 1.09 | 1599.03 | нд
| 1.2.1.1 | Реконструкция ПС 110 кВ Ореховская (увеличение трансформаторной мощности на 16 МВА, выключателей 110 кВ 3 шт., разъединителей 110 кВ 8 шт.) | F_TP1600.PS.0113 | УНЦ РЗА и прочие шкафы (панели) | ПС 110 кВ Ореховская | нд | З | 2020 | нд | Прочие шкафы (панели) | Приказ об утв. ПСД | № 33-Э от 18.10.2019 | ХМАО | 1 | 19 | 1 ед | И12-06 | 162 | 1.09 | 3355.02 | нд
| 1.2.1.1 | Реконструкция ПС 110 кВ Ореховская (увеличение трансформаторной мощности на 16 МВА, выключателей 110 кВ 3 шт., разъединителей 110 кВ 8 шт.) | F_TP1600.PS.0113 | УНЦ РЗА и прочие шкафы (панели) | ПС 110 кВ Ореховская | нд | З | 2020 | нд | Приемопередатчик ВЧ защиты РЗА | Приказ об утв. ПСД | № 33-Э от 18.10.2019 | ХМАО | 1 | 2 | 1 ед | И12-05 | 491 | 1.09 | 1070.38 | нд
| 1.2.1.1 | Реконструкция ПС 110 кВ Ореховская (увеличение трансформаторной мощности на 16 МВА, выключателей 110 кВ 3 шт., разъединителей 110 кВ 8 шт.) | F_TP1600.PS.0113 | УНЦ РЗА и прочие шкафы (панели) | ПС 110 кВ Ореховская | нд | З | 2020 | нд | Шкаф с одним устройством ОМП | Приказ об утв. ПСД | № 33-Э от 18.10.2019 | ХМАО | 1 | 1 | 1 ед | И12-04 | 366 | 1.09 | 398.94 | нд
| 1.2.1.1 | Реконструкция ПС 110 кВ Ореховская (увеличение трансформаторной мощности на 16 МВА, выключателей 110 кВ 3 шт., разъединителей 110 кВ 8 шт.) | F_TP1600.PS.0113 | УНЦ РЗА и прочие шкафы (панели) | ПС 110 кВ Ореховская | нд | З | 2020 | нд | Шкаф ТН 6-35 кВ | Приказ об утв. ПСД | № 33-Э от 18.10.2019 | ХМАО | 1 | 2 | 1 ед | И12-03 | 1223 | 1.09 | 2666.14 | нд
| 1.2.1.1 | Реконструкция ПС 110 кВ Ореховская (увеличение трансформаторной мощности на 16 МВА, выключателей 110 кВ 3 шт., разъединителей 110 кВ 8 шт.) | F_TP1600.PS.0113 | УНЦ РЗА и прочие шкафы (панели) | ПС 110 кВ Ореховская | нд | З | 2020 | нд | Аккумуляторная батарея (элемент) емкостью 350 А*ч | Приказ об утв. ПСД | № 33-Э от 18.10.2019 | ХМАО | 1 | 34 | 1 ед | И12-09 | 29 | 1.09 | 1074.74 | нд
| 1.2.1.1 | Реконструкция ПС 110 кВ Ореховская (увеличение трансформаторной мощности на 16 МВА, выключателей 110 кВ 3 шт., разъединителей 110 кВ 8 шт.) | F_TP1600.PS.0113 | УНЦ РЗА | ПС 110 кВ Ореховская | нд | З | 2020 | 35 | РЗА ошиновки | Приказ об утв. ПСД | № 33-Э от 18.10.2019 | ХМАО | 1 | 1 | 1 ед | И11-04 - 2 | 1158 | 1.09 | 1262.22 | нд
| 1.2.1.1 | Реконструкция ПС 110 кВ Ореховская (увеличение трансформаторной мощности на 16 МВА, выключателей 110 кВ 3 шт., разъединителей 110 кВ 8 шт.) | F_TP1600.PS.0113 | УНЦ систем АСУТП и ТМ | ПС 110 кВ Ореховская | нд | З | 2020 | 110 | АСУТП ПС и ТМ | Приказ об утв. ПСД | № 33-Э от 18.10.2019 | ХМАО | 1 | 1 | 1 ед. | А3-02 | 23531 | 1.09 | 25648.79 | нд
| 1.2.1.1 | Реконструкция ПС 110 кВ Ореховская (увеличение трансформаторной мощности на 16 МВА, выключателей 110 кВ 3 шт., разъединителей 110 кВ 8 шт.) | F_TP1600.PS.0113 | УНЦ систем АСУТП и ТМ | ПС 110 кВ Ореховская | нд | З | 2020 | 35 | АСУТП ПС и ТМ | Приказ об утв. ПСД | № 33-Э от 18.10.2019 | ХМАО | 1 | 1 | 1 ед. | А3-01 | 7115 | 1.09 | 7755.35 | нд
| 1.2.1.1 | Реконструкция ПС 110 кВ Ореховская (увеличение трансформаторной мощности на 16 МВА, выключателей 110 кВ 3 шт., разъединителей 110 кВ 8 шт.) | F_TP1600.PS.0113 | УНЦэлементов ПС с устройством фундаментов | ПС 110 кВ Ореховская | нд | З | 2020 | 110 | ТН (до трех вторичных обмоток) на три фазы | Приказ об утв. ПСД | № 33-Э от 18.10.2019 | ХМАО | 1 | 6 | 1 ед. | И5-02 - 3 | 2782 | 1.15 | 19195.8 | нд
| 1.2.1.1 | Реконструкция ПС 110 кВ Ореховская (увеличение трансформаторной мощности на 16 МВА, выключателей 110 кВ 3 шт., разъединителей 110 кВ 8 шт.) | F_TP1600.PS.0113 | УНЦэлементов ПС с устройством фундаментов | ПС 110 кВ Ореховская | нд | З | 2020 | 110 | ОПН на три фазы | Приказ об утв. ПСД | № 33-Э от 18.10.2019 | ХМАО | 1 | 8 | 1 ед. | И5-04 - 3 | 221 | 1.15 | 2033.2 | нд
| 1.2.1.1 | Реконструкция ПС 110 кВ Ореховская (увеличение трансформаторной мощности на 16 МВА, выключателей 110 кВ 3 шт., разъединителей 110 кВ 8 шт.) | F_TP1600.PS.0113 | УНЦэлементов ПС с устройством фундаментов | ПС 110 кВ Ореховская | нд | З | 2020 | 110 | Разъединитель на три полюса | Приказ об утв. ПСД | № 33-Э от 18.10.2019 | ХМАО | 1 | 10 | 1 ед. | И5-06 - 3 | 2735 | 1.15 | 31452.5 | нд
| 1.2.1.1 | Реконструкция ПС 110 кВ Ореховская (увеличение трансформаторной мощности на 16 МВА, выключателей 110 кВ 3 шт., разъединителей 110 кВ 8 шт.) | F_TP1600.PS.0113 | УНЦэлементов ПС с устройством фундаментов | ПС 110 кВ Ореховская | нд | З | 2020 | 110 | Однополюсный разъединитель | Приказ об утв. ПСД | № 33-Э от 18.10.2019 | ХМАО | 1 | 2 | 1 ед. | И5-05 - 3 | 1229 | 1.15 | 2826.7 | нд
| 1.2.1.1 | Реконструкция ПС 110 кВ Ореховская (увеличение трансформаторной мощности на 16 МВА, выключателей 110 кВ 3 шт., разъединителей 110 кВ 8 шт.) | F_TP1600.PS.0113 | УНЦэлементов ПС с устройством фундаментов | ПС 110 кВ Ореховская | нд | З | 2020 | 35 | Разъединитель на три полюса | Приказ об утв. ПСД | № 33-Э от 18.10.2019 | ХМАО | 1 | 15 | 1 ед | И10-06 - 2 | 1246 | 1.09 | 20372.1 | нд
| 1.2.1.1 | Реконструкция ПС 110 кВ Ореховская (увеличение трансформаторной мощности на 16 МВА, выключателей 110 кВ 3 шт., разъединителей 110 кВ 8 шт.) | F_TP1600.PS.0113 | УНЦэлементов ПС с устройством фундаментов | ПС 110 кВ Ореховская | нд | З | 2020 | 35 | ТН (до трех вторичных обмоток) на три фазы | Приказ об утв. ПСД | № 33-Э от 18.10.2019 | ХМАО | 1 | 2 | 1 ед. | И5-02 - 2 | 609 | 1.15 | 1400.7 | нд
| 1.2.1.1 | Реконструкция ПС 110 кВ Ореховская (увеличение трансформаторной мощности на 16 МВА, выключателей 110 кВ 3 шт., разъединителей 110 кВ 8 шт.) | F_TP1600.PS.0113 | УНЦэлементов ПС с устройством фундаментов | ПС 110 кВ Ореховская | нд | З | 2020 | 35 | ОПН на три фазы | Приказ об утв. ПСД | № 33-Э от 18.10.2019 | ХМАО | 1 | 12 | 1 ед. | И5-04 - 2 | 69 | 1.15 | 952.2 | нд
| 1.2.1.1 | Реконструкция ПС 110 кВ Ореховская (увеличение трансформаторной мощности на 16 МВА, выключателей 110 кВ 3 шт., разъединителей 110 кВ 8 шт.) | F_TP1600.PS.0113 | УНЦэлементов ПС с устройством фундаментов | ПС 110 кВ Ореховская | нд | З | 2020 | 6 | ТН (до трех вторичных обмоток) на три фазы | Приказ об утв. ПСД | № 33-Э от 18.10.2019 | ХМАО | 1 | 2 | 1 ед. | И5-02 - 1 | 56 | 1.15 | 128.8 | нд
| 1.2.1.1 | Реконструкция ПС 110 кВ Ореховская (увеличение трансформаторной мощности на 16 МВА, выключателей 110 кВ 3 шт., разъединителей 110 кВ 8 шт.) | F_TP1600.PS.0113 | УНЦэлементов ПС с устройством фундаментов | ПС 110 кВ Ореховская | нд | З | 2020 | 6 | масляный Т 6(10,15)/HH | Приказ об утв. ПСД | № 33-Э от 18.10.2019 | ХМАО | 1 | 2 | 1 ячейка | Т5-12 - 1 | 309 | 1.15 | 710.7 | нд
| 1.2.1.1 | Реконструкция ПС 110 кВ Ореховская (увеличение трансформаторной мощности на 16 МВА, выключателей 110 кВ 3 шт., разъединителей 110 кВ 8 шт.) | F_TP1600.PS.0113 | УНЦэлементов ПС с устройством фундаментов | ПС 110 кВ Ореховская | нд | З |  | 6 | ОПН на три фазы | Приказ об утв. ПСД | № 33-Э от 18.10.2019 | ХМАО | 1 | 6 | 1 ед. | И5-04 - 1 | 22 | 1.15 | 151.8 | нд
| 1.2.1.1 | Реконструкция ПС 110 кВ Ореховская (увеличение трансформаторной мощности на 16 МВА, выключателей 110 кВ 3 шт., разъединителей 110 кВ 8 шт.) | F_TP1600.PS.0113 | УНЦ РЗА и прочие шкафы (панели) | ПС 110 кВ Ореховская | нд | З | 2020 | нд | Прочие шкафы (панели) | Приказ об утв. ПСД | № 33-Э от 18.10.2019 | ХМАО | 1 | 2 | 1 ед | И12-06 | 162 | 1.09 | 353.16 | нд
| 1.2.1.1 | Реконструкция ПС 110 кВ Ореховская (увеличение трансформаторной мощности на 16 МВА, выключателей 110 кВ 3 шт., разъединителей 110 кВ 8 шт.) | F_TP1600.PS.0113 | УНЦ кабельных сооружений для прокладки кабельной линии | ПС 110 кВ Ореховская | нд | З | 2020 | нд | Кабельные каналы | Приказ об утв. ПСД | № 33-Э от 18.10.2019 | ХМАО | 1 | 838.9 | 1 м по трассе | Н2-03 | 14 | 1.17 | 13741.182 | нд
| 1.2.1.1 | Реконструкция ПС 110 кВ Ореховская (увеличение трансформаторной мощности на 16 МВА, выключателей 110 кВ 3 шт., разъединителей 110 кВ 8 шт.) | F_TP1600.PS.0113 | УНЦ кабельных сооружений для прокладки кабельной линии | ПС 110 кВ Ореховская | нд | З | 2020 | нд | Металлические лотки и короба | Приказ об утв. ПСД | № 33-Э от 18.10.2019 | ХМАО | 1 | 354 | 1 м по трассе | Н2-01 | 3 | 1.17 | 1242.54 | нд
| 1.2.1.1 | Реконструкция ПС 110 кВ Ореховская (увеличение трансформаторной мощности на 16 МВА, выключателей 110 кВ 3 шт., разъединителей 110 кВ 8 шт.) | F_TP1600.PS.0113 | УНЦ комплекса систем безопасности ПС | ПС 110 кВ Ореховская | нд | З | 2020 | нд | Шкаф ЦК системы видеонаблюдения | Приказ об утв. ПСД | № 33-Э от 18.10.2019 | ХМАО | 1 | 1 | 1 ед | И15-01 | 2289 | 1.09 | 2495.01 | нд
| 1.2.1.1 | Реконструкция ПС 110 кВ Ореховская (увеличение трансформаторной мощности на 16 МВА, выключателей 110 кВ 3 шт., разъединителей 110 кВ 8 шт.) | F_TP1600.PS.0113 | УНЦ комплекса систем безопасности ПС | ПС 110 кВ Ореховская | нд | З | 2020 | нд | Стационарная камера охранного (технологического) видеонаблюдения | Приказ об утв. ПСД | № 33-Э от 18.10.2019 | ХМАО | 1 | 15 | 1 точка наблюдения | И15-05 | 137 | 1.09 | 2239.95 | нд
| 1.2.1.1 | Реконструкция ПС 110 кВ Ореховская (увеличение трансформаторной мощности на 16 МВА, выключателей 110 кВ 3 шт., разъединителей 110 кВ 8 шт.) | F_TP1600.PS.0113 | УНЦ комплекса систем безопасности ПС | ПС 110 кВ Ореховская | нд | З | 2020 | нд | Поворотная камера охранного (технологического) видеонаблюдения | Приказ об утв. ПСД | № 33-Э от 18.10.2019 | ХМАО | 1 | 4 | 1 точка наблюдения | И15-04 | 641 | 1.09 | 2794.76 | нд
| 1.2.1.1 | Реконструкция ПС 110 кВ Ореховская (увеличение трансформаторной мощности на 16 МВА, выключателей 110 кВ 3 шт., разъединителей 110 кВ 8 шт.) | F_TP1600.PS.0113 | УНЦ комплекса систем безопасности ПС | ПС 110 кВ Ореховская | нд | З | 2020 | нд | АРМ персонала комплекса систем безопасности | Приказ об утв. ПСД | № 33-Э от 18.10.2019 | ХМАО | 1 | 2 | 1 ед | И15-03 | 189 | 1.09 | 412.02 | нд
| 1.2.1.1 | Реконструкция ПС 110 кВ Ореховская (увеличение трансформаторной мощности на 16 МВА, выключателей 110 кВ 3 шт., разъединителей 110 кВ 8 шт.) | F_TP1600.PS.0113 | УНЦ комплекса систем безопасности ПС | ПС 110 кВ Ореховская | нд | З | 2020 | нд | СКУД | Приказ об утв. ПСД | № 33-Э от 18.10.2019 | ХМАО | 1 | 2 | 1 точка доступа | И15-07 | 116 | 1.09 | 252.88 | нд
| 1.2.1.1 | Реконструкция ПС 110 кВ Ореховская (увеличение трансформаторной мощности на 16 МВА, выключателей 110 кВ 3 шт., разъединителей 110 кВ 8 шт.) | F_TP1600.PS.0113 | УНЦ комплекса систем безопасности ПС | ПС 110 кВ Ореховская | нд | З | 2020 | нд | Система пожарной и охранной сигнализации | Приказ об утв. ПСД | № 33-Э от 18.10.2019 | ХМАО | 1 | 144.49 | 1 м2 здания | И15-08 | 1.3 | 1.09 | 204.7423 | нд
| 1.2.1.1 | Реконструкция ПС 110 кВ Ореховская (увеличение трансформаторной мощности на 16 МВА, выключателей 110 кВ 3 шт., разъединителей 110 кВ 8 шт.) | F_TP1600.PS.0113 | УНЦ подготовки и устройства территории ПС (ЗПС) | ПС 110 кВ Ореховская | нд | З | 2020 | 110 | Тюменская область, Ханты-Мансийский автономный округ, Ямало-Ненецкий автономный округ | Приказ об утв. ПСД | № 33-Э от 18.10.2019 | ХМАО | 1 | 1320 | 1 м2 | Б1-11 | 3.33 | 1 | 4395.6 | нд
| 1.2.1.1 | Реконструкция ПС 110 кВ Ореховская (увеличение трансформаторной мощности на 16 МВА, выключателей 110 кВ 3 шт., разъединителей 110 кВ 8 шт.) | F_TP1600.PS.0113 | Затраты на проектно-изыскательские работы для элементов ПС | ПС 110 кВ Ореховская | нд | З | 2020 | 110 | нд | Приказ об утв. ПСД | № 33-Э от 18.10.2019 | ХМАО | 1 | 1 | 1ед. | П2-06 | 1360 | 1 | 1360 | нд
| 1.2.1.1 | Реконструкция ПС 110 кВ Ореховская (увеличение трансформаторной мощности на 16 МВА, выключателей 110 кВ 3 шт., разъединителей 110 кВ 8 шт.) | F_TP1600.PS.0113 | Затраты на проектно-изыскательские работы для отдельных элементов электрических сетей | ПС 110 кВ Ореховская | нд | З | 2020 | нд | нд | Приказ об утв. ПСД | № 33-Э от 18.10.2019 | ХМАО | 1 | 1 | 1 объект | П6-11 | 15000 | 1 | 15000 | нд
| 1.2.1.1 | Реконструкция ПС 110 кВ Ореховская (увеличение трансформаторной мощности на 16 МВА, выключателей 110 кВ 3 шт., разъединителей 110 кВ 8 шт.) | F_TP1600.PS.0113 | УНЦ ВЛ 0,4-750 кВ на строительно-монтажные работы без опор и провода | ВЛ 110 кВ Кирьяновская – Ореховская, ПП Восточный - Ореховская | нд | З | 2020 | 110 | двухцепная, все типы опор за исключением многогранных | Приказ об утв. ПСД | № 33-Э от 18.10.2019 | ХМАО | 1 | 8.002 | 1 тн опор | Л2-04-2 | 77 | 1.58 | 973.5233 | нд
| 1.2.1.1 | Реконструкция ПС 110 кВ Ореховская (увеличение трансформаторной мощности на 16 МВА, выключателей 110 кВ 3 шт., разъединителей 110 кВ 8 шт.) | F_TP1600.PS.0113 | УНЦ опор ВЛ 0,4-750 кВ (тыс. | ВЛ 110 кВ Кирьяновская – Ореховская, ПП Восточный - Ореховская | нд | З | 2020 | 110 | все типы опор за исключением многогранных | Приказ об утв. ПСД | № 33-Э от 18.10.2019 | ХМАО | 1 | 8.002 | 1 тн опор | Л4-03-1 | 101 | 1.06 | 856.6941 | нд
| 1.2.1.1 | Реконструкция ПС 110 кВ Ореховская (увеличение трансформаторной мощности на 16 МВА, выключателей 110 кВ 3 шт., разъединителей 110 кВ 8 шт.) | F_TP1600.PS.0113 | УНЦ провода ВЛ 0,4-750 кВ сталеалюминиевого типа | ВЛ 110 кВ Кирьяновская – Ореховская, ПП Восточный - Ореховская | нд | З | 2020 | 110 | Сечение фазного провода 120 мм2 | Приказ об утв. ПСД | № 33-Э от 18.10.2019 | ХМАО | 1 | 0.082 | 1 км | Л5-03 | 503 | 1.06 | 43.7208 | нд
| 1.2.1.1 | Реконструкция ПС 110 кВ Ореховская (увеличение трансформаторной мощности на 16 МВА, выключателей 110 кВ 3 шт., разъединителей 110 кВ 8 шт.) | F_TP1600.PS.0113 | УНЦ грозотроса ВЛ | ВЛ 110 кВ Кирьяновская – Ореховская, ПП Восточный - Ореховская | нд | З | 2020 | нд | 9,2-Г(МЗ)-В-ОЖ-МК-Н-Р-180 | Приказ об утв. ПСД | № 33-Э от 18.10.2019 | ХМАО | 1 | 0.042 | 1 км | Л6-03 | 187.95 | 1.06 | 8.3675 | нд
| 1.2.1.1 | Реконструкция ПС 110 кВ Ореховская (увеличение трансформаторной мощности на 16 МВА, выключателей 110 кВ 3 шт., разъединителей 110 кВ 8 шт.) | F_TP1600.PS.0113 | УНЦ ВЛ 0,4-750 кВ на строительно-монтажные работы без опор и провода | ВЛ 35 кВ Ореховская Ф-4 | нд | З | 2020 | 35 | одноцепная, все типы опор за исключением многогранных | Приказ об утв. ПСД | № 33-Э от 18.10.2019 | ХМАО | 1 | 16.494 | 1 тн опор | Л2-03-1 | 48 | 1.86 | 1472.5843 | нд
| 1.2.1.1 | Реконструкция ПС 110 кВ Ореховская (увеличение трансформаторной мощности на 16 МВА, выключателей 110 кВ 3 шт., разъединителей 110 кВ 8 шт.) | F_TP1600.PS.0113 | УНЦ опор ВЛ 0,4-750 кВ (тыс. | ВЛ 35 кВ Ореховская Ф-4 | нд | З | 2020 | 35 | все типы опор за исключением многогранных | Приказ об утв. ПСД | № 33-Э от 18.10.2019 | ХМАО | 1 | 16.494 | 1 тн опор | Л4-03-1 | 101 | 1.06 | 1765.8476 | нд
| 1.2.1.1 | Реконструкция ПС 110 кВ Ореховская (увеличение трансформаторной мощности на 16 МВА, выключателей 110 кВ 3 шт., разъединителей 110 кВ 8 шт.) | F_TP1600.PS.0113 | УНЦ провода ВЛ 0,4-750 кВ сталеалюминиевого типа | ВЛ 35 кВ Ореховская Ф-4 | нд | З | 2020 | 35 | Сечение фазного провода 120 мм2 | Приказ об утв. ПСД | № 33-Э от 18.10.2019 | ХМАО | 1 | 0.088 | 1 км | Л5-03 | 503 | 1.06 | 46.9198 | нд
| 1.2.1.1 | Реконструкция ПС 110 кВ Ореховская (увеличение трансформаторной мощности на 16 МВА, выключателей 110 кВ 3 шт., разъединителей 110 кВ 8 шт.) | F_TP1600.PS.0113 | УНЦ грозотроса ВЛ | ВЛ 110 кВ Кирьяновская – Ореховская, ПП Восточный - Ореховская; ВЛ 35 кВ Ореховская Ф-4 | нд | З | 2020 | нд | 9,2-Г(МЗ)-В-ОЖ-МК-Н-Р-180 | Приказ об утв. ПСД | № 33-Э от 18.10.2019 | ХМАО | 1 | 0.046 | 1 км | Л6-03 | 187.95 | 1.06 | 9.1644 | нд
| 1.2.1.1 | Реконструкция ПС 110 кВ Ореховская (увеличение трансформаторной мощности на 16 МВА, выключателей 110 кВ 3 шт., разъединителей 110 кВ 8 шт.) | F_TP1600.PS.0113 | УНЦ ОКСН | ВЛ 110 кВ Кирьяновская – Ореховская, ПП Восточный - Ореховская; ВЛ 35 кВ Ореховская Ф-4 | нд | З | 2020 | нд | 48 ОВ, 25кН | Приказ об утв. ПСД | № 33-Э от 18.10.2019 | ХМАО | 1 | 0.135 | 1 км | О2-06-2 | 336 | 1.06 | 48.0816 | нд
| 1.2.1.1 | Реконструкция ПС 110 кВ Ореховская (увеличение трансформаторной мощности на 16 МВА, выключателей 110 кВ 3 шт., разъединителей 110 кВ 8 шт.) | F_TP1600.PS.0113 | Итого объем финансовых потребностей по инвестиционному проекту, тыс. рублей | нд | нд | нд | нд | нд | нд | нд | нд | нд | нд | нд | нд | нд | нд | нд | 355418.7046 | нд
| 1.2.1.1 | Реконструкция ПС 110/35/6 кВ Заобье (расширение ОРУ-110 кВ до схемы «110-5Н», замена выключателей 110 кВ 3 шт; разъединителей 110 кВ 8 шт; ОПУ) | H_TP1600.PS.0129 | УНЦ ячейки выключателя НУ 110-750 кВ | ПС 110/35/6 кВ Заобье | нд | С | 2025 | 110 | Iном 2500, Iоткл 40кА | Приказ об утв. ПСД | № 29-Э от 24.11.2020 | ХМАО | 1 | 3 | 1 ячейка | В1-01-1 | 23135 | 1.16 | 80509.8 | нд
| 1.2.1.1 | Реконструкция ПС 110/35/6 кВ Заобье (расширение ОРУ-110 кВ до схемы «110-5Н», замена выключателей 110 кВ 3 шт; разъединителей 110 кВ 8 шт; ОПУ) | H_TP1600.PS.0129 | УНЦ ячейки трансформатора 6-35 кВ | ПС 110/35/6 кВ Заобье | нд | С | 2025 | 6 | 1 т-р 250 кВА | Приказ об утв. ПСД | № 29-Э от 24.11.2020 | ХМАО | 1 | 2 | 1 ячейка | Т5-12 - 1 | 309 | 1.11 | 685.98 | нд
| 1.2.1.1 | Реконструкция ПС 110/35/6 кВ Заобье (расширение ОРУ-110 кВ до схемы «110-5Н», замена выключателей 110 кВ 3 шт; разъединителей 110 кВ 8 шт; ОПУ) | H_TP1600.PS.0129 | УНЦ постоянной части ПС | ПС 110/35/6 кВ Заобье | нд | С | 2025 | 110 | нд | Приказ об утв. ПСД | № 29-Э от 24.11.2020 | ХМАО | 1 | 1 | 1 ед. | З1-02 | 57363 | 1.31 | 75145.53 | нд
| 1.2.1.1 | Реконструкция ПС 110/35/6 кВ Заобье (расширение ОРУ-110 кВ до схемы «110-5Н», замена выключателей 110 кВ 3 шт; разъединителей 110 кВ 8 шт; ОПУ) | H_TP1600.PS.0129 | УНЦ зданий ЗРУ, ЗПС, ОПУ, РЩ, РПБ | ПС 110/35/6 кВ Заобье | нд | С | 2025 | 110 | ОПУ, Количество присоединений линий электропередачи к РУ 6 и более | Приказ об утв. ПСД | № 29-Э от 24.11.2020 | ХМАО | 1 | 1 | 1 РУ | З3-01-3 | 35611 | 1.31 | 46650.41 | нд
| 1.2.1.1 | Реконструкция ПС 110/35/6 кВ Заобье (расширение ОРУ-110 кВ до схемы «110-5Н», замена выключателей 110 кВ 3 шт; разъединителей 110 кВ 8 шт; ОПУ) | H_TP1600.PS.0129 | УНЦ ячейки выключателя НУ 6-35 кВ | ПС 110/35/6 кВ Заобье | нд | С | 2025 | 6 | Iном 2000, Iоткл 31,5кА | Приказ об утв. ПСД | № 29-Э от 24.11.2020 | ХМАО | 1 | 14 | 1 ячейка | В2-04 - 2 | 3462 | 1.16 | 56222.88 | нд
| 1.2.1.1 | Реконструкция ПС 110/35/6 кВ Заобье (расширение ОРУ-110 кВ до схемы «110-5Н», замена выключателей 110 кВ 3 шт; разъединителей 110 кВ 8 шт; ОПУ) | H_TP1600.PS.0129 | УНЦ ИИК | ПС 110/35/6 кВ Заобье | нд | С | 2025 | 110 | Прибор учета трехфазный для ПС | Приказ об утв. ПСД | № 29-Э от 24.11.2020 | ХМАО | 1 | 10 | 1 точка учета | А1-05 | 90 | 1.09 | 981 | нд
| 1.2.1.1 | Реконструкция ПС 110/35/6 кВ Заобье (расширение ОРУ-110 кВ до схемы «110-5Н», замена выключателей 110 кВ 3 шт; разъединителей 110 кВ 8 шт; ОПУ) | H_TP1600.PS.0129 | УНЦ АСУТП присоединения | ПС 110/35/6 кВ Заобье | нд | С | 2025 | 6 | нд | Приказ об утв. ПСД | № 29-Э от 24.11.2020 | ХМАО | 1 | 11 | 1 ед. | А4-01 | 180 | 1.09 | 2158.2 | нд
| 1.2.1.1 | Реконструкция ПС 110/35/6 кВ Заобье (расширение ОРУ-110 кВ до схемы «110-5Н», замена выключателей 110 кВ 3 шт; разъединителей 110 кВ 8 шт; ОПУ) | H_TP1600.PS.0129 | УНЦ систем АСУТП и ТМ | ПС 110/35/6 кВ Заобье | нд | С | 2025 | 110 | нд | Приказ об утв. ПСД | № 29-Э от 24.11.2020 | ХМАО | 1 | 1 | 1 ед. | А3-02 | 23531 | 1.09 | 25648.79 | нд
| 1.2.1.1 | Реконструкция ПС 110/35/6 кВ Заобье (расширение ОРУ-110 кВ до схемы «110-5Н», замена выключателей 110 кВ 3 шт; разъединителей 110 кВ 8 шт; ОПУ) | H_TP1600.PS.0129 | УНЦ ИИК | ПС 110/35/6 кВ Заобье | нд | С | 2025 | 6 | Прибор учета трехфазный для РП (СП,ТП,РТП),ЗРУ 6-20кВ | Приказ об утв. ПСД | № 29-Э от 24.11.2020 | ХМАО | 1 | 11 | 1 точка учета | А1-04 | 38 | 1.09 | 455.62 | нд
| 1.2.1.1 | Реконструкция ПС 110/35/6 кВ Заобье (расширение ОРУ-110 кВ до схемы «110-5Н», замена выключателей 110 кВ 3 шт; разъединителей 110 кВ 8 шт; ОПУ) | H_TP1600.PS.0129 | УНЦ системы ВЧ связи 35-750 кВ | ПС 110/35/6 кВ Заобье | нд | С | 2025 | 110 | Устройство обработки и присоединения 110(150) кВ | Приказ об утв. ПСД | № 29-Э от 24.11.2020 | ХМАО | 1 | 2 | 1 ед. | А6-02 | 3354 | 1.15 | 7714.2 | нд
| 1.2.1.1 | Реконструкция ПС 110/35/6 кВ Заобье (расширение ОРУ-110 кВ до схемы «110-5Н», замена выключателей 110 кВ 3 шт; разъединителей 110 кВ 8 шт; ОПУ) | H_TP1600.PS.0129 | УНЦ системы ВЧ связи 35-750 кВ | ПС 110/35/6 кВ Заобье | нд | С | 2025 | нд | Комбинированная аппаратура по ВЧ (ВОЛС) | Приказ об утв. ПСД | № 29-Э от 24.11.2020 | ХМАО | 1 | 1 | 1 ед. | А6-07 | 1442 | 1.15 | 1658.3 | нд
| 1.2.1.1 | Реконструкция ПС 110/35/6 кВ Заобье (расширение ОРУ-110 кВ до схемы «110-5Н», замена выключателей 110 кВ 3 шт; разъединителей 110 кВ 8 шт; ОПУ) | H_TP1600.PS.0129 | УНЦ систем ПА, УПАСК | ПС 110/35/6 кВ Заобье | нд | С | 2025 | нд | Шкаф локальной ПА (12 аналоговых входа, 18 дискретных входа) | Приказ об утв. ПСД | № 29-Э от 24.11.2020 | ХМАО | 1 | 1 | 1 ед. | А8-04 | 1479 | 1.09 | 1612.11 | нд
| 1.2.1.1 | Реконструкция ПС 110/35/6 кВ Заобье (расширение ОРУ-110 кВ до схемы «110-5Н», замена выключателей 110 кВ 3 шт; разъединителей 110 кВ 8 шт; ОПУ) | H_TP1600.PS.0129 | УНЦ подготовки и устройства территории ПС (ЗПС) | ПС 110/35/6 кВ Заобье | нд | С | 2025 | 110 | снятие почвенно-растительного слоя, озеленение участка, рекультивация земель, устройство проездов, установка внутреннего и внешнего ограждений, устройство заземления, устройство свайного поля | Приказ об утв. ПСД | № 29-Э от 24.11.2020 | ХМАО | 1 | 2629 | 1 м2 | Б1-11 | 3.33 | 1 | 8754.57 | нд
| 1.2.1.1 | Реконструкция ПС 110/35/6 кВ Заобье (расширение ОРУ-110 кВ до схемы «110-5Н», замена выключателей 110 кВ 3 шт; разъединителей 110 кВ 8 шт; ОПУ) | H_TP1600.PS.0129 | Затраты на проектно-изыскательские работы для элементов ПС | ПС 110/35/6 кВ Заобье | нд | С | 2025 | 110 | нд | Приказ об утв. ПСД | № 29-Э от 24.11.2020 | ХМАО | 1 | 3 | 1ед. | П2-02 | 2320 | 1 | 6960 | нд
| 1.2.1.1 | Реконструкция ПС 110/35/6 кВ Заобье (расширение ОРУ-110 кВ до схемы «110-5Н», замена выключателей 110 кВ 3 шт; разъединителей 110 кВ 8 шт; ОПУ) | H_TP1600.PS.0129 | Затраты на проектно-изыскательские работы для отдельных элементов электрических сетей | ПС 110/35/6 кВ Заобье | нд | С | 2025 | нд | нд | Приказ об утв. ПСД | № 29-Э от 24.11.2020 | ХМАО | 1 | 1 | 1 объект | П6-10 | 7500 | 1 | 7500 | нд
| 1.2.1.1 | Реконструкция ПС 110/35/6 кВ Заобье (расширение ОРУ-110 кВ до схемы «110-5Н», замена выключателей 110 кВ 3 шт; разъединителей 110 кВ 8 шт; ОПУ) | H_TP1600.PS.0129 | УНЦ опор ВЛ 0,4-750 кВ | ВЛ 110 кВ Кирьяновская – Восточный-2 с образованием транзитных ВЛ 110 кВ Кирьяновская – Заобье с отпайкой на ПС Ермаковская, ВЛ 110 кВ Восточный – Заобье с отпайками | нд | С | 2025 | 110 | все типы опор за исключением многогранных | Приказ об утв. ПСД | № 29-Э от 24.11.2020 | ХМАО | 1 | 5.468 | 1 тн опор | Л4-03-1 | 101 | 1.06 | 585.4041 | нд
| 1.2.1.1 | Реконструкция ПС 110/35/6 кВ Заобье (расширение ОРУ-110 кВ до схемы «110-5Н», замена выключателей 110 кВ 3 шт; разъединителей 110 кВ 8 шт; ОПУ) | H_TP1600.PS.0129 | УНЦ ВЛ 0,4-750 кВ на строительно-монтажные работы без опор и провода | ВЛ 110 кВ Кирьяновская – Восточный-2 с образованием транзитных ВЛ 110 кВ Кирьяновская – Заобье с отпайкой на ПС Ермаковская, ВЛ 110 кВ Восточный – Заобье с отпайками | нд | С | 2025 | 110 | двухцепная, все типы опор за исключением многогранных | Приказ об утв. ПСД | № 29-Э от 24.11.2020 | ХМАО | 1 | 5.468 | 1 тн опор | Л2-04-2 | 77 | 1.58 | 665.2369 | нд
| 1.2.1.1 | Реконструкция ПС 110/35/6 кВ Заобье (расширение ОРУ-110 кВ до схемы «110-5Н», замена выключателей 110 кВ 3 шт; разъединителей 110 кВ 8 шт; ОПУ) | H_TP1600.PS.0129 | УНЦ провода ВЛ 0,4-750 кВ сталеалюминиевого типа | ВЛ 110 кВ Кирьяновская – Восточный-2 с образованием транзитных ВЛ 110 кВ Кирьяновская – Заобье с отпайкой на ПС Ермаковская, ВЛ 110 кВ Восточный – Заобье с отпайками | нд | С | 2025 | 110 | Сечение фазного провода 120 мм2 | Приказ об утв. ПСД | № 29-Э от 24.11.2020 | ХМАО | 1 | 1.1895 | 1 км | Л5-03 | 503 | 1.06 | 634.2176 | нд
| 1.2.1.1 | Реконструкция ПС 110/35/6 кВ Заобье (расширение ОРУ-110 кВ до схемы «110-5Н», замена выключателей 110 кВ 3 шт; разъединителей 110 кВ 8 шт; ОПУ) | H_TP1600.PS.0129 | УНЦ грозотроса ВЛ | ВЛ 110 кВ Кирьяновская – Восточный-2 с образованием транзитных ВЛ 110 кВ Кирьяновская – Заобье с отпайкой на ПС Ермаковская, ВЛ 110 кВ Восточный – Заобье с отпайками | нд | С | 2025 | нд | 9,1мм2 | Приказ об утв. ПСД | № 29-Э от 24.11.2020 | ХМАО | 1 | 0.18 | 1 км | Л6-03 | 185 | 1.06 | 35.298 | нд
| 1.2.1.1 | Реконструкция ПС 110/35/6 кВ Заобье (расширение ОРУ-110 кВ до схемы «110-5Н», замена выключателей 110 кВ 3 шт; разъединителей 110 кВ 8 шт; ОПУ) | H_TP1600.PS.0129 | Затраты на разработку и утверждение ДПТ при прохождении ВЛ по землям лесного фонда | ВЛ 110 кВ Кирьяновская – Восточный-2 с образованием транзитных ВЛ 110 кВ Кирьяновская – Заобье с отпайкой на ПС Ермаковская, ВЛ 110 кВ Восточный – Заобье с отпайками | нд | С | 2025 | 110 | нд | Приказ об утв. ПСД | № 29-Э от 24.11.2020 | ХМАО | 1 | 1 | 1 км | П8-10 | 1048 | 1 | 1048 | нд
| 1.2.1.1 | Реконструкция ПС 110/35/6 кВ Заобье (расширение ОРУ-110 кВ до схемы «110-5Н», замена выключателей 110 кВ 3 шт; разъединителей 110 кВ 8 шт; ОПУ) | H_TP1600.PS.0129 | Итого объем финансовых потребностей по инвестиционному проекту, тыс. рублей | нд | нд | нд | нд | нд | нд | нд | нд | нд | нд | нд | нд | нд | нд | нд | 325625.5466 | нд
| 1.2.1.1 | Реконструкция ПС 110/35/6 кВ Ловинская (замена Р-110 кВ - 8шт.; В-35 кВ - 7шт.; Р-35 кВ - 16шт.; ТСН - 2шт.; ТТ-110 кВ - 6шт.; замена оборудования АСУ ТП, СДТУ, УРЗА) | J_TP2100.PS.0053 | УНЦ элементов без устройства фундаментов | ПС | нд | П | 2026 | 110 | Разъединитель на три полюса РГНП-2- 110/1000 – 2 шт., РГНП-1а-110/1000 – 6 шт. с двигательными приводами | техническое обоснование инвестиционного проекта | 16.11.2021 | ХМАО | 1 | 8 | 1 ед | И10-06-3 | 2634 | 1.09 | 22968.48 | Включение объекта по программе модернизации (реновации) оборудования подстанций 35 кВ и выше по филиалу УЭС АО "Россети Тюмень". Выполнение требований п.1.1.9 Правил технической эксплуатации электрических станций и сетей РФ, утвержденных Приказом Минэнерго России от 19.06.2003 № 229. Выполнение требований Федерального закона об электроэнергетике от 26.03.2003 № 35-ФЗ, статья 5, п.3. (в ред. Федерального закона от 23.06.2016 N 196-ФЗ). Объет обеспечивает электроэнергией ответсвенных потребителей нефтедобычи. Срок эксплуатации оборудования составляет 35 лет, за этот период выработан предельный эксплуатационный ресурс оборудования. и устройств РЗА. Нормативный срок эксплуатации оборудования, подлежащего реконструкции, согласно заводской документации и правилам бухгалтерского учета, составляет 25-30 лет. Высокий износ основных узлов коммутационного оборудования (выключателей С-35, разъединителей РНДЗ-110, РНДЗ-35), высокий износ изоляции кабельных связей, следы подтеков масла на маслонаполненном оборудовании (ТТ-110, ТСН). Целесообразность включения в ИПР вызвана необходимостью замены пожароопасных масляных выключателей 35 кВ на современные вакуумные выключатели, для которых не требуются большие затраты на обслуживание и ремонт при их эксплуатации. С изменением срока реализации.
| 1.2.1.1 | Реконструкция ПС 110/35/6 кВ Ловинская (замена Р-110 кВ - 8шт.; В-35 кВ - 7шт.; Р-35 кВ - 16шт.; ТСН - 2шт.; ТТ-110 кВ - 6шт.; замена оборудования АСУ ТП, СДТУ, УРЗА) | J_TP2100.PS.0053 | УНЦ элементов без устройства фундаментов | ПС | нд | П | 2026 | 110 | Трансформатор тока ТОГФ- 110 кВ | техническое обоснование инвестиционного проекта | 16.11.2021 | ХМАО | 1 | 2 | 1 ед | И10-01-3 | 2665 | 1.09 | 5809.7 | нд
| 1.2.1.1 | Реконструкция ПС 110/35/6 кВ Ловинская (замена Р-110 кВ - 8шт.; В-35 кВ - 7шт.; Р-35 кВ - 16шт.; ТСН - 2шт.; ТТ-110 кВ - 6шт.; замена оборудования АСУ ТП, СДТУ, УРЗА) | J_TP2100.PS.0053 | УНЦ бакового выключателя 35 кВ без устройства фундаментов | ПС | нд | П | 2026 | 35 | ВБПС-35-25/630, напряжение (кВ)-35, номинальный ток (А)-630, номинальный ток отключения (кА)-25 | техническое обоснование инвестиционного проекта | 16.11.2021 | ХМАО | 1 | 7 | 1 ед | И9-01 | 3313 | 1.09 | 25278.19 | нд
| 1.2.1.1 | Реконструкция ПС 110/35/6 кВ Ловинская (замена Р-110 кВ - 8шт.; В-35 кВ - 7шт.; Р-35 кВ - 16шт.; ТСН - 2шт.; ТТ-110 кВ - 6шт.; замена оборудования АСУ ТП, СДТУ, УРЗА) | J_TP2100.PS.0053 | УНЦ элементов без устройства фундаментов | ПС | нд | П | 2026 | 35 | Разъединитель на три полюса РГП.2-35/1000 – 8 шт, РГП1б-35/1000 – 8 шт. c двигательными приводами | техническое обоснование инвестиционного проекта | 16.11.2021 | ХМАО | 1 | 16 | 1 ед | И10-06-2 | 1246 | 1.09 | 21730.24 | нд
| 1.2.1.1 | Реконструкция ПС 110/35/6 кВ Ловинская (замена Р-110 кВ - 8шт.; В-35 кВ - 7шт.; Р-35 кВ - 16шт.; ТСН - 2шт.; ТТ-110 кВ - 6шт.; замена оборудования АСУ ТП, СДТУ, УРЗА) | J_TP2100.PS.0053 | УНЦ элементов без устройства фундаментов | ПС | нд | П | 2026 | 35 | Трансформатор тока на ТОЛ-35 кВ на три фазы | техническое обоснование инвестиционного проекта | 16.11.2021 | ХМАО | 1 | 2 | 1 ед. | И10-01-2 | 932 | 1.09 | 2031.76 | нд
| 1.2.1.1 | Реконструкция ПС 110/35/6 кВ Ловинская (замена Р-110 кВ - 8шт.; В-35 кВ - 7шт.; Р-35 кВ - 16шт.; ТСН - 2шт.; ТТ-110 кВ - 6шт.; замена оборудования АСУ ТП, СДТУ, УРЗА) | J_TP2100.PS.0053 | УНЦ элементов без устройства фундаментов | ПС | нд | П | 2026 | 35 | Трансформатор напряжения на НАМИ-35 кВ (до трех вторичных обмоток) на три фазы | техническое обоснование инвестиционного проекта | 16.11.2021 | ХМАО | 1 | 2 | 1 ед | И10-02-2 | 362 | 1.09 | 789.16 | нд
| 1.2.1.1 | Реконструкция ПС 110/35/6 кВ Ловинская (замена Р-110 кВ - 8шт.; В-35 кВ - 7шт.; Р-35 кВ - 16шт.; ТСН - 2шт.; ТТ-110 кВ - 6шт.; замена оборудования АСУ ТП, СДТУ, УРЗА) | J_TP2100.PS.0053 | УНЦ ячейки трансформатора 6-35 кВ | ПС | нд | П | 2026 | 6 | Трансформатор ТМГ двухобмоточный масляный, напряжение 6/0,4 кВ мощность 0,16 МВА | техническое обоснование инвестиционного проекта | 16.11.2021 | ХМАО | 1 | 2 | 1 ячейка | Т5-11 - 1 | 239 | 1.11 | 530.58 | нд
| 1.2.1.1 | Реконструкция ПС 110/35/6 кВ Ловинская (замена Р-110 кВ - 8шт.; В-35 кВ - 7шт.; Р-35 кВ - 16шт.; ТСН - 2шт.; ТТ-110 кВ - 6шт.; замена оборудования АСУ ТП, СДТУ, УРЗА) | J_TP2100.PS.0053 | УНЦ элементов без устройства фундаментов | ПС | нд | П | 2026 | 6 | Разъединитель РГП.2-35/1000 – 2 шт. c двигательными приводами на три полюса напряжением 6 кВ | техническое обоснование инвестиционного проекта | 16.11.2021 | ХМАО | 1 | 2 | 1 ед | И10-06-1 | 60 | 1.09 | 130.8 | нд
| 1.2.1.1 | Реконструкция ПС 110/35/6 кВ Ловинская (замена Р-110 кВ - 8шт.; В-35 кВ - 7шт.; Р-35 кВ - 16шт.; ТСН - 2шт.; ТТ-110 кВ - 6шт.; замена оборудования АСУ ТП, СДТУ, УРЗА) | J_TP2100.PS.0053 | УНЦ РЗА | ПС | нд | П | 2026 | 110 | РЗА трансформатора и АРН | техническое обоснование инвестиционного проекта | 16.11.2021 | ХМАО | 1 | 2 | 1 ед | И11-07-3 | 1483 | 1.09 | 3232.94 | нд
| 1.2.1.1 | Реконструкция ПС 110/35/6 кВ Ловинская (замена Р-110 кВ - 8шт.; В-35 кВ - 7шт.; Р-35 кВ - 16шт.; ТСН - 2шт.; ТТ-110 кВ - 6шт.; замена оборудования АСУ ТП, СДТУ, УРЗА) | J_TP2100.PS.0053 | УНЦ РЗА | ПС | нд | П | 2026 | 110 | Резервная РЗА трансформатора и управление выключателем | техническое обоснование инвестиционного проекта | 16.11.2021 | ХМАО | 1 | 2 | 1 ед | И11-09-3 | 1086 | 1.09 | 2367.48 | нд
| 1.2.1.1 | Реконструкция ПС 110/35/6 кВ Ловинская (замена Р-110 кВ - 8шт.; В-35 кВ - 7шт.; Р-35 кВ - 16шт.; ТСН - 2шт.; ТТ-110 кВ - 6шт.; замена оборудования АСУ ТП, СДТУ, УРЗА) | J_TP2100.PS.0053 | УНЦ РЗА | ПС | нд | П | 2026 | 110 | РЗА трансформатора мощностью от 4 МВА | техническое обоснование инвестиционного проекта | 16.11.2021 | ХМАО | 1 | 2 | 1 ед | И11-06-3 | 1113 | 1.09 | 2426.34 | нд
| 1.2.1.1 | Реконструкция ПС 110/35/6 кВ Ловинская (замена Р-110 кВ - 8шт.; В-35 кВ - 7шт.; Р-35 кВ - 16шт.; ТСН - 2шт.; ТТ-110 кВ - 6шт.; замена оборудования АСУ ТП, СДТУ, УРЗА) | J_TP2100.PS.0053 | УНЦ РЗА | ПС | нд | П | 2026 | 35 | Автоматика управления выключателем присоединения | техническое обоснование инвестиционного проекта | 16.11.2021 | ХМАО | 1 | 4 | 1 ед | И11-16-2 | 717 | 1.09 | 3126.12 | нд
| 1.2.1.1 | Реконструкция ПС 110/35/6 кВ Ловинская (замена Р-110 кВ - 8шт.; В-35 кВ - 7шт.; Р-35 кВ - 16шт.; ТСН - 2шт.; ТТ-110 кВ - 6шт.; замена оборудования АСУ ТП, СДТУ, УРЗА) | J_TP2100.PS.0053 | РЗА и прочие шкафы (панели) | ПС | нд | П | 2026 | 35 | Шкаф ТН 6-35 кВ | техническое обоснование инвестиционного проекта | 16.11.2021 | ХМАО | 1 | 2 | 1 ед | И12-03 | 1223 | 1.09 | 2666.14 | нд
| 1.2.1.1 | Реконструкция ПС 110/35/6 кВ Ловинская (замена Р-110 кВ - 8шт.; В-35 кВ - 7шт.; Р-35 кВ - 16шт.; ТСН - 2шт.; ТТ-110 кВ - 6шт.; замена оборудования АСУ ТП, СДТУ, УРЗА) | J_TP2100.PS.0053 | РЗА и прочие шкафы (панели) | ПС | нд | П | 2026 | 0,4 | Прочие шкафы (панели)-Шкаф зажимов ШЗН | техническое обоснование инвестиционного проекта | 16.11.2021 | ХМАО | 1 | 2 | 1 ед | И12-06 | 162 | 1.09 | 353.16 | нд
| 1.2.1.1 | Реконструкция ПС 110/35/6 кВ Ловинская (замена Р-110 кВ - 8шт.; В-35 кВ - 7шт.; Р-35 кВ - 16шт.; ТСН - 2шт.; ТТ-110 кВ - 6шт.; замена оборудования АСУ ТП, СДТУ, УРЗА) | J_TP2100.PS.0053 | РЗА и прочие шкафы (панели) | ПС | нд | П | 2026 | 110 | Шкаф РАС ПС 110 кВ и выше | техническое обоснование инвестиционного проекта | 16.11.2021 | ХМАО | 1 | 1 | 1 ед | И12-01 | 1467 | 1.09 | 1599.03 | нд
| 1.2.1.1 | Реконструкция ПС 110/35/6 кВ Ловинская (замена Р-110 кВ - 8шт.; В-35 кВ - 7шт.; Р-35 кВ - 16шт.; ТСН - 2шт.; ТТ-110 кВ - 6шт.; замена оборудования АСУ ТП, СДТУ, УРЗА) | J_TP2100.PS.0053 | РЗА и прочие шкафы (панели) | ПС | нд | П | 2026 | 110 | Шкаф центральной сигнализации ПС 110 кВ и выше | техническое обоснование инвестиционного проекта | 16.11.2021 | ХМАО | 1 | 1 | 1 ед | И12-02 | 1016 | 1.09 | 1107.44 | нд
| 1.2.1.1 | Реконструкция ПС 110/35/6 кВ Ловинская (замена Р-110 кВ - 8шт.; В-35 кВ - 7шт.; Р-35 кВ - 16шт.; ТСН - 2шт.; ТТ-110 кВ - 6шт.; замена оборудования АСУ ТП, СДТУ, УРЗА) | J_TP2100.PS.0053 | РЗА и прочие шкафы (панели) | ПС | нд | П | 2026 | 110 | Прочие шкафы (панели) - шкаф ОБР ШЭ2608.10.011Б | техническое обоснование инвестиционного проекта | 16.11.2021 | ХМАО | 1 | 2 | 1 ед | И12-06 | 162 | 1.09 | 353.16 | нд
| 1.2.1.1 | Реконструкция ПС 110/35/6 кВ Ловинская (замена Р-110 кВ - 8шт.; В-35 кВ - 7шт.; Р-35 кВ - 16шт.; ТСН - 2шт.; ТТ-110 кВ - 6шт.; замена оборудования АСУ ТП, СДТУ, УРЗА) | J_TP2100.PS.0053 | УНЦ системы ВЧ связи 35-750 Кв | ПС | нд | П | 2026 | 110 | Устройства обработки и присоединения 110 кВ | техническое обоснование инвестиционного проекта | 16.11.2021 | ХМАО | 1 | 4 | 1 ед | А6-02 | 3354 | 1.15 | 15428.4 | нд
| 1.2.1.1 | Реконструкция ПС 110/35/6 кВ Ловинская (замена Р-110 кВ - 8шт.; В-35 кВ - 7шт.; Р-35 кВ - 16шт.; ТСН - 2шт.; ТТ-110 кВ - 6шт.; замена оборудования АСУ ТП, СДТУ, УРЗА) | J_TP2100.PS.0053 | УНЦ систем АСУТП и ТМ | ПС | нд | П | 2026 | нд | Шкаф ЦК ПС | техническое обоснование инвестиционного проекта | 16.11.2021 | ХМАО | 1 | 1 | 1 ед. | А5-01 | 1356 | 1.09 | 1478.04 | нд
| 1.2.1.1 | Реконструкция ПС 110/35/6 кВ Ловинская (замена Р-110 кВ - 8шт.; В-35 кВ - 7шт.; Р-35 кВ - 16шт.; ТСН - 2шт.; ТТ-110 кВ - 6шт.; замена оборудования АСУ ТП, СДТУ, УРЗА) | J_TP2100.PS.0053 | УНЦ систем АСУТП и ТМ | ПС | нд | П | 2026 | нд | Сервер АСУТП и ТМ(ССПТИ) | техническое обоснование инвестиционного проекта | 16.11.2021 | ХМАО | 1 | 1 | 1 ед. | А5-02 | 1571 | 1.09 | 1712.39 | нд
| 1.2.1.1 | Реконструкция ПС 110/35/6 кВ Ловинская (замена Р-110 кВ - 8шт.; В-35 кВ - 7шт.; Р-35 кВ - 16шт.; ТСН - 2шт.; ТТ-110 кВ - 6шт.; замена оборудования АСУ ТП, СДТУ, УРЗА) | J_TP2100.PS.0053 | УНЦ систем АСУТП и ТМ | ПС | нд | П | 2026 | нд | Дублированный сервер АСУТП и ТМ (ССПТИ) | техническое обоснование инвестиционного проекта | 16.11.2021 | ХМАО | 1 | 1 | 1 ед. | А5-03 | 3141 | 1.09 | 3423.69 | нд
| 1.2.1.1 | Реконструкция ПС 110/35/6 кВ Ловинская (замена Р-110 кВ - 8шт.; В-35 кВ - 7шт.; Р-35 кВ - 16шт.; ТСН - 2шт.; ТТ-110 кВ - 6шт.; замена оборудования АСУ ТП, СДТУ, УРЗА) | J_TP2100.PS.0053 | УНЦ систем АСУТП и ТМ | ПС | нд | П | 2026 | нд | Шкаф с 4 коммутаторами | техническое обоснование инвестиционного проекта | 16.11.2021 | ХМАО | 1 | 1 | 1 ед. | А5-04 | 2395 | 1.09 | 2610.55 | нд
| 1.2.1.1 | Реконструкция ПС 110/35/6 кВ Ловинская (замена Р-110 кВ - 8шт.; В-35 кВ - 7шт.; Р-35 кВ - 16шт.; ТСН - 2шт.; ТТ-110 кВ - 6шт.; замена оборудования АСУ ТП, СДТУ, УРЗА) | J_TP2100.PS.0053 | УНЦ систем АСУТП и ТМ | ПС | нд | П | 2026 | нд | Шкаф гарантированного питания АСУТП и ТМ | техническое обоснование инвестиционного проекта | 16.11.2021 | ХМАО | 1 | 1 | 1 ед. | А5-06 | 2418 | 1.09 | 2635.62 | нд
| 1.2.1.1 | Реконструкция ПС 110/35/6 кВ Ловинская (замена Р-110 кВ - 8шт.; В-35 кВ - 7шт.; Р-35 кВ - 16шт.; ТСН - 2шт.; ТТ-110 кВ - 6шт.; замена оборудования АСУ ТП, СДТУ, УРЗА) | J_TP2100.PS.0053 | УНЦ систем АСУТП и ТМ | ПС | нд | П | 2026 | нд | Шкаф общеподстанционных контроллеров ПС | техническое обоснование инвестиционного проекта | 16.11.2021 | ХМАО | 1 | 1 | 1 ед. | А5-07 | 180 | 1.09 | 196.2 | нд
| 1.2.1.1 | Реконструкция ПС 110/35/6 кВ Ловинская (замена Р-110 кВ - 8шт.; В-35 кВ - 7шт.; Р-35 кВ - 16шт.; ТСН - 2шт.; ТТ-110 кВ - 6шт.; замена оборудования АСУ ТП, СДТУ, УРЗА) | J_TP2100.PS.0053 | УНЦ систем АСУТП и ТМ | ПС | нд | П | 2026 | нд | АРМ оперативного персонала | техническое обоснование инвестиционного проекта | 16.11.2021 | ХМАО | 1 | 1 | 1 ед. | А5-08 | 366 | 1.09 | 398.94 | нд
| 1.2.1.1 | Реконструкция ПС 110/35/6 кВ Ловинская (замена Р-110 кВ - 8шт.; В-35 кВ - 7шт.; Р-35 кВ - 16шт.; ТСН - 2шт.; ТТ-110 кВ - 6шт.; замена оборудования АСУ ТП, СДТУ, УРЗА) | J_TP2100.PS.0053 | УНЦ систем АСУТП и ТМ | ПС | нд | П | 2026 | нд | АРМ персонала АСУТП (РЗА) | техническое обоснование инвестиционного проекта | 16.11.2021 | ХМАО | 1 | 1 | 1 ед. | А5-09 | 178 | 1.09 | 194.02 | нд
| 1.2.1.1 | Реконструкция ПС 110/35/6 кВ Ловинская (замена Р-110 кВ - 8шт.; В-35 кВ - 7шт.; Р-35 кВ - 16шт.; ТСН - 2шт.; ТТ-110 кВ - 6шт.; замена оборудования АСУ ТП, СДТУ, УРЗА) | J_TP2100.PS.0053 | УНЦ АСУТП присоединения | ПС | нд | П | 2026 | 35 | Присоединение 35 кВ (семь баковых выключателей ВБПС-35-25/630) | техническое обоснование инвестиционного проекта | 16.11.2021 | ХМАО | 1 | 7 | 1 ед. | А4-02 | 629 | 1.09 | 4799.27 | нд
| 1.2.1.1 | Реконструкция ПС 110/35/6 кВ Ловинская (замена Р-110 кВ - 8шт.; В-35 кВ - 7шт.; Р-35 кВ - 16шт.; ТСН - 2шт.; ТТ-110 кВ - 6шт.; замена оборудования АСУ ТП, СДТУ, УРЗА) | J_TP2100.PS.0053 | УНЦ ИИК | ПС | нд | П | 2026 | 110 | ПКУ с ТТ и ТН | техническое обоснование инвестиционного проекта | 16.11.2021 | ХМАО | 1 | 2 | 1 точка учета | А1-08 | 4355 | 1.09 | 9493.9 | нд
| 1.2.1.1 | Реконструкция ПС 110/35/6 кВ Ловинская (замена Р-110 кВ - 8шт.; В-35 кВ - 7шт.; Р-35 кВ - 16шт.; ТСН - 2шт.; ТТ-110 кВ - 6шт.; замена оборудования АСУ ТП, СДТУ, УРЗА) | J_TP2100.PS.0053 | УНЦ ИИК | ПС | нд | П | 2026 | 35 | ПКУ с ТТ и ТН | техническое обоснование инвестиционного проекта | 16.11.2021 | ХМАО | 1 | 2 | 1 точка учета | А1-07 | 1456 | 1.09 | 3174.08 | нд
| 1.2.1.1 | Реконструкция ПС 110/35/6 кВ Ловинская (замена Р-110 кВ - 8шт.; В-35 кВ - 7шт.; Р-35 кВ - 16шт.; ТСН - 2шт.; ТТ-110 кВ - 6шт.; замена оборудования АСУ ТП, СДТУ, УРЗА) | J_TP2100.PS.0053 | УНЦ ИИК | ПС | нд | П | 2026 | 6 | ПКУ с ТТ и ТН | техническое обоснование инвестиционного проекта | 16.11.2021 | ХМАО | 1 | 2 | 1 точка учета | А1-06 | 302 | 1.09 | 658.36 | нд
| 1.2.1.1 | Реконструкция ПС 110/35/6 кВ Ловинская (замена Р-110 кВ - 8шт.; В-35 кВ - 7шт.; Р-35 кВ - 16шт.; ТСН - 2шт.; ТТ-110 кВ - 6шт.; замена оборудования АСУ ТП, СДТУ, УРЗА) | J_TP2100.PS.0053 | УНЦ ИИК | ПС | нд | П | 2026 | 110 | ПКУ с ТТ и ТН | техническое обоснование инвестиционного проекта | 16.11.2021 | ХМАО | 1 | 2 | 1 точка учета | А1-08 | 4355 | 1.09 | 9493.9 | нд
| 1.2.1.1 | Реконструкция ПС 110/35/6 кВ Ловинская (замена Р-110 кВ - 8шт.; В-35 кВ - 7шт.; Р-35 кВ - 16шт.; ТСН - 2шт.; ТТ-110 кВ - 6шт.; замена оборудования АСУ ТП, СДТУ, УРЗА) | J_TP2100.PS.0053 | УНЦ ИИК | ПС | нд | П | 2026 | 6 | ПКУ с ТТ и ТН | техническое обоснование инвестиционного проекта | 16.11.2021 | ХМАО | 1 | 2 | 1 точка учета | А1-06 | 302 | 1.09 | 658.36 | нд
| 1.2.1.1 | Реконструкция ПС 110/35/6 кВ Ловинская (замена Р-110 кВ - 8шт.; В-35 кВ - 7шт.; Р-35 кВ - 16шт.; ТСН - 2шт.; ТТ-110 кВ - 6шт.; замена оборудования АСУ ТП, СДТУ, УРЗА) | J_TP2100.PS.0053 | УНЦ на внутриплощадочные дороги ПС и проезды | ПС | нд | П | 2026 | нд | Проезжая часть | техническое обоснование инвестиционного проекта | 16.11.2021 | ХМАО | 1 | 400 | 1 м2 | М3-02 | 2.38 | 1.31 | 1247.12 | нд
| 1.2.1.1 | Реконструкция ПС 110/35/6 кВ Ловинская (замена Р-110 кВ - 8шт.; В-35 кВ - 7шт.; Р-35 кВ - 16шт.; ТСН - 2шт.; ТТ-110 кВ - 6шт.; замена оборудования АСУ ТП, СДТУ, УРЗА) | J_TP2100.PS.0053 | Затраты на проектно-изыскательские работы для отдельных элементов электрических сетей | ПС | нд | П | 2026 | нд | нд | техническое обоснование инвестиционного проекта | 16.11.2021 | ХМАО | 1 | 1 | 1 объект | П6-11 | 15000 | 1 | 15000 | нд
| 1.2.1.1 | Реконструкция ПС 110/35/6 кВ Ловинская (замена Р-110 кВ - 8шт.; В-35 кВ - 7шт.; Р-35 кВ - 16шт.; ТСН - 2шт.; ТТ-110 кВ - 6шт.; замена оборудования АСУ ТП, СДТУ, УРЗА) | J_TP2100.PS.0053 | Итого объем финансовых потребностей по инвестиционному проекту, тыс. рублей | нд | нд | нд | нд | нд | нд | нд | нд | нд | нд | нд | нд | нд | нд | нд | 169103.56 | нд
| 1.2.1.1 | Реконструкция ПС 110/35/6 кВ Савуйская (реконструкция ОРУ-110 кВ, ОРУ-35 кВ, ОПУ, кабельного хозяйства, замена оборудования АСУ ТП, СДТУ, РЗА, выполнение охранных мероприятий видеонаблюдения и периметровой сигнализации) | M_TP1100.PS.0061 | УНЦ ячейки выключателя НУ 110-750 кВ | ПС | нд | П | 2026 | 110 | Iном 2500, Iоткл 40кА | техническое обоснование инвестиционного проекта | 25.12.2021 | ХМАО | 1 | 2 | 1 ячейка | В1-01-1 | 23135 | 1.16 | 53673.2 | нд
| 1.2.1.1 | Реконструкция ПС 110/35/6 кВ Савуйская (реконструкция ОРУ-110 кВ, ОРУ-35 кВ, ОПУ, кабельного хозяйства, замена оборудования АСУ ТП, СДТУ, РЗА, выполнение охранных мероприятий видеонаблюдения и периметровой сигнализации) | M_TP1100.PS.0061 | УНЦ ячейки выключателя НУ 6-35 кВ | ПС | нд | П | 2026 | 35 | Iном 2000, Iоткл 31,5 кА, Uном 35кВ | техническое обоснование инвестиционного проекта | 25.12.2021 | ХМАО | 1 | 7 | 1 ячейка | В2-05-2 | 10792 | 1.16 | 87631.04 | нд
| 1.2.1.1 | Реконструкция ПС 110/35/6 кВ Савуйская (реконструкция ОРУ-110 кВ, ОРУ-35 кВ, ОПУ, кабельного хозяйства, замена оборудования АСУ ТП, СДТУ, РЗА, выполнение охранных мероприятий видеонаблюдения и периметровой сигнализации) | M_TP1100.PS.0061 | УНЦ ячейки трансформатора 6-35 кВ | ПС | нд | П | 2026 | 6 | масляный Т 6(10,15)/HH, Мощность, 160кВА | техническое обоснование инвестиционного проекта | 25.12.2021 | ХМАО | 1 | 2 | 1 ячейка | Т5-1-11 | 239 | 1.11 | 530.58 | нд
| 1.2.1.1 | Реконструкция ПС 110/35/6 кВ Савуйская (реконструкция ОРУ-110 кВ, ОРУ-35 кВ, ОПУ, кабельного хозяйства, замена оборудования АСУ ТП, СДТУ, РЗА, выполнение охранных мероприятий видеонаблюдения и периметровой сигнализации) | M_TP1100.PS.0061 | УНЦ элементов ПС с устройством фундаментов | ПС | нд | П | 2026 | 6 | ТН (до трех вторичных обмоток) на три фазы | техническое обоснование инвестиционного проекта | 25.12.2021 | ХМАО | 1 | 2 | 1 ед. | И5-02-1 | 56 | 1.15 | 128.8 | нд
| 1.2.1.1 | Реконструкция ПС 110/35/6 кВ Савуйская (реконструкция ОРУ-110 кВ, ОРУ-35 кВ, ОПУ, кабельного хозяйства, замена оборудования АСУ ТП, СДТУ, РЗА, выполнение охранных мероприятий видеонаблюдения и периметровой сигнализации) | M_TP1100.PS.0061 | УНЦ элементов ПС с устройством фундаментов | ПС | нд | П | 2026 | 6 | Однополюсный разъединитель | техническое обоснование инвестиционного проекта | 25.12.2021 | ХМАО | 1 | 2 | 1 ед. | И5-05-1 | 64 | 1.15 | 147.2 | нд
| 1.2.1.1 | Реконструкция ПС 110/35/6 кВ Савуйская (реконструкция ОРУ-110 кВ, ОРУ-35 кВ, ОПУ, кабельного хозяйства, замена оборудования АСУ ТП, СДТУ, РЗА, выполнение охранных мероприятий видеонаблюдения и периметровой сигнализации) | M_TP1100.PS.0061 | УНЦ элементов ПС с устройством фундаментов | ПС | нд | П | 2026 | 6 | ОПН на три фазы | техническое обоснование инвестиционного проекта | 25.12.2021 | ХМАО | 1 | 2 | 1 ед. | И5-04-1 | 22 | 1.15 | 50.6 | нд
| 1.2.1.1 | Реконструкция ПС 110/35/6 кВ Савуйская (реконструкция ОРУ-110 кВ, ОРУ-35 кВ, ОПУ, кабельного хозяйства, замена оборудования АСУ ТП, СДТУ, РЗА, выполнение охранных мероприятий видеонаблюдения и периметровой сигнализации) | M_TP1100.PS.0061 | УНЦ элементов ПС с устройством фундаментов | ПС | нд | П | 2026 | 6 | Разъединитель на три полюса (РНДЗ-2-35/3200ХЛ) | техническое обоснование инвестиционного проекта | 25.12.2021 | ХМАО | 1 | 2 | 1 ед. | И5-06-2 | 1273 | 1.15 | 2927.9 | нд
| 1.2.1.1 | Реконструкция ПС 110/35/6 кВ Савуйская (реконструкция ОРУ-110 кВ, ОРУ-35 кВ, ОПУ, кабельного хозяйства, замена оборудования АСУ ТП, СДТУ, РЗА, выполнение охранных мероприятий видеонаблюдения и периметровой сигнализации) | M_TP1100.PS.0061 | УНЦ постоянной части ПС | ПС | нд | П | 2026 | 110 | Маслосточная канализация с металическим маслосбрником, отдельные системы (общеподстанционные системы):комплекс систем безопасности (охранная и пожарная сигнализация, СКУД), периметральная сигнализация, охранное видеонаблюдение, серверное оборудование, АРМ персонала), технологическое видеонаблюдение, СКС, линейно-эксплуатационная связь. | техническое обоснование инвестиционного проекта | 25.12.2021 | ХМАО | 1 | 1 | 1 ед. | З1-02 | 57363 | 1.31 | 75145.53 | нд
| 1.2.1.1 | Реконструкция ПС 110/35/6 кВ Савуйская (реконструкция ОРУ-110 кВ, ОРУ-35 кВ, ОПУ, кабельного хозяйства, замена оборудования АСУ ТП, СДТУ, РЗА, выполнение охранных мероприятий видеонаблюдения и периметровой сигнализации) | M_TP1100.PS.0061 | УНЦ зданий ОПУ, РЩ | ПС | нд | П | 2026 | 110 | ОПУ, количество присоединений линий электропередачи к РУ - 6 шт. | техническое обоснование инвестиционного проекта | 25.12.2021 | ХМАО | 1 | 1 | 1 РУ | З3-01-3 | 35611 | 1.31 | 46650.41 | нд
| 1.2.1.1 | Реконструкция ПС 110/35/6 кВ Савуйская (реконструкция ОРУ-110 кВ, ОРУ-35 кВ, ОПУ, кабельного хозяйства, замена оборудования АСУ ТП, СДТУ, РЗА, выполнение охранных мероприятий видеонаблюдения и периметровой сигнализации) | M_TP1100.PS.0061 | УНЦ ИВКЭ | ПС | нд | П | 2026 | 110 | ИВКЭ для ПС (ЗПС) 35 кв | техническое обоснование инвестиционного проекта | 25.12.2021 | ХМАО | 1 | 2 | 1 ед | А2-02 | 588 | 1.09 | 1281.84 | нд
| 1.2.1.1 | Реконструкция ПС 110/35/6 кВ Савуйская (реконструкция ОРУ-110 кВ, ОРУ-35 кВ, ОПУ, кабельного хозяйства, замена оборудования АСУ ТП, СДТУ, РЗА, выполнение охранных мероприятий видеонаблюдения и периметровой сигнализации) | M_TP1100.PS.0061 | УНЦ системы ВЧ связи 35-750 кВ | ПС | нд | П | 2026 | 110 | Устройства обработки и присоединения 110(150) кВ | техническое обоснование инвестиционного проекта | 25.12.2021 | ХМАО | 1 | 2 | 1 ед. | А6-02 | 3354 | 1.15 | 7714.2 | нд
| 1.2.1.1 | Реконструкция ПС 110/35/6 кВ Савуйская (реконструкция ОРУ-110 кВ, ОРУ-35 кВ, ОПУ, кабельного хозяйства, замена оборудования АСУ ТП, СДТУ, РЗА, выполнение охранных мероприятий видеонаблюдения и периметровой сигнализации) | M_TP1100.PS.0061 | УНЦ элементов ПС с устройством фундаментов | ПС | нд | П | 2026 | 110 | Шинная опора на одну фазу | техническое обоснование инвестиционного проекта | 25.12.2021 | ХМАО | 1 | 4 | 1 ед. | И5-09-3 | 62 | 1.15 | 285.2 | нд
| 1.2.1.1 | Реконструкция ПС 110/35/6 кВ Савуйская (реконструкция ОРУ-110 кВ, ОРУ-35 кВ, ОПУ, кабельного хозяйства, замена оборудования АСУ ТП, СДТУ, РЗА, выполнение охранных мероприятий видеонаблюдения и периметровой сигнализации) | M_TP1100.PS.0061 | УНЦ элементов ПС с устройством фундаментов | ПС | нд | П | 2026 | 35 | Шинная опора на одну фазу | техническое обоснование инвестиционного проекта | 25.12.2021 | ХМАО | 1 | 6 | 1 ед. | И5-09-2 | 16 | 1.15 | 110.4 | нд
| 1.2.1.1 | Реконструкция ПС 110/35/6 кВ Савуйская (реконструкция ОРУ-110 кВ, ОРУ-35 кВ, ОПУ, кабельного хозяйства, замена оборудования АСУ ТП, СДТУ, РЗА, выполнение охранных мероприятий видеонаблюдения и периметровой сигнализации) | M_TP1100.PS.0061 | УНЦ элементов ПС с устройством фундаментов | ПС | нд | П | 2026 | 6 | Шинная опора на одну фазу | техническое обоснование инвестиционного проекта | 25.12.2021 | ХМАО | 1 | 10 | 1 ед. | И5-09-1 | 9 | 1.15 | 103.5 | нд
| 1.2.1.1 | Реконструкция ПС 110/35/6 кВ Савуйская (реконструкция ОРУ-110 кВ, ОРУ-35 кВ, ОПУ, кабельного хозяйства, замена оборудования АСУ ТП, СДТУ, РЗА, выполнение охранных мероприятий видеонаблюдения и периметровой сигнализации) | M_TP1100.PS.0061 | УНЦ подготовки и устройства территории ПС (ЗПС) | ПС | нд | П | 2026 | 110 | снятие почвенно-растительного слоя, озеленение участка, рекультивация земель, устройство проездов, установка внутреннего и внешнего ограждений, устройство заземления, устройство свайного поля | техническое обоснование инвестиционного проекта | 25.12.2021 | ХМАО | 1 | 2886 | 1 м2 | Б1-11 | 3.33 | 1 | 9610.38 | нд
| 1.2.1.1 | Реконструкция ПС 110/35/6 кВ Савуйская (реконструкция ОРУ-110 кВ, ОРУ-35 кВ, ОПУ, кабельного хозяйства, замена оборудования АСУ ТП, СДТУ, РЗА, выполнение охранных мероприятий видеонаблюдения и периметровой сигнализации) | M_TP1100.PS.0061 | УНЦ подготовки и устройства территории ПС (ЗПС) | ПС | нд | П | 2026 | 35 | снятие почвенно-растительного слоя, озеленение участка, рекультивация земель, устройство проездов, установка внутреннего и внешнего ограждений, устройство заземления, устройство свайного поля | техническое обоснование инвестиционного проекта | 25.12.2021 | ХМАО | 1 | 1169 | 1 м2 | Б1-11 | 3.33 | 1 | 3892.77 | нд
| 1.2.1.1 | Реконструкция ПС 110/35/6 кВ Савуйская (реконструкция ОРУ-110 кВ, ОРУ-35 кВ, ОПУ, кабельного хозяйства, замена оборудования АСУ ТП, СДТУ, РЗА, выполнение охранных мероприятий видеонаблюдения и периметровой сигнализации) | M_TP1100.PS.0061 | Затраты на проектно-изыскательские работы для элементов ПС | ПС | нд | П | 2026 | 110 | нд | техническое обоснование инвестиционного проекта | 25.12.2021 | ХМАО | 1 | 2 | 1 объект | П2-02 | 2320 | 1 | 4640 | нд
| 1.2.1.1 | Реконструкция ПС 110/35/6 кВ Савуйская (реконструкция ОРУ-110 кВ, ОРУ-35 кВ, ОПУ, кабельного хозяйства, замена оборудования АСУ ТП, СДТУ, РЗА, выполнение охранных мероприятий видеонаблюдения и периметровой сигнализации) | M_TP1100.PS.0061 | Затраты на проектно-изыскательские работы для элементов ПС | ПС | нд | П | 2026 | 35 | нд | техническое обоснование инвестиционного проекта | 25.12.2021 | ХМАО | 1 | 7 | 1 объект | П2-01 | 1392 | 1 | 9744 | нд
| 1.2.1.1 | Реконструкция ПС 110/35/6 кВ Савуйская (реконструкция ОРУ-110 кВ, ОРУ-35 кВ, ОПУ, кабельного хозяйства, замена оборудования АСУ ТП, СДТУ, РЗА, выполнение охранных мероприятий видеонаблюдения и периметровой сигнализации) | M_TP1100.PS.0061 | Затраты на проектно-изыскательские работы для отдельных элементов электрических сетей | ПС | нд | П | 2026 | нд | нд | техническое обоснование инвестиционного проекта | 25.12.2021 | ХМАО | 1 | 1 | 1 объект | П6-10 | 7500 | 1 | 7500 | нд
| 1.2.1.1 | Реконструкция ПС 110/35/6 кВ Савуйская (реконструкция ОРУ-110 кВ, ОРУ-35 кВ, ОПУ, кабельного хозяйства, замена оборудования АСУ ТП, СДТУ, РЗА, выполнение охранных мероприятий видеонаблюдения и периметровой сигнализации) | M_TP1100.PS.0061 | Итого объем финансовых потребностей по инвестиционному проекту, тыс. рублей | нд | нд | нд | нд | нд | нд | нд | нд | нд | нд | нд | нд | нд | нд | нд | 311767.55 | нд
| 1.2.1.1 | Реконструкция ПС 110/10 кВ Алябьево (замена Р-110 кВ-6шт.; ЗОН-110 кВ - 2шт.; установка ТТ-110 кВ – 3 шт.; ТН-110 кВ – 6 шт.; замена ячеек КРУ 10 кВ – 28шт.; ТСН - 2шт.; оборудования АСУ ТП, УРЗА, установка ОПУ-1шт.) | M_TP2100.PS.0056 | УНЦ элементов ПС с устройством фундаментов | ПС | нд | П | 2025 | 110 | Разъединитель на три полюса | техническое обоснование инвестиционного проекта | 16.11.2021 | ХМАО | 1 | 6 | 1 ед. | И5-06-3 | 2735 | 1.15 | 18871.5 | нд
| 1.2.1.1 | Реконструкция ПС 110/10 кВ Алябьево (замена Р-110 кВ-6шт.; ЗОН-110 кВ - 2шт.; установка ТТ-110 кВ – 3 шт.; ТН-110 кВ – 6 шт.; замена ячеек КРУ 10 кВ – 28шт.; ТСН - 2шт.; оборудования АСУ ТП, УРЗА, установка ОПУ-1шт.) | M_TP2100.PS.0056 | УНЦ элементов ПС с устройством фундаментов | ПС | нд | П | 2025 | 110 | Трансформатор тока на три фазы | техническое обоснование инвестиционного проекта | 16.11.2021 | ХМАО | 1 | 1 | 1 ед. | И5-01-3 | 2957 | 1.15 | 3400.55 | нд
| 1.2.1.1 | Реконструкция ПС 110/10 кВ Алябьево (замена Р-110 кВ-6шт.; ЗОН-110 кВ - 2шт.; установка ТТ-110 кВ – 3 шт.; ТН-110 кВ – 6 шт.; замена ячеек КРУ 10 кВ – 28шт.; ТСН - 2шт.; оборудования АСУ ТП, УРЗА, установка ОПУ-1шт.) | M_TP2100.PS.0056 | УНЦ элементов ПС с устройством фундаментов | ПС | нд | П | 2025 | 110 | Трансформатор напряжения (четыре вторичные обмотки) на три фазы | техническое обоснование инвестиционного проекта | 16.11.2021 | ХМАО | 1 | 2 | 1 ед. | И5-03-3 | 5526 | 1.15 | 12709.8 | нд
| 1.2.1.1 | Реконструкция ПС 110/10 кВ Алябьево (замена Р-110 кВ-6шт.; ЗОН-110 кВ - 2шт.; установка ТТ-110 кВ – 3 шт.; ТН-110 кВ – 6 шт.; замена ячеек КРУ 10 кВ – 28шт.; ТСН - 2шт.; оборудования АСУ ТП, УРЗА, установка ОПУ-1шт.) | M_TP2100.PS.0056 | УНЦ ячейки КРУ 6-35 кВ | ПС | нд | П | 2025 | 10 | Iном 1000, Iоткл 20кА | техническое обоснование инвестиционного проекта | 16.11.2021 | ХМАО | 1 | 22 | 1 ячейка | В3-01-1 | 1188 | 1.08 | 28226.88 | нд
| 1.2.1.1 | Реконструкция ПС 110/10 кВ Алябьево (замена Р-110 кВ-6шт.; ЗОН-110 кВ - 2шт.; установка ТТ-110 кВ – 3 шт.; ТН-110 кВ – 6 шт.; замена ячеек КРУ 10 кВ – 28шт.; ТСН - 2шт.; оборудования АСУ ТП, УРЗА, установка ОПУ-1шт.) | M_TP2100.PS.0056 | УНЦ ячейки КРУ 6-35 кВ | ПС | нд | П | 2025 | 10 | Iном 1600, Iоткл 20кА | техническое обоснование инвестиционного проекта | 16.11.2021 | ХМАО | 1 | 6 | 1 ячейка | В3-03-1 | 1301 | 1.08 | 8430.48 | нд
| 1.2.1.1 | Реконструкция ПС 110/10 кВ Алябьево (замена Р-110 кВ-6шт.; ЗОН-110 кВ - 2шт.; установка ТТ-110 кВ – 3 шт.; ТН-110 кВ – 6 шт.; замена ячеек КРУ 10 кВ – 28шт.; ТСН - 2шт.; оборудования АСУ ТП, УРЗА, установка ОПУ-1шт.) | M_TP2100.PS.0056 | УНЦ КЛ 6-500 кВ (с медной жилой) | ПС | нд | П | 2025 | 10 | сечение жилы 95 мм2 | техническое обоснование инвестиционного проекта | 16.11.2021 | ХМАО | 1 | 1.1 | 1 км | К2-04-2 | 3152 | 1.17 | 4056.624 | нд
| 1.2.1.1 | Реконструкция ПС 110/10 кВ Алябьево (замена Р-110 кВ-6шт.; ЗОН-110 кВ - 2шт.; установка ТТ-110 кВ – 3 шт.; ТН-110 кВ – 6 шт.; замена ячеек КРУ 10 кВ – 28шт.; ТСН - 2шт.; оборудования АСУ ТП, УРЗА, установка ОПУ-1шт.) | M_TP2100.PS.0056 | УНЦ ячейки трансформатора 6-35 кВ | ПС | нд | П | 2025 | 10 | масляный Т 6(10,15)/HH, 160 кВА | техническое обоснование инвестиционного проекта | 16.11.2021 | ХМАО | 1 | 2 | 1 ячейка | Т5-11 - 1 | 239 | 1.11 | 530.58 | нд
| 1.2.1.1 | Реконструкция ПС 110/10 кВ Алябьево (замена Р-110 кВ-6шт.; ЗОН-110 кВ - 2шт.; установка ТТ-110 кВ – 3 шт.; ТН-110 кВ – 6 шт.; замена ячеек КРУ 10 кВ – 28шт.; ТСН - 2шт.; оборудования АСУ ТП, УРЗА, установка ОПУ-1шт.) | M_TP2100.PS.0056 | УНЦ зданий ОПУ, РЩ | ПС | нд | П | 2025 | 110 | Количество присоединений линий электропередачи к РУ 6 и более | техническое обоснование инвестиционного проекта | 16.11.2021 | ХМАО | 1 | 1 | 1 РУ | З3-01-3 | 35611 | 1.31 | 46650.41 | нд
| 1.2.1.1 | Реконструкция ПС 110/10 кВ Алябьево (замена Р-110 кВ-6шт.; ЗОН-110 кВ - 2шт.; установка ТТ-110 кВ – 3 шт.; ТН-110 кВ – 6 шт.; замена ячеек КРУ 10 кВ – 28шт.; ТСН - 2шт.; оборудования АСУ ТП, УРЗА, установка ОПУ-1шт.) | M_TP2100.PS.0056 | УНЦ РЗА | ПС | нд | П | 2025 | 110 | РЗА трансформатора и АРН | техническое обоснование инвестиционного проекта | 16.11.2021 | ХМАО | 1 | 2 | 1 ед. | И11-07-3 | 1483 | 1.09 | 3232.94 | нд
| 1.2.1.1 | Реконструкция ПС 110/10 кВ Алябьево (замена Р-110 кВ-6шт.; ЗОН-110 кВ - 2шт.; установка ТТ-110 кВ – 3 шт.; ТН-110 кВ – 6 шт.; замена ячеек КРУ 10 кВ – 28шт.; ТСН - 2шт.; оборудования АСУ ТП, УРЗА, установка ОПУ-1шт.) | M_TP2100.PS.0056 | УНЦ РЗА | ПС | нд | П | 2025 | 110 | Резервная РЗА трансформатора и управления выключателем | техническое обоснование инвестиционного проекта | 16.11.2021 | ХМАО | 1 | 2 | 1 ед. | И11-09-3 | 1086 | 1.09 | 2367.48 | нд
| 1.2.1.1 | Реконструкция ПС 110/10 кВ Алябьево (замена Р-110 кВ-6шт.; ЗОН-110 кВ - 2шт.; установка ТТ-110 кВ – 3 шт.; ТН-110 кВ – 6 шт.; замена ячеек КРУ 10 кВ – 28шт.; ТСН - 2шт.; оборудования АСУ ТП, УРЗА, установка ОПУ-1шт.) | M_TP2100.PS.0056 | УНЦ РЗА | ПС | нд | П | 2025 | 110 | РЗА трансформатора мощностью от 4 МВА | техническое обоснование инвестиционного проекта | 16.11.2021 | ХМАО | 1 | 2 | 1 ед. | И11-06-3 | 1113 | 1.09 | 2426.34 | нд
| 1.2.1.1 | Реконструкция ПС 110/10 кВ Алябьево (замена Р-110 кВ-6шт.; ЗОН-110 кВ - 2шт.; установка ТТ-110 кВ – 3 шт.; ТН-110 кВ – 6 шт.; замена ячеек КРУ 10 кВ – 28шт.; ТСН - 2шт.; оборудования АСУ ТП, УРЗА, установка ОПУ-1шт.) | M_TP2100.PS.0056 | УНЦ РЗА и прочие шкафы (панели) | ПС | нд | П | 2025 | 110 | Прочие устройства (аппаратура) | техническое обоснование инвестиционного проекта | 16.11.2021 | ХМАО | 1 | 1 | 1 ед. | И12-08 | 56 | 1.09 | 61.04 | нд
| 1.2.1.1 | Реконструкция ПС 110/10 кВ Алябьево (замена Р-110 кВ-6шт.; ЗОН-110 кВ - 2шт.; установка ТТ-110 кВ – 3 шт.; ТН-110 кВ – 6 шт.; замена ячеек КРУ 10 кВ – 28шт.; ТСН - 2шт.; оборудования АСУ ТП, УРЗА, установка ОПУ-1шт.) | M_TP2100.PS.0056 | УНЦ РЗА и прочие шкафы (панели) | ПС | нд | П | 2025 | 110 | Шкаф центральной сигнализации ПС 110 кВ и выше | техническое обоснование инвестиционного проекта | 16.11.2021 | ХМАО | 1 | 1 | 1 ед. | И12-02 | 1016 | 1.09 | 1107.44 | нд
| 1.2.1.1 | Реконструкция ПС 110/10 кВ Алябьево (замена Р-110 кВ-6шт.; ЗОН-110 кВ - 2шт.; установка ТТ-110 кВ – 3 шт.; ТН-110 кВ – 6 шт.; замена ячеек КРУ 10 кВ – 28шт.; ТСН - 2шт.; оборудования АСУ ТП, УРЗА, установка ОПУ-1шт.) | M_TP2100.PS.0056 | УНЦ РЗА и прочие шкафы (панели) | ПС | нд | П | 2025 | 110 | Прочие устройства (аппаратура) | техническое обоснование инвестиционного проекта | 16.11.2021 | ХМАО | 1 | 3 | 1 ед. | И12-08 | 56 | 1.09 | 183.12 | нд
| 1.2.1.1 | Реконструкция ПС 110/10 кВ Алябьево (замена Р-110 кВ-6шт.; ЗОН-110 кВ - 2шт.; установка ТТ-110 кВ – 3 шт.; ТН-110 кВ – 6 шт.; замена ячеек КРУ 10 кВ – 28шт.; ТСН - 2шт.; оборудования АСУ ТП, УРЗА, установка ОПУ-1шт.) | M_TP2100.PS.0056 | УНЦ РЗА и прочие шкафы (панели) | ПС | нд | П | 2025 | 110 | Прочие шкафы (панели) | техническое обоснование инвестиционного проекта | 16.11.2021 | ХМАО | 1 | 2 | 1 ед. | И12-06 | 162 | 1.09 | 353.16 | нд
| 1.2.1.1 | Реконструкция ПС 110/10 кВ Алябьево (замена Р-110 кВ-6шт.; ЗОН-110 кВ - 2шт.; установка ТТ-110 кВ – 3 шт.; ТН-110 кВ – 6 шт.; замена ячеек КРУ 10 кВ – 28шт.; ТСН - 2шт.; оборудования АСУ ТП, УРЗА, установка ОПУ-1шт.) | M_TP2100.PS.0056 | УНЦ РЗА и прочие шкафы (панели) | ПС | нд | П | 2025 | 110 | Шкаф РАС ПС 110 кВ и выше | техническое обоснование инвестиционного проекта | 16.11.2021 | ХМАО | 1 | 1 | 1 ед. | И12-01 | 1467 | 1.09 | 1599.03 | нд
| 1.2.1.1 | Реконструкция ПС 110/10 кВ Алябьево (замена Р-110 кВ-6шт.; ЗОН-110 кВ - 2шт.; установка ТТ-110 кВ – 3 шт.; ТН-110 кВ – 6 шт.; замена ячеек КРУ 10 кВ – 28шт.; ТСН - 2шт.; оборудования АСУ ТП, УРЗА, установка ОПУ-1шт.) | M_TP2100.PS.0056 | УНЦ системы ВЧ связи 35-750 Кв | ПС | нд | П | 2025 | 110 | Устройства обработки и присоединения 110 кВ | техническое обоснование инвестиционного проекта | 16.11.2021 | ХМАО | 1 | 2 | 1 ед | А6-02 | 3354 | 1.15 | 7714.2 | нд
| 1.2.1.1 | Реконструкция ПС 110/10 кВ Алябьево (замена Р-110 кВ-6шт.; ЗОН-110 кВ - 2шт.; установка ТТ-110 кВ – 3 шт.; ТН-110 кВ – 6 шт.; замена ячеек КРУ 10 кВ – 28шт.; ТСН - 2шт.; оборудования АСУ ТП, УРЗА, установка ОПУ-1шт.) | M_TP2100.PS.0056 | УНЦ систем АСУТП и ТМ | ПС | нд | П | 2025 | нд | Шкаф ЦК ПС | техническое обоснование инвестиционного проекта | 16.11.2021 | ХМАО | 1 | 1 | 1 ед. | А5-01 | 1356 | 1.09 | 1478.04 | нд
| 1.2.1.1 | Реконструкция ПС 110/10 кВ Алябьево (замена Р-110 кВ-6шт.; ЗОН-110 кВ - 2шт.; установка ТТ-110 кВ – 3 шт.; ТН-110 кВ – 6 шт.; замена ячеек КРУ 10 кВ – 28шт.; ТСН - 2шт.; оборудования АСУ ТП, УРЗА, установка ОПУ-1шт.) | M_TP2100.PS.0056 | УНЦ систем АСУТП и ТМ | ПС | нд | П | 2025 | нд | Дублированный сервер АСУТП и ТМ (ССПТИ) | техническое обоснование инвестиционного проекта | 16.11.2021 | ХМАО | 1 | 1 | 1 ед. | А5-03 | 3141 | 1.09 | 3423.69 | нд
| 1.2.1.1 | Реконструкция ПС 110/10 кВ Алябьево (замена Р-110 кВ-6шт.; ЗОН-110 кВ - 2шт.; установка ТТ-110 кВ – 3 шт.; ТН-110 кВ – 6 шт.; замена ячеек КРУ 10 кВ – 28шт.; ТСН - 2шт.; оборудования АСУ ТП, УРЗА, установка ОПУ-1шт.) | M_TP2100.PS.0056 | УНЦ систем АСУТП и ТМ | ПС | нд | П | 2025 | нд | Шкаф с 4 коммутаторами | техническое обоснование инвестиционного проекта | 16.11.2021 | ХМАО | 1 | 1 | 1 ед. | А5-04 | 2395 | 1.09 | 2610.55 | нд
| 1.2.1.1 | Реконструкция ПС 110/10 кВ Алябьево (замена Р-110 кВ-6шт.; ЗОН-110 кВ - 2шт.; установка ТТ-110 кВ – 3 шт.; ТН-110 кВ – 6 шт.; замена ячеек КРУ 10 кВ – 28шт.; ТСН - 2шт.; оборудования АСУ ТП, УРЗА, установка ОПУ-1шт.) | M_TP2100.PS.0056 | УНЦ систем АСУТП и ТМ | ПС | нд | П | 2025 | нд | Шкаф гарантированного питания АСУТП и ТМ | техническое обоснование инвестиционного проекта | 16.11.2021 | ХМАО | 1 | 1 | 1 ед. | А5-06 | 2418 | 1.09 | 2635.62 | нд
| 1.2.1.1 | Реконструкция ПС 110/10 кВ Алябьево (замена Р-110 кВ-6шт.; ЗОН-110 кВ - 2шт.; установка ТТ-110 кВ – 3 шт.; ТН-110 кВ – 6 шт.; замена ячеек КРУ 10 кВ – 28шт.; ТСН - 2шт.; оборудования АСУ ТП, УРЗА, установка ОПУ-1шт.) | M_TP2100.PS.0056 | УНЦ систем АСУТП и ТМ | ПС | нд | П | 2025 | нд | Шкаф общеподстанционных контроллеров ПС | техническое обоснование инвестиционного проекта | 16.11.2021 | ХМАО | 1 | 1 | 1 ед. | А5-07 | 180 | 1.09 | 196.2 | нд
| 1.2.1.1 | Реконструкция ПС 110/10 кВ Алябьево (замена Р-110 кВ-6шт.; ЗОН-110 кВ - 2шт.; установка ТТ-110 кВ – 3 шт.; ТН-110 кВ – 6 шт.; замена ячеек КРУ 10 кВ – 28шт.; ТСН - 2шт.; оборудования АСУ ТП, УРЗА, установка ОПУ-1шт.) | M_TP2100.PS.0056 | УНЦ систем АСУТП и ТМ | ПС | нд | П | 2025 | нд | АРМ оперативного персонала | техническое обоснование инвестиционного проекта | 16.11.2021 | ХМАО | 1 | 1 | 1 ед. | А5-08 | 366 | 1.09 | 398.94 | нд
| 1.2.1.1 | Реконструкция ПС 110/10 кВ Алябьево (замена Р-110 кВ-6шт.; ЗОН-110 кВ - 2шт.; установка ТТ-110 кВ – 3 шт.; ТН-110 кВ – 6 шт.; замена ячеек КРУ 10 кВ – 28шт.; ТСН - 2шт.; оборудования АСУ ТП, УРЗА, установка ОПУ-1шт.) | M_TP2100.PS.0056 | УНЦ систем АСУТП и ТМ | ПС | нд | П | 2025 | нд | АРМ персонала АСУТП (РЗА) | техническое обоснование инвестиционного проекта | 16.11.2021 | ХМАО | 1 | 1 | 1 ед. | А5-09 | 178 | 1.09 | 194.02 | нд
| 1.2.1.1 | Реконструкция ПС 110/10 кВ Алябьево (замена Р-110 кВ-6шт.; ЗОН-110 кВ - 2шт.; установка ТТ-110 кВ – 3 шт.; ТН-110 кВ – 6 шт.; замена ячеек КРУ 10 кВ – 28шт.; ТСН - 2шт.; оборудования АСУ ТП, УРЗА, установка ОПУ-1шт.) | M_TP2100.PS.0056 | УНЦ АСУТП присоединения | ПС | нд | П | 2025 | 10 | Присоединение 10кВ (двадцать восемь вакуумных выключателей 10 кВ) | техническое обоснование инвестиционного проекта | 16.11.2021 | ХМАО | 1 | 28 | 1 ед. | А4-01 | 180 | 1.09 | 5493.6 | нд
| 1.2.1.1 | Реконструкция ПС 110/10 кВ Алябьево (замена Р-110 кВ-6шт.; ЗОН-110 кВ - 2шт.; установка ТТ-110 кВ – 3 шт.; ТН-110 кВ – 6 шт.; замена ячеек КРУ 10 кВ – 28шт.; ТСН - 2шт.; оборудования АСУ ТП, УРЗА, установка ОПУ-1шт.) | M_TP2100.PS.0056 | УНЦ ИИК | ПС | нд | П | 2025 | 110 | ПКУ с ТТ и ТН | техническое обоснование инвестиционного проекта | 16.11.2021 | ХМАО | 1 | 2 | 1 точка учета | А1-08 | 4355 | 1.09 | 9493.9 | нд
| 1.2.1.1 | Реконструкция ПС 110/10 кВ Алябьево (замена Р-110 кВ-6шт.; ЗОН-110 кВ - 2шт.; установка ТТ-110 кВ – 3 шт.; ТН-110 кВ – 6 шт.; замена ячеек КРУ 10 кВ – 28шт.; ТСН - 2шт.; оборудования АСУ ТП, УРЗА, установка ОПУ-1шт.) | M_TP2100.PS.0056 | УНЦ ИИК | ПС | нд | П | 2025 | 110 | ПКУ с ТТ и ТН | техническое обоснование инвестиционного проекта | 16.11.2021 | ХМАО | 1 | 2 | 1 точка учета | А1-08 | 4355 | 1.09 | 9493.9 | нд
| 1.2.1.1 | Реконструкция ПС 110/10 кВ Алябьево (замена Р-110 кВ-6шт.; ЗОН-110 кВ - 2шт.; установка ТТ-110 кВ – 3 шт.; ТН-110 кВ – 6 шт.; замена ячеек КРУ 10 кВ – 28шт.; ТСН - 2шт.; оборудования АСУ ТП, УРЗА, установка ОПУ-1шт.) | M_TP2100.PS.0056 | УНЦ подготовки и устройства территории ПС (ЗПС) | ПС | нд | П | 2025 | 110 | снятие почвенно-растительного слоя, озеленение участка, рекультивация земель, устройство проездов, установка внутреннего и внешнего ограждений, устройство заземления, устройство свайного поля | техническое обоснование инвестиционного проекта | 16.11.2021 | ХМАО | 1 | 1220 | 1 м2 | Б1-11 | 3.33 | 1 | 4062.6 | нд
| 1.2.1.1 | Реконструкция ПС 110/10 кВ Алябьево (замена Р-110 кВ-6шт.; ЗОН-110 кВ - 2шт.; установка ТТ-110 кВ – 3 шт.; ТН-110 кВ – 6 шт.; замена ячеек КРУ 10 кВ – 28шт.; ТСН - 2шт.; оборудования АСУ ТП, УРЗА, установка ОПУ-1шт.) | M_TP2100.PS.0056 | УНЦ на внутриплощадочные дороги ПС и проезды | ПС | нд | П | 2025 | нд | нд | техническое обоснование инвестиционного проекта | 16.11.2021 | ХМАО | 1 | 940 | 1 м2 | М3-02 | 2.38 | 1.31 | 2930.732 | нд
| 1.2.1.1 | Реконструкция ПС 110/10 кВ Алябьево (замена Р-110 кВ-6шт.; ЗОН-110 кВ - 2шт.; установка ТТ-110 кВ – 3 шт.; ТН-110 кВ – 6 шт.; замена ячеек КРУ 10 кВ – 28шт.; ТСН - 2шт.; оборудования АСУ ТП, УРЗА, установка ОПУ-1шт.) | M_TP2100.PS.0056 | Затраты на проектно-изыскательские работы для отдельных элементов электрических сетей | ПС | нд | П | 2025 | нд | нд | техническое обоснование инвестиционного проекта | 16.11.2021 | ХМАО | 1 | 1 | 1 объект | П6-11 | 15000 | 1 | 15000 | нд
| 1.2.1.1 | Реконструкция ПС 110/10 кВ Алябьево (замена Р-110 кВ-6шт.; ЗОН-110 кВ - 2шт.; установка ТТ-110 кВ – 3 шт.; ТН-110 кВ – 6 шт.; замена ячеек КРУ 10 кВ – 28шт.; ТСН - 2шт.; оборудования АСУ ТП, УРЗА, установка ОПУ-1шт.) | M_TP2100.PS.0056 | Итого объем финансовых потребностей по инвестиционному проекту, тыс. рублей | нд | нд | нд | нд | нд | нд | нд | нд | нд | нд | нд | нд | нд | нд | нд | 199333.366 | нд
| 1.2.1.1 | Реконструкция ПС 110/35/6 кВ Комаровская (замена В-110 кВ - 2шт.; Р-110 кВ - 6шт.; установка ТТ-110 кВ - 6шт.; ТН-110 кВ - 6шт.; замена КРУН-6 кВ – 1 шт. на КРУМ-6 кВ 1 шт. ; ТСН - 2шт.; оборудования АСУ ТП, УРЗА, установка ОПУ - 1шт.) | M_TP2100.PS.0043 | УНЦ ячейки выключателя НУ 110-750 кВ | ПС | нд | П | 2026 | 110 | Iном 1000, Iоткл 20кА | техническое обоснование инвестиционного проекта | 15.11.2021 | ХМАО | 1 | 2 | 1 ячейка | В1-02-2 | 24703 | 1.16 | 57310.96 | нд
| 1.2.1.1 | Реконструкция ПС 110/35/6 кВ Комаровская (замена В-110 кВ - 2шт.; Р-110 кВ - 6шт.; установка ТТ-110 кВ - 6шт.; ТН-110 кВ - 6шт.; замена КРУН-6 кВ – 1 шт. на КРУМ-6 кВ 1 шт. ; ТСН - 2шт.; оборудования АСУ ТП, УРЗА, установка ОПУ - 1шт.) | M_TP2100.PS.0043 | УНЦ ячейки выключателя НУ 6-35 кВ | ПС | нд | П | 2026 | 6 | Iном 1600, Iоткл 20кА | техническое обоснование инвестиционного проекта | 15.11.2021 | ХМАО | 1 | 8 | 1 ячейка | В2-02-1 | 2619 | 1.16 | 24304.32 | нд
| 1.2.1.1 | Реконструкция ПС 110/35/6 кВ Комаровская (замена В-110 кВ - 2шт.; Р-110 кВ - 6шт.; установка ТТ-110 кВ - 6шт.; ТН-110 кВ - 6шт.; замена КРУН-6 кВ – 1 шт. на КРУМ-6 кВ 1 шт. ; ТСН - 2шт.; оборудования АСУ ТП, УРЗА, установка ОПУ - 1шт.) | M_TP2100.PS.0043 | УНЦ ячейки выключателя НУ 6-35 кВ | ПС | нд | П | 2026 | 6 | масляный Т 6(10,15)/HH, 160 кВА | техническое обоснование инвестиционного проекта | 15.11.2021 | ХМАО | 1 | 3 | 1 ячейка | В2-03-1 | 2768 | 1.16 | 9632.64 | нд
| 1.2.1.1 | Реконструкция ПС 110/35/6 кВ Комаровская (замена В-110 кВ - 2шт.; Р-110 кВ - 6шт.; установка ТТ-110 кВ - 6шт.; ТН-110 кВ - 6шт.; замена КРУН-6 кВ – 1 шт. на КРУМ-6 кВ 1 шт. ; ТСН - 2шт.; оборудования АСУ ТП, УРЗА, установка ОПУ - 1шт.) | M_TP2100.PS.0043 | УНЦ ячейки трансформатора 6-35 кВ | ПС | нд | П | 2026 | 6 | Количество присоединений линий электропередачи к РУ 6 и более | техническое обоснование инвестиционного проекта | 15.11.2021 | ХМАО | 1 | 2 | 1 ячейка | Т5-11-1 | 239 | 1.11 | 530.58 | нд
| 1.2.1.1 | Реконструкция ПС 110/35/6 кВ Комаровская (замена В-110 кВ - 2шт.; Р-110 кВ - 6шт.; установка ТТ-110 кВ - 6шт.; ТН-110 кВ - 6шт.; замена КРУН-6 кВ – 1 шт. на КРУМ-6 кВ 1 шт. ; ТСН - 2шт.; оборудования АСУ ТП, УРЗА, установка ОПУ - 1шт.) | M_TP2100.PS.0043 | УНЦ зданий ОПУ, РЩ | ПС | нд | П | 2026 | 110 | Автоматика управления выключателем присоединения | техническое обоснование инвестиционного проекта | 15.11.2021 | ХМАО | 1 | 1 | 1 РУ | З3-01-3 | 35611 | 1.31 | 46650.41 | нд
| 1.2.1.1 | Реконструкция ПС 110/35/6 кВ Комаровская (замена В-110 кВ - 2шт.; Р-110 кВ - 6шт.; установка ТТ-110 кВ - 6шт.; ТН-110 кВ - 6шт.; замена КРУН-6 кВ – 1 шт. на КРУМ-6 кВ 1 шт. ; ТСН - 2шт.; оборудования АСУ ТП, УРЗА, установка ОПУ - 1шт.) | M_TP2100.PS.0043 | УНЦ РЗА | ПС | нд | П | 2026 | 35 | Автоматика управления выключателем присоединения | техническое обоснование инвестиционного проекта | 15.11.2021 | ХМАО | 1 | 2 | 1 ед. | И11-16-2 | 717 | 1.09 | 1563.06 | нд
| 1.2.1.1 | Реконструкция ПС 110/35/6 кВ Комаровская (замена В-110 кВ - 2шт.; Р-110 кВ - 6шт.; установка ТТ-110 кВ - 6шт.; ТН-110 кВ - 6шт.; замена КРУН-6 кВ – 1 шт. на КРУМ-6 кВ 1 шт. ; ТСН - 2шт.; оборудования АСУ ТП, УРЗА, установка ОПУ - 1шт.) | M_TP2100.PS.0043 | УНЦ РЗА | ПС | нд | П | 2026 | 35 | Автоматика управления выключателем присоединения | техническое обоснование инвестиционного проекта | 15.11.2021 | ХМАО | 1 | 4 | 1 ед. | И11-16-2 | 717 | 1.09 | 3126.12 | нд
| 1.2.1.1 | Реконструкция ПС 110/35/6 кВ Комаровская (замена В-110 кВ - 2шт.; Р-110 кВ - 6шт.; установка ТТ-110 кВ - 6шт.; ТН-110 кВ - 6шт.; замена КРУН-6 кВ – 1 шт. на КРУМ-6 кВ 1 шт. ; ТСН - 2шт.; оборудования АСУ ТП, УРЗА, установка ОПУ - 1шт.) | M_TP2100.PS.0043 | УНЦ РЗА | ПС | нд | П | 2026 | 35 | Шкаф ТН 6-35 кВ | техническое обоснование инвестиционного проекта | 15.11.2021 | ХМАО | 1 | 2 | 1 ед. | И11-16-2 | 717 | 1.09 | 1563.06 | нд
| 1.2.1.1 | Реконструкция ПС 110/35/6 кВ Комаровская (замена В-110 кВ - 2шт.; Р-110 кВ - 6шт.; установка ТТ-110 кВ - 6шт.; ТН-110 кВ - 6шт.; замена КРУН-6 кВ – 1 шт. на КРУМ-6 кВ 1 шт. ; ТСН - 2шт.; оборудования АСУ ТП, УРЗА, установка ОПУ - 1шт.) | M_TP2100.PS.0043 | УНЦ РЗА и прочие шкафы (панели) | ПС | нд | П | 2026 | 35 | Прочие шкафы (панели) | техническое обоснование инвестиционного проекта | 15.11.2021 | ХМАО | 1 | 2 | 1 ед. | И12-03 | 1223 | 1.09 | 2666.14 | нд
| 1.2.1.1 | Реконструкция ПС 110/35/6 кВ Комаровская (замена В-110 кВ - 2шт.; Р-110 кВ - 6шт.; установка ТТ-110 кВ - 6шт.; ТН-110 кВ - 6шт.; замена КРУН-6 кВ – 1 шт. на КРУМ-6 кВ 1 шт. ; ТСН - 2шт.; оборудования АСУ ТП, УРЗА, установка ОПУ - 1шт.) | M_TP2100.PS.0043 | УНЦ РЗА и прочие шкафы (панели) | ПС | нд | П | 2026 | 110 | Шкаф РАС ПС 110 кВ и выше | техническое обоснование инвестиционного проекта | 15.11.2021 | ХМАО | 1 | 2 | 1 ед. | И12-06 | 162 | 1.09 | 353.16 | нд
| 1.2.1.1 | Реконструкция ПС 110/35/6 кВ Комаровская (замена В-110 кВ - 2шт.; Р-110 кВ - 6шт.; установка ТТ-110 кВ - 6шт.; ТН-110 кВ - 6шт.; замена КРУН-6 кВ – 1 шт. на КРУМ-6 кВ 1 шт. ; ТСН - 2шт.; оборудования АСУ ТП, УРЗА, установка ОПУ - 1шт.) | M_TP2100.PS.0043 | УНЦ РЗА и прочие шкафы (панели) | ПС | нд | П | 2026 | 110 | Шкаф центральной сигнализации ПС 110 кВ и выше | техническое обоснование инвестиционного проекта | 15.11.2021 | ХМАО | 1 | 1 | 1 ед. | И12-01 | 1467 | 1.09 | 1599.03 | нд
| 1.2.1.1 | Реконструкция ПС 110/35/6 кВ Комаровская (замена В-110 кВ - 2шт.; Р-110 кВ - 6шт.; установка ТТ-110 кВ - 6шт.; ТН-110 кВ - 6шт.; замена КРУН-6 кВ – 1 шт. на КРУМ-6 кВ 1 шт. ; ТСН - 2шт.; оборудования АСУ ТП, УРЗА, установка ОПУ - 1шт.) | M_TP2100.PS.0043 | УНЦ РЗА и прочие шкафы (панели) | ПС | нд | П | 2026 | 110 | Устройства обработки и присоединения 110 кВ | техническое обоснование инвестиционного проекта | 15.11.2021 | ХМАО | 1 | 1 | 1 ед. | И12-02 | 1016 | 1.09 | 1107.44 | нд
| 1.2.1.1 | Реконструкция ПС 110/35/6 кВ Комаровская (замена В-110 кВ - 2шт.; Р-110 кВ - 6шт.; установка ТТ-110 кВ - 6шт.; ТН-110 кВ - 6шт.; замена КРУН-6 кВ – 1 шт. на КРУМ-6 кВ 1 шт. ; ТСН - 2шт.; оборудования АСУ ТП, УРЗА, установка ОПУ - 1шт.) | M_TP2100.PS.0043 | УНЦ системы ВЧ связи 35-750 Кв | ПС | нд | П | 2026 | 110 | нд | техническое обоснование инвестиционного проекта | 15.11.2021 | ХМАО | 1 | 2 | 1 ед | А6-02 | 3354 | 1.15 | 7714.2 | нд
| 1.2.1.1 | Реконструкция ПС 110/35/6 кВ Комаровская (замена В-110 кВ - 2шт.; Р-110 кВ - 6шт.; установка ТТ-110 кВ - 6шт.; ТН-110 кВ - 6шт.; замена КРУН-6 кВ – 1 шт. на КРУМ-6 кВ 1 шт. ; ТСН - 2шт.; оборудования АСУ ТП, УРЗА, установка ОПУ - 1шт.) | M_TP2100.PS.0043 | УНЦ систем АСУТП и ТМ | ПС | нд | П | 2026 | нд | Шкаф ЦК ПС | техническое обоснование инвестиционного проекта | 15.11.2021 | ХМАО | 1 | 1 | 1 ед. | А5-01 | 1356 | 1.09 | 1478.04 | нд
| 1.2.1.1 | Реконструкция ПС 110/35/6 кВ Комаровская (замена В-110 кВ - 2шт.; Р-110 кВ - 6шт.; установка ТТ-110 кВ - 6шт.; ТН-110 кВ - 6шт.; замена КРУН-6 кВ – 1 шт. на КРУМ-6 кВ 1 шт. ; ТСН - 2шт.; оборудования АСУ ТП, УРЗА, установка ОПУ - 1шт.) | M_TP2100.PS.0043 | УНЦ систем АСУТП и ТМ | ПС | нд | П | 2026 | нд | Дублированный сервер АСУТП и ТМ (ССПТИ) | техническое обоснование инвестиционного проекта | 15.11.2021 | ХМАО | 1 | 1 | 1 ед. | А5-03 | 3141 | 1.09 | 3423.69 | нд
| 1.2.1.1 | Реконструкция ПС 110/35/6 кВ Комаровская (замена В-110 кВ - 2шт.; Р-110 кВ - 6шт.; установка ТТ-110 кВ - 6шт.; ТН-110 кВ - 6шт.; замена КРУН-6 кВ – 1 шт. на КРУМ-6 кВ 1 шт. ; ТСН - 2шт.; оборудования АСУ ТП, УРЗА, установка ОПУ - 1шт.) | M_TP2100.PS.0043 | УНЦ систем АСУТП и ТМ | ПС | нд | П | 2026 | нд | Шкаф с 4 коммутаторами | техническое обоснование инвестиционного проекта | 15.11.2021 | ХМАО | 1 | 1 | 1 ед. | А5-04 | 2395 | 1.09 | 2610.55 | нд
| 1.2.1.1 | Реконструкция ПС 110/35/6 кВ Комаровская (замена В-110 кВ - 2шт.; Р-110 кВ - 6шт.; установка ТТ-110 кВ - 6шт.; ТН-110 кВ - 6шт.; замена КРУН-6 кВ – 1 шт. на КРУМ-6 кВ 1 шт. ; ТСН - 2шт.; оборудования АСУ ТП, УРЗА, установка ОПУ - 1шт.) | M_TP2100.PS.0043 | УНЦ систем АСУТП и ТМ | ПС | нд | П | 2026 | нд | Шкаф гарантированного питания АСУТП и ТМ | техническое обоснование инвестиционного проекта | 15.11.2021 | ХМАО | 1 | 1 | 1 ед. | А5-06 | 2418 | 1.09 | 2635.62 | нд
| 1.2.1.1 | Реконструкция ПС 110/35/6 кВ Комаровская (замена В-110 кВ - 2шт.; Р-110 кВ - 6шт.; установка ТТ-110 кВ - 6шт.; ТН-110 кВ - 6шт.; замена КРУН-6 кВ – 1 шт. на КРУМ-6 кВ 1 шт. ; ТСН - 2шт.; оборудования АСУ ТП, УРЗА, установка ОПУ - 1шт.) | M_TP2100.PS.0043 | УНЦ систем АСУТП и ТМ | ПС | нд | П | 2026 | нд | Шкаф общеподстанционных контроллеров ПС | техническое обоснование инвестиционного проекта | 15.11.2021 | ХМАО | 1 | 1 | 1 ед. | А5-07 | 180 | 1.09 | 196.2 | нд
| 1.2.1.1 | Реконструкция ПС 110/35/6 кВ Комаровская (замена В-110 кВ - 2шт.; Р-110 кВ - 6шт.; установка ТТ-110 кВ - 6шт.; ТН-110 кВ - 6шт.; замена КРУН-6 кВ – 1 шт. на КРУМ-6 кВ 1 шт. ; ТСН - 2шт.; оборудования АСУ ТП, УРЗА, установка ОПУ - 1шт.) | M_TP2100.PS.0043 | УНЦ систем АСУТП и ТМ | ПС | нд | П | 2026 | нд | АРМ оперативного персонала | техническое обоснование инвестиционного проекта | 15.11.2021 | ХМАО | 1 | 1 | 1 ед. | А5-08 | 366 | 1.09 | 398.94 | нд
| 1.2.1.1 | Реконструкция ПС 110/35/6 кВ Комаровская (замена В-110 кВ - 2шт.; Р-110 кВ - 6шт.; установка ТТ-110 кВ - 6шт.; ТН-110 кВ - 6шт.; замена КРУН-6 кВ – 1 шт. на КРУМ-6 кВ 1 шт. ; ТСН - 2шт.; оборудования АСУ ТП, УРЗА, установка ОПУ - 1шт.) | M_TP2100.PS.0043 | УНЦ систем АСУТП и ТМ | ПС | нд | П | 2026 | нд | АРМ персонала АСУТП (РЗА) | техническое обоснование инвестиционного проекта | 15.11.2021 | ХМАО | 1 | 1 | 1 ед. | А5-09 | 178 | 1.09 | 194.02 | нд
| 1.2.1.1 | Реконструкция ПС 110/35/6 кВ Комаровская (замена В-110 кВ - 2шт.; Р-110 кВ - 6шт.; установка ТТ-110 кВ - 6шт.; ТН-110 кВ - 6шт.; замена КРУН-6 кВ – 1 шт. на КРУМ-6 кВ 1 шт. ; ТСН - 2шт.; оборудования АСУ ТП, УРЗА, установка ОПУ - 1шт.) | M_TP2100.PS.0043 | УНЦ АСУТП присоединения | ПС | нд | П | 2026 | 110 | Присоединение 110кВ (два выключателя элегазовых ВГТ-110 кВ) | техническое обоснование инвестиционного проекта | 15.11.2021 | ХМАО | 1 | 2 | 1 ед. | А4-02 | 629 | 1.09 | 1371.22 | нд
| 1.2.1.1 | Реконструкция ПС 110/35/6 кВ Комаровская (замена В-110 кВ - 2шт.; Р-110 кВ - 6шт.; установка ТТ-110 кВ - 6шт.; ТН-110 кВ - 6шт.; замена КРУН-6 кВ – 1 шт. на КРУМ-6 кВ 1 шт. ; ТСН - 2шт.; оборудования АСУ ТП, УРЗА, установка ОПУ - 1шт.) | M_TP2100.PS.0043 | УНЦ АСУТП присоединения | ПС | нд | П | 2026 | 6 | Присоединение 6кВ (одиннадцать выключателей вакуумных BB/TEL-10-20/1600) | техническое обоснование инвестиционного проекта | 15.11.2021 | ХМАО | 1 | 11 | 1 ед. | А4-01 | 180 | 1.09 | 2158.2 | нд
| 1.2.1.1 | Реконструкция ПС 110/35/6 кВ Комаровская (замена В-110 кВ - 2шт.; Р-110 кВ - 6шт.; установка ТТ-110 кВ - 6шт.; ТН-110 кВ - 6шт.; замена КРУН-6 кВ – 1 шт. на КРУМ-6 кВ 1 шт. ; ТСН - 2шт.; оборудования АСУ ТП, УРЗА, установка ОПУ - 1шт.) | M_TP2100.PS.0043 | УНЦ ИИК | ПС | нд | П | 2026 | 110 | ПКУ с ТТ и ТН | техническое обоснование инвестиционного проекта | 15.11.2021 | ХМАО | 1 | 2 | 1 точка учета | А1-08 | 4355 | 1.09 | 9493.9 | нд
| 1.2.1.1 | Реконструкция ПС 110/35/6 кВ Комаровская (замена В-110 кВ - 2шт.; Р-110 кВ - 6шт.; установка ТТ-110 кВ - 6шт.; ТН-110 кВ - 6шт.; замена КРУН-6 кВ – 1 шт. на КРУМ-6 кВ 1 шт. ; ТСН - 2шт.; оборудования АСУ ТП, УРЗА, установка ОПУ - 1шт.) | M_TP2100.PS.0043 | УНЦ ИИК | ПС | нд | П | 2026 | 35 | ПКУ с ТТ и ТН | техническое обоснование инвестиционного проекта | 15.11.2021 | ХМАО | 1 | 2 | 1 точка учета | А1-07 | 1456 | 1.09 | 3174.08 | нд
| 1.2.1.1 | Реконструкция ПС 110/35/6 кВ Комаровская (замена В-110 кВ - 2шт.; Р-110 кВ - 6шт.; установка ТТ-110 кВ - 6шт.; ТН-110 кВ - 6шт.; замена КРУН-6 кВ – 1 шт. на КРУМ-6 кВ 1 шт. ; ТСН - 2шт.; оборудования АСУ ТП, УРЗА, установка ОПУ - 1шт.) | M_TP2100.PS.0043 | УНЦ ИИК | ПС | нд | П | 2026 | 110 | ПКУ с ТТ и ТН | техническое обоснование инвестиционного проекта | 15.11.2021 | ХМАО | 1 | 2 | 1 точка учета | А1-08 | 4355 | 1.09 | 9493.9 | нд
| 1.2.1.1 | Реконструкция ПС 110/35/6 кВ Комаровская (замена В-110 кВ - 2шт.; Р-110 кВ - 6шт.; установка ТТ-110 кВ - 6шт.; ТН-110 кВ - 6шт.; замена КРУН-6 кВ – 1 шт. на КРУМ-6 кВ 1 шт. ; ТСН - 2шт.; оборудования АСУ ТП, УРЗА, установка ОПУ - 1шт.) | M_TP2100.PS.0043 | УНЦ подготовки и устройства территории ПС (ЗПС) | ПС | нд | П | 2026 | 110 | снятие почвенно-растительного слоя, озеленение участка, рекультивация земель, устройство проездов, установка внутреннего и внешнего ограждений, устройство заземления, устройство свайного поля | техническое обоснование инвестиционного проекта | 15.11.2021 | ХМАО | 1 | 2886 | 1 м2 | Б1-11 | 3.33 | 1 | 9610.38 | нд
| 1.2.1.1 | Реконструкция ПС 110/35/6 кВ Комаровская (замена В-110 кВ - 2шт.; Р-110 кВ - 6шт.; установка ТТ-110 кВ - 6шт.; ТН-110 кВ - 6шт.; замена КРУН-6 кВ – 1 шт. на КРУМ-6 кВ 1 шт. ; ТСН - 2шт.; оборудования АСУ ТП, УРЗА, установка ОПУ - 1шт.) | M_TP2100.PS.0043 | Затраты на проектно-изыскательские работы для отдельных элементов ПС (ЗПС) | ПС | нд | П | 2026 | 110 | нд | техническое обоснование инвестиционного проекта | 15.11.2021 | ХМАО | 1 | 1 | 1 ед. | П2-02 | 2320 | 1 | 2320 | нд
| 1.2.1.1 | Реконструкция ПС 110/35/6 кВ Комаровская (замена В-110 кВ - 2шт.; Р-110 кВ - 6шт.; установка ТТ-110 кВ - 6шт.; ТН-110 кВ - 6шт.; замена КРУН-6 кВ – 1 шт. на КРУМ-6 кВ 1 шт. ; ТСН - 2шт.; оборудования АСУ ТП, УРЗА, установка ОПУ - 1шт.) | M_TP2100.PS.0043 | Затраты на проектно-изыскательские работы для отдельных элементов электрических сетей | ПС | нд | П | 2026 | нд | нд | техническое обоснование инвестиционного проекта | 15.11.2021 | ХМАО | 1 | 1 | 1 объект | П6-11 | 15000 | 1 | 15000 | нд
| 1.2.1.1 | Реконструкция ПС 110/35/6 кВ Комаровская (замена В-110 кВ - 2шт.; Р-110 кВ - 6шт.; установка ТТ-110 кВ - 6шт.; ТН-110 кВ - 6шт.; замена КРУН-6 кВ – 1 шт. на КРУМ-6 кВ 1 шт. ; ТСН - 2шт.; оборудования АСУ ТП, УРЗА, установка ОПУ - 1шт.) | M_TP2100.PS.0043 | Итого объем финансовых потребностей по инвестиционному проекту, тыс. рублей | нд | нд | нд | нд | нд | нд | нд | нд | нд | нд | нд | нд | нд | нд | нд | 221679.86 | нд
| 1.2.1.1 | Реконструкция ПС 110/35/6 кВ Даниловка (замена Р-110 кВ - 6шт.; ТТ-110 кВ - 6шт.; ЗОН-110 кВ - 2шт.; В-35 кВ -7 шт.; Р-35 кВ - 16шт.; ТСН - 2шт.; оборудования АСУ ТП, УРЗА.) | M_TP2100.PS.0044 | УНЦ элементов ПС без устройства фундаментов | ПС | нд | П | 2028 | 110 | Разъединитель на три полюса | техническое обоснование инвестиционного проекта | 19.11.2021 | ХМАО | 1 | 6 | 1 ед. | И10-06-3 | 2634 | 1.15 | 18174.6 | нд
| 1.2.1.1 | Реконструкция ПС 110/35/6 кВ Даниловка (замена Р-110 кВ - 6шт.; ТТ-110 кВ - 6шт.; ЗОН-110 кВ - 2шт.; В-35 кВ -7 шт.; Р-35 кВ - 16шт.; ТСН - 2шт.; оборудования АСУ ТП, УРЗА.) | M_TP2100.PS.0044 | УНЦ элементов ПС без устройства фундаментов | ПС | нд | П | 2028 | 110 | Трансформатор тока на три фазы | техническое обоснование инвестиционного проекта | 19.11.2021 | ХМАО | 1 | 2 | 1 ед. | И10-01-3 | 2665 | 1.15 | 6129.5 | нд
| 1.2.1.1 | Реконструкция ПС 110/35/6 кВ Даниловка (замена Р-110 кВ - 6шт.; ТТ-110 кВ - 6шт.; ЗОН-110 кВ - 2шт.; В-35 кВ -7 шт.; Р-35 кВ - 16шт.; ТСН - 2шт.; оборудования АСУ ТП, УРЗА.) | M_TP2100.PS.0044 | УНЦ элементов ПС без устройства фундаментов | ПС | нд | П | 2028 | 35 | Выключатель вакуумный ВБПС-35-25/630 | техническое обоснование инвестиционного проекта | 19.11.2021 | ХМАО | 1 | 7 | 1 ед. | И9-01 | 3313 | 1.15 | 26669.65 | нд
| 1.2.1.1 | Реконструкция ПС 110/35/6 кВ Даниловка (замена Р-110 кВ - 6шт.; ТТ-110 кВ - 6шт.; ЗОН-110 кВ - 2шт.; В-35 кВ -7 шт.; Р-35 кВ - 16шт.; ТСН - 2шт.; оборудования АСУ ТП, УРЗА.) | M_TP2100.PS.0044 | УНЦ элементов ПС без устройства фундаментов | ПС | нд | П | 2028 | 35 | Разъединитель на три полюса | техническое обоснование инвестиционного проекта | 19.11.2021 | ХМАО | 1 | 16 | 1 ед. | И10-06-2 | 1246 | 1.15 | 22926.4 | нд
| 1.2.1.1 | Реконструкция ПС 110/35/6 кВ Даниловка (замена Р-110 кВ - 6шт.; ТТ-110 кВ - 6шт.; ЗОН-110 кВ - 2шт.; В-35 кВ -7 шт.; Р-35 кВ - 16шт.; ТСН - 2шт.; оборудования АСУ ТП, УРЗА.) | M_TP2100.PS.0044 | УНЦ элементов ПС без устройства фундаментов | ПС | нд | П | 2028 | 35 | ТТ на три фазы | техническое обоснование инвестиционного проекта | 19.11.2021 | ХМАО | 1 | 2 | 1 ед. | И10-01-2 | 932 | 1.15 | 2143.6 | нд
| 1.2.1.1 | Реконструкция ПС 110/35/6 кВ Даниловка (замена Р-110 кВ - 6шт.; ТТ-110 кВ - 6шт.; ЗОН-110 кВ - 2шт.; В-35 кВ -7 шт.; Р-35 кВ - 16шт.; ТСН - 2шт.; оборудования АСУ ТП, УРЗА.) | M_TP2100.PS.0044 | УНЦ элементов ПС без устройства фундаментов | ПС | нд | П | 2028 | 35 | ТН (до трех вторичных обмоток) на три фазы | техническое обоснование инвестиционного проекта | 19.11.2021 | ХМАО | 1 | 2 | 1 ед. | И10-02-2 | 362 | 1.15 | 832.6 | нд
| 1.2.1.1 | Реконструкция ПС 110/35/6 кВ Даниловка (замена Р-110 кВ - 6шт.; ТТ-110 кВ - 6шт.; ЗОН-110 кВ - 2шт.; В-35 кВ -7 шт.; Р-35 кВ - 16шт.; ТСН - 2шт.; оборудования АСУ ТП, УРЗА.) | M_TP2100.PS.0044 | УНЦ ячейки трансформатора 6-35 кВ | ПС | нд | П | 2028 | 10 | масляный Т 6(10,15)/HH, 160 кВА | техническое обоснование инвестиционного проекта | 19.11.2021 | ХМАО | 1 | 2 | 1 ячейка | Т5-11 - 1 | 239 | 1.11 | 530.58 | нд
| 1.2.1.1 | Реконструкция ПС 110/35/6 кВ Даниловка (замена Р-110 кВ - 6шт.; ТТ-110 кВ - 6шт.; ЗОН-110 кВ - 2шт.; В-35 кВ -7 шт.; Р-35 кВ - 16шт.; ТСН - 2шт.; оборудования АСУ ТП, УРЗА.) | M_TP2100.PS.0044 | УНЦ элементов ПС без устройства фундаментов | ПС | нд | П | 2028 | 6 | Разъединитель на три полюса | техническое обоснование инвестиционного проекта | 19.11.2021 | ХМАО | 1 | 2 | 1 ед. | И10-06-1 | 60 | 1.15 | 138 | нд
| 1.2.1.1 | Реконструкция ПС 110/35/6 кВ Даниловка (замена Р-110 кВ - 6шт.; ТТ-110 кВ - 6шт.; ЗОН-110 кВ - 2шт.; В-35 кВ -7 шт.; Р-35 кВ - 16шт.; ТСН - 2шт.; оборудования АСУ ТП, УРЗА.) | M_TP2100.PS.0044 | УНЦ РЗА | ПС | нд | П | 2028 | 110 | РЗА трансформатора и АРН | техническое обоснование инвестиционного проекта | 19.11.2021 | ХМАО | 1 | 2 | 1 ед. | И11-07-3 | 1483 | 1.09 | 3232.94 | нд
| 1.2.1.1 | Реконструкция ПС 110/35/6 кВ Даниловка (замена Р-110 кВ - 6шт.; ТТ-110 кВ - 6шт.; ЗОН-110 кВ - 2шт.; В-35 кВ -7 шт.; Р-35 кВ - 16шт.; ТСН - 2шт.; оборудования АСУ ТП, УРЗА.) | M_TP2100.PS.0044 | УНЦ РЗА | ПС | нд | П | 2028 | 110 | Резервная РЗА трансформатора и управления выключателем | техническое обоснование инвестиционного проекта | 19.11.2021 | ХМАО | 1 | 2 | 1 ед. | И11-09-3 | 1086 | 1.09 | 2367.48 | нд
| 1.2.1.1 | Реконструкция ПС 110/35/6 кВ Даниловка (замена Р-110 кВ - 6шт.; ТТ-110 кВ - 6шт.; ЗОН-110 кВ - 2шт.; В-35 кВ -7 шт.; Р-35 кВ - 16шт.; ТСН - 2шт.; оборудования АСУ ТП, УРЗА.) | M_TP2100.PS.0044 | УНЦ РЗА | ПС | нд | П | 2028 | 110 | РЗА трансформатора мощностью от 4 МВА | техническое обоснование инвестиционного проекта | 19.11.2021 | ХМАО | 1 | 2 | 1 ед. | И11-06-3 | 1113 | 1.09 | 2426.34 | нд
| 1.2.1.1 | Реконструкция ПС 110/35/6 кВ Даниловка (замена Р-110 кВ - 6шт.; ТТ-110 кВ - 6шт.; ЗОН-110 кВ - 2шт.; В-35 кВ -7 шт.; Р-35 кВ - 16шт.; ТСН - 2шт.; оборудования АСУ ТП, УРЗА.) | M_TP2100.PS.0044 | УНЦ РЗА | ПС | нд | П | 2028 | 35 | Автоматика управления выключателем присоединения | техническое обоснование инвестиционного проекта | 19.11.2021 | ХМАО | 1 | 4 | 1 ед. | И11-16-2 | 717 | 1.09 | 3126.12 | нд
| 1.2.1.1 | Реконструкция ПС 110/35/6 кВ Даниловка (замена Р-110 кВ - 6шт.; ТТ-110 кВ - 6шт.; ЗОН-110 кВ - 2шт.; В-35 кВ -7 шт.; Р-35 кВ - 16шт.; ТСН - 2шт.; оборудования АСУ ТП, УРЗА.) | M_TP2100.PS.0044 | УНЦ РЗА и прочие шкафы (панели) | ПС | нд | П | 2028 | 110 | Шкаф РАС ПС 110 кВ и выше | техническое обоснование инвестиционного проекта | 19.11.2021 | ХМАО | 1 | 1 | 1 ед. | И12-01 | 1467 | 1.09 | 1599.03 | нд
| 1.2.1.1 | Реконструкция ПС 110/35/6 кВ Даниловка (замена Р-110 кВ - 6шт.; ТТ-110 кВ - 6шт.; ЗОН-110 кВ - 2шт.; В-35 кВ -7 шт.; Р-35 кВ - 16шт.; ТСН - 2шт.; оборудования АСУ ТП, УРЗА.) | M_TP2100.PS.0044 | УНЦ РЗА и прочие шкафы (панели) | ПС | нд | П | 2028 | 110 | Шкаф центральной сигнализации ПС 110 кВ и выше | техническое обоснование инвестиционного проекта | 19.11.2021 | ХМАО | 1 | 1 | 1 ед. | И12-02 | 1016 | 1.09 | 1107.44 | нд
| 1.2.1.1 | Реконструкция ПС 110/35/6 кВ Даниловка (замена Р-110 кВ - 6шт.; ТТ-110 кВ - 6шт.; ЗОН-110 кВ - 2шт.; В-35 кВ -7 шт.; Р-35 кВ - 16шт.; ТСН - 2шт.; оборудования АСУ ТП, УРЗА.) | M_TP2100.PS.0044 | УНЦ РЗА и прочие шкафы (панели) | ПС | нд | П | 2028 | 35 | Шкаф ТН 6-35 кВ | техническое обоснование инвестиционного проекта | 19.11.2021 | ХМАО | 1 | 2 | 1 ед. | И12-03 | 1223 | 1.09 | 2666.14 | нд
| 1.2.1.1 | Реконструкция ПС 110/35/6 кВ Даниловка (замена Р-110 кВ - 6шт.; ТТ-110 кВ - 6шт.; ЗОН-110 кВ - 2шт.; В-35 кВ -7 шт.; Р-35 кВ - 16шт.; ТСН - 2шт.; оборудования АСУ ТП, УРЗА.) | M_TP2100.PS.0044 | УНЦ РЗА и прочие шкафы (панели) | ПС | нд | П | 2028 | 110 | Прочие шкафы (панели) | техническое обоснование инвестиционного проекта | 19.11.2021 | ХМАО | 1 | 2 | 1 ед. | И12-06 | 162 | 1.09 | 353.16 | нд
| 1.2.1.1 | Реконструкция ПС 110/35/6 кВ Даниловка (замена Р-110 кВ - 6шт.; ТТ-110 кВ - 6шт.; ЗОН-110 кВ - 2шт.; В-35 кВ -7 шт.; Р-35 кВ - 16шт.; ТСН - 2шт.; оборудования АСУ ТП, УРЗА.) | M_TP2100.PS.0044 | УНЦ РЗА и прочие шкафы (панели) | ПС | нд | П | 2028 | 110 | Прочие устройства (аппаратура) | техническое обоснование инвестиционного проекта | 19.11.2021 | ХМАО | 1 | 2 | 1 ед. | И12-08 | 56 | 1.09 | 122.08 | нд
| 1.2.1.1 | Реконструкция ПС 110/35/6 кВ Даниловка (замена Р-110 кВ - 6шт.; ТТ-110 кВ - 6шт.; ЗОН-110 кВ - 2шт.; В-35 кВ -7 шт.; Р-35 кВ - 16шт.; ТСН - 2шт.; оборудования АСУ ТП, УРЗА.) | M_TP2100.PS.0044 | УНЦ системы ВЧ связи 35-750 Кв | ПС | нд | П | 2028 | 110 | Устройства обработки и присоединения 110 кВ | техническое обоснование инвестиционного проекта | 19.11.2021 | ХМАО | 1 | 2 | 1 ед | А6-02 | 3354 | 1.15 | 7714.2 | нд
| 1.2.1.1 | Реконструкция ПС 110/35/6 кВ Даниловка (замена Р-110 кВ - 6шт.; ТТ-110 кВ - 6шт.; ЗОН-110 кВ - 2шт.; В-35 кВ -7 шт.; Р-35 кВ - 16шт.; ТСН - 2шт.; оборудования АСУ ТП, УРЗА.) | M_TP2100.PS.0044 | УНЦ систем АСУТП и ТМ | ПС | нд | П | 2028 | нд | Шкаф ЦК ПС | техническое обоснование инвестиционного проекта | 19.11.2021 | ХМАО | 1 | 1 | 1 ед. | А5-01 | 1356 | 1.09 | 1478.04 | нд
| 1.2.1.1 | Реконструкция ПС 110/35/6 кВ Даниловка (замена Р-110 кВ - 6шт.; ТТ-110 кВ - 6шт.; ЗОН-110 кВ - 2шт.; В-35 кВ -7 шт.; Р-35 кВ - 16шт.; ТСН - 2шт.; оборудования АСУ ТП, УРЗА.) | M_TP2100.PS.0044 | УНЦ систем АСУТП и ТМ | ПС | нд | П | 2028 | нд | Дублированный сервер АСУТП и ТМ (ССПТИ) | техническое обоснование инвестиционного проекта | 19.11.2021 | ХМАО | 1 | 1 | 1 ед. | А5-03 | 3141 | 1.09 | 3423.69 | нд
| 1.2.1.1 | Реконструкция ПС 110/35/6 кВ Даниловка (замена Р-110 кВ - 6шт.; ТТ-110 кВ - 6шт.; ЗОН-110 кВ - 2шт.; В-35 кВ -7 шт.; Р-35 кВ - 16шт.; ТСН - 2шт.; оборудования АСУ ТП, УРЗА.) | M_TP2100.PS.0044 | УНЦ систем АСУТП и ТМ | ПС | нд | П | 2028 | нд | Шкаф с 4 коммутаторами | техническое обоснование инвестиционного проекта | 19.11.2021 | ХМАО | 1 | 1 | 1 ед. | А5-04 | 2395 | 1.09 | 2610.55 | нд
| 1.2.1.1 | Реконструкция ПС 110/35/6 кВ Даниловка (замена Р-110 кВ - 6шт.; ТТ-110 кВ - 6шт.; ЗОН-110 кВ - 2шт.; В-35 кВ -7 шт.; Р-35 кВ - 16шт.; ТСН - 2шт.; оборудования АСУ ТП, УРЗА.) | M_TP2100.PS.0044 | УНЦ систем АСУТП и ТМ | ПС | нд | П | 2028 | нд | Шкаф гарантированного питания АСУТП и ТМ | техническое обоснование инвестиционного проекта | 19.11.2021 | ХМАО | 1 | 1 | 1 ед. | А5-06 | 2418 | 1.09 | 2635.62 | нд
| 1.2.1.1 | Реконструкция ПС 110/35/6 кВ Даниловка (замена Р-110 кВ - 6шт.; ТТ-110 кВ - 6шт.; ЗОН-110 кВ - 2шт.; В-35 кВ -7 шт.; Р-35 кВ - 16шт.; ТСН - 2шт.; оборудования АСУ ТП, УРЗА.) | M_TP2100.PS.0044 | УНЦ систем АСУТП и ТМ | ПС | нд | П | 2028 | нд | Шкаф общеподстанционных контроллеров ПС | техническое обоснование инвестиционного проекта | 19.11.2021 | ХМАО | 1 | 1 | 1 ед. | А5-07 | 180 | 1.09 | 196.2 | нд
| 1.2.1.1 | Реконструкция ПС 110/35/6 кВ Даниловка (замена Р-110 кВ - 6шт.; ТТ-110 кВ - 6шт.; ЗОН-110 кВ - 2шт.; В-35 кВ -7 шт.; Р-35 кВ - 16шт.; ТСН - 2шт.; оборудования АСУ ТП, УРЗА.) | M_TP2100.PS.0044 | УНЦ систем АСУТП и ТМ | ПС | нд | П | 2028 | нд | АРМ оперативного персонала | техническое обоснование инвестиционного проекта | 19.11.2021 | ХМАО | 1 | 1 | 1 ед. | А5-08 | 366 | 1.09 | 398.94 | нд
| 1.2.1.1 | Реконструкция ПС 110/35/6 кВ Даниловка (замена Р-110 кВ - 6шт.; ТТ-110 кВ - 6шт.; ЗОН-110 кВ - 2шт.; В-35 кВ -7 шт.; Р-35 кВ - 16шт.; ТСН - 2шт.; оборудования АСУ ТП, УРЗА.) | M_TP2100.PS.0044 | УНЦ систем АСУТП и ТМ | ПС | нд | П | 2028 | нд | АРМ персонала АСУТП (РЗА) | техническое обоснование инвестиционного проекта | 19.11.2021 | ХМАО | 1 | 1 | 1 ед. | А5-09 | 178 | 1.09 | 194.02 | нд
| 1.2.1.1 | Реконструкция ПС 110/35/6 кВ Даниловка (замена Р-110 кВ - 6шт.; ТТ-110 кВ - 6шт.; ЗОН-110 кВ - 2шт.; В-35 кВ -7 шт.; Р-35 кВ - 16шт.; ТСН - 2шт.; оборудования АСУ ТП, УРЗА.) | M_TP2100.PS.0044 | УНЦ АСУТП присоединения | ПС | нд | П | 2028 | 110 | нд | техническое обоснование инвестиционного проекта | 19.11.2021 | ХМАО | 1 | 7 | 1 ед. | А4-02 | 629 | 1.09 | 4799.27 | нд
| 1.2.1.1 | Реконструкция ПС 110/35/6 кВ Даниловка (замена Р-110 кВ - 6шт.; ТТ-110 кВ - 6шт.; ЗОН-110 кВ - 2шт.; В-35 кВ -7 шт.; Р-35 кВ - 16шт.; ТСН - 2шт.; оборудования АСУ ТП, УРЗА.) | M_TP2100.PS.0044 | УНЦ ИИК | ПС | нд | П | 2028 | 110 | ПКУ с ТТ и ТН | техническое обоснование инвестиционного проекта | 19.11.2021 | ХМАО | 1 | 2 | 1 точка учета | А1-08 | 4355 | 1.09 | 9493.9 | нд
| 1.2.1.1 | Реконструкция ПС 110/35/6 кВ Даниловка (замена Р-110 кВ - 6шт.; ТТ-110 кВ - 6шт.; ЗОН-110 кВ - 2шт.; В-35 кВ -7 шт.; Р-35 кВ - 16шт.; ТСН - 2шт.; оборудования АСУ ТП, УРЗА.) | M_TP2100.PS.0044 | УНЦ ИИК | ПС | нд | П | 2028 | 35 | ПКУ с ТТ и ТН | техническое обоснование инвестиционного проекта | 19.11.2021 | ХМАО | 1 | 2 | 1 точка учета | А1-07 | 1456 | 1.09 | 3174.08 | нд
| 1.2.1.1 | Реконструкция ПС 110/35/6 кВ Даниловка (замена Р-110 кВ - 6шт.; ТТ-110 кВ - 6шт.; ЗОН-110 кВ - 2шт.; В-35 кВ -7 шт.; Р-35 кВ - 16шт.; ТСН - 2шт.; оборудования АСУ ТП, УРЗА.) | M_TP2100.PS.0044 | УНЦ ИИК | ПС | нд | П | 2028 | 6 | ПКУ с ТТ и ТН | техническое обоснование инвестиционного проекта | 19.11.2021 | ХМАО | 1 | 2 | 1 точка учета | А1-06 | 302 | 1.09 | 658.36 | нд
| 1.2.1.1 | Реконструкция ПС 110/35/6 кВ Даниловка (замена Р-110 кВ - 6шт.; ТТ-110 кВ - 6шт.; ЗОН-110 кВ - 2шт.; В-35 кВ -7 шт.; Р-35 кВ - 16шт.; ТСН - 2шт.; оборудования АСУ ТП, УРЗА.) | M_TP2100.PS.0044 | УНЦ ИИК | ПС | нд | П | 2028 | 110 | ПКУ с ТТ и ТН | техническое обоснование инвестиционного проекта | 19.11.2021 | ХМАО | 1 | 2 | 1 точка учета | А1-08 | 4355 | 1.09 | 9493.9 | нд
| 1.2.1.1 | Реконструкция ПС 110/35/6 кВ Даниловка (замена Р-110 кВ - 6шт.; ТТ-110 кВ - 6шт.; ЗОН-110 кВ - 2шт.; В-35 кВ -7 шт.; Р-35 кВ - 16шт.; ТСН - 2шт.; оборудования АСУ ТП, УРЗА.) | M_TP2100.PS.0044 | УНЦ ИИК | ПС | нд | П | 2028 | 6 | ПКУ с ТТ и ТН | техническое обоснование инвестиционного проекта | 19.11.2021 | ХМАО | 1 | 2 | 1 точка учета | А1-06 | 302 | 1.09 | 658.36 | нд
| 1.2.1.1 | Реконструкция ПС 110/35/6 кВ Даниловка (замена Р-110 кВ - 6шт.; ТТ-110 кВ - 6шт.; ЗОН-110 кВ - 2шт.; В-35 кВ -7 шт.; Р-35 кВ - 16шт.; ТСН - 2шт.; оборудования АСУ ТП, УРЗА.) | M_TP2100.PS.0044 | УНЦ на внутриплощадочные дороги ПС и проезды | ПС | нд | П | 2028 | нд | Проезжая часть (внутриплощадочные проезды) | техническое обоснование инвестиционного проекта | 19.11.2021 | ХМАО | 1 | 240 | 1 м2 | М3-02 | 2.38 | 1.31 | 748.272 | нд
| 1.2.1.1 | Реконструкция ПС 110/35/6 кВ Даниловка (замена Р-110 кВ - 6шт.; ТТ-110 кВ - 6шт.; ЗОН-110 кВ - 2шт.; В-35 кВ -7 шт.; Р-35 кВ - 16шт.; ТСН - 2шт.; оборудования АСУ ТП, УРЗА.) | M_TP2100.PS.0044 | УНЦ на внутриплощадочные дороги ПС и проезды | ПС | нд | П | 2028 | нд | Проезжая часть (подъездная дорога к ПС) | техническое обоснование инвестиционного проекта | 19.11.2021 | ХМАО | 1 | 2000 | 1 м2 | М3-02 | 2.38 | 1.31 | 6235.6 | нд
| 1.2.1.1 | Реконструкция ПС 110/35/6 кВ Даниловка (замена Р-110 кВ - 6шт.; ТТ-110 кВ - 6шт.; ЗОН-110 кВ - 2шт.; В-35 кВ -7 шт.; Р-35 кВ - 16шт.; ТСН - 2шт.; оборудования АСУ ТП, УРЗА.) | M_TP2100.PS.0044 | Затраты на проектно-изыскательские работы для отдельных элементов электрических сетей | ПС | нд | П | 2028 | нд | нд | техническое обоснование инвестиционного проекта | 19.11.2021 | ХМАО | 1 | 1 | 1 объект | П6-10 | 7500 | 1 | 7500 | нд
| 1.2.1.1 | Реконструкция ПС 110/35/6 кВ Даниловка (замена Р-110 кВ - 6шт.; ТТ-110 кВ - 6шт.; ЗОН-110 кВ - 2шт.; В-35 кВ -7 шт.; Р-35 кВ - 16шт.; ТСН - 2шт.; оборудования АСУ ТП, УРЗА.) | M_TP2100.PS.0044 | Итого объем финансовых потребностей по инвестиционному проекту, тыс. рублей | нд | нд | нд | нд | нд | нд | нд | нд | нд | нд | нд | нд | нд | нд | нд | 155958.662 | нд
| 1.2.1.1 | Реконструкция ПС 110/35/6 кВ Филипповская (замена В-110 кВ-2 шт., Р- 110 кВ -8 шт., ТТ-110 кВ-6 шт., ТН-110 кВ-6шт., ЗОН-110 кВ - 2шт.; В-35 кВ - 7шт., Р- 35 кВ -16 шт., АСУ ТП, УРЗА, замена ОПУ-1 шт.) | M_TP2100.PS.0052 | УНЦ ячейки выключателя НУ 110-750 кВ | ПС | нд | П | 2026 | 110 | Iном 2500, Iоткл 40кА | техническое обоснование инвестиционного проекта | 15.11.2021 | ХМАО | 1 | 2 | 1 ячейка | В1-01-1 | 23135 | 1.16 | 53673.2 | нд
| 1.2.1.1 | Реконструкция ПС 110/35/6 кВ Филипповская (замена В-110 кВ-2 шт., Р- 110 кВ -8 шт., ТТ-110 кВ-6 шт., ТН-110 кВ-6шт., ЗОН-110 кВ - 2шт.; В-35 кВ - 7шт., Р- 35 кВ -16 шт., АСУ ТП, УРЗА, замена ОПУ-1 шт.) | M_TP2100.PS.0052 | УНЦ бакового выключателя 35 кВ с устройством фундаментов | ПС | нд | П | 2026 | 35 | Выключатель ВБПС-35-25/630, Iном 630, Iоткл 25кА | техническое обоснование инвестиционного проекта | 15.11.2021 | ХМАО | 1 | 7 | 1 ед. | И4-01 | 3332 | 1.15 | 26822.6 | нд
| 1.2.1.1 | Реконструкция ПС 110/35/6 кВ Филипповская (замена В-110 кВ-2 шт., Р- 110 кВ -8 шт., ТТ-110 кВ-6 шт., ТН-110 кВ-6шт., ЗОН-110 кВ - 2шт.; В-35 кВ - 7шт., Р- 35 кВ -16 шт., АСУ ТП, УРЗА, замена ОПУ-1 шт.) | M_TP2100.PS.0052 | УНЦ элементов ПС с устройством фундаментов | ПС | нд | П | 2026 | 35 | Разъединитель на три полюса | техническое обоснование инвестиционного проекта | 15.11.2021 | ХМАО | 1 | 16 | 1 ед. | И5-06-2 | 1273 | 1.15 | 23423.2 | нд
| 1.2.1.1 | Реконструкция ПС 110/35/6 кВ Филипповская (замена В-110 кВ-2 шт., Р- 110 кВ -8 шт., ТТ-110 кВ-6 шт., ТН-110 кВ-6шт., ЗОН-110 кВ - 2шт.; В-35 кВ - 7шт., Р- 35 кВ -16 шт., АСУ ТП, УРЗА, замена ОПУ-1 шт.) | M_TP2100.PS.0052 | УНЦ элементов ПС с устройством фундаментов | ПС | нд | П | 2026 | 35 | ТТ на три фазы | техническое обоснование инвестиционного проекта | 15.11.2021 | ХМАО | 1 | 2 | 1 ед. | И5-01-2 | 1180 | 1.15 | 2714 | нд
| 1.2.1.1 | Реконструкция ПС 110/35/6 кВ Филипповская (замена В-110 кВ-2 шт., Р- 110 кВ -8 шт., ТТ-110 кВ-6 шт., ТН-110 кВ-6шт., ЗОН-110 кВ - 2шт.; В-35 кВ - 7шт., Р- 35 кВ -16 шт., АСУ ТП, УРЗА, замена ОПУ-1 шт.) | M_TP2100.PS.0052 | УНЦ элементов ПС с устройством фундаментов | ПС | нд | П | 2026 | 35 | ТН (до трех вторичных обмоток) на три фазы | техническое обоснование инвестиционного проекта | 15.11.2021 | ХМАО | 1 | 2 | 1 ед. | И5-02-2 | 609 | 1.15 | 1400.7 | нд
| 1.2.1.1 | Реконструкция ПС 110/35/6 кВ Филипповская (замена В-110 кВ-2 шт., Р- 110 кВ -8 шт., ТТ-110 кВ-6 шт., ТН-110 кВ-6шт., ЗОН-110 кВ - 2шт.; В-35 кВ - 7шт., Р- 35 кВ -16 шт., АСУ ТП, УРЗА, замена ОПУ-1 шт.) | M_TP2100.PS.0052 | УНЦ ячейки трансформатора 6-35 кВ | ПС | нд | П | 2026 | 6 | масляный Т 6(10,15)/HH, 160 кВА | техническое обоснование инвестиционного проекта | 15.11.2021 | ХМАО | 1 | 2 | 1 ячейка | Т5-11 - 1 | 239 | 1.11 | 530.58 | нд
| 1.2.1.1 | Реконструкция ПС 110/35/6 кВ Филипповская (замена В-110 кВ-2 шт., Р- 110 кВ -8 шт., ТТ-110 кВ-6 шт., ТН-110 кВ-6шт., ЗОН-110 кВ - 2шт.; В-35 кВ - 7шт., Р- 35 кВ -16 шт., АСУ ТП, УРЗА, замена ОПУ-1 шт.) | M_TP2100.PS.0052 | УНЦ элементов ПС с устройством фундаментов | ПС | нд | П | 2026 | 6 | Разъединитель на три полюса | техническое обоснование инвестиционного проекта | 15.11.2021 | ХМАО | 1 | 2 | 1 ед. | И5-06-1 | 64 | 1.15 | 147.2 | нд
| 1.2.1.1 | Реконструкция ПС 110/35/6 кВ Филипповская (замена В-110 кВ-2 шт., Р- 110 кВ -8 шт., ТТ-110 кВ-6 шт., ТН-110 кВ-6шт., ЗОН-110 кВ - 2шт.; В-35 кВ - 7шт., Р- 35 кВ -16 шт., АСУ ТП, УРЗА, замена ОПУ-1 шт.) | M_TP2100.PS.0052 | УНЦ зданий ОПУ, РЩ | ПС | нд | П | 2026 | 110 | Количество присоединений линий электропередачи к РУ 6 и более | техническое обоснование инвестиционного проекта | 15.11.2021 | ХМАО | 1 | 1 | 1 РУ | З3-01-3 | 35611 | 1.31 | 46650.41 | нд
| 1.2.1.1 | Реконструкция ПС 110/35/6 кВ Филипповская (замена В-110 кВ-2 шт., Р- 110 кВ -8 шт., ТТ-110 кВ-6 шт., ТН-110 кВ-6шт., ЗОН-110 кВ - 2шт.; В-35 кВ - 7шт., Р- 35 кВ -16 шт., АСУ ТП, УРЗА, замена ОПУ-1 шт.) | M_TP2100.PS.0052 | УНЦ РЗА | ПС | нд | П | 2026 | 35 | Автоматика управления выключателем присоединения | техническое обоснование инвестиционного проекта | 15.11.2021 | ХМАО | 1 | 4 | 1 ед. | И11-16-2 | 717 | 1.09 | 3126.12 | нд
| 1.2.1.1 | Реконструкция ПС 110/35/6 кВ Филипповская (замена В-110 кВ-2 шт., Р- 110 кВ -8 шт., ТТ-110 кВ-6 шт., ТН-110 кВ-6шт., ЗОН-110 кВ - 2шт.; В-35 кВ - 7шт., Р- 35 кВ -16 шт., АСУ ТП, УРЗА, замена ОПУ-1 шт.) | M_TP2100.PS.0052 | РЗА и прочие шкафы (панели) | ПС | нд | П | 2026 | 35 | Шкаф ТН 6-35 кВ | техническое обоснование инвестиционного проекта | 15.11.2021 | ХМАО | 1 | 2 | 1 ед. | И12-03 | 1223 | 1.09 | 2666.14 | нд
| 1.2.1.1 | Реконструкция ПС 110/35/6 кВ Филипповская (замена В-110 кВ-2 шт., Р- 110 кВ -8 шт., ТТ-110 кВ-6 шт., ТН-110 кВ-6шт., ЗОН-110 кВ - 2шт.; В-35 кВ - 7шт., Р- 35 кВ -16 шт., АСУ ТП, УРЗА, замена ОПУ-1 шт.) | M_TP2100.PS.0052 | РЗА и прочие шкафы (панели) | ПС | нд | П | 2026 | 110 | Прочие шкафы (панели) | техническое обоснование инвестиционного проекта | 15.11.2021 | ХМАО | 1 | 2 | 1 ед. | И12-06 | 162 | 1.09 | 353.16 | нд
| 1.2.1.1 | Реконструкция ПС 110/35/6 кВ Филипповская (замена В-110 кВ-2 шт., Р- 110 кВ -8 шт., ТТ-110 кВ-6 шт., ТН-110 кВ-6шт., ЗОН-110 кВ - 2шт.; В-35 кВ - 7шт., Р- 35 кВ -16 шт., АСУ ТП, УРЗА, замена ОПУ-1 шт.) | M_TP2100.PS.0052 | РЗА и прочие шкафы (панели) | ПС | нд | П | 2026 | 110 | Шкаф РАС ПС 110 кВ и выше | техническое обоснование инвестиционного проекта | 15.11.2021 | ХМАО | 1 | 1 | 1 ед. | И12-01 | 1467 | 1.09 | 1599.03 | нд
| 1.2.1.1 | Реконструкция ПС 110/35/6 кВ Филипповская (замена В-110 кВ-2 шт., Р- 110 кВ -8 шт., ТТ-110 кВ-6 шт., ТН-110 кВ-6шт., ЗОН-110 кВ - 2шт.; В-35 кВ - 7шт., Р- 35 кВ -16 шт., АСУ ТП, УРЗА, замена ОПУ-1 шт.) | M_TP2100.PS.0052 | УНЦ РЗА и прочие шкафы (панели) | ПС | нд | П | 2026 | 110 | Прочие устройства (аппаратура) | техническое обоснование инвестиционного проекта | 15.11.2021 | ХМАО | 1 | 2 | 1 ед | И12-08 | 56 | 1.09 | 122.08 | нд
| 1.2.1.1 | Реконструкция ПС 110/35/6 кВ Филипповская (замена В-110 кВ-2 шт., Р- 110 кВ -8 шт., ТТ-110 кВ-6 шт., ТН-110 кВ-6шт., ЗОН-110 кВ - 2шт.; В-35 кВ - 7шт., Р- 35 кВ -16 шт., АСУ ТП, УРЗА, замена ОПУ-1 шт.) | M_TP2100.PS.0052 | УНЦ РЗА и прочие шкафы (панели) | ПС | нд | П | 2026 | 110 | Шкаф центральной сигнализации ПС 110 кВ и выше | техническое обоснование инвестиционного проекта | 15.11.2021 | ХМАО | 1 | 1 | 1 ед | И12-02 | 1016 | 1.09 | 1107.44 | нд
| 1.2.1.1 | Реконструкция ПС 110/35/6 кВ Филипповская (замена В-110 кВ-2 шт., Р- 110 кВ -8 шт., ТТ-110 кВ-6 шт., ТН-110 кВ-6шт., ЗОН-110 кВ - 2шт.; В-35 кВ - 7шт., Р- 35 кВ -16 шт., АСУ ТП, УРЗА, замена ОПУ-1 шт.) | M_TP2100.PS.0052 | УНЦ системы ВЧ связи 35-750 Кв | ПС | нд | П | 2026 | 110 | Устройства обработки и присоединения 110 кВ | техническое обоснование инвестиционного проекта | 15.11.2021 | ХМАО | 1 | 2 | 1 ед | А6-02 | 3354 | 1.15 | 7714.2 | нд
| 1.2.1.1 | Реконструкция ПС 110/35/6 кВ Филипповская (замена В-110 кВ-2 шт., Р- 110 кВ -8 шт., ТТ-110 кВ-6 шт., ТН-110 кВ-6шт., ЗОН-110 кВ - 2шт.; В-35 кВ - 7шт., Р- 35 кВ -16 шт., АСУ ТП, УРЗА, замена ОПУ-1 шт.) | M_TP2100.PS.0052 | УНЦ систем АСУТП и ТМ | ПС | нд | П | 2026 | нд | Шкаф ЦК ПС | техническое обоснование инвестиционного проекта | 15.11.2021 | ХМАО | 1 | 1 | 1 ед. | А5-01 | 1356 | 1.09 | 1478.04 | нд
| 1.2.1.1 | Реконструкция ПС 110/35/6 кВ Филипповская (замена В-110 кВ-2 шт., Р- 110 кВ -8 шт., ТТ-110 кВ-6 шт., ТН-110 кВ-6шт., ЗОН-110 кВ - 2шт.; В-35 кВ - 7шт., Р- 35 кВ -16 шт., АСУ ТП, УРЗА, замена ОПУ-1 шт.) | M_TP2100.PS.0052 | УНЦ систем АСУТП и ТМ | ПС | нд | П | 2026 | нд | Дублированный сервер АСУТП и ТМ (ССПТИ) | техническое обоснование инвестиционного проекта | 15.11.2021 | ХМАО | 1 | 1 | 1 ед. | А5-03 | 3141 | 1.09 | 3423.69 | нд
| 1.2.1.1 | Реконструкция ПС 110/35/6 кВ Филипповская (замена В-110 кВ-2 шт., Р- 110 кВ -8 шт., ТТ-110 кВ-6 шт., ТН-110 кВ-6шт., ЗОН-110 кВ - 2шт.; В-35 кВ - 7шт., Р- 35 кВ -16 шт., АСУ ТП, УРЗА, замена ОПУ-1 шт.) | M_TP2100.PS.0052 | УНЦ систем АСУТП и ТМ | ПС | нд | П | 2026 | нд | Шкаф с 4 коммутаторами | техническое обоснование инвестиционного проекта | 15.11.2021 | ХМАО | 1 | 1 | 1 ед. | А5-04 | 2395 | 1.09 | 2610.55 | нд
| 1.2.1.1 | Реконструкция ПС 110/35/6 кВ Филипповская (замена В-110 кВ-2 шт., Р- 110 кВ -8 шт., ТТ-110 кВ-6 шт., ТН-110 кВ-6шт., ЗОН-110 кВ - 2шт.; В-35 кВ - 7шт., Р- 35 кВ -16 шт., АСУ ТП, УРЗА, замена ОПУ-1 шт.) | M_TP2100.PS.0052 | УНЦ систем АСУТП и ТМ | ПС | нд | П | 2026 | нд | Шкаф гарантированного питания АСУТП и ТМ | техническое обоснование инвестиционного проекта | 15.11.2021 | ХМАО | 1 | 1 | 1 ед. | А5-06 | 2418 | 1.09 | 2635.62 | нд
| 1.2.1.1 | Реконструкция ПС 110/35/6 кВ Филипповская (замена В-110 кВ-2 шт., Р- 110 кВ -8 шт., ТТ-110 кВ-6 шт., ТН-110 кВ-6шт., ЗОН-110 кВ - 2шт.; В-35 кВ - 7шт., Р- 35 кВ -16 шт., АСУ ТП, УРЗА, замена ОПУ-1 шт.) | M_TP2100.PS.0052 | УНЦ систем АСУТП и ТМ | ПС | нд | П | 2026 | нд | Шкаф общеподстанционных контроллеров ПС | техническое обоснование инвестиционного проекта | 15.11.2021 | ХМАО | 1 | 1 | 1 ед. | А5-07 | 180 | 1.09 | 196.2 | нд
| 1.2.1.1 | Реконструкция ПС 110/35/6 кВ Филипповская (замена В-110 кВ-2 шт., Р- 110 кВ -8 шт., ТТ-110 кВ-6 шт., ТН-110 кВ-6шт., ЗОН-110 кВ - 2шт.; В-35 кВ - 7шт., Р- 35 кВ -16 шт., АСУ ТП, УРЗА, замена ОПУ-1 шт.) | M_TP2100.PS.0052 | УНЦ систем АСУТП и ТМ | ПС | нд | П | 2026 | нд | АРМ оперативного персонала | техническое обоснование инвестиционного проекта | 15.11.2021 | ХМАО | 1 | 1 | 1 ед. | А5-08 | 366 | 1.09 | 398.94 | нд
| 1.2.1.1 | Реконструкция ПС 110/35/6 кВ Филипповская (замена В-110 кВ-2 шт., Р- 110 кВ -8 шт., ТТ-110 кВ-6 шт., ТН-110 кВ-6шт., ЗОН-110 кВ - 2шт.; В-35 кВ - 7шт., Р- 35 кВ -16 шт., АСУ ТП, УРЗА, замена ОПУ-1 шт.) | M_TP2100.PS.0052 | УНЦ систем АСУТП и ТМ | ПС | нд | П | 2026 | нд | АРМ персонала АСУТП (РЗА) | техническое обоснование инвестиционного проекта | 15.11.2021 | ХМАО | 1 | 1 | 1 ед. | А5-09 | 178 | 1.09 | 194.02 | нд
| 1.2.1.1 | Реконструкция ПС 110/35/6 кВ Филипповская (замена В-110 кВ-2 шт., Р- 110 кВ -8 шт., ТТ-110 кВ-6 шт., ТН-110 кВ-6шт., ЗОН-110 кВ - 2шт.; В-35 кВ - 7шт., Р- 35 кВ -16 шт., АСУ ТП, УРЗА, замена ОПУ-1 шт.) | M_TP2100.PS.0052 | УНЦ АСУТП присоединения | ПС | нд | П | 2026 | 110 | Присоединение 110кВ (два выключателя элегазовых ВГТ-110 кВ) | техническое обоснование инвестиционного проекта | 15.11.2021 | ХМАО | 1 | 2 | 1 ед. | А4-02 | 629 | 1.09 | 1371.22 | нд
| 1.2.1.1 | Реконструкция ПС 110/35/6 кВ Филипповская (замена В-110 кВ-2 шт., Р- 110 кВ -8 шт., ТТ-110 кВ-6 шт., ТН-110 кВ-6шт., ЗОН-110 кВ - 2шт.; В-35 кВ - 7шт., Р- 35 кВ -16 шт., АСУ ТП, УРЗА, замена ОПУ-1 шт.) | M_TP2100.PS.0052 | УНЦ АСУТП присоединения | ПС | нд | П | 2026 | 110 | Присоединение 35кВ (семь выключателей ВБПС-35-25/630) | техническое обоснование инвестиционного проекта | 15.11.2021 | ХМАО | 1 | 7 | 1 ед. | А4-02 | 629 | 1.09 | 4799.27 | нд
| 1.2.1.1 | Реконструкция ПС 110/35/6 кВ Филипповская (замена В-110 кВ-2 шт., Р- 110 кВ -8 шт., ТТ-110 кВ-6 шт., ТН-110 кВ-6шт., ЗОН-110 кВ - 2шт.; В-35 кВ - 7шт., Р- 35 кВ -16 шт., АСУ ТП, УРЗА, замена ОПУ-1 шт.) | M_TP2100.PS.0052 | УНЦ ИИК | ПС | нд | П | 2026 | 110 | ПКУ с ТТ и ТН | техническое обоснование инвестиционного проекта | 15.11.2021 | ХМАО | 1 | 2 | 1 ед. | А1-08 | 4355 | 1.09 | 9493.9 | нд
| 1.2.1.1 | Реконструкция ПС 110/35/6 кВ Филипповская (замена В-110 кВ-2 шт., Р- 110 кВ -8 шт., ТТ-110 кВ-6 шт., ТН-110 кВ-6шт., ЗОН-110 кВ - 2шт.; В-35 кВ - 7шт., Р- 35 кВ -16 шт., АСУ ТП, УРЗА, замена ОПУ-1 шт.) | M_TP2100.PS.0052 | УНЦ ИИК | ПС | нд | П | 2026 | 35 | ПКУ с ТТ и ТН | техническое обоснование инвестиционного проекта | 15.11.2021 | ХМАО | 1 | 2 | 1 ед | А1-07 | 1456 | 1.09 | 3174.08 | нд
| 1.2.1.1 | Реконструкция ПС 110/35/6 кВ Филипповская (замена В-110 кВ-2 шт., Р- 110 кВ -8 шт., ТТ-110 кВ-6 шт., ТН-110 кВ-6шт., ЗОН-110 кВ - 2шт.; В-35 кВ - 7шт., Р- 35 кВ -16 шт., АСУ ТП, УРЗА, замена ОПУ-1 шт.) | M_TP2100.PS.0052 | УНЦ ИИК | ПС | нд | П | 2026 | 6 | ПКУ с ТТ и ТН | техническое обоснование инвестиционного проекта | 15.11.2021 | ХМАО | 1 | 2 | 1 ед. | А1-06 | 302 | 1.09 | 658.36 | нд
| 1.2.1.1 | Реконструкция ПС 110/35/6 кВ Филипповская (замена В-110 кВ-2 шт., Р- 110 кВ -8 шт., ТТ-110 кВ-6 шт., ТН-110 кВ-6шт., ЗОН-110 кВ - 2шт.; В-35 кВ - 7шт., Р- 35 кВ -16 шт., АСУ ТП, УРЗА, замена ОПУ-1 шт.) | M_TP2100.PS.0052 | УНЦ ИИК | ПС | нд | П | 2026 | 110 | ПКУ с ТТ и ТН | техническое обоснование инвестиционного проекта | 15.11.2021 | ХМАО | 1 | 2 | 1 ед | У3-02 | 4355 | 1.13 | 9842.3 | нд
| 1.2.1.1 | Реконструкция ПС 110/35/6 кВ Филипповская (замена В-110 кВ-2 шт., Р- 110 кВ -8 шт., ТТ-110 кВ-6 шт., ТН-110 кВ-6шт., ЗОН-110 кВ - 2шт.; В-35 кВ - 7шт., Р- 35 кВ -16 шт., АСУ ТП, УРЗА, замена ОПУ-1 шт.) | M_TP2100.PS.0052 | УНЦ подготовки и устройства территории ПС (ЗПС) | ПС | нд | П | 2026 | 110 | снятие почвенно-растительного слоя, озеленение участка, рекультивация земель, устройство проездов, установка внутреннего и внешнего ограждений, устройство заземления, устройство свайного поля | техническое обоснование инвестиционного проекта | 15.11.2021 | ХМАО | 1 | 2886 | 1 м2 | Б1-11 | 3.33 | 1 | 9610.38 | нд
| 1.2.1.1 | Реконструкция ПС 110/35/6 кВ Филипповская (замена В-110 кВ-2 шт., Р- 110 кВ -8 шт., ТТ-110 кВ-6 шт., ТН-110 кВ-6шт., ЗОН-110 кВ - 2шт.; В-35 кВ - 7шт., Р- 35 кВ -16 шт., АСУ ТП, УРЗА, замена ОПУ-1 шт.) | M_TP2100.PS.0052 | Затраты на проектно-изыскательские работы для отдельных элементов ПС (ЗПС) | ПС | нд | П | 2026 | 110 | нд | техническое обоснование инвестиционного проекта | 15.11.2021 | ХМАО | 1 | 2320 | 1 ед. | П2-02 | 1 | 1 | 2320 | нд
| 1.2.1.1 | Реконструкция ПС 110/35/6 кВ Филипповская (замена В-110 кВ-2 шт., Р- 110 кВ -8 шт., ТТ-110 кВ-6 шт., ТН-110 кВ-6шт., ЗОН-110 кВ - 2шт.; В-35 кВ - 7шт., Р- 35 кВ -16 шт., АСУ ТП, УРЗА, замена ОПУ-1 шт.) | M_TP2100.PS.0052 | Затраты на проектно-изыскательские работы для отдельных элементов электрических сетей | ПС | нд | П | 2026 | нд | нд | техническое обоснование инвестиционного проекта | 15.11.2021 | ХМАО | 1 | 1 | 1 объект | П6-11 | 15000 | 1 | 15000 | нд
| 1.2.1.1 | Реконструкция ПС 110/35/6 кВ Филипповская (замена В-110 кВ-2 шт., Р- 110 кВ -8 шт., ТТ-110 кВ-6 шт., ТН-110 кВ-6шт., ЗОН-110 кВ - 2шт.; В-35 кВ - 7шт., Р- 35 кВ -16 шт., АСУ ТП, УРЗА, замена ОПУ-1 шт.) | M_TP2100.PS.0052 | Итого объем финансовых потребностей по инвестиционному проекту, тыс. рублей | нд | нд | нд | нд | нд | нд | нд | нд | нд | нд | нд | нд | нд | нд | нд | 239256.63 | нд
| 1.2.1.2 | Реконструкция ПС 110/35/6 кВ Большечерногорская (ОРУ-110 кВ, ОРУ-35 кВ, замена оборудования АСУ ТП, СДТУ, УРЗА). | F_TP1600.PS.0040 | УНЦ бакового выключателя 110-500 кВ с устройством фундаментов | ПС 110/35/6 кВ Большечерногорская | нд | С | 2025 | 110 | Iном 3150, Iоткл 40кА | Приказ об утв. ПСД | № 53-Э от 27.11.2019 | ХМАО | 1 | 2 | 1 ед | И3-01 - 1 | 11451 | 1.15 | 26337.3 | нд
| 1.2.1.2 | Реконструкция ПС 110/35/6 кВ Большечерногорская (ОРУ-110 кВ, ОРУ-35 кВ, замена оборудования АСУ ТП, СДТУ, УРЗА). | F_TP1600.PS.0040 | УНЦ бакового выключателя 35 кВ с устройством фундаментов | ПС 110/35/6 кВ Большечерногорская | нд | С | 2025 | 35 | Iном 12,5 | Приказ об утв. ПСД | № 53-Э от 27.11.2019 | ХМАО | 1 | 7 | 1 ед | И4-01 | 3332 | 1.15 | 26822.6 | нд
| 1.2.1.2 | Реконструкция ПС 110/35/6 кВ Большечерногорская (ОРУ-110 кВ, ОРУ-35 кВ, замена оборудования АСУ ТП, СДТУ, УРЗА). | F_TP1600.PS.0040 | УНЦэлементов ПС с устройством фундаментов | ПС 110/35/6 кВ Большечерногорская | нд | С | 2025 | 110 | Разъединитель на три полюса | Приказ об утв. ПСД | № 53-Э от 27.11.2019 | ХМАО | 1 | 8 | 1 ед. | И5-06 - 3 | 2735 | 1.15 | 25162 | нд
| 1.2.1.2 | Реконструкция ПС 110/35/6 кВ Большечерногорская (ОРУ-110 кВ, ОРУ-35 кВ, замена оборудования АСУ ТП, СДТУ, УРЗА). | F_TP1600.PS.0040 | УНЦэлементов ПС с устройством фундаментов | ПС 110/35/6 кВ Большечерногорская | нд | С | 2025 | 110 | ТН (до трех вторичных обмоток) на три фазы | Приказ об утв. ПСД | № 53-Э от 27.11.2019 | ХМАО | 1 | 6 | 1 ед. | И5-02 - 3 | 2782 | 1.15 | 19195.8 | нд
| 1.2.1.2 | Реконструкция ПС 110/35/6 кВ Большечерногорская (ОРУ-110 кВ, ОРУ-35 кВ, замена оборудования АСУ ТП, СДТУ, УРЗА). | F_TP1600.PS.0040 | УНЦэлементов ПС с устройством фундаментов | ПС 110/35/6 кВ Большечерногорская | нд | С | 2025 | 110 | ОПН на три фазы | Приказ об утв. ПСД | № 53-Э от 27.11.2019 | ХМАО | 1 | 6 | 1 ед. | И5-04 - 3 | 221 | 1.15 | 1524.9 | нд
| 1.2.1.2 | Реконструкция ПС 110/35/6 кВ Большечерногорская (ОРУ-110 кВ, ОРУ-35 кВ, замена оборудования АСУ ТП, СДТУ, УРЗА). | F_TP1600.PS.0040 | УНЦ системы ВЧ связи 35-750 Кв | ПС 110/35/6 кВ Большечерногорская | нд | С | 2025 | 110 | Устройства обработки и присоединения 110 кВ | Приказ об утв. ПСД | № 53-Э от 27.11.2019 | ХМАО | 1 | 2 | 1 ед | А6-02 | 3354 | 1.15 | 7714.2 | нд
| 1.2.1.2 | Реконструкция ПС 110/35/6 кВ Большечерногорская (ОРУ-110 кВ, ОРУ-35 кВ, замена оборудования АСУ ТП, СДТУ, УРЗА). | F_TP1600.PS.0040 | УНЦэлементов ПС с устройством фундаментов | ПС 110/35/6 кВ Большечерногорская | нд | С | 2025 | 110 | Однополюсный разъединитель | Приказ об утв. ПСД | № 53-Э от 27.11.2019 | ХМАО | 1 | 2 | 1 ед | И5-05 - 3 | 1229 | 1.15 | 2826.7 | нд
| 1.2.1.2 | Реконструкция ПС 110/35/6 кВ Большечерногорская (ОРУ-110 кВ, ОРУ-35 кВ, замена оборудования АСУ ТП, СДТУ, УРЗА). | F_TP1600.PS.0040 | УНЦ элементов ПС без устройства фундаментов | ПС 110/35/6 кВ Большечерногорская | нд | С | 2025 | 6 | Однополюсный разъединитель | Приказ об утв. ПСД | № 53-Э от 27.11.2019 | ХМАО | 1 | 2 | 1 ед. | И10-05 - 1 | 840 | 1.09 | 1831.2 | нд
| 1.2.1.2 | Реконструкция ПС 110/35/6 кВ Большечерногорская (ОРУ-110 кВ, ОРУ-35 кВ, замена оборудования АСУ ТП, СДТУ, УРЗА). | F_TP1600.PS.0040 | УНЦэлементов ПС с устройством фундаментов | ПС 110/35/6 кВ Большечерногорская | нд | С | 2025 | 35 | ТН (до трех вторичных обмоток) на три фазы | Приказ об утв. ПСД | № 53-Э от 27.11.2019 | ХМАО | 1 | 2 | 1 ед. | И5-02 - 2 | 609 | 1.15 | 1400.7 | нд
| 1.2.1.2 | Реконструкция ПС 110/35/6 кВ Большечерногорская (ОРУ-110 кВ, ОРУ-35 кВ, замена оборудования АСУ ТП, СДТУ, УРЗА). | F_TP1600.PS.0040 | УНЦ элементов ПС без устройства фундаментов | ПС 110/35/6 кВ Большечерногорская | нд | С | 2025 | 35 | Однополюсный разъединитель | Приказ об утв. ПСД | № 53-Э от 27.11.2019 | ХМАО | 1 | 6 | 1 ед. | И10-05 - 2 | 812 | 1.09 | 5310.48 | нд
| 1.2.1.2 | Реконструкция ПС 110/35/6 кВ Большечерногорская (ОРУ-110 кВ, ОРУ-35 кВ, замена оборудования АСУ ТП, СДТУ, УРЗА). | F_TP1600.PS.0040 | УНЦэлементов ПС с устройством фундаментов | ПС 110/35/6 кВ Большечерногорская | нд | С | 2025 | 35 | Разъединитель на три полюса | Приказ об утв. ПСД | № 53-Э от 27.11.2019 | ХМАО | 1 | 16 | 1 ед | И5-06 - 2 | 1273 | 1.15 | 23423.2 | нд
| 1.2.1.2 | Реконструкция ПС 110/35/6 кВ Большечерногорская (ОРУ-110 кВ, ОРУ-35 кВ, замена оборудования АСУ ТП, СДТУ, УРЗА). | F_TP1600.PS.0040 | УНЦэлементов ПС с устройством фундаментов | ПС 110/35/6 кВ Большечерногорская | нд | С | 2025 | 35 | ОПН на три фазы | Приказ об утв. ПСД | № 53-Э от 27.11.2019 | ХМАО | 1 | 12 | 1 ед. | И5-04 - 2 | 69 | 1.15 | 952.2 | нд
| 1.2.1.2 | Реконструкция ПС 110/35/6 кВ Большечерногорская (ОРУ-110 кВ, ОРУ-35 кВ, замена оборудования АСУ ТП, СДТУ, УРЗА). | F_TP1600.PS.0040 | УНЦэлементов ПС с устройством фундаментов | ПС 110/35/6 кВ Большечерногорская | нд | С | 2025 | 6 | ОПН на три фазы | Приказ об утв. ПСД | № 53-Э от 27.11.2019 | ХМАО | 1 | 6 | 1 ед. | И5-04 - 1 | 22 | 1.15 | 151.8 | нд
| 1.2.1.2 | Реконструкция ПС 110/35/6 кВ Большечерногорская (ОРУ-110 кВ, ОРУ-35 кВ, замена оборудования АСУ ТП, СДТУ, УРЗА). | F_TP1600.PS.0040 | УНЦэлементов ПС с устройством фундаментов | ПС 110/35/6 кВ Большечерногорская | нд | С | 2025 | 6 | ТТ на три фазы | Приказ об утв. ПСД | № 53-Э от 27.11.2019 | ХМАО | 1 | 6 | 1 ед. | И5-01 - 1 | 103 | 1.15 | 710.7 | нд
| 1.2.1.2 | Реконструкция ПС 110/35/6 кВ Большечерногорская (ОРУ-110 кВ, ОРУ-35 кВ, замена оборудования АСУ ТП, СДТУ, УРЗА). | F_TP1600.PS.0040 | УНЦэлементов ПС с устройством фундаментов | ПС 110/35/6 кВ Большечерногорская | нд | С | 2025 | 6 | ТН (до трех вторичных обмоток) на три фазы | Приказ об утв. ПСД | № 53-Э от 27.11.2019 | ХМАО | 1 | 6 | 1 ед. | И5-02 - 1 | 56 | 1.15 | 386.4 | нд
| 1.2.1.2 | Реконструкция ПС 110/35/6 кВ Большечерногорская (ОРУ-110 кВ, ОРУ-35 кВ, замена оборудования АСУ ТП, СДТУ, УРЗА). | F_TP1600.PS.0040 | УНЦ ячейки трансформатора 6-35 кВ | ПС 110/35/6 кВ Большечерногорская | нд | С | 2025 | 6 | масляный Т 6(10,15)/HH | Приказ об утв. ПСД | № 53-Э от 27.11.2019 | ХМАО | 1 | 2 | 1 ячейка | Т5-12 - 1 | 309 | 1.11 | 685.98 | нд
| 1.2.1.2 | Реконструкция ПС 110/35/6 кВ Большечерногорская (ОРУ-110 кВ, ОРУ-35 кВ, замена оборудования АСУ ТП, СДТУ, УРЗА). | F_TP1600.PS.0040 | УНЦэлементов ПС с устройством фундаментов | ПС 110/35/6 кВ Большечерногорская | нд | С | 2025 | 6 | Шинная опора 6 кВ | Приказ об утв. ПСД | № 53-Э от 27.11.2019 | ХМАО | 1 | 39 | 1 ед. | И5-09-1 | 9 | 1.15 | 403.65 | нд
| 1.2.1.2 | Реконструкция ПС 110/35/6 кВ Большечерногорская (ОРУ-110 кВ, ОРУ-35 кВ, замена оборудования АСУ ТП, СДТУ, УРЗА). | F_TP1600.PS.0040 | УНЦ ИИК | ПС 110/35/6 кВ Большечерногорская | нд | С | 2025 | 0.4 | Прибор учета трехфазный для РП (СП, ТП, РТП), РУ 6-20 кВ | Приказ об утв. ПСД | № 53-Э от 27.11.2019 | ХМАО | 1 | 5 | 1 точка учета | А1-03 | 27 | 1.09 | 147.15 | нд
| 1.2.1.2 | Реконструкция ПС 110/35/6 кВ Большечерногорская (ОРУ-110 кВ, ОРУ-35 кВ, замена оборудования АСУ ТП, СДТУ, УРЗА). | F_TP1600.PS.0040 | УНЦ ИИК | ПС 110/35/6 кВ Большечерногорская | нд | С | 2025 | 35 | Прибор учета трехфазный для ПС (ЗПС) | Приказ об утв. ПСД | № 53-Э от 27.11.2019 | ХМАО | 1 | 6 | 1 точка учета | А1-05 | 90 | 1.09 | 588.6 | нд
| 1.2.1.2 | Реконструкция ПС 110/35/6 кВ Большечерногорская (ОРУ-110 кВ, ОРУ-35 кВ, замена оборудования АСУ ТП, СДТУ, УРЗА). | F_TP1600.PS.0040 | УНЦ ИВКЭ | ПС 110/35/6 кВ Большечерногорская | нд | С | 2025 | 110 | ИВКЭ для ПС (ЗПС) 35 кВ и выше | Приказ об утв. ПСД | № 53-Э от 27.11.2019 | ХМАО | 1 | 1 | 1 точка учета | А2-02 | 588 | 1.09 | 640.92 | нд
| 1.2.1.2 | Реконструкция ПС 110/35/6 кВ Большечерногорская (ОРУ-110 кВ, ОРУ-35 кВ, замена оборудования АСУ ТП, СДТУ, УРЗА). | F_TP1600.PS.0040 | УНЦ РЗА | ПС 110/35/6 кВ Большечерногорская | нд | С | 2025 | 110 | РЗА трансформатора и АРН | Приказ об утв. ПСД | № 53-Э от 27.11.2019 | ХМАО | 1 | 2 | 1 ед | И11-07 - 3 | 1483 | 1.09 | 3232.94 | нд
| 1.2.1.2 | Реконструкция ПС 110/35/6 кВ Большечерногорская (ОРУ-110 кВ, ОРУ-35 кВ, замена оборудования АСУ ТП, СДТУ, УРЗА). | F_TP1600.PS.0040 | УНЦ РЗА | ПС 110/35/6 кВ Большечерногорская | нд | С | 2025 | 35 | Автоматика управления выключателем присоединения | Приказ об утв. ПСД | № 53-Э от 27.11.2019 | ХМАО | 1 | 7 | 1 ед | И11-16 - 2 | 717 | 1.09 | 5470.71 | нд
| 1.2.1.2 | Реконструкция ПС 110/35/6 кВ Большечерногорская (ОРУ-110 кВ, ОРУ-35 кВ, замена оборудования АСУ ТП, СДТУ, УРЗА). | F_TP1600.PS.0040 | УНЦ РЗА | ПС 110/35/6 кВ Большечерногорская | нд | С | 2025 | 110 | Автоматика управления выключателем присоединения | Приказ об утв. ПСД | № 53-Э от 27.11.2019 | ХМАО | 1 | 2 | 1 ед | И11-16 - 3 | 717 | 1.09 | 1563.06 | нд
| 1.2.1.2 | Реконструкция ПС 110/35/6 кВ Большечерногорская (ОРУ-110 кВ, ОРУ-35 кВ, замена оборудования АСУ ТП, СДТУ, УРЗА). | F_TP1600.PS.0040 | УНЦ РЗА | ПС 110/35/6 кВ Большечерногорская | нд | С | 2025 | 110 | Резервная РЗА трансформатора и управления выключателем | Приказ об утв. ПСД | № 53-Э от 27.11.2019 | ХМАО | 1 | 2 | 1 ед. | И11-09-3 | 1086 | 1.09 | 2367.48 | нд
| 1.2.1.2 | Реконструкция ПС 110/35/6 кВ Большечерногорская (ОРУ-110 кВ, ОРУ-35 кВ, замена оборудования АСУ ТП, СДТУ, УРЗА). | F_TP1600.PS.0040 | УНЦ РЗА | ПС 110/35/6 кВ Большечерногорская | нд | С | 2025 | 35 | РЗА шин до 12 присоединений | Приказ об утв. ПСД | № 53-Э от 27.11.2019 | ХМАО | 1 | 2 | 1 ед. | И11-01-2 | 2250 | 1.09 | 4905 | нд
| 1.2.1.2 | Реконструкция ПС 110/35/6 кВ Большечерногорская (ОРУ-110 кВ, ОРУ-35 кВ, замена оборудования АСУ ТП, СДТУ, УРЗА). | F_TP1600.PS.0040 | УНЦ РЗА | ПС 110/35/6 кВ Большечерногорская | нд | С | 2025 | 110 | РЗА линии (основная и резервные защиты) с работой по ВЧ каналу (без приемопередатчика) | Приказ об утв. ПСД | № 53-Э от 27.11.2019 | ХМАО | 1 | 2 | 1 ед. | И11-17-3 | 1049 | 1.09 | 2286.82 | нд
| 1.2.1.2 | Реконструкция ПС 110/35/6 кВ Большечерногорская (ОРУ-110 кВ, ОРУ-35 кВ, замена оборудования АСУ ТП, СДТУ, УРЗА). | F_TP1600.PS.0040 | УНЦ РЗА | ПС 110/35/6 кВ Большечерногорская | нд | С | 2025 | 110 | Резервная РЗА трансформатора (коэф. 0,5) БРТ | Приказ об утв. ПСД | № 53-Э от 27.11.2019 | ХМАО | 1 | 2 | 1 ед. | И11-09-3 | 543 | 1.09 | 1183.74 | нд
| 1.2.1.2 | Реконструкция ПС 110/35/6 кВ Большечерногорская (ОРУ-110 кВ, ОРУ-35 кВ, замена оборудования АСУ ТП, СДТУ, УРЗА). | F_TP1600.PS.0040 | УНЦ РЗА | ПС 110/35/6 кВ Большечерногорская | нд | С | 2025 | нд | Приемопередатчик ВЧ защиты РЗА | Приказ об утв. ПСД | № 53-Э от 27.11.2019 | ХМАО | 1 | 2 | 1 ед. | И12-05 | 491 | 1.09 | 1070.38 | нд
| 1.2.1.2 | Реконструкция ПС 110/35/6 кВ Большечерногорская (ОРУ-110 кВ, ОРУ-35 кВ, замена оборудования АСУ ТП, СДТУ, УРЗА). | F_TP1600.PS.0040 | УНЦ РЗА и прочие шкафы (панели) | ПС 110/35/6 кВ Большечерногорская | нд | С | 2025 | нд | Шкаф ТН 6-35 кВ | Приказ об утв. ПСД | № 53-Э от 27.11.2019 | ХМАО | 1 | 1 | 1 ед | И12-03 | 1223 | 1.09 | 1333.07 | нд
| 1.2.1.2 | Реконструкция ПС 110/35/6 кВ Большечерногорская (ОРУ-110 кВ, ОРУ-35 кВ, замена оборудования АСУ ТП, СДТУ, УРЗА). | F_TP1600.PS.0040 | УНЦ РЗА и прочие шкафы (панели) | ПС 110/35/6 кВ Большечерногорская | нд | С | 2025 | нд | Шкаф центральной сигнализации ПС 110 кВ и выше | Приказ об утв. ПСД | № 53-Э от 27.11.2019 | ХМАО | 1 | 1 | 1 ед | И12-02 | 1016 | 1.09 | 1107.44 | нд
| 1.2.1.2 | Реконструкция ПС 110/35/6 кВ Большечерногорская (ОРУ-110 кВ, ОРУ-35 кВ, замена оборудования АСУ ТП, СДТУ, УРЗА). | F_TP1600.PS.0040 | УНЦ РЗА и прочие шкафы (панели) | ПС 110/35/6 кВ Большечерногорская | нд | С | 2025 | нд | Прочие шкафы (панели) | Приказ об утв. ПСД | № 53-Э от 27.11.2019 | ХМАО | 1 | 32 | 1 ед | И12-06 | 162 | 1.09 | 5650.56 | нд
| 1.2.1.2 | Реконструкция ПС 110/35/6 кВ Большечерногорская (ОРУ-110 кВ, ОРУ-35 кВ, замена оборудования АСУ ТП, СДТУ, УРЗА). | F_TP1600.PS.0040 | УНЦ кабельных сооружений для прокладки кабельной линии | ПС 110/35/6 кВ Большечерногорская | нд | С | 2025 | нд | Металлические лотки и короба | Приказ об утв. ПСД | № 53-Э от 27.11.2019 | ХМАО | 1 | 384 | 1 м по трассе | Н2-01 | 3 | 1.17 | 1347.84 | нд
| 1.2.1.2 | Реконструкция ПС 110/35/6 кВ Большечерногорская (ОРУ-110 кВ, ОРУ-35 кВ, замена оборудования АСУ ТП, СДТУ, УРЗА). | F_TP1600.PS.0040 | УНЦ контрольного (силового)кабеля | ПС 110/35/6 кВ Большечерногорская | нд | С | 2025 | нд | 4 жилы, 1,5 мм2 | Приказ об утв. ПСД | № 53-Э от 27.11.2019 | ХМАО | 1 | 6.572 | 1 км | Н3-01-1 | 158 | 1.17 | 1214.8999 | нд
| 1.2.1.2 | Реконструкция ПС 110/35/6 кВ Большечерногорская (ОРУ-110 кВ, ОРУ-35 кВ, замена оборудования АСУ ТП, СДТУ, УРЗА). | F_TP1600.PS.0040 | УНЦ контрольного (силового)кабеля | ПС 110/35/6 кВ Большечерногорская | нд | С | 2025 | нд | 5 жилы, 1,5 мм2 | Приказ об утв. ПСД | № 53-Э от 27.11.2019 | ХМАО | 1 | 10.545 | 1 км | Н3-01-2 | 168 | 1.17 | 2072.7252 | нд
| 1.2.1.2 | Реконструкция ПС 110/35/6 кВ Большечерногорская (ОРУ-110 кВ, ОРУ-35 кВ, замена оборудования АСУ ТП, СДТУ, УРЗА). | F_TP1600.PS.0040 | УНЦ контрольного (силового)кабеля | ПС 110/35/6 кВ Большечерногорская | нд | С | 2025 | нд | 4 жилы, 2,5 мм2 | Приказ об утв. ПСД | № 53-Э от 27.11.2019 | ХМАО | 1 | 0.166 | 1 км | Н3-02-1 | 199 | 1.17 | 38.6498 | нд
| 1.2.1.2 | Реконструкция ПС 110/35/6 кВ Большечерногорская (ОРУ-110 кВ, ОРУ-35 кВ, замена оборудования АСУ ТП, СДТУ, УРЗА). | F_TP1600.PS.0040 | УНЦ контрольного (силового)кабеля | ПС 110/35/6 кВ Большечерногорская | нд | С | 2025 | нд | 5 жилы, 2,5 мм2 | Приказ об утв. ПСД | № 53-Э от 27.11.2019 | ХМАО | 1 | 2.975 | 1 км | Н3-02-2 | 215 | 1.17 | 748.3612 | нд
| 1.2.1.2 | Реконструкция ПС 110/35/6 кВ Большечерногорская (ОРУ-110 кВ, ОРУ-35 кВ, замена оборудования АСУ ТП, СДТУ, УРЗА). | F_TP1600.PS.0040 | УНЦ контрольного (силового)кабеля | ПС 110/35/6 кВ Большечерногорская | нд | С | 2025 | нд | 3 жилы, 2,5 мм2 | Приказ об утв. ПСД | № 53-Э от 27.11.2019 | ХМАО | 0,75 | 1.849 | 1 км | Н3-02-1 | 199 | 1.17 | 322.877 | нд
| 1.2.1.2 | Реконструкция ПС 110/35/6 кВ Большечерногорская (ОРУ-110 кВ, ОРУ-35 кВ, замена оборудования АСУ ТП, СДТУ, УРЗА). | F_TP1600.PS.0040 | УНЦ контрольного (силового)кабеля | ПС 110/35/6 кВ Большечерногорская | нд | С | 2025 | нд | 3 жилы, 4 мм2 | Приказ об утв. ПСД | № 53-Э от 27.11.2019 | ХМАО | 0,75 | 0.459 | 1 км | Н3-03-1 | 269 | 1.17 | 108.3458 | нд
| 1.2.1.2 | Реконструкция ПС 110/35/6 кВ Большечерногорская (ОРУ-110 кВ, ОРУ-35 кВ, замена оборудования АСУ ТП, СДТУ, УРЗА). | F_TP1600.PS.0040 | УНЦ контрольного (силового)кабеля | ПС 110/35/6 кВ Большечерногорская | нд | С | 2025 | нд | 3 жилы, 16 мм2 | Приказ об утв. ПСД | № 53-Э от 27.11.2019 | ХМАО | 0,75 | 0.837 | 1 км | Н3-05-1 | 499 | 1.17 | 366.4993 | нд
| 1.2.1.2 | Реконструкция ПС 110/35/6 кВ Большечерногорская (ОРУ-110 кВ, ОРУ-35 кВ, замена оборудования АСУ ТП, СДТУ, УРЗА). | F_TP1600.PS.0040 | УНЦ контрольного (силового)кабеля | ПС 110/35/6 кВ Большечерногорская | нд | С | 2025 | нд | 2 жилы, 2,5 мм2 | Приказ об утв. ПСД | № 53-Э от 27.11.2019 | ХМАО | 0,5 | 1.007 | 1 км | Н3-02-1 | 199 | 1.17 | 117.2299 | нд
| 1.2.1.2 | Реконструкция ПС 110/35/6 кВ Большечерногорская (ОРУ-110 кВ, ОРУ-35 кВ, замена оборудования АСУ ТП, СДТУ, УРЗА). | F_TP1600.PS.0040 | УНЦ контрольного (силового)кабеля | ПС 110/35/6 кВ Большечерногорская | нд | С | 2025 | нд | 2 жилы, 6 мм2 | Приказ об утв. ПСД | № 53-Э от 27.11.2019 | ХМАО | 0,5 | 0.154 | 1 км | Н3-04-1 | 318 | 1.17 | 28.6486 | нд
| 1.2.1.2 | Реконструкция ПС 110/35/6 кВ Большечерногорская (ОРУ-110 кВ, ОРУ-35 кВ, замена оборудования АСУ ТП, СДТУ, УРЗА). | F_TP1600.PS.0040 | УНЦ контрольного (силового)кабеля | ПС 110/35/6 кВ Большечерногорская | нд | С | 2025 | нд | 2 жилы, 10 мм2 | Приказ об утв. ПСД | № 53-Э от 27.11.2019 | ХМАО | 0,5 | 0.026 | 1 км | Н3-05-1 | 499 | 1.17 | 7.5898 | нд
| 1.2.1.2 | Реконструкция ПС 110/35/6 кВ Большечерногорская (ОРУ-110 кВ, ОРУ-35 кВ, замена оборудования АСУ ТП, СДТУ, УРЗА). | F_TP1600.PS.0040 | УНЦ контрольного (силового)кабеля | ПС 110/35/6 кВ Большечерногорская | нд | С | 2025 | нд | 5 жилы, 4 мм2 | Приказ об утв. ПСД | № 53-Э от 27.11.2019 | ХМАО | 1 | 1.25 | 1 км | Н3-03-2 | 301 | 1.17 | 440.2125 | нд
| 1.2.1.2 | Реконструкция ПС 110/35/6 кВ Большечерногорская (ОРУ-110 кВ, ОРУ-35 кВ, замена оборудования АСУ ТП, СДТУ, УРЗА). | F_TP1600.PS.0040 | УНЦ контрольного (силового)кабеля | ПС 110/35/6 кВ Большечерногорская | нд | С | 2025 | нд | 5 жилы, 6 мм2 | Приказ об утв. ПСД | № 53-Э от 27.11.2019 | ХМАО | 1 | 0.26 | 1 км | Н3-04-2 | 301 | 1.17 | 91.5642 | нд
| 1.2.1.2 | Реконструкция ПС 110/35/6 кВ Большечерногорская (ОРУ-110 кВ, ОРУ-35 кВ, замена оборудования АСУ ТП, СДТУ, УРЗА). | F_TP1600.PS.0040 | УНЦ контрольного (силового)кабеля | ПС 110/35/6 кВ Большечерногорская | нд | С | 2025 | нд | 5 жилы, 16 мм2, 25 мм2, 35 мм2 | Приказ об утв. ПСД | № 53-Э от 27.11.2019 | ХМАО | 1 | 2.361 | 1 км | Н3-05-2 | 215 | 1.17 | 593.9095 | нд
| 1.2.1.2 | Реконструкция ПС 110/35/6 кВ Большечерногорская (ОРУ-110 кВ, ОРУ-35 кВ, замена оборудования АСУ ТП, СДТУ, УРЗА). | F_TP1600.PS.0040 | УНЦ контрольного (силового)кабеля | ПС 110/35/6 кВ Большечерногорская | нд | С | 2025 | нд | 7 жилы, 1,5 мм2 | Приказ об утв. ПСД | № 53-Э от 27.11.2019 | ХМАО | 1,4 | 2.013 | 1 км | Н3-01-2 | 168 | 1.17 | 553.9454 | нд
| 1.2.1.2 | Реконструкция ПС 110/35/6 кВ Большечерногорская (ОРУ-110 кВ, ОРУ-35 кВ, замена оборудования АСУ ТП, СДТУ, УРЗА). | F_TP1600.PS.0040 | УНЦ контрольного (силового)кабеля | ПС 110/35/6 кВ Большечерногорская | нд | С | 2025 | нд | 10 жилы, 1,5 мм2 | Приказ об утв. ПСД | № 53-Э от 27.11.2019 | ХМАО | 2 | 1.012 | 1 км | Н3-01-2 | 168 | 1.17 | 397.8374 | нд
| 1.2.1.2 | Реконструкция ПС 110/35/6 кВ Большечерногорская (ОРУ-110 кВ, ОРУ-35 кВ, замена оборудования АСУ ТП, СДТУ, УРЗА). | F_TP1600.PS.0040 | УНЦ контрольного (силового)кабеля | ПС 110/35/6 кВ Большечерногорская | нд | С | 2025 | нд | 14 жилы, 1,5 мм2 | Приказ об утв. ПСД | № 53-Э от 27.11.2019 | ХМАО | 2,8 | 1.505 | 1 км | Н3-01-2 | 168 | 1.17 | 828.3038 | нд
| 1.2.1.2 | Реконструкция ПС 110/35/6 кВ Большечерногорская (ОРУ-110 кВ, ОРУ-35 кВ, замена оборудования АСУ ТП, СДТУ, УРЗА). | F_TP1600.PS.0040 | УНЦ зданий ЗРУ, ЗПС, ОПУ, РЩ, РПБ | ПС 110/35/6 кВ Большечерногорская | нд | С | 2025 | 35 | ОПУ, РЩ | Приказ об утв. ПСД | № 53-Э от 27.11.2019 | ХМАО | 1 | 1 | 1 РУ | З3-01-2 | 22257 | 1.31 | 29156.67 | нд
| 1.2.1.2 | Реконструкция ПС 110/35/6 кВ Большечерногорская (ОРУ-110 кВ, ОРУ-35 кВ, замена оборудования АСУ ТП, СДТУ, УРЗА). | F_TP1600.PS.0040 | УНЦ ВОСП | ПС 110/35/6 кВ Большечерногорская | нд | С | 2025 | нд | Мультиплексор СЦИ транспортного уровня | Приказ об утв. ПСД | № 53-Э от 27.11.2019 | ХМАО | 1 | 2 | 1 ед. | А7-01 | 4791 | 1.09 | 10444.38 | нд
| 1.2.1.2 | Реконструкция ПС 110/35/6 кВ Большечерногорская (ОРУ-110 кВ, ОРУ-35 кВ, замена оборудования АСУ ТП, СДТУ, УРЗА). | F_TP1600.PS.0040 | УНЦ АСУТП присоединения | ПС 110/35/6 кВ Большечерногорская | нд | С | 2025 | 6 | нд | Приказ об утв. ПСД | № 53-Э от 27.11.2019 | ХМАО | 1 | 2 | 1 ед. | А4-01 | 180 | 1.09 | 392.4 | нд
| 1.2.1.2 | Реконструкция ПС 110/35/6 кВ Большечерногорская (ОРУ-110 кВ, ОРУ-35 кВ, замена оборудования АСУ ТП, СДТУ, УРЗА). | F_TP1600.PS.0040 | УНЦ АСУТП присоединения | ПС 110/35/6 кВ Большечерногорская | нд | С | 2025 | 110 | нд | Приказ об утв. ПСД | № 53-Э от 27.11.2019 | ХМАО | 1 | 4 | 1 ед. | А4-02 | 629 | 1.09 | 2742.44 | нд
| 1.2.1.2 | Реконструкция ПС 110/35/6 кВ Большечерногорская (ОРУ-110 кВ, ОРУ-35 кВ, замена оборудования АСУ ТП, СДТУ, УРЗА). | F_TP1600.PS.0040 | УНЦ систем АСУТП и ТМ | ПС 110/35/6 кВ Большечерногорская | нд | С | 2025 | нд | Шкаф ЦК ПС | Приказ об утв. ПСД | № 53-Э от 27.11.2019 | ХМАО | 1 | 1 | 1 ед. | А5-01 | 1356 | 1.09 | 1478.04 | нд
| 1.2.1.2 | Реконструкция ПС 110/35/6 кВ Большечерногорская (ОРУ-110 кВ, ОРУ-35 кВ, замена оборудования АСУ ТП, СДТУ, УРЗА). | F_TP1600.PS.0040 | УНЦ систем АСУТП и ТМ | ПС 110/35/6 кВ Большечерногорская | нд | С | 2025 | нд | Сервер АСУТП и ТМ(ССПТИ) | Приказ об утв. ПСД | № 53-Э от 27.11.2019 | ХМАО | 1 | 1 | 1 ед. | А5-02 | 1571 | 1.09 | 1712.39 | нд
| 1.2.1.2 | Реконструкция ПС 110/35/6 кВ Большечерногорская (ОРУ-110 кВ, ОРУ-35 кВ, замена оборудования АСУ ТП, СДТУ, УРЗА). | F_TP1600.PS.0040 | УНЦ систем АСУТП и ТМ | ПС 110/35/6 кВ Большечерногорская | нд | С | 2025 | нд | Шкаф с 4 коммутаторами | Приказ об утв. ПСД | № 53-Э от 27.11.2019 | ХМАО | 1 | 1 | 1 ед. | А5-04 | 2395 | 1.09 | 2610.55 | нд
| 1.2.1.2 | Реконструкция ПС 110/35/6 кВ Большечерногорская (ОРУ-110 кВ, ОРУ-35 кВ, замена оборудования АСУ ТП, СДТУ, УРЗА). | F_TP1600.PS.0040 | УНЦ систем АСУТП и ТМ | ПС 110/35/6 кВ Большечерногорская | нд | С | 2025 | нд | Шкаф гарантированного питания АСУТП и ТМ | Приказ об утв. ПСД | № 53-Э от 27.11.2019 | ХМАО | 1 | 1 | 1 ед. | А5-06 | 2418 | 1.09 | 2635.62 | нд
| 1.2.1.2 | Реконструкция ПС 110/35/6 кВ Большечерногорская (ОРУ-110 кВ, ОРУ-35 кВ, замена оборудования АСУ ТП, СДТУ, УРЗА). | F_TP1600.PS.0040 | УНЦ систем АСУТП и ТМ | ПС 110/35/6 кВ Большечерногорская | нд | С | 2025 | нд | Шкаф общеподстанционных контроллеров ПС | Приказ об утв. ПСД | № 53-Э от 27.11.2019 | ХМАО | 1 | 17 | 1 ед. | А5-07 | 180 | 1.09 | 3335.4 | нд
| 1.2.1.2 | Реконструкция ПС 110/35/6 кВ Большечерногорская (ОРУ-110 кВ, ОРУ-35 кВ, замена оборудования АСУ ТП, СДТУ, УРЗА). | F_TP1600.PS.0040 | УНЦ систем АСУТП и ТМ | ПС 110/35/6 кВ Большечерногорская | нд | С | 2025 | нд | АРМ оперативного персонала | Приказ об утв. ПСД | № 53-Э от 27.11.2019 | ХМАО | 1 | 1 | 1 ед. | А5-08 | 366 | 1.09 | 398.94 | нд
| 1.2.1.2 | Реконструкция ПС 110/35/6 кВ Большечерногорская (ОРУ-110 кВ, ОРУ-35 кВ, замена оборудования АСУ ТП, СДТУ, УРЗА). | F_TP1600.PS.0040 | УНЦ систем АСУТП и ТМ | ПС 110/35/6 кВ Большечерногорская | нд | С | 2025 | нд | АРМ персонала АСУТП (РЗА) | Приказ об утв. ПСД | № 53-Э от 27.11.2019 | ХМАО | 1 | 2 | 1 ед. | А5-09 | 178 | 1.09 | 388.04 | нд
| 1.2.1.2 | Реконструкция ПС 110/35/6 кВ Большечерногорская (ОРУ-110 кВ, ОРУ-35 кВ, замена оборудования АСУ ТП, СДТУ, УРЗА). | F_TP1600.PS.0040 | УНЦ ОКСН | ПС 110/35/6 кВ Большечерногорская | нд | С | 2025 | нд | 48 ОВ, 30кН | Приказ об утв. ПСД | № 53-Э от 27.11.2019 | ХМАО | 1 | 17.326 | 1 км | О2-06 - 3 | 363 | 1.06 | 6666.6983 | нд
| 1.2.1.2 | Реконструкция ПС 110/35/6 кВ Большечерногорская (ОРУ-110 кВ, ОРУ-35 кВ, замена оборудования АСУ ТП, СДТУ, УРЗА). | F_TP1600.PS.0040 | УНЦ ВОК в трубе в земле | ПС 110/35/6 кВ Большечерногорская | нд | С | 2025 | нд | 48 ОВ, 15кН | Приказ об утв. ПСД | № 53-Э от 27.11.2019 | ХМАО | 1 | 0.08 | 1 км | О4-06 - 2 | 405 | 1.17 | 37.908 | нд
| 1.2.1.2 | Реконструкция ПС 110/35/6 кВ Большечерногорская (ОРУ-110 кВ, ОРУ-35 кВ, замена оборудования АСУ ТП, СДТУ, УРЗА). | F_TP1600.PS.0040 | УНЦ комплекса систем безопасности ПС | ПС 110/35/6 кВ Большечерногорская | нд | С | 2025 | нд | Шкаф ЦК системы видеонаблюдения | Приказ об утв. ПСД | № 53-Э от 27.11.2019 | ХМАО | 1 | 1 | 1 ед. | И15-01 | 2289 | 1.09 | 2495.01 | нд
| 1.2.1.2 | Реконструкция ПС 110/35/6 кВ Большечерногорская (ОРУ-110 кВ, ОРУ-35 кВ, замена оборудования АСУ ТП, СДТУ, УРЗА). | F_TP1600.PS.0040 | УНЦ комплекса систем безопасности ПС | ПС 110/35/6 кВ Большечерногорская | нд | С | 2025 | нд | Шкаф ЦК комплекса систем безопасности | Приказ об утв. ПСД | № 53-Э от 27.11.2019 | ХМАО | 1 | 2 | 1 ед. | И15-02 | 542 | 1.09 | 1181.56 | нд
| 1.2.1.2 | Реконструкция ПС 110/35/6 кВ Большечерногорская (ОРУ-110 кВ, ОРУ-35 кВ, замена оборудования АСУ ТП, СДТУ, УРЗА). | F_TP1600.PS.0040 | УНЦ комплекса систем безопасности ПС | ПС 110/35/6 кВ Большечерногорская | нд | С | 2025 | нд | Стационарная камера охранного (технологического) видеонаблюдения | Приказ об утв. ПСД | № 53-Э от 27.11.2019 | ХМАО | 1 | 12 | 1 точка наблюдения | И15-05 | 137 | 1.09 | 1791.96 | нд
| 1.2.1.2 | Реконструкция ПС 110/35/6 кВ Большечерногорская (ОРУ-110 кВ, ОРУ-35 кВ, замена оборудования АСУ ТП, СДТУ, УРЗА). | F_TP1600.PS.0040 | УНЦ комплекса систем безопасности ПС | ПС 110/35/6 кВ Большечерногорская | нд | С | 2025 | нд | Поворотная камера охранного (технологического) видеонаблюдения | Приказ об утв. ПСД | № 53-Э от 27.11.2019 | ХМАО | 1 | 3 | 1 ед. | И15-04 | 641 | 1.09 | 2096.07 | нд
| 1.2.1.2 | Реконструкция ПС 110/35/6 кВ Большечерногорская (ОРУ-110 кВ, ОРУ-35 кВ, замена оборудования АСУ ТП, СДТУ, УРЗА). | F_TP1600.PS.0040 | УНЦ комплекса систем безопасности ПС | ПС 110/35/6 кВ Большечерногорская | нд | С | 2025 | нд | АРМ персонала комплекса систем безопасности | Приказ об утв. ПСД | № 53-Э от 27.11.2019 | ХМАО | 1 | 1 | 1 ед. | И15-03 | 189 | 1.09 | 206.01 | нд
| 1.2.1.2 | Реконструкция ПС 110/35/6 кВ Большечерногорская (ОРУ-110 кВ, ОРУ-35 кВ, замена оборудования АСУ ТП, СДТУ, УРЗА). | F_TP1600.PS.0040 | УНЦ комплекса систем безопасности ПС | ПС 110/35/6 кВ Большечерногорская | нд | С | 2025 | нд | Система пожарной и охранной сигнализации | Приказ об утв. ПСД | № 53-Э от 27.11.2019 | ХМАО | 1 | 140.58 | 1 м2 здания | И15-08 | 1.3 | 1.09 | 199.2019 | нд
| 1.2.1.2 | Реконструкция ПС 110/35/6 кВ Большечерногорская (ОРУ-110 кВ, ОРУ-35 кВ, замена оборудования АСУ ТП, СДТУ, УРЗА). | F_TP1600.PS.0040 | УНЦ комплекса систем безопасности ПС | ПС 110/35/6 кВ Большечерногорская | нд | С | 2025 | нд | Система охранного освещения | Приказ об утв. ПСД | № 53-Э от 27.11.2019 | ХМАО | 1 | 183 | 1 м периметра ПС | И15-10 | 3.5 | 1.09 | 698.145 | нд
| 1.2.1.2 | Реконструкция ПС 110/35/6 кВ Большечерногорская (ОРУ-110 кВ, ОРУ-35 кВ, замена оборудования АСУ ТП, СДТУ, УРЗА). | F_TP1600.PS.0040 | УНЦ подготовки и устройства территории ПС (ЗПС) | ПС 110/35/6 кВ Большечерногорская | нд | С | 2025 | 110 | снятие почвенно-растительного слоя, озеленение участка, рекультивация земель, устройство проездов, установка внутреннего и внешнего ограждений, устройство заземления, устройство свайного поля | Приказ об утв. ПСД | № 53-Э от 27.11.2019 | ХМАО | 1 | 970 | 1 м2 | Б1-11 | 3.33 | 1 | 3230.1 | нд
| 1.2.1.2 | Реконструкция ПС 110/35/6 кВ Большечерногорская (ОРУ-110 кВ, ОРУ-35 кВ, замена оборудования АСУ ТП, СДТУ, УРЗА). | F_TP1600.PS.0040 | Затраты на кадастровые работы ПС (ЗПС)и работы по установлению земельно-правовых отношений | ПС 110/35/6 кВ Большечерногорская | нд | С | 2025 | нд | нд | Приказ об утв. ПСД | № 53-Э от 27.11.2019 | ХМАО | 1 | 0.61 | 1 га | П11-01 | 2014 | 1 | 1228.54 | нд
| 1.2.1.2 | Реконструкция ПС 110/35/6 кВ Большечерногорская (ОРУ-110 кВ, ОРУ-35 кВ, замена оборудования АСУ ТП, СДТУ, УРЗА). | F_TP1600.PS.0040 | Затраты на проектно-изыскательские работы для отдельных элементов электрических сетей | ПС 110/35/6 кВ Большечерногорская | нд | С | 2025 | нд | нд | Приказ об утв. ПСД | № 53-Э от 27.11.2019 | ХМАО | 1 | 1 | 1 объект | П6-11 | 15000 | 1 | 15000 | нд
| 1.2.1.2 | Реконструкция ПС 110/35/6 кВ Большечерногорская (ОРУ-110 кВ, ОРУ-35 кВ, замена оборудования АСУ ТП, СДТУ, УРЗА). | F_TP1600.PS.0040 | УНЦ гирлянды изоляторов ВЛ | ВЛ 35 кВ Линия №№ 1-4 | нд | С | 2025 | 35 | нд | Приказ об утв. ПСД | № 53-Э от 27.11.2019 | ХМАО | 1 | 18 | 1 ед | Л10-01-2 | 20 | 1.06 | 381.6 | нд
| 1.2.1.2 | Реконструкция ПС 110/35/6 кВ Большечерногорская (ОРУ-110 кВ, ОРУ-35 кВ, замена оборудования АСУ ТП, СДТУ, УРЗА). | F_TP1600.PS.0040 | УНЦ КЛ 0,4 кВ | ВЛ 35 кВ Линия №№ 1-4 | нд | С | 2025 | 0.4 | 240 мм2 | Приказ об утв. ПСД | № 53-Э от 27.11.2019 | ХМАО | 1 | 0.745 | 1 км | К3-10-2 | 1459 | 1.17 | 1271.7373 | нд
| 1.2.1.2 | Реконструкция ПС 110/35/6 кВ Большечерногорская (ОРУ-110 кВ, ОРУ-35 кВ, замена оборудования АСУ ТП, СДТУ, УРЗА). | F_TP1600.PS.0040 | Итого объем финансовых потребностей по инвестиционному проекту, тыс. рублей | нд | нд | нд | нд | нд | нд | нд | нд | нд | нд | нд | нд | нд | нд | нд | 277446.53 | нд
| 1.2.1.2 | Реконструкция ПС 110/35/6 кВ Кольцевая (ОРУ-110 кВ, ОРУ -35 кВ, замена оборудования АСУ ТП, СДТУ, УРЗА). | F_TP1600.PS.0086 | УНЦ комплекса систем безопасности ПС | ПС 110/35/6 кВ Кольцевая | нд | С | 2026 | нд | Шкаф ЦК системы видеонаблюдения | Приказ об утв. ПСД | № 21-Э от 15.07.2020 | ХМАО | 1 | 1 | 1 ед. | И15-01 | 2289 | 1.09 | 2495.01 | нд
| 1.2.1.2 | Реконструкция ПС 110/35/6 кВ Кольцевая (ОРУ-110 кВ, ОРУ -35 кВ, замена оборудования АСУ ТП, СДТУ, УРЗА). | F_TP1600.PS.0086 | УНЦ комплекса систем безопасности ПС | ПС 110/35/6 кВ Кольцевая | нд | С | 2026 | нд | СКУД | Приказ об утв. ПСД | № 21-Э от 15.07.2020 | ХМАО | 1 | 2 | 1 ед. | И15-07 | 116 | 1.09 | 252.88 | нд
| 1.2.1.2 | Реконструкция ПС 110/35/6 кВ Кольцевая (ОРУ-110 кВ, ОРУ -35 кВ, замена оборудования АСУ ТП, СДТУ, УРЗА). | F_TP1600.PS.0086 | УНЦ комплекса систем безопасности ПС | ПС 110/35/6 кВ Кольцевая | нд | С | 2026 | нд | АРМ персонала комплекса систем безопасности | Приказ об утв. ПСД | № 21-Э от 15.07.2020 | ХМАО | 1 | 2 | 1 ед. | И15-03 | 189 | 1.09 | 412.02 | нд
| 1.2.1.2 | Реконструкция ПС 110/35/6 кВ Кольцевая (ОРУ-110 кВ, ОРУ -35 кВ, замена оборудования АСУ ТП, СДТУ, УРЗА). | F_TP1600.PS.0086 | УНЦ комплекса систем безопасности ПС | ПС 110/35/6 кВ Кольцевая | нд | С | 2026 | нд | Стационарная камера охранного (технологического) видеонаблюдения | Приказ об утв. ПСД | № 21-Э от 15.07.2020 | ХМАО | 1 | 25 | 1 точка наблюдения | И15-05 | 137 | 1.09 | 3733.25 | нд
| 1.2.1.2 | Реконструкция ПС 110/35/6 кВ Кольцевая (ОРУ-110 кВ, ОРУ -35 кВ, замена оборудования АСУ ТП, СДТУ, УРЗА). | F_TP1600.PS.0086 | УНЦ комплекса систем безопасности ПС | ПС 110/35/6 кВ Кольцевая | нд | С | 2026 | нд | Система пожарной и охранной сигнализации | Приказ об утв. ПСД | № 21-Э от 15.07.2020 | ХМАО | 1 | 826.88 | 1 ед. | И15-08 | 1.3 | 1.09 | 1171.689 | нд
| 1.2.1.2 | Реконструкция ПС 110/35/6 кВ Кольцевая (ОРУ-110 кВ, ОРУ -35 кВ, замена оборудования АСУ ТП, СДТУ, УРЗА). | F_TP1600.PS.0086 | УНЦ бакового выключателя110-500 кВ без устройства фундаментов | ПС 110/35/6 кВ Кольцевая | нд | С | 2026 | 110 | Iном 3150, Iоткл 50кА | Приказ об утв. ПСД | № 21-Э от 15.07.2020 | ХМАО | 1 | 5 | 1 ед | И8-01 - 2 | 13162 | 1.09 | 71732.9 | нд
| 1.2.1.2 | Реконструкция ПС 110/35/6 кВ Кольцевая (ОРУ-110 кВ, ОРУ -35 кВ, замена оборудования АСУ ТП, СДТУ, УРЗА). | F_TP1600.PS.0086 | УНЦ элементов ПС без устройства фундаментов | ПС 110/35/6 кВ Кольцевая | нд | С | 2026 | 110 | ТН (до трех вторичных обмоток) на три фазы | Приказ об утв. ПСД | № 21-Э от 15.07.2020 | ХМАО | 1 | 3 | 1 ед | И10-02 -3 | 2490 | 1.09 | 8142.3 | нд
| 1.2.1.2 | Реконструкция ПС 110/35/6 кВ Кольцевая (ОРУ-110 кВ, ОРУ -35 кВ, замена оборудования АСУ ТП, СДТУ, УРЗА). | F_TP1600.PS.0086 | УНЦ элементов ПС без устройства фундаментов | ПС 110/35/6 кВ Кольцевая | нд | С | 2026 | 35 | ТН (до трех вторичных обмоток) на три фазы | Приказ об утв. ПСД | № 21-Э от 15.07.2020 | ХМАО | 1 | 2 | 1 ед | И10-02-2 | 362 | 1.09 | 789.16 | нд
| 1.2.1.2 | Реконструкция ПС 110/35/6 кВ Кольцевая (ОРУ-110 кВ, ОРУ -35 кВ, замена оборудования АСУ ТП, СДТУ, УРЗА). | F_TP1600.PS.0086 | УНЦ элементов ПС без устройства фундаментов | ПС 110/35/6 кВ Кольцевая | нд | С | 2026 | 110 | Разъединитель на три полюса | Приказ об утв. ПСД | № 21-Э от 15.07.2020 | ХМАО | 1 | 29 | 1 ед | И10-06 - 3 | 2634 | 1.09 | 83260.74 | нд
| 1.2.1.2 | Реконструкция ПС 110/35/6 кВ Кольцевая (ОРУ-110 кВ, ОРУ -35 кВ, замена оборудования АСУ ТП, СДТУ, УРЗА). | F_TP1600.PS.0086 | УНЦ элементов ПС без устройства фундаментов | ПС 110/35/6 кВ Кольцевая | нд | С | 2026 | 110 | Однополюсный разъединитель | Приказ об утв. ПСД | № 21-Э от 15.07.2020 | ХМАО | 1 | 30 | 1 ед | И10-05 - 3 | 1128 | 1.09 | 36885.6 | нд
| 1.2.1.2 | Реконструкция ПС 110/35/6 кВ Кольцевая (ОРУ-110 кВ, ОРУ -35 кВ, замена оборудования АСУ ТП, СДТУ, УРЗА). | F_TP1600.PS.0086 | УНЦ элементов ПС без устройства фундаментов | ПС 110/35/6 кВ Кольцевая | нд | С | 2026 | 35 | Разъединитель на три полюса | Приказ об утв. ПСД | № 21-Э от 15.07.2020 | ХМАО | 1 | 18 | 1 ед | И10-06 - 2 | 1246 | 1.09 | 24446.52 | нд
| 1.2.1.2 | Реконструкция ПС 110/35/6 кВ Кольцевая (ОРУ-110 кВ, ОРУ -35 кВ, замена оборудования АСУ ТП, СДТУ, УРЗА). | F_TP1600.PS.0086 | УНЦ элементов ПС без устройства фундаментов | ПС 110/35/6 кВ Кольцевая | нд | С | 2026 | 110 | Шинная опора на одну фазу | Приказ об утв. ПСД | № 21-Э от 15.07.2020 | ХМАО | 1 | 67 | 1 ед | И10-09 - 3 | 51 | 1.09 | 3724.53 | нд
| 1.2.1.2 | Реконструкция ПС 110/35/6 кВ Кольцевая (ОРУ-110 кВ, ОРУ -35 кВ, замена оборудования АСУ ТП, СДТУ, УРЗА). | F_TP1600.PS.0086 | УНЦ элементов ПС без устройства фундаментов | ПС 110/35/6 кВ Кольцевая | нд | С | 2026 | 35 | Шинная опора на одну фазу | Приказ об утв. ПСД | № 21-Э от 15.07.2020 | ХМАО | 1 | 66 | 1 ед | И10-09 - 2 | 17 | 1.09 | 1222.98 | нд
| 1.2.1.2 | Реконструкция ПС 110/35/6 кВ Кольцевая (ОРУ-110 кВ, ОРУ -35 кВ, замена оборудования АСУ ТП, СДТУ, УРЗА). | F_TP1600.PS.0086 | УНЦ элементов ПС без устройства фундаментов | ПС 110/35/6 кВ Кольцевая | нд | С | 2026 | 6 | Шинная опора на одну фазу | Приказ об утв. ПСД | № 21-Э от 15.07.2020 | ХМАО | 1 | 39 | 1 ед. | И5-09 - 1 | 9 | 1.15 | 403.65 | нд
| 1.2.1.2 | Реконструкция ПС 110/35/6 кВ Кольцевая (ОРУ-110 кВ, ОРУ -35 кВ, замена оборудования АСУ ТП, СДТУ, УРЗА). | F_TP1600.PS.0086 | УНЦ РЗА | ПС 110/35/6 кВ Кольцевая | нд | С | 2026 | 110 | РЗА трансформатора и АРН | Приказ об утв. ПСД | № 21-Э от 15.07.2020 | ХМАО | 1 | 4 | 1 ед | И11-07 - 3 | 1483 | 1.09 | 6465.88 | нд
| 1.2.1.2 | Реконструкция ПС 110/35/6 кВ Кольцевая (ОРУ-110 кВ, ОРУ -35 кВ, замена оборудования АСУ ТП, СДТУ, УРЗА). | F_TP1600.PS.0086 | УНЦ РЗА | ПС 110/35/6 кВ Кольцевая | нд | С | 2026 | 110 | Резервная РЗА линии (РЗА электрической сети) | Приказ об утв. ПСД | № 21-Э от 15.07.2020 | ХМАО | 1 | 6 | 1 ед | И11-18 - 3 | 1086 | 1.09 | 7102.44 | нд
| 1.2.1.2 | Реконструкция ПС 110/35/6 кВ Кольцевая (ОРУ-110 кВ, ОРУ -35 кВ, замена оборудования АСУ ТП, СДТУ, УРЗА). | F_TP1600.PS.0086 | УНЦ РЗА | ПС 110/35/6 кВ Кольцевая | нд | С | 2026 | 35 | Автоматика управления выключателем присоединения | Приказ об утв. ПСД | № 21-Э от 15.07.2020 | ХМАО | 1 | 8 | 1 ед | И11-16 - 2 | 717 | 1.09 | 6252.24 | нд
| 1.2.1.2 | Реконструкция ПС 110/35/6 кВ Кольцевая (ОРУ-110 кВ, ОРУ -35 кВ, замена оборудования АСУ ТП, СДТУ, УРЗА). | F_TP1600.PS.0086 | УНЦ РЗА | ПС 110/35/6 кВ Кольцевая | нд | С | 2026 | 110 | РЗА линии (основная и резервные защиты) с работой по ВЧ каналу (без приемопередатчика) | Приказ об утв. ПСД | № 21-Э от 15.07.2020 | ХМАО | 1 | 6 | 1 ед | И11-17 - 3 | 1049 | 1.09 | 6860.46 | нд
| 1.2.1.2 | Реконструкция ПС 110/35/6 кВ Кольцевая (ОРУ-110 кВ, ОРУ -35 кВ, замена оборудования АСУ ТП, СДТУ, УРЗА). | F_TP1600.PS.0086 | УНЦ РЗА | ПС 110/35/6 кВ Кольцевая | нд | С | 2026 | 110 | РЗА шин до 12 присоединений | Приказ об утв. ПСД | № 21-Э от 15.07.2020 | ХМАО | 1 | 1 | 1 ед | И11-01 - 3 | 2250 | 1.09 | 2452.5 | нд
| 1.2.1.2 | Реконструкция ПС 110/35/6 кВ Кольцевая (ОРУ-110 кВ, ОРУ -35 кВ, замена оборудования АСУ ТП, СДТУ, УРЗА). | F_TP1600.PS.0086 | УНЦ РЗА | ПС 110/35/6 кВ Кольцевая | нд | С | 2026 | 110 | Резервная РЗА трансформатора и управления выключателем | Приказ об утв. ПСД | № 21-Э от 15.07.2020 | ХМАО | 1 | 4 | 1 ед | И11-09 - 3 | 1086 | 1.09 | 4734.96 | нд
| 1.2.1.2 | Реконструкция ПС 110/35/6 кВ Кольцевая (ОРУ-110 кВ, ОРУ -35 кВ, замена оборудования АСУ ТП, СДТУ, УРЗА). | F_TP1600.PS.0086 | УНЦ РЗА и прочие шкафы (панели) | ПС 110/35/6 кВ Кольцевая | нд | С | 2026 | нд | Шкаф РАС ПС 110 кВ и выше | Приказ об утв. ПСД | № 21-Э от 15.07.2020 | ХМАО | 1 | 2 | 1 ед | И12-01 | 1467 | 1.09 | 3198.06 | нд
| 1.2.1.2 | Реконструкция ПС 110/35/6 кВ Кольцевая (ОРУ-110 кВ, ОРУ -35 кВ, замена оборудования АСУ ТП, СДТУ, УРЗА). | F_TP1600.PS.0086 | УНЦ РЗА и прочие шкафы (панели) | ПС 110/35/6 кВ Кольцевая | нд | С | 2026 | нд | Шкаф центральной сигнализации ПС 110 кВ и выше | Приказ об утв. ПСД | № 21-Э от 15.07.2020 | ХМАО | 1 | 1 | 1 ед | И12-02 | 1016 | 1.09 | 1107.44 | нд
| 1.2.1.2 | Реконструкция ПС 110/35/6 кВ Кольцевая (ОРУ-110 кВ, ОРУ -35 кВ, замена оборудования АСУ ТП, СДТУ, УРЗА). | F_TP1600.PS.0086 | УНЦ РЗА и прочие шкафы (панели) | ПС 110/35/6 кВ Кольцевая | нд | С | 2026 | нд | Шкаф с одним устройством ОМП | Приказ об утв. ПСД | № 21-Э от 15.07.2020 | ХМАО | 1 | 4 | 1 ед | И12-04 | 366 | 1.09 | 1595.76 | нд
| 1.2.1.2 | Реконструкция ПС 110/35/6 кВ Кольцевая (ОРУ-110 кВ, ОРУ -35 кВ, замена оборудования АСУ ТП, СДТУ, УРЗА). | F_TP1600.PS.0086 | УНЦ РЗА и прочие шкафы (панели) | ПС 110/35/6 кВ Кольцевая | нд | С | 2026 | нд | Приемопередатчик ВЧ защиты РЗА | Приказ об утв. ПСД | № 21-Э от 15.07.2020 | ХМАО | 1 | 4 | 1 ед | И12-05 | 491 | 1.09 | 2140.76 | нд
| 1.2.1.2 | Реконструкция ПС 110/35/6 кВ Кольцевая (ОРУ-110 кВ, ОРУ -35 кВ, замена оборудования АСУ ТП, СДТУ, УРЗА). | F_TP1600.PS.0086 | УНЦ РЗА и прочие шкафы (панели) | ПС 110/35/6 кВ Кольцевая | нд | С | 2026 | нд | Аккумуляторная батарея (элемент) емкостью 350 А*ч | Приказ об утв. ПСД | № 21-Э от 15.07.2020 | ХМАО | 1 | 17 | 1 ед. | И12-09 | 29 | 1.09 | 537.37 | нд
| 1.2.1.2 | Реконструкция ПС 110/35/6 кВ Кольцевая (ОРУ-110 кВ, ОРУ -35 кВ, замена оборудования АСУ ТП, СДТУ, УРЗА). | F_TP1600.PS.0086 | УНЦ системы оперативного постоянного токаи собственных нужд ПС | ПС 110/35/6 кВ Кольцевая | нд | С | 2026 | нд | Шкаф ввода на постоянном токе с АВ | Приказ об утв. ПСД | № 21-Э от 15.07.2020 | ХМАО | 1 | 1 | 1 ед | И13-01 | 510 | 1.09 | 555.9 | нд
| 1.2.1.2 | Реконструкция ПС 110/35/6 кВ Кольцевая (ОРУ-110 кВ, ОРУ -35 кВ, замена оборудования АСУ ТП, СДТУ, УРЗА). | F_TP1600.PS.0086 | УНЦ системы оперативного постоянного токаи собственных нужд ПС | ПС 110/35/6 кВ Кольцевая | нд | С | 2026 | нд | Шкаф с зарядно-подзарядными устройствами | Приказ об утв. ПСД | № 21-Э от 15.07.2020 | ХМАО | 1 | 1 | 1 ед | И13-04 | 1388 | 1.09 | 1512.92 | нд
| 1.2.1.2 | Реконструкция ПС 110/35/6 кВ Кольцевая (ОРУ-110 кВ, ОРУ -35 кВ, замена оборудования АСУ ТП, СДТУ, УРЗА). | F_TP1600.PS.0086 | УНЦ системы оперативного постоянного токаи собственных нужд ПС | ПС 110/35/6 кВ Кольцевая | нд | С | 2026 | нд | Шкаф распределения оперативного постоянного тока с АВ на 20 ед. отходящих линий | Приказ об утв. ПСД | № 21-Э от 15.07.2020 | ХМАО | 1 | 3 | 1 ед | И13-03 | 1105 | 1.09 | 3613.35 | нд
| 1.2.1.2 | Реконструкция ПС 110/35/6 кВ Кольцевая (ОРУ-110 кВ, ОРУ -35 кВ, замена оборудования АСУ ТП, СДТУ, УРЗА). | F_TP1600.PS.0086 | УНЦ системы оперативного постоянного токаи собственных нужд ПС | ПС 110/35/6 кВ Кольцевая | нд | С | 2026 | нд | Шкаф ввода на переменном токе с АВ | Приказ об утв. ПСД | № 21-Э от 15.07.2020 | ХМАО | 1 | 2 | 1 ед | И13-06 | 2124 | 1.09 | 4630.32 | нд
| 1.2.1.2 | Реконструкция ПС 110/35/6 кВ Кольцевая (ОРУ-110 кВ, ОРУ -35 кВ, замена оборудования АСУ ТП, СДТУ, УРЗА). | F_TP1600.PS.0086 | УНЦ АСУТП присоединения | ПС 110/35/6 кВ Кольцевая | нд | С | 2026 | 35 | нд | Приказ об утв. ПСД | № 21-Э от 15.07.2020 | ХМАО | 1 | 15 | 1 ед. | А4-02 | 629 | 1.09 | 10284.15 | нд
| 1.2.1.2 | Реконструкция ПС 110/35/6 кВ Кольцевая (ОРУ-110 кВ, ОРУ -35 кВ, замена оборудования АСУ ТП, СДТУ, УРЗА). | F_TP1600.PS.0086 | УНЦ систем АСУТП и ТМ | ПС 110/35/6 кВ Кольцевая | нд | С | 2026 | нд | Сервер АСУТП и ТМ(ССПТИ) | Приказ об утв. ПСД | № 21-Э от 15.07.2020 | ХМАО | 1 | 4 | 1 ед. | А5-02 | 1571 | 1.09 | 6849.56 | нд
| 1.2.1.2 | Реконструкция ПС 110/35/6 кВ Кольцевая (ОРУ-110 кВ, ОРУ -35 кВ, замена оборудования АСУ ТП, СДТУ, УРЗА). | F_TP1600.PS.0086 | УНЦ систем АСУТП и ТМ | ПС 110/35/6 кВ Кольцевая | нд | С | 2026 | нд | Шкаф общеподстанционных контроллеров ПС | Приказ об утв. ПСД | № 21-Э от 15.07.2020 | ХМАО | 1 | 9 | 1 ед. | А5-07 | 180 | 1.09 | 1765.8 | нд
| 1.2.1.2 | Реконструкция ПС 110/35/6 кВ Кольцевая (ОРУ-110 кВ, ОРУ -35 кВ, замена оборудования АСУ ТП, СДТУ, УРЗА). | F_TP1600.PS.0086 | УНЦ систем АСУТП и ТМ | ПС 110/35/6 кВ Кольцевая | нд | С | 2026 | нд | АРМ персонала АСУТП (РЗА) | Приказ об утв. ПСД | № 21-Э от 15.07.2020 | ХМАО | 1 | 1 | 1 ед. | А5-09 | 178 | 1.09 | 194.02 | нд
| 1.2.1.2 | Реконструкция ПС 110/35/6 кВ Кольцевая (ОРУ-110 кВ, ОРУ -35 кВ, замена оборудования АСУ ТП, СДТУ, УРЗА). | F_TP1600.PS.0086 | УНЦ ИИК | ПС 110/35/6 кВ Кольцевая | нд | С | 2026 | 110 | Прибор учета трехфазный для ПС (ЗПС) | Приказ об утв. ПСД | № 21-Э от 15.07.2020 | ХМАО | 1 | 22 | 1 точка учета | А1-05 | 90 | 1.09 | 2158.2 | нд
| 1.2.1.2 | Реконструкция ПС 110/35/6 кВ Кольцевая (ОРУ-110 кВ, ОРУ -35 кВ, замена оборудования АСУ ТП, СДТУ, УРЗА). | F_TP1600.PS.0086 | УНЦ ВОСП | ПС 110/35/6 кВ Кольцевая | нд | С | 2026 | нд | А7-03 Мультиплексор СЦИ уровня доступа | Приказ об утв. ПСД | № 21-Э от 15.07.2020 | ХМАО | 1 | 3 | 1 ед | А7-03 | 2142 | 1.03 | 6618.78 | нд
| 1.2.1.2 | Реконструкция ПС 110/35/6 кВ Кольцевая (ОРУ-110 кВ, ОРУ -35 кВ, замена оборудования АСУ ТП, СДТУ, УРЗА). | F_TP1600.PS.0086 | УНЦ сети связи | ПС 110/35/6 кВ Кольцевая | нд | С | 2026 | нд | СКС | Приказ об утв. ПСД | № 21-Э от 15.07.2020 | ХМАО | 1 | 1 | 1 объект | И14-10 | 744 | 1.09 | 810.96 | нд
| 1.2.1.2 | Реконструкция ПС 110/35/6 кВ Кольцевая (ОРУ-110 кВ, ОРУ -35 кВ, замена оборудования АСУ ТП, СДТУ, УРЗА). | F_TP1600.PS.0086 | УНЦ сети связи | ПС 110/35/6 кВ Кольцевая | нд | С | 2026 | нд | ЛВС | Приказ об утв. ПСД | № 21-Э от 15.07.2020 | ХМАО | 1 | 1 | 1 объект | И14-09 | 2687 | 1.09 | 2928.83 | нд
| 1.2.1.2 | Реконструкция ПС 110/35/6 кВ Кольцевая (ОРУ-110 кВ, ОРУ -35 кВ, замена оборудования АСУ ТП, СДТУ, УРЗА). | F_TP1600.PS.0086 | УНЦ сети связи | ПС 110/35/6 кВ Кольцевая | нд | С | 2026 | нд | Аппаратура громкоговорящей и радиопоисковой связи | Приказ об утв. ПСД | № 21-Э от 15.07.2020 | ХМАО | 1 | 1 | 1 объект | И14-05 | 575 | 1.09 | 626.75 | нд
| 1.2.1.2 | Реконструкция ПС 110/35/6 кВ Кольцевая (ОРУ-110 кВ, ОРУ -35 кВ, замена оборудования АСУ ТП, СДТУ, УРЗА). | F_TP1600.PS.0086 | УНЦ сети связи | ПС 110/35/6 кВ Кольцевая | нд | С | 2026 | нд | Оборудование электропитания, 6 кВт | Приказ об утв. ПСД | № 21-Э от 15.07.2020 | ХМАО | 1 | 1 | 1 объект | И14-07 | 1368 | 1.09 | 1491.12 | нд
| 1.2.1.2 | Реконструкция ПС 110/35/6 кВ Кольцевая (ОРУ-110 кВ, ОРУ -35 кВ, замена оборудования АСУ ТП, СДТУ, УРЗА). | F_TP1600.PS.0086 | УНЦ выключателя35 кВ с устройством фундаментов | ПС 110/35/6 кВ Кольцевая | нд | С | 2026 | 35 | Iном 2000, Iоткл 25кА | Приказ об утв. ПСД | № 21-Э от 15.07.2020 | ХМАО | 1 | 6 | 1 ед | И2-01-1 | 1060 | 1.15 | 7314 | нд
| 1.2.1.2 | Реконструкция ПС 110/35/6 кВ Кольцевая (ОРУ-110 кВ, ОРУ -35 кВ, замена оборудования АСУ ТП, СДТУ, УРЗА). | F_TP1600.PS.0086 | УНЦ ячейки выключателя КРУ 6-35 кВ | ПС 110/35/6 кВ Кольцевая | нд | С | 2026 | 6 | Iном 1250, Iоткл 31,5кА | Приказ об утв. ПСД | № 21-Э от 15.07.2020 | ХМАО | 1 | 14 | 1 ячейка | В3-02-3 | 1270 | 1.08 | 19202.4 | нд
| 1.2.1.2 | Реконструкция ПС 110/35/6 кВ Кольцевая (ОРУ-110 кВ, ОРУ -35 кВ, замена оборудования АСУ ТП, СДТУ, УРЗА). | F_TP1600.PS.0086 | УНЦ ячейки выключателя НУ 6-35 кВ | ПС 110/35/6 кВ Кольцевая | нд | С | 2026 | 6 | Iном 1000(1250), Iоткл 25кА | Приказ об утв. ПСД | № 21-Э от 15.07.2020 | ХМАО | 1 | 2 | 1 ячейка | В2-02-1 | 2619 | 1.16 | 6076.08 | нд
| 1.2.1.2 | Реконструкция ПС 110/35/6 кВ Кольцевая (ОРУ-110 кВ, ОРУ -35 кВ, замена оборудования АСУ ТП, СДТУ, УРЗА). | F_TP1600.PS.0086 | УНЦ ячейки трансформатора 6-35 кВ | ПС 110/35/6 кВ Кольцевая | нд | С | 2026 | 6 | сухой Т 6(10)/HH (400кВА) | Приказ об утв. ПСД | № 21-Э от 15.07.2020 | ХМАО | 1 | 4 | 1 ячейка | Т5-14 - 4 | 1522 | 1.11 | 6757.68 | нд
| 1.2.1.2 | Реконструкция ПС 110/35/6 кВ Кольцевая (ОРУ-110 кВ, ОРУ -35 кВ, замена оборудования АСУ ТП, СДТУ, УРЗА). | F_TP1600.PS.0086 | УНЦ системы ВЧ связи 35-750 кВ | ПС 110/35/6 кВ Кольцевая | нд | С | 2026 | 110 | Устройства обработки и присоединения 110(150) кВ | Приказ об утв. ПСД | № 21-Э от 15.07.2020 | ХМАО | 1 | 8 | 1 ячейка | А6-02 | 3354 | 1.15 | 30856.8 | нд
| 1.2.1.2 | Реконструкция ПС 110/35/6 кВ Кольцевая (ОРУ-110 кВ, ОРУ -35 кВ, замена оборудования АСУ ТП, СДТУ, УРЗА). | F_TP1600.PS.0086 | УНЦ ОКСН | ПС 110/35/6 кВ Кольцевая | нд | С | 2026 | нд | ВОК | Приказ об утв. ПСД | № 21-Э от 15.07.2020 | ХМАО | 1 | 26.467 | км. | О2-06 - 3 | 363 | 1.06 | 10183.9723 | нд
| 1.2.1.2 | Реконструкция ПС 110/35/6 кВ Кольцевая (ОРУ-110 кВ, ОРУ -35 кВ, замена оборудования АСУ ТП, СДТУ, УРЗА). | F_TP1600.PS.0086 | УНЦ кабельных сооружений для прокладки кабельной линии | ПС 110/35/6 кВ Кольцевая | нд | С | 2026 | нд | Железобетонные лотки | Приказ об утв. ПСД | № 21-Э от 15.07.2020 | ХМАО | 1 | 3851.44 | м | Н2-02 | 8 | 1.17 | 36049.4784 | нд
| 1.2.1.2 | Реконструкция ПС 110/35/6 кВ Кольцевая (ОРУ-110 кВ, ОРУ -35 кВ, замена оборудования АСУ ТП, СДТУ, УРЗА). | F_TP1600.PS.0086 | УНЦ контрольного (силового) кабеля | ПС 110/35/6 кВ Кольцевая | нд | С | 2026 | 0.4 | Сечение жилы, мм2, 4х2,5 | Приказ об утв. ПСД | № 21-Э от 15.07.2020 | ХМАО | 1 | 1.6 | 1 км | Н3-02 -1 | 199 | 1.17 | 372.528 | нд
| 1.2.1.2 | Реконструкция ПС 110/35/6 кВ Кольцевая (ОРУ-110 кВ, ОРУ -35 кВ, замена оборудования АСУ ТП, СДТУ, УРЗА). | F_TP1600.PS.0086 | УНЦ контрольного (силового) кабеля | ПС 110/35/6 кВ Кольцевая | нд | С | 2026 | 0.4 | Сечение жилы, мм2, 4х4 | Приказ об утв. ПСД | № 21-Э от 15.07.2020 | ХМАО | 1 | 0.07 | 1 км | Н3-03-1 | 269 | 1.17 | 22.0311 | нд
| 1.2.1.2 | Реконструкция ПС 110/35/6 кВ Кольцевая (ОРУ-110 кВ, ОРУ -35 кВ, замена оборудования АСУ ТП, СДТУ, УРЗА). | F_TP1600.PS.0086 | УНЦ контрольного (силового) кабеля | ПС 110/35/6 кВ Кольцевая | нд | С | 2026 | 0.4 | Сечение жилы, мм2, 4х6 | Приказ об утв. ПСД | № 21-Э от 15.07.2020 | ХМАО | 1 | 0.24 | 1 км | Н3-04-1 | 318 | 1.17 | 89.2944 | нд
| 1.2.1.2 | Реконструкция ПС 110/35/6 кВ Кольцевая (ОРУ-110 кВ, ОРУ -35 кВ, замена оборудования АСУ ТП, СДТУ, УРЗА). | F_TP1600.PS.0086 | УНЦ контрольного (силового) кабеля | ПС 110/35/6 кВ Кольцевая | нд | С | 2026 | 0.4 | Сечение жилы, мм2, 4х10 | Приказ об утв. ПСД | № 21-Э от 15.07.2020 | ХМАО | 1 | 185 | 1 км | Н3-05-1 | 499 | 1.17 | 108008.55 | нд
| 1.2.1.2 | Реконструкция ПС 110/35/6 кВ Кольцевая (ОРУ-110 кВ, ОРУ -35 кВ, замена оборудования АСУ ТП, СДТУ, УРЗА). | F_TP1600.PS.0086 | УНЦ контрольного (силового) кабеля | ПС 110/35/6 кВ Кольцевая | нд | С | 2026 | 0.4 | Сечение жилы, мм2, 3х2,5 | Приказ об утв. ПСД | № 21-Э от 15.07.2020 | ХМАО | 0,75 | 2.235 | 1 км | Н3-02 -1 | 199 | 1.17 | 390.2813 | нд
| 1.2.1.2 | Реконструкция ПС 110/35/6 кВ Кольцевая (ОРУ-110 кВ, ОРУ -35 кВ, замена оборудования АСУ ТП, СДТУ, УРЗА). | F_TP1600.PS.0086 | УНЦ контрольного (силового) кабеля | ПС 110/35/6 кВ Кольцевая | нд | С | 2026 | 0.4 | Сечение жилы, мм2, 3х4 | Приказ об утв. ПСД | № 21-Э от 15.07.2020 | ХМАО | 0,75 | 0.28 | 1 км | Н3-03-1 | 269 | 1.17 | 66.0933 | нд
| 1.2.1.2 | Реконструкция ПС 110/35/6 кВ Кольцевая (ОРУ-110 кВ, ОРУ -35 кВ, замена оборудования АСУ ТП, СДТУ, УРЗА). | F_TP1600.PS.0086 | УНЦ контрольного (силового) кабеля | ПС 110/35/6 кВ Кольцевая | нд | С | 2026 | 0.4 | Сечение жилы, мм2, 5х2,5 | Приказ об утв. ПСД | № 21-Э от 15.07.2020 | ХМАО | 1 | 1.575 | 1 км | Н3-02 -2 | 215 | 1.17 | 396.1912 | нд
| 1.2.1.2 | Реконструкция ПС 110/35/6 кВ Кольцевая (ОРУ-110 кВ, ОРУ -35 кВ, замена оборудования АСУ ТП, СДТУ, УРЗА). | F_TP1600.PS.0086 | УНЦ контрольного (силового) кабеля | ПС 110/35/6 кВ Кольцевая | нд | С | 2026 | 0.4 | Сечение жилы, мм2, 5х4 | Приказ об утв. ПСД | № 21-Э от 15.07.2020 | ХМАО | 1 | 0.965 | 1 км | Н3-03 -2 | 301 | 1.17 | 339.844 | нд
| 1.2.1.2 | Реконструкция ПС 110/35/6 кВ Кольцевая (ОРУ-110 кВ, ОРУ -35 кВ, замена оборудования АСУ ТП, СДТУ, УРЗА). | F_TP1600.PS.0086 | УНЦ контрольного (силового) кабеля | ПС 110/35/6 кВ Кольцевая | нд | С | 2026 | 0.4 | Сечение жилы, мм2, 5х6 | Приказ об утв. ПСД | № 21-Э от 15.07.2020 | ХМАО | 1 | 1.225 | 1 км | Н3-04-2 | 388 | 1.17 | 556.101 | нд
| 1.2.1.2 | Реконструкция ПС 110/35/6 кВ Кольцевая (ОРУ-110 кВ, ОРУ -35 кВ, замена оборудования АСУ ТП, СДТУ, УРЗА). | F_TP1600.PS.0086 | УНЦ контрольного (силового) кабеля | ПС 110/35/6 кВ Кольцевая | нд | С | 2026 | 0.4 | Сечение жилы, мм2, 5х10 | Приказ об утв. ПСД | № 21-Э от 15.07.2020 | ХМАО | 1 | 0.11 | 1 км | Н3-05-2 | 684 | 1.17 | 88.0308 | нд
| 1.2.1.2 | Реконструкция ПС 110/35/6 кВ Кольцевая (ОРУ-110 кВ, ОРУ -35 кВ, замена оборудования АСУ ТП, СДТУ, УРЗА). | F_TP1600.PS.0086 | УНЦ на внутриплощадочные дороги ПС и проезды | ПС 110/35/6 кВ Кольцевая | нд | С | 2026 | нд | Проезжая часть | Приказ об утв. ПСД | № 21-Э от 15.07.2020 | ХМАО | 1 | 3312 | 1 м2 | М3-02 | 2.38 | 1.31 | 10326.1536 | нд
| 1.2.1.2 | Реконструкция ПС 110/35/6 кВ Кольцевая (ОРУ-110 кВ, ОРУ -35 кВ, замена оборудования АСУ ТП, СДТУ, УРЗА). | F_TP1600.PS.0086 | УНЦ защитных ограждений ПС | ПС 110/35/6 кВ Кольцевая | нд | С | 2026 | нд | Ограждение наружное | Приказ об утв. ПСД | № 21-Э от 15.07.2020 | ХМАО | 1 | 759 | 1 м периметра ПС | У4-01 | 11 | 1.13 | 9434.37 | нд
| 1.2.1.2 | Реконструкция ПС 110/35/6 кВ Кольцевая (ОРУ-110 кВ, ОРУ -35 кВ, замена оборудования АСУ ТП, СДТУ, УРЗА). | F_TP1600.PS.0086 | Затраты на проектно-изыскательские работы для отдельных элементов электрических сетей | ПС 110/35/6 кВ Кольцевая | нд | С | 2026 | нд | нд | Приказ об утв. ПСД | № 21-Э от 15.07.2020 | ХМАО | 1 | 1 | 1 объект | П6-13 | 50000 | 1 | 50000 | нд
| 1.2.1.2 | Реконструкция ПС 110/35/6 кВ Кольцевая (ОРУ-110 кВ, ОРУ -35 кВ, замена оборудования АСУ ТП, СДТУ, УРЗА). | F_TP1600.PS.0086 | Итого объем финансовых потребностей по инвестиционному проекту, тыс. рублей | нд | нд | нд | нд | нд | нд | нд | нд | нд | нд | нд | нд | нд | нд | нд | 621691.6384 | нд
| 1.2.1.2 | Реконструкция ПС 110/35/6 кВ Факел (ОРУ-110 кВ, ОРУ-35кВ.КРУН-6кВ,устройств РЗА, АСУ ТП для целей телеуправления оборудованием из ДЦ АО «СО ЕЭС» и филиала АО «Россети Тюмень» Нижневартовские электрические сети) | F_TP1600.PS.0049 | УНЦ бакового выключателя 110-500 кВ без устройства фундаментов | ПС 220/110/35/6 кВ Факел | 0 | З | 2025 | 110 | Iном 3150, Iоткл 40кА | Приказ об утв. ПСД | № 306 от 17.12.2013 | ХМАО | 1 | 5 | 1 ед | И8-01 - 1 | 11432 | 1.09 | 62304.4 | нд
| 1.2.1.2 | Реконструкция ПС 110/35/6 кВ Факел (ОРУ-110 кВ, ОРУ-35кВ.КРУН-6кВ,устройств РЗА, АСУ ТП для целей телеуправления оборудованием из ДЦ АО «СО ЕЭС» и филиала АО «Россети Тюмень» Нижневартовские электрические сети) | F_TP1600.PS.0049 | УНЦ элементов ПС без устройства фундаментов | ПС 220/110/35/6 кВ Факел | 0 | З | 2025 | 110 | Трехполюсный разъединитель | Приказ об утв. ПСД | № 306 от 17.12.2013 | ХМАО | 1 | 33 | 1 ед | И10-06 - 3 | 2634 | 1.09 | 94744.98 | нд
| 1.2.1.2 | Реконструкция ПС 110/35/6 кВ Факел (ОРУ-110 кВ, ОРУ-35кВ.КРУН-6кВ,устройств РЗА, АСУ ТП для целей телеуправления оборудованием из ДЦ АО «СО ЕЭС» и филиала АО «Россети Тюмень» Нижневартовские электрические сети) | F_TP1600.PS.0049 | УНЦ системы ВЧ связи 35-750 Кв | ПС 220/110/35/6 кВ Факел | 0 | З | 2025 | 110 | Устройства обработки и присоединения 110 кВ | Приказ об утв. ПСД | № 306 от 17.12.2013 | ХМАО | 1 | 2 | 1 ед | А6-02 | 3354 | 1.15 | 7714.2 | нд
| 1.2.1.2 | Реконструкция ПС 110/35/6 кВ Факел (ОРУ-110 кВ, ОРУ-35кВ.КРУН-6кВ,устройств РЗА, АСУ ТП для целей телеуправления оборудованием из ДЦ АО «СО ЕЭС» и филиала АО «Россети Тюмень» Нижневартовские электрические сети) | F_TP1600.PS.0049 | УНЦ РЗА и прочие шкафы (панели) | ПС 220/110/35/6 кВ Факел | 0 | З | 2025 | 110 | Прочие шкафы (панели) | Приказ об утв. ПСД | № 306 от 17.12.2013 | ХМАО | 1 | 34 | 1 ед | И12-06 | 162 | 1.09 | 6003.72 | нд
| 1.2.1.2 | Реконструкция ПС 110/35/6 кВ Факел (ОРУ-110 кВ, ОРУ-35кВ.КРУН-6кВ,устройств РЗА, АСУ ТП для целей телеуправления оборудованием из ДЦ АО «СО ЕЭС» и филиала АО «Россети Тюмень» Нижневартовские электрические сети) | F_TP1600.PS.0049 | УНЦ РЗА | ПС 220/110/35/6 кВ Факел | 1 | П | 2025 | 110 | Автоматика управления выключателем присоединения | Приказ об утв. ПСД | № 4-Э от 19.05.2022 | ХМАО | 1 | 2 | 1 ед | И11-16 - 3 | 717 | 1.09 | 1563.06 | нд
| 1.2.1.2 | Реконструкция ПС 110/35/6 кВ Факел (ОРУ-110 кВ, ОРУ-35кВ.КРУН-6кВ,устройств РЗА, АСУ ТП для целей телеуправления оборудованием из ДЦ АО «СО ЕЭС» и филиала АО «Россети Тюмень» Нижневартовские электрические сети) | F_TP1600.PS.0049 | УНЦ РЗА | ПС 220/110/35/6 кВ Факел | 1 | П | 2025 | 220 | Автоматика управления выключателем присоединения | Приказ об утв. ПСД | № 4-Э от 19.05.2022 | ХМАО | 1 | 4 | 1 ед | И11-16 - 3 | 717 | 1.09 | 3126.12 | нд
| 1.2.1.2 | Реконструкция ПС 110/35/6 кВ Факел (ОРУ-110 кВ, ОРУ-35кВ.КРУН-6кВ,устройств РЗА, АСУ ТП для целей телеуправления оборудованием из ДЦ АО «СО ЕЭС» и филиала АО «Россети Тюмень» Нижневартовские электрические сети) | F_TP1600.PS.0049 | УНЦ РЗА и прочие шкафы (панели) | ПС 220/110/35/6 кВ Факел | 1 | П | 2025 | 110 | Шкаф РАС ПС 110 кВ и выше | Приказ об утв. ПСД | № 4-Э от 19.05.2022 | ХМАО | 1 | 2 | 1 ед | И12-01 | 1467 | 1.09 | 3198.06 | нд
| 1.2.1.2 | Реконструкция ПС 110/35/6 кВ Факел (ОРУ-110 кВ, ОРУ-35кВ.КРУН-6кВ,устройств РЗА, АСУ ТП для целей телеуправления оборудованием из ДЦ АО «СО ЕЭС» и филиала АО «Россети Тюмень» Нижневартовские электрические сети) | F_TP1600.PS.0049 | УНЦ РЗА и прочие шкафы (панели) | ПС 220/110/35/6 кВ Факел | 1 | П | 2025 | 110 | Шкаф центральной сигнализации ПС 110 кВ и выше | Приказ об утв. ПСД | № 4-Э от 19.05.2022 | ХМАО | 1 | 1 | 1 ед | И12-02 | 1016 | 1.09 | 1107.44 | нд
| 1.2.1.2 | Реконструкция ПС 110/35/6 кВ Факел (ОРУ-110 кВ, ОРУ-35кВ.КРУН-6кВ,устройств РЗА, АСУ ТП для целей телеуправления оборудованием из ДЦ АО «СО ЕЭС» и филиала АО «Россети Тюмень» Нижневартовские электрические сети) | F_TP1600.PS.0049 | УНЦ РЗА и прочие шкафы (панели) | ПС 220/110/35/6 кВ Факел | 1 | П | 2025 | 110 | Шкаф с одним устройством ОМП | Приказ об утв. ПСД | № 4-Э от 19.05.2022 | ХМАО | 1 | 7 | 1 ед | И12-04 | 366 | 1.09 | 2792.58 | нд
| 1.2.1.2 | Реконструкция ПС 110/35/6 кВ Факел (ОРУ-110 кВ, ОРУ-35кВ.КРУН-6кВ,устройств РЗА, АСУ ТП для целей телеуправления оборудованием из ДЦ АО «СО ЕЭС» и филиала АО «Россети Тюмень» Нижневартовские электрические сети) | F_TP1600.PS.0049 | УНЦ элементов ПС без устройства фундаментов | ПС 220/110/35/6 кВ Факел | 1 | П | 2025 | 110 | ТН (до трех вторичных обмоток) на три фазы | Приказ об утв. ПСД | № 4-Э от 19.05.2022 | ХМАО | 1 | 1 | 1 ед | И10-02-3 | 2490 | 1.09 | 2714.1 | нд
| 1.2.1.2 | Реконструкция ПС 110/35/6 кВ Факел (ОРУ-110 кВ, ОРУ-35кВ.КРУН-6кВ,устройств РЗА, АСУ ТП для целей телеуправления оборудованием из ДЦ АО «СО ЕЭС» и филиала АО «Россети Тюмень» Нижневартовские электрические сети) | F_TP1600.PS.0049 | УНЦ системы оперативного постоянного тока и собственных нужд ПС | ПС 220/110/35/6 кВ Факел | 1 | П | 2025 | 110 | Шкаф ввода на постоянном токе с АВ | Приказ об утв. ПСД | № 4-Э от 19.05.2022 | ХМАО | 1 | 3 | 1 ед. | И13-01 | 510 | 1.09 | 1667.7 | нд
| 1.2.1.2 | Реконструкция ПС 110/35/6 кВ Факел (ОРУ-110 кВ, ОРУ-35кВ.КРУН-6кВ,устройств РЗА, АСУ ТП для целей телеуправления оборудованием из ДЦ АО «СО ЕЭС» и филиала АО «Россети Тюмень» Нижневартовские электрические сети) | F_TP1600.PS.0049 | УНЦ системы оперативного постоянного тока и собственных нужд ПС | ПС 220/110/35/6 кВ Факел | 1 | П | 2025 | 110 | Шкаф отходящих линий (12 ед) на переменном токе с АВ | Приказ об утв. ПСД | № 4-Э от 19.05.2022 | ХМАО | 1 | 4 | 1 ед. | И13-07 | 1416 | 1.09 | 6173.76 | нд
| 1.2.1.2 | Реконструкция ПС 110/35/6 кВ Факел (ОРУ-110 кВ, ОРУ-35кВ.КРУН-6кВ,устройств РЗА, АСУ ТП для целей телеуправления оборудованием из ДЦ АО «СО ЕЭС» и филиала АО «Россети Тюмень» Нижневартовские электрические сети) | F_TP1600.PS.0049 | УНЦ системы оперативного постоянного тока и собственных нужд ПС | ПС 220/110/35/6 кВ Факел | 1 | П | 2025 | 220 | Шкаф распределения оперативного постоянного тока с АВ на 20 ед. отходящих линий | Приказ об утв. ПСД | № 4-Э от 19.05.2022 | ХМАО | 1 | 2 | 1 ед. | И13-03 | 1105 | 1.09 | 2408.9 | нд
| 1.2.1.2 | Реконструкция ПС 110/35/6 кВ Факел (ОРУ-110 кВ, ОРУ-35кВ.КРУН-6кВ,устройств РЗА, АСУ ТП для целей телеуправления оборудованием из ДЦ АО «СО ЕЭС» и филиала АО «Россети Тюмень» Нижневартовские электрические сети) | F_TP1600.PS.0049 | УНЦ системы оперативного постоянного тока и собственных нужд ПС | ПС 220/110/35/6 кВ Факел | 1 | П | 2025 | 220 | Шкаф ввода на переменном токе с АВ | Приказ об утв. ПСД | № 4-Э от 19.05.2022 | ХМАО | 1 | 1 | 1 ед. | И13-06 | 2124 | 1.09 | 2315.16 | нд
| 1.2.1.2 | Реконструкция ПС 110/35/6 кВ Факел (ОРУ-110 кВ, ОРУ-35кВ.КРУН-6кВ,устройств РЗА, АСУ ТП для целей телеуправления оборудованием из ДЦ АО «СО ЕЭС» и филиала АО «Россети Тюмень» Нижневартовские электрические сети) | F_TP1600.PS.0049 | УНЦ системы оперативного постоянного тока и собственных нужд ПС | ПС 220/110/35/6 кВ Факел | 1 | П | 2025 | нд | Шкаф с зарядно-подзарядными устройствами | Приказ об утв. ПСД | № 4-Э от 19.05.2022 | ХМАО | 1 | 2 | 1 ед. | И13-04 | 1388 | 1.09 | 3025.84 | нд
| 1.2.1.2 | Реконструкция ПС 110/35/6 кВ Факел (ОРУ-110 кВ, ОРУ-35кВ.КРУН-6кВ,устройств РЗА, АСУ ТП для целей телеуправления оборудованием из ДЦ АО «СО ЕЭС» и филиала АО «Россети Тюмень» Нижневартовские электрические сети) | F_TP1600.PS.0049 | УНЦ системы оперативного постоянного тока и собственных нужд ПС | ПС 220/110/35/6 кВ Факел | 1 | П | 2025 | нд | Шкаф распределения оперативного постоянного тока с АВ на 20 ед. отходящих линий | Приказ об утв. ПСД | № 4-Э от 19.05.2022 | ХМАО | 1 | 4 | 1 ед. | И13-03 | 1105 | 1.09 | 4817.8 | нд
| 1.2.1.2 | Реконструкция ПС 110/35/6 кВ Факел (ОРУ-110 кВ, ОРУ-35кВ.КРУН-6кВ,устройств РЗА, АСУ ТП для целей телеуправления оборудованием из ДЦ АО «СО ЕЭС» и филиала АО «Россети Тюмень» Нижневартовские электрические сети) | F_TP1600.PS.0049 | УНЦ ИВКЭ | ПС 220/110/35/6 кВ Факел | 1 | П | 2025 | 110 | ИВКЭ для ПС (ЗПС) 35 кВ и выше | Приказ об утв. ПСД | № 4-Э от 19.05.2022 | ХМАО | 1 | 1 | 1 ед | А2-02 | 588 | 1.09 | 640.92 | нд
| 1.2.1.2 | Реконструкция ПС 110/35/6 кВ Факел (ОРУ-110 кВ, ОРУ-35кВ.КРУН-6кВ,устройств РЗА, АСУ ТП для целей телеуправления оборудованием из ДЦ АО «СО ЕЭС» и филиала АО «Россети Тюмень» Нижневартовские электрические сети) | F_TP1600.PS.0049 | УНЦ сети связи | ПС 220/110/35/6 кВ Факел | 1 | П | 2025 | 110 | УПАТС для ПС 35-150 кВ (для ПС Факел, Самотлорский РЭС,Вахский РЭС, АБК НВЭС) | Приказ об утв. ПСД | № 4-Э от 19.05.2022 | ХМАО | 1 | 4 | 1 объект | И14-01 | 5179 | 1.09 | 22580.44 | нд
| 1.2.1.2 | Реконструкция ПС 110/35/6 кВ Факел (ОРУ-110 кВ, ОРУ-35кВ.КРУН-6кВ,устройств РЗА, АСУ ТП для целей телеуправления оборудованием из ДЦ АО «СО ЕЭС» и филиала АО «Россети Тюмень» Нижневартовские электрические сети) | F_TP1600.PS.0049 | УНЦ ВОСП | ПС 220/110/35/6 кВ Факел | 1 | П | 2025 | 110 | Мультиплексор СЦИ транспортного уровня доступа 160 км | Приказ об утв. ПСД | № 4-Э от 19.05.2022 | ХМАО | 1 | 2 | 1 ед. | А7-02 | 6886 | 1.09 | 15011.48 | нд
| 1.2.1.2 | Реконструкция ПС 110/35/6 кВ Факел (ОРУ-110 кВ, ОРУ-35кВ.КРУН-6кВ,устройств РЗА, АСУ ТП для целей телеуправления оборудованием из ДЦ АО «СО ЕЭС» и филиала АО «Россети Тюмень» Нижневартовские электрические сети) | F_TP1600.PS.0049 | УНЦ зданий ЗРУ, ЗПС, ОПУ, РЩ, РПБ | ПС 220/110/35/6 кВ Факел | 1 | П | 2025 | 110 | нд | Приказ об утв. ПСД | № 4-Э от 19.05.2022 | ХМАО | 1 | 638 | 1 м2 | З4-03 | 93 | 1.31 | 77727.54 | нд
| 1.2.1.2 | Реконструкция ПС 110/35/6 кВ Факел (ОРУ-110 кВ, ОРУ-35кВ.КРУН-6кВ,устройств РЗА, АСУ ТП для целей телеуправления оборудованием из ДЦ АО «СО ЕЭС» и филиала АО «Россети Тюмень» Нижневартовские электрические сети) | F_TP1600.PS.0049 | УНЦ постоянной части ПС | ПС 220/110/35/6 кВ Факел | 1 | П | 2025 | 110 | нд | Приказ об утв. ПСД | № 4-Э от 19.05.2022 | ХМАО | 1 | 1 | 1 ед. | З1-02 | 57363 | 1.31 | 75145.53 | нд
| 1.2.1.2 | Реконструкция ПС 110/35/6 кВ Факел (ОРУ-110 кВ, ОРУ-35кВ.КРУН-6кВ,устройств РЗА, АСУ ТП для целей телеуправления оборудованием из ДЦ АО «СО ЕЭС» и филиала АО «Россети Тюмень» Нижневартовские электрические сети) | F_TP1600.PS.0049 | УНЦ систем АСУТП и ТМ | ПС 220/110/35/6 кВ Факел | 1 | П | 2025 | нд | Шкаф общеподстанционных контроллеров ПС | Приказ об утв. ПСД | № 4-Э от 19.05.2022 | ХМАО | 1 | 32 | 1 ед. | А5-07 | 180 | 1.09 | 6278.4 | нд
| 1.2.1.2 | Реконструкция ПС 110/35/6 кВ Факел (ОРУ-110 кВ, ОРУ-35кВ.КРУН-6кВ,устройств РЗА, АСУ ТП для целей телеуправления оборудованием из ДЦ АО «СО ЕЭС» и филиала АО «Россети Тюмень» Нижневартовские электрические сети) | F_TP1600.PS.0049 | УНЦ систем АСУТП и ТМ | ПС 220/110/35/6 кВ Факел | 1 | П | 2025 | нд | Шкаф с 6 коммутаторами | Приказ об утв. ПСД | № 4-Э от 19.05.2022 | ХМАО | 1 | 17 | 1 ед. | А5-05 | 3485 | 1.09 | 64577.05 | нд
| 1.2.1.2 | Реконструкция ПС 110/35/6 кВ Факел (ОРУ-110 кВ, ОРУ-35кВ.КРУН-6кВ,устройств РЗА, АСУ ТП для целей телеуправления оборудованием из ДЦ АО «СО ЕЭС» и филиала АО «Россети Тюмень» Нижневартовские электрические сети) | F_TP1600.PS.0049 | УНЦ систем АСУТП и ТМ | ПС 220/110/35/6 кВ Факел | 1 | П | 2025 | нд | Шкаф гарантированного питания АСУТП и ТМ | Приказ об утв. ПСД | № 4-Э от 19.05.2022 | ХМАО | 1 | 1 | 1 ед. | А5-06 | 2418 | 1.09 | 2635.62 | нд
| 1.2.1.2 | Реконструкция ПС 110/35/6 кВ Факел (ОРУ-110 кВ, ОРУ-35кВ.КРУН-6кВ,устройств РЗА, АСУ ТП для целей телеуправления оборудованием из ДЦ АО «СО ЕЭС» и филиала АО «Россети Тюмень» Нижневартовские электрические сети) | F_TP1600.PS.0049 | УНЦ систем АСУТП и ТМ | ПС 220/110/35/6 кВ Факел | 1 | П | 2025 | нд | АРМ оперативного персонала | Приказ об утв. ПСД | № 4-Э от 19.05.2022 | ХМАО | 1 | 4 | 1 ед. | А5-08 | 366 | 1.09 | 1595.76 | нд
| 1.2.1.2 | Реконструкция ПС 110/35/6 кВ Факел (ОРУ-110 кВ, ОРУ-35кВ.КРУН-6кВ,устройств РЗА, АСУ ТП для целей телеуправления оборудованием из ДЦ АО «СО ЕЭС» и филиала АО «Россети Тюмень» Нижневартовские электрические сети) | F_TP1600.PS.0049 | УНЦ кабельных сооружений для прокладки кабельной линии | ПС 220/110/35/6 кВ Факел | 1 | П | 2025 | нд | Железобетонные лотки | Приказ об утв. ПСД | № 4-Э от 19.05.2022 | ХМАО | 1 | 243 | м | Н2-02 | 8 | 1.17 | 2274.48 | нд
| 1.2.1.2 | Реконструкция ПС 110/35/6 кВ Факел (ОРУ-110 кВ, ОРУ-35кВ.КРУН-6кВ,устройств РЗА, АСУ ТП для целей телеуправления оборудованием из ДЦ АО «СО ЕЭС» и филиала АО «Россети Тюмень» Нижневартовские электрические сети) | F_TP1600.PS.0049 | УНЦ контрольного (силового) кабеля | ПС 220/110/35/6 кВ Факел | 1 | П | 2025 | 0.4 | 4 жилы, 1,5 мм2 | Приказ об утв. ПСД | № 4-Э от 19.05.2022 | ХМАО | 1 | 17.794 | 1 км | Н3-01-1 | 158 | 1.17 | 3289.3988 | нд
| 1.2.1.2 | Реконструкция ПС 110/35/6 кВ Факел (ОРУ-110 кВ, ОРУ-35кВ.КРУН-6кВ,устройств РЗА, АСУ ТП для целей телеуправления оборудованием из ДЦ АО «СО ЕЭС» и филиала АО «Россети Тюмень» Нижневартовские электрические сети) | F_TP1600.PS.0049 | УНЦ контрольного (силового) кабеля | ПС 220/110/35/6 кВ Факел | 1 | П | 2025 | 0.4 | 4 жилы, 2,5 мм2 | Приказ об утв. ПСД | № 4-Э от 19.05.2022 | ХМАО | 1 | 0.155 | 1 км | Н3-02-1 | 199 | 1.17 | 36.0886 | нд
| 1.2.1.2 | Реконструкция ПС 110/35/6 кВ Факел (ОРУ-110 кВ, ОРУ-35кВ.КРУН-6кВ,устройств РЗА, АСУ ТП для целей телеуправления оборудованием из ДЦ АО «СО ЕЭС» и филиала АО «Россети Тюмень» Нижневартовские электрические сети) | F_TP1600.PS.0049 | УНЦ контрольного (силового) кабеля | ПС 220/110/35/6 кВ Факел | 1 | П | 2025 | 0.4 | 7 жилы, 1,5 мм2 | Приказ об утв. ПСД | № 4-Э от 19.05.2022 | ХМАО | 1,75 | 5.624 | 1 км | Н3-01-1 | 158 | 1.17 | 1819.3921 | нд
| 1.2.1.2 | Реконструкция ПС 110/35/6 кВ Факел (ОРУ-110 кВ, ОРУ-35кВ.КРУН-6кВ,устройств РЗА, АСУ ТП для целей телеуправления оборудованием из ДЦ АО «СО ЕЭС» и филиала АО «Россети Тюмень» Нижневартовские электрические сети) | F_TP1600.PS.0049 | УНЦ контрольного (силового) кабеля | ПС 220/110/35/6 кВ Факел | 1 | П | 2025 | 0.4 | 7 жилы, 2,5 мм2 | Приказ об утв. ПСД | № 4-Э от 19.05.2022 | ХМАО | 1,75 | 7.307 | 1 км | Н3-02-1 | 199 | 1.17 | 2977.2554 | нд
| 1.2.1.2 | Реконструкция ПС 110/35/6 кВ Факел (ОРУ-110 кВ, ОРУ-35кВ.КРУН-6кВ,устройств РЗА, АСУ ТП для целей телеуправления оборудованием из ДЦ АО «СО ЕЭС» и филиала АО «Россети Тюмень» Нижневартовские электрические сети) | F_TP1600.PS.0049 | УНЦ контрольного (силового) кабеля | ПС 220/110/35/6 кВ Факел | 1 | П | 2025 | 0.4 | 10 жилы, 1,5 мм2 | Приказ об утв. ПСД | № 4-Э от 19.05.2022 | ХМАО | 2 | 0.589 | 1 км | Н3-01-2 | 168 | 1.17 | 231.5477 | нд
| 1.2.1.2 | Реконструкция ПС 110/35/6 кВ Факел (ОРУ-110 кВ, ОРУ-35кВ.КРУН-6кВ,устройств РЗА, АСУ ТП для целей телеуправления оборудованием из ДЦ АО «СО ЕЭС» и филиала АО «Россети Тюмень» Нижневартовские электрические сети) | F_TP1600.PS.0049 | УНЦ контрольного (силового) кабеля | ПС 220/110/35/6 кВ Факел | 1 | П | 2025 | 0.4 | 10 жилы, 2,5 мм2 | Приказ об утв. ПСД | № 4-Э от 19.05.2022 | ХМАО | 2 | 0.116 | 1 км | Н3-02-2 | 215 | 1.17 | 58.3596 | нд
| 1.2.1.2 | Реконструкция ПС 110/35/6 кВ Факел (ОРУ-110 кВ, ОРУ-35кВ.КРУН-6кВ,устройств РЗА, АСУ ТП для целей телеуправления оборудованием из ДЦ АО «СО ЕЭС» и филиала АО «Россети Тюмень» Нижневартовские электрические сети) | F_TP1600.PS.0049 | УНЦ контрольного (силового) кабеля | ПС 220/110/35/6 кВ Факел | 1 | П | 2025 | 0.4 | 14 жилы, 1,5 мм2 | Приказ об утв. ПСД | № 4-Э от 19.05.2022 | ХМАО | 3,5 | 0.3 | 1 км | Н3-01-1 | 158 | 1.17 | 194.103 | нд
| 1.2.1.2 | Реконструкция ПС 110/35/6 кВ Факел (ОРУ-110 кВ, ОРУ-35кВ.КРУН-6кВ,устройств РЗА, АСУ ТП для целей телеуправления оборудованием из ДЦ АО «СО ЕЭС» и филиала АО «Россети Тюмень» Нижневартовские электрические сети) | F_TP1600.PS.0049 | УНЦ контрольного (силового) кабеля | ПС 220/110/35/6 кВ Факел | 1 | П | 2025 | 0.4 | 2 жилы, 1,5 мм2 | Приказ об утв. ПСД | № 4-Э от 19.05.2022 | ХМАО | 0,5 | 1.724 | 1 км | Н3-01-1 | 158 | 1.17 | 159.3493 | нд
| 1.2.1.2 | Реконструкция ПС 110/35/6 кВ Факел (ОРУ-110 кВ, ОРУ-35кВ.КРУН-6кВ,устройств РЗА, АСУ ТП для целей телеуправления оборудованием из ДЦ АО «СО ЕЭС» и филиала АО «Россети Тюмень» Нижневартовские электрические сети) | F_TP1600.PS.0049 | УНЦ контрольного (силового) кабеля | ПС 220/110/35/6 кВ Факел | 1 | П | 2025 | 0.4 | 2 жилы, 2,5 мм2 | Приказ об утв. ПСД | № 4-Э от 19.05.2022 | ХМАО | 0,5 | 1.3729 | 1 км | Н3-02-1 | 199 | 1.17 | 159.8285 | нд
| 1.2.1.2 | Реконструкция ПС 110/35/6 кВ Факел (ОРУ-110 кВ, ОРУ-35кВ.КРУН-6кВ,устройств РЗА, АСУ ТП для целей телеуправления оборудованием из ДЦ АО «СО ЕЭС» и филиала АО «Россети Тюмень» Нижневартовские электрические сети) | F_TP1600.PS.0049 | УНЦ контрольного (силового) кабеля | ПС 220/110/35/6 кВ Факел | 1 | П | 2025 | 0.4 | 2 жилы, 10 мм2 | Приказ об утв. ПСД | № 4-Э от 19.05.2022 | ХМАО | 0,5 | 0.3264 | 1 км | Н3-05-1 | 499 | 1.17 | 95.2811 | нд
| 1.2.1.2 | Реконструкция ПС 110/35/6 кВ Факел (ОРУ-110 кВ, ОРУ-35кВ.КРУН-6кВ,устройств РЗА, АСУ ТП для целей телеуправления оборудованием из ДЦ АО «СО ЕЭС» и филиала АО «Россети Тюмень» Нижневартовские электрические сети) | F_TP1600.PS.0049 | УНЦ контрольного (силового) кабеля | ПС 220/110/35/6 кВ Факел | 1 | П | 2025 | 0.4 | Сечение жилы, мм2, 3х10 | Приказ об утв. ПСД | № 4-Э от 19.05.2022 | ХМАО | 0,75 | 0.265 | 1 км | Н3-05-1 | 499 | 1.17 | 116.0362 | нд
| 1.2.1.2 | Реконструкция ПС 110/35/6 кВ Факел (ОРУ-110 кВ, ОРУ-35кВ.КРУН-6кВ,устройств РЗА, АСУ ТП для целей телеуправления оборудованием из ДЦ АО «СО ЕЭС» и филиала АО «Россети Тюмень» Нижневартовские электрические сети) | F_TP1600.PS.0049 | УНЦ контрольного (силового) кабеля | ПС 220/110/35/6 кВ Факел | 1 | П | 2025 | 0.4 | Сечение жилы, 4 мм2 | Приказ об утв. ПСД | № 4-Э от 19.05.2022 | ХМАО | 0,75 | 0.6834 | 1 км | Н3-03 - 1 | 269 | 1.17 | 161.3149 | нд
| 1.2.1.2 | Реконструкция ПС 110/35/6 кВ Факел (ОРУ-110 кВ, ОРУ-35кВ.КРУН-6кВ,устройств РЗА, АСУ ТП для целей телеуправления оборудованием из ДЦ АО «СО ЕЭС» и филиала АО «Россети Тюмень» Нижневартовские электрические сети) | F_TP1600.PS.0049 | УНЦ КЛ 0,4 кВ | ПС 220/110/35/6 кВ Факел | 1 | П | 2025 | 0.4 | Сечение жилы, 25 мм2 | Приказ об утв. ПСД | № 4-Э от 19.05.2022 | ХМАО | 1 | 1.765 | 1 км | К3-02 - 4 | 994 | 1.17 | 2052.6597 | нд
| 1.2.1.2 | Реконструкция ПС 110/35/6 кВ Факел (ОРУ-110 кВ, ОРУ-35кВ.КРУН-6кВ,устройств РЗА, АСУ ТП для целей телеуправления оборудованием из ДЦ АО «СО ЕЭС» и филиала АО «Россети Тюмень» Нижневартовские электрические сети) | F_TP1600.PS.0049 | УНЦ КЛ 0,4 кВ | ПС 220/110/35/6 кВ Факел | 1 | П | 2025 | 0.4 | Сечение жилы 185 мм2 | Приказ об утв. ПСД | № 4-Э от 19.05.2022 | ХМАО | 1 | 0.54 | 1 км | К3-09 - 4 | 5639 | 1.17 | 3562.7202 | нд
| 1.2.1.2 | Реконструкция ПС 110/35/6 кВ Факел (ОРУ-110 кВ, ОРУ-35кВ.КРУН-6кВ,устройств РЗА, АСУ ТП для целей телеуправления оборудованием из ДЦ АО «СО ЕЭС» и филиала АО «Россети Тюмень» Нижневартовские электрические сети) | F_TP1600.PS.0049 | УНЦ подготовки и устройства территории ПС (ЗПС) | ПС 220/110/35/6 кВ Факел | 1 | П | 2025 | 110 | снятие почвенно-растительного слоя, озеленение участка, рекультивация земель, устройство проездов, установка внутреннего и внешнего ограждений, устройство заземления, устройство свайного поля | Приказ об утв. ПСД | № 4-Э от 19.05.2022 | ХМАО | 1 | 2595 | 1 м2 | Б1-11 | 3.33 | 1 | 8641.35 | нд
| 1.2.1.2 | Реконструкция ПС 110/35/6 кВ Факел (ОРУ-110 кВ, ОРУ-35кВ.КРУН-6кВ,устройств РЗА, АСУ ТП для целей телеуправления оборудованием из ДЦ АО «СО ЕЭС» и филиала АО «Россети Тюмень» Нижневартовские электрические сети) | F_TP1600.PS.0049 | Затраты на проектно-изыскательские работы для отдельных элементов электрических сетей | ПС 220/110/35/6 кВ Факел | 1 | П | 2025 | нд | нд | Приказ об утв. ПСД | № 4-Э от 19.05.2022 | ХМАО | 1 | 1 | 1 объект | П6-12 | 25000 | 1 | 25000 | нд
| 1.2.1.2 | Реконструкция ПС 110/35/6 кВ Факел (ОРУ-110 кВ, ОРУ-35кВ.КРУН-6кВ,устройств РЗА, АСУ ТП для целей телеуправления оборудованием из ДЦ АО «СО ЕЭС» и филиала АО «Россети Тюмень» Нижневартовские электрические сети) | F_TP1600.PS.0049 | Затраты на кадастровые работы ПС (ЗПС)и работы по установлению земельно-правовых отношений | ПС 220/110/35/6 кВ Факел | 2 | П | 2025 | нд | нд | Приказ об утв. ПСД | № 4-Э от 19.05.2022 | ХМАО | 1 | 0.488 | 1 га | П11-01 | 2014 | 1 | 982.832 | нд
| 1.2.1.2 | Реконструкция ПС 110/35/6 кВ Факел (ОРУ-110 кВ, ОРУ-35кВ.КРУН-6кВ,устройств РЗА, АСУ ТП для целей телеуправления оборудованием из ДЦ АО «СО ЕЭС» и филиала АО «Россети Тюмень» Нижневартовские электрические сети) | F_TP1600.PS.0049 | УНЦэлементов ПС с устройством фундаментов | ПС 220/110/35/6 кВ Факел | 2 | П | 2025 | 110 | Однополюсный разъединитель | Приказ об утв. ПСД | № 4-Э от 19.05.2022 | ХМАО | 1 | 2 | 1 ед | И5-05-3 | 1229 | 1.15 | 2826.7 | нд
| 1.2.1.2 | Реконструкция ПС 110/35/6 кВ Факел (ОРУ-110 кВ, ОРУ-35кВ.КРУН-6кВ,устройств РЗА, АСУ ТП для целей телеуправления оборудованием из ДЦ АО «СО ЕЭС» и филиала АО «Россети Тюмень» Нижневартовские электрические сети) | F_TP1600.PS.0049 | УНЦ РЗА и прочие шкафы (панели) | ПС 220/110/35/6 кВ Факел | 2 | П | 2025 | 110 | Приемопередатчик ВЧ защиты РЗА | Приказ об утв. ПСД | № 4-Э от 19.05.2022 | ХМАО | 1 | 3 | 1 ед | И12-05 | 491 | 1.09 | 1605.57 | нд
| 1.2.1.2 | Реконструкция ПС 110/35/6 кВ Факел (ОРУ-110 кВ, ОРУ-35кВ.КРУН-6кВ,устройств РЗА, АСУ ТП для целей телеуправления оборудованием из ДЦ АО «СО ЕЭС» и филиала АО «Россети Тюмень» Нижневартовские электрические сети) | F_TP1600.PS.0049 | УНЦ системы ВЧ связи 35-750 Кв | ПС 220/110/35/6 кВ Факел | 2 | П | 2025 | 220 | Комбинированная аппаратура по ВЧ (ВОЛС) | Приказ об утв. ПСД | № 4-Э от 19.05.2022 | ХМАО | 1 | 2 | 1 ед | А6-07 | 1442 | 1.15 | 3316.6 | нд
| 1.2.1.2 | Реконструкция ПС 110/35/6 кВ Факел (ОРУ-110 кВ, ОРУ-35кВ.КРУН-6кВ,устройств РЗА, АСУ ТП для целей телеуправления оборудованием из ДЦ АО «СО ЕЭС» и филиала АО «Россети Тюмень» Нижневартовские электрические сети) | F_TP1600.PS.0049 | УНЦ РЗА и прочие шкафы (панели) | ПС 220/110/35/6 кВ Факел | 2 | П | 2025 | 110 | Прочие шкафы (панели) | Приказ об утв. ПСД | № 4-Э от 19.05.2022 | ХМАО | 1 | 12 | 1 ед | И12-06 | 162 | 1.09 | 2118.96 | нд
| 1.2.1.2 | Реконструкция ПС 110/35/6 кВ Факел (ОРУ-110 кВ, ОРУ-35кВ.КРУН-6кВ,устройств РЗА, АСУ ТП для целей телеуправления оборудованием из ДЦ АО «СО ЕЭС» и филиала АО «Россети Тюмень» Нижневартовские электрические сети) | F_TP1600.PS.0049 | УНЦ РЗА | ПС 220/110/35/6 кВ Факел | 2 | П | 2025 | 220 | РЗА автотрансформатора и ошиновки его низшего напряжения | Приказ об утв. ПСД | № 4-Э от 19.05.2022 | ХМАО | 1 | 2 | 1 ед | И11-12 - 3 | 1959 | 1.09 | 4270.62 | нд
| 1.2.1.2 | Реконструкция ПС 110/35/6 кВ Факел (ОРУ-110 кВ, ОРУ-35кВ.КРУН-6кВ,устройств РЗА, АСУ ТП для целей телеуправления оборудованием из ДЦ АО «СО ЕЭС» и филиала АО «Россети Тюмень» Нижневартовские электрические сети) | F_TP1600.PS.0049 | УНЦ РЗА | ПС 220/110/35/6 кВ Факел | 2 | П | 2025 | 220 | Резервная РЗА автотрансформатора | Приказ об утв. ПСД | № 4-Э от 19.05.2022 | ХМАО | 1 | 2 | 1 ед | И11-13 - 3 | 1127 | 1.09 | 2456.86 | нд
| 1.2.1.2 | Реконструкция ПС 110/35/6 кВ Факел (ОРУ-110 кВ, ОРУ-35кВ.КРУН-6кВ,устройств РЗА, АСУ ТП для целей телеуправления оборудованием из ДЦ АО «СО ЕЭС» и филиала АО «Россети Тюмень» Нижневартовские электрические сети) | F_TP1600.PS.0049 | УНЦ РЗА | ПС 220/110/35/6 кВ Факел | 2 | П | 2025 | 220 | РЗА автотрансформатора и АРН | Приказ об утв. ПСД | № 4-Э от 19.05.2022 | ХМАО | 1 | 2 | 1 ед | И11-11 - 3 | 1568 | 1.09 | 3418.24 | нд
| 1.2.1.2 | Реконструкция ПС 110/35/6 кВ Факел (ОРУ-110 кВ, ОРУ-35кВ.КРУН-6кВ,устройств РЗА, АСУ ТП для целей телеуправления оборудованием из ДЦ АО «СО ЕЭС» и филиала АО «Россети Тюмень» Нижневартовские электрические сети) | F_TP1600.PS.0049 | УНЦ РЗА | ПС 220/110/35/6 кВ Факел | 2 | П | 2025 | 220 | РЗА линии (основная и резервные защиты) с работой по ВЧ каналу (без приемопередатчика) | Приказ об утв. ПСД | № 4-Э от 19.05.2022 | ХМАО | 1 | 6 | 1 ед | И11-17 - 3 | 1049 | 1.09 | 6860.46 | нд
| 1.2.1.2 | Реконструкция ПС 110/35/6 кВ Факел (ОРУ-110 кВ, ОРУ-35кВ.КРУН-6кВ,устройств РЗА, АСУ ТП для целей телеуправления оборудованием из ДЦ АО «СО ЕЭС» и филиала АО «Россети Тюмень» Нижневартовские электрические сети) | F_TP1600.PS.0049 | УНЦ РЗА | ПС 220/110/35/6 кВ Факел | 2 | П | 2025 | 110 | Резервная РЗА линии (РЗА электрической сети) | Приказ об утв. ПСД | № 4-Э от 19.05.2022 | ХМАО | 1 | 6 | 1 ед | И11-18 - 3 | 1086 | 1.09 | 7102.44 | нд
| 1.2.1.2 | Реконструкция ПС 110/35/6 кВ Факел (ОРУ-110 кВ, ОРУ-35кВ.КРУН-6кВ,устройств РЗА, АСУ ТП для целей телеуправления оборудованием из ДЦ АО «СО ЕЭС» и филиала АО «Россети Тюмень» Нижневартовские электрические сети) | F_TP1600.PS.0049 | УНЦ РЗА | ПС 220/110/35/6 кВ Факел | 2 | П | 2025 | 110 | РЗА шин до 12 присоединений | Приказ об утв. ПСД | № 4-Э от 19.05.2022 | ХМАО | 1 | 1 | 1 ед | И11-01 - 2 | 2250 | 1.09 | 2452.5 | нд
| 1.2.1.2 | Реконструкция ПС 110/35/6 кВ Факел (ОРУ-110 кВ, ОРУ-35кВ.КРУН-6кВ,устройств РЗА, АСУ ТП для целей телеуправления оборудованием из ДЦ АО «СО ЕЭС» и филиала АО «Россети Тюмень» Нижневартовские электрические сети) | F_TP1600.PS.0049 | УНЦ РЗА | ПС 220/110/35/6 кВ Факел | 2 | П | 2025 | 110 | РЗА трансформатора и АРН | Приказ об утв. ПСД | № 4-Э от 19.05.2022 | ХМАО | 1 | 2 | 1 ед | И11-07 - 3 | 1483 | 1.09 | 3232.94 | нд
| 1.2.1.2 | Реконструкция ПС 110/35/6 кВ Факел (ОРУ-110 кВ, ОРУ-35кВ.КРУН-6кВ,устройств РЗА, АСУ ТП для целей телеуправления оборудованием из ДЦ АО «СО ЕЭС» и филиала АО «Россети Тюмень» Нижневартовские электрические сети) | F_TP1600.PS.0049 | УНЦ бакового выключателя 35 кВ с устройством фундаментов | ПС 220/110/35/6 кВ Факел | 2 | П | 2025 | 35 | Iном 12,5 | Приказ об утв. ПСД | № 4-Э от 19.05.2022 | ХМАО | 1 | 7 | 1 ед | И4-01 | 3332 | 1.15 | 26822.6 | нд
| 1.2.1.2 | Реконструкция ПС 110/35/6 кВ Факел (ОРУ-110 кВ, ОРУ-35кВ.КРУН-6кВ,устройств РЗА, АСУ ТП для целей телеуправления оборудованием из ДЦ АО «СО ЕЭС» и филиала АО «Россети Тюмень» Нижневартовские электрические сети) | F_TP1600.PS.0049 | УНЦэлементов ПС с устройством фундаментов | ПС 220/110/35/6 кВ Факел | 2 | П | 2025 | 35 | Трехполюсный разъединитель | Приказ об утв. ПСД | № 4-Э от 19.05.2022 | ХМАО | 1 | 16 | 1 ед. | И5-06 -2 | 1273 | 1.15 | 23423.2 | нд
| 1.2.1.2 | Реконструкция ПС 110/35/6 кВ Факел (ОРУ-110 кВ, ОРУ-35кВ.КРУН-6кВ,устройств РЗА, АСУ ТП для целей телеуправления оборудованием из ДЦ АО «СО ЕЭС» и филиала АО «Россети Тюмень» Нижневартовские электрические сети) | F_TP1600.PS.0049 | УНЦэлементов ПС с устройством фундаментов | ПС 220/110/35/6 кВ Факел | 2 | П | 2025 | 35 | ОПН на три фазы | Приказ об утв. ПСД | № 4-Э от 19.05.2022 | ХМАО | 1 | 6 | 1 ед. | И5-04 - 2 | 69 | 1.15 | 476.1 | нд
| 1.2.1.2 | Реконструкция ПС 110/35/6 кВ Факел (ОРУ-110 кВ, ОРУ-35кВ.КРУН-6кВ,устройств РЗА, АСУ ТП для целей телеуправления оборудованием из ДЦ АО «СО ЕЭС» и филиала АО «Россети Тюмень» Нижневартовские электрические сети) | F_TP1600.PS.0049 | УНЦ зданий ЗРУ, ЗПС, ОПУ, РЩ, РПБ | ПС 220/110/35/6 кВ Факел | 2 | П | 2025 | 10 | ЗРУ | Приказ об утв. ПСД | № 4-Э от 19.05.2022 | ХМАО | 1 | 2 | 1 ед. | З5-01 | 9450 | 1.31 | 24759 | нд
| 1.2.1.2 | Реконструкция ПС 110/35/6 кВ Факел (ОРУ-110 кВ, ОРУ-35кВ.КРУН-6кВ,устройств РЗА, АСУ ТП для целей телеуправления оборудованием из ДЦ АО «СО ЕЭС» и филиала АО «Россети Тюмень» Нижневартовские электрические сети) | F_TP1600.PS.0049 | УНЦ постоянной части ПС | ПС 220/110/35/6 кВ Факел | 2 | П | 2025 | 220 | нд | Приказ об утв. ПСД | № 4-Э от 19.05.2022 | ХМАО | 1 | 1 | 1 ед. | З1-03 | 154798 | 1.31 | 202785.38 | нд
| 1.2.1.2 | Реконструкция ПС 110/35/6 кВ Факел (ОРУ-110 кВ, ОРУ-35кВ.КРУН-6кВ,устройств РЗА, АСУ ТП для целей телеуправления оборудованием из ДЦ АО «СО ЕЭС» и филиала АО «Россети Тюмень» Нижневартовские электрические сети) | F_TP1600.PS.0049 | УНЦ ячейки выключателя НУ 6-35 кВ | ПС 220/110/35/6 кВ Факел | 2 | П | 2025 | 6 | Iном 2500, Iоткл 31,5кА | Приказ об утв. ПСД | № 4-Э от 19.05.2022 | ХМАО | 1 | 10 | 1 ячейка | В2-04-1 | 3462 | 1.16 | 40159.2 | нд
| 1.2.1.2 | Реконструкция ПС 110/35/6 кВ Факел (ОРУ-110 кВ, ОРУ-35кВ.КРУН-6кВ,устройств РЗА, АСУ ТП для целей телеуправления оборудованием из ДЦ АО «СО ЕЭС» и филиала АО «Россети Тюмень» Нижневартовские электрические сети) | F_TP1600.PS.0049 | УНЦ системы оперативного постоянного токаи собственных нужд ПС | ПС 220/110/35/6 кВ Факел | 2 | П | 2025 | нд | Шкаф ввода на постоянном токе с АВ | Приказ об утв. ПСД | № 4-Э от 19.05.2022 | ХМАО | 1 | 2 | 1 ед. | И13-01 | 510 | 1.09 | 1111.8 | нд
| 1.2.1.2 | Реконструкция ПС 110/35/6 кВ Факел (ОРУ-110 кВ, ОРУ-35кВ.КРУН-6кВ,устройств РЗА, АСУ ТП для целей телеуправления оборудованием из ДЦ АО «СО ЕЭС» и филиала АО «Россети Тюмень» Нижневартовские электрические сети) | F_TP1600.PS.0049 | УНЦ системы оперативного постоянного токаи собственных нужд ПС | ПС 220/110/35/6 кВ Факел | 2 | П | 2025 | 0.4 | Шкаф ввода на переменном токе с АВ | Приказ об утв. ПСД | № 4-Э от 19.05.2022 | ХМАО | 1 | 1 | 1 ед. | И13-06 | 2124 | 1.09 | 2315.16 | нд
| 1.2.1.2 | Реконструкция ПС 110/35/6 кВ Факел (ОРУ-110 кВ, ОРУ-35кВ.КРУН-6кВ,устройств РЗА, АСУ ТП для целей телеуправления оборудованием из ДЦ АО «СО ЕЭС» и филиала АО «Россети Тюмень» Нижневартовские электрические сети) | F_TP1600.PS.0049 | УНЦ РЗА | ПС 220/110/35/6 кВ Факел | 2 | П | 2025 | 110 | Автоматика управления выключателем присоединения | Приказ об утв. ПСД | № 4-Э от 19.05.2022 | ХМАО | 1 | 12 | 1 ед | И11-16 - 3 | 717 | 1.09 | 9378.36 | нд
| 1.2.1.2 | Реконструкция ПС 110/35/6 кВ Факел (ОРУ-110 кВ, ОРУ-35кВ.КРУН-6кВ,устройств РЗА, АСУ ТП для целей телеуправления оборудованием из ДЦ АО «СО ЕЭС» и филиала АО «Россети Тюмень» Нижневартовские электрические сети) | F_TP1600.PS.0049 | УНЦ РЗА | ПС 220/110/35/6 кВ Факел | 2 | П | 2025 | 35 | Автоматика управления выключателем присоединения | Приказ об утв. ПСД | № 4-Э от 19.05.2022 | ХМАО | 1 | 7 | 1 ед | И11-16 - 2 | 717 | 1.09 | 5470.71 | нд
| 1.2.1.2 | Реконструкция ПС 110/35/6 кВ Факел (ОРУ-110 кВ, ОРУ-35кВ.КРУН-6кВ,устройств РЗА, АСУ ТП для целей телеуправления оборудованием из ДЦ АО «СО ЕЭС» и филиала АО «Россети Тюмень» Нижневартовские электрические сети) | F_TP1600.PS.0049 | УНЦ РЗА и прочие шкафы (панели) | ПС 220/110/35/6 кВ Факел | 2 | П | 2025 | нд | Шкаф РАС ПС 110 кВ и выше | Приказ об утв. ПСД | № 4-Э от 19.05.2022 | ХМАО | 1 | 1 | 1 ед | И12-01 | 1467 | 1.09 | 1599.03 | нд
| 1.2.1.2 | Реконструкция ПС 110/35/6 кВ Факел (ОРУ-110 кВ, ОРУ-35кВ.КРУН-6кВ,устройств РЗА, АСУ ТП для целей телеуправления оборудованием из ДЦ АО «СО ЕЭС» и филиала АО «Россети Тюмень» Нижневартовские электрические сети) | F_TP1600.PS.0049 | УНЦ РЗА и прочие шкафы (панели) | ПС 220/110/35/6 кВ Факел | 2 | П | 2025 | нд | Шкаф центральной сигнализации ПС 110 кВ и выше | Приказ об утв. ПСД | № 4-Э от 19.05.2022 | ХМАО | 1 | 1 | 1 ед | И12-02 | 1016 | 1.09 | 1107.44 | нд
| 1.2.1.2 | Реконструкция ПС 110/35/6 кВ Факел (ОРУ-110 кВ, ОРУ-35кВ.КРУН-6кВ,устройств РЗА, АСУ ТП для целей телеуправления оборудованием из ДЦ АО «СО ЕЭС» и филиала АО «Россети Тюмень» Нижневартовские электрические сети) | F_TP1600.PS.0049 | УНЦ АСУТП присоединения | ПС 220/110/35/6 кВ Факел | 2 | П | 2025 | 6 | нд | Приказ об утв. ПСД | № 4-Э от 19.05.2022 | ХМАО | 1 | 2 | 1 ед. | А4-01 | 180 | 1.09 | 392.4 | нд
| 1.2.1.2 | Реконструкция ПС 110/35/6 кВ Факел (ОРУ-110 кВ, ОРУ-35кВ.КРУН-6кВ,устройств РЗА, АСУ ТП для целей телеуправления оборудованием из ДЦ АО «СО ЕЭС» и филиала АО «Россети Тюмень» Нижневартовские электрические сети) | F_TP1600.PS.0049 | УНЦ АСУТП присоединения | ПС 220/110/35/6 кВ Факел | 2 | П | 2025 | 35 | нд | Приказ об утв. ПСД | № 4-Э от 19.05.2022 | ХМАО | 1 | 12 | 1 ед. | А4-02 | 629 | 1.09 | 8227.32 | нд
| 1.2.1.2 | Реконструкция ПС 110/35/6 кВ Факел (ОРУ-110 кВ, ОРУ-35кВ.КРУН-6кВ,устройств РЗА, АСУ ТП для целей телеуправления оборудованием из ДЦ АО «СО ЕЭС» и филиала АО «Россети Тюмень» Нижневартовские электрические сети) | F_TP1600.PS.0049 | УНЦ систем АСУТП и ТМ | ПС 220/110/35/6 кВ Факел | 2 | П | 2025 | нд | Шкаф с 6 коммутаторами | Приказ об утв. ПСД | № 4-Э от 19.05.2022 | ХМАО | 1 | 1 | 1 ед. | А5-05 | 3485 | 1.09 | 3798.65 | нд
| 1.2.1.2 | Реконструкция ПС 110/35/6 кВ Факел (ОРУ-110 кВ, ОРУ-35кВ.КРУН-6кВ,устройств РЗА, АСУ ТП для целей телеуправления оборудованием из ДЦ АО «СО ЕЭС» и филиала АО «Россети Тюмень» Нижневартовские электрические сети) | F_TP1600.PS.0049 | УНЦ систем ПА, УПАСК | ПС 220/110/35/6 кВ Факел | 2 | П | 2025 | нд | Шкаф локальной ПА (12 аналоговых входа, 18 дискретных входа) | Приказ об утв. ПСД | № 4-Э от 19.05.2022 | ХМАО | 1 | 1 | 1 ед | А8-04 | 1479 | 1.09 | 1612.11 | нд
| 1.2.1.2 | Реконструкция ПС 110/35/6 кВ Факел (ОРУ-110 кВ, ОРУ-35кВ.КРУН-6кВ,устройств РЗА, АСУ ТП для целей телеуправления оборудованием из ДЦ АО «СО ЕЭС» и филиала АО «Россети Тюмень» Нижневартовские электрические сети) | F_TP1600.PS.0049 | УНЦ систем ПА, УПАСК | ПС 220/110/35/6 кВ Факел | 2 | П | 2025 | нд | Система АПНУ | Приказ об утв. ПСД | № 4-Э от 19.05.2022 | ХМАО | 1 | 1 | 1 ед | А8-01 | 23906 | 1.09 | 26057.54 | нд
| 1.2.1.2 | Реконструкция ПС 110/35/6 кВ Факел (ОРУ-110 кВ, ОРУ-35кВ.КРУН-6кВ,устройств РЗА, АСУ ТП для целей телеуправления оборудованием из ДЦ АО «СО ЕЭС» и филиала АО «Россети Тюмень» Нижневартовские электрические сети) | F_TP1600.PS.0049 | УНЦ КЛ 6-500 кВ (с медной жилой) | ПС 220/110/35/6 кВ Факел | 2 | П | 2025 | 6 | 3х95/70 | Приказ об утв. ПСД | № 4-Э от 19.05.2022 | ХМАО | 1 | 0.235 | 1 км | К2-04 - 2 | 3152 | 1.17 | 866.6424 | нд
| 1.2.1.2 | Реконструкция ПС 110/35/6 кВ Факел (ОРУ-110 кВ, ОРУ-35кВ.КРУН-6кВ,устройств РЗА, АСУ ТП для целей телеуправления оборудованием из ДЦ АО «СО ЕЭС» и филиала АО «Россети Тюмень» Нижневартовские электрические сети) | F_TP1600.PS.0049 | УНЦ КЛ 0,4 кВ | ПС 220/110/35/6 кВ Факел | 2 | П | 2025 | 0.4 | Сечение 25 мм2, | Приказ об утв. ПСД | № 4-Э от 19.05.2022 | ХМАО | 1 | 1.78 | 1 км | К3-02 - 2 | 826 | 1.17 | 1720.2276 | нд
| 1.2.1.2 | Реконструкция ПС 110/35/6 кВ Факел (ОРУ-110 кВ, ОРУ-35кВ.КРУН-6кВ,устройств РЗА, АСУ ТП для целей телеуправления оборудованием из ДЦ АО «СО ЕЭС» и филиала АО «Россети Тюмень» Нижневартовские электрические сети) | F_TP1600.PS.0049 | УНЦ КЛ 0,4 кВ | ПС 220/110/35/6 кВ Факел | 2 | П | 2025 | 0.4 | Сечение 50 мм2, | Приказ об утв. ПСД | № 4-Э от 19.05.2022 | ХМАО | 1 | 0.01 | 1 км | К3-04 - 2 | 1380 | 1.17 | 16.146 | нд
| 1.2.1.2 | Реконструкция ПС 110/35/6 кВ Факел (ОРУ-110 кВ, ОРУ-35кВ.КРУН-6кВ,устройств РЗА, АСУ ТП для целей телеуправления оборудованием из ДЦ АО «СО ЕЭС» и филиала АО «Россети Тюмень» Нижневартовские электрические сети) | F_TP1600.PS.0049 | УНЦ КЛ 0,4 кВ | ПС 220/110/35/6 кВ Факел | 2 | П | 2025 | 0.4 | Сечение 16 мм2, | Приказ об утв. ПСД | № 4-Э от 19.05.2022 | ХМАО | 1 | 0.005 | 1 км | К3-01 - 2 | 587 | 1.17 | 3.4339 | нд
| 1.2.1.2 | Реконструкция ПС 110/35/6 кВ Факел (ОРУ-110 кВ, ОРУ-35кВ.КРУН-6кВ,устройств РЗА, АСУ ТП для целей телеуправления оборудованием из ДЦ АО «СО ЕЭС» и филиала АО «Россети Тюмень» Нижневартовские электрические сети) | F_TP1600.PS.0049 | УНЦ КЛ 0,4 кВ | ПС 220/110/35/6 кВ Факел | 2 | П | 2025 | 0.4 | Сечение 16 мм2, | Приказ об утв. ПСД | № 4-Э от 19.05.2022 | ХМАО | 1 | 0.265 | 1 км | К3-01 - 4 | 696 | 1.17 | 215.7948 | нд
| 1.2.1.2 | Реконструкция ПС 110/35/6 кВ Факел (ОРУ-110 кВ, ОРУ-35кВ.КРУН-6кВ,устройств РЗА, АСУ ТП для целей телеуправления оборудованием из ДЦ АО «СО ЕЭС» и филиала АО «Россети Тюмень» Нижневартовские электрические сети) | F_TP1600.PS.0049 | УНЦ КЛ 0,4 кВ | ПС 220/110/35/6 кВ Факел | 2 | П | 2025 | 0.4 | Сечение 50 мм2, | Приказ об утв. ПСД | № 4-Э от 19.05.2022 | ХМАО | 1 | 0.46 | 1 км | К3-04 - 4 | 1667 | 1.17 | 897.1794 | нд
| 1.2.1.2 | Реконструкция ПС 110/35/6 кВ Факел (ОРУ-110 кВ, ОРУ-35кВ.КРУН-6кВ,устройств РЗА, АСУ ТП для целей телеуправления оборудованием из ДЦ АО «СО ЕЭС» и филиала АО «Россети Тюмень» Нижневартовские электрические сети) | F_TP1600.PS.0049 | УНЦ КЛ 0,4 кВ | ПС 220/110/35/6 кВ Факел | 2 | П | 2025 | 0.4 | Сечение 240 мм2, | Приказ об утв. ПСД | № 4-Э от 19.05.2022 | ХМАО | 1 | 0.32 | 1 км | К3-10 - 2 | 5836 | 1.17 | 2184.9984 | нд
| 1.2.1.2 | Реконструкция ПС 110/35/6 кВ Факел (ОРУ-110 кВ, ОРУ-35кВ.КРУН-6кВ,устройств РЗА, АСУ ТП для целей телеуправления оборудованием из ДЦ АО «СО ЕЭС» и филиала АО «Россети Тюмень» Нижневартовские электрические сети) | F_TP1600.PS.0049 | УНЦ кабельных сооружений для прокладки кабельной линии | ПС 220/110/35/6 кВ Факел | 2 | П | 2025 | нд | Железобетонные лотки | Приказ об утв. ПСД | № 4-Э от 19.05.2022 | ХМАО | 1 | 1257 | м | Н2-02 | 8 | 1.17 | 11765.52 | нд
| 1.2.1.2 | Реконструкция ПС 110/35/6 кВ Факел (ОРУ-110 кВ, ОРУ-35кВ.КРУН-6кВ,устройств РЗА, АСУ ТП для целей телеуправления оборудованием из ДЦ АО «СО ЕЭС» и филиала АО «Россети Тюмень» Нижневартовские электрические сети) | F_TP1600.PS.0049 | УНЦ контрольного (силового) кабеля | ПС 220/110/35/6 кВ Факел | 2 | П | 2025 | 0.4 | Сечение 6 мм2, | Приказ об утв. ПСД | № 4-Э от 19.05.2022 | ХМАО | 1 | 0.24 | 1 км | Н3-04-1 | 318 | 1.17 | 89.2944 | нд
| 1.2.1.2 | Реконструкция ПС 110/35/6 кВ Факел (ОРУ-110 кВ, ОРУ-35кВ.КРУН-6кВ,устройств РЗА, АСУ ТП для целей телеуправления оборудованием из ДЦ АО «СО ЕЭС» и филиала АО «Россети Тюмень» Нижневартовские электрические сети) | F_TP1600.PS.0049 | УНЦ контрольного (силового) кабеля | ПС 220/110/35/6 кВ Факел | 2 | П | 2025 | 0.4 | Сечение 10 мм2, | Приказ об утв. ПСД | № 4-Э от 19.05.2022 | ХМАО | 1 | 1.85 | 1 км | Н3-05-1 | 499 | 1.17 | 1080.0855 | нд
| 1.2.1.2 | Реконструкция ПС 110/35/6 кВ Факел (ОРУ-110 кВ, ОРУ-35кВ.КРУН-6кВ,устройств РЗА, АСУ ТП для целей телеуправления оборудованием из ДЦ АО «СО ЕЭС» и филиала АО «Россети Тюмень» Нижневартовские электрические сети) | F_TP1600.PS.0049 | УНЦ контрольного (силового) кабеля | ПС 220/110/35/6 кВ Факел | 2 | П | 2025 | 0.4 | Сечение 10 мм2, | Приказ об утв. ПСД | № 4-Э от 19.05.2022 | ХМАО | 0,75 | 0.1122 | 1 км | Н3-05-1 | 499 | 1.17 | 49.1293 | нд
| 1.2.1.2 | Реконструкция ПС 110/35/6 кВ Факел (ОРУ-110 кВ, ОРУ-35кВ.КРУН-6кВ,устройств РЗА, АСУ ТП для целей телеуправления оборудованием из ДЦ АО «СО ЕЭС» и филиала АО «Россети Тюмень» Нижневартовские электрические сети) | F_TP1600.PS.0049 | Затраты на проектно-изыскательские работы для отдельных элементов электрических сетей | ПС 220/110/35/6 кВ Факел | 2 | П | 2025 | нд | нд | Приказ об утв. ПСД | № 4-Э от 19.05.2022 | ХМАО | 1 | 1 | 1 объект | П6-13 | 50000 | 1 | 50000 | нд
| 1.2.1.2 | Реконструкция ПС 110/35/6 кВ Факел (ОРУ-110 кВ, ОРУ-35кВ.КРУН-6кВ,устройств РЗА, АСУ ТП для целей телеуправления оборудованием из ДЦ АО «СО ЕЭС» и филиала АО «Россети Тюмень» Нижневартовские электрические сети) | F_TP1600.PS.0049 | Итого объем финансовых потребностей по инвестиционному проекту, тыс. рублей | нд | нд | нд | нд | нд | нд | нд | нд | нд | нд | нд | нд | нд | нд | нд | 1011728.8989 | нд
| 1.2.1.2 | Реконструкция ПС 110/35/6 кВ КНС-28 до схемы 110-5Н | F_TP1600.PS.0056 | Затраты на кадастровые работы ПС (ЗПС)и работы по установлению земельно-правовых отношений | ПС 110/35/6 кВ КНС-28 | нд | С | 2024 | нд | нд | Приказ об утв. ПСД | № 27-Э от 25.06.2016 | ХМАО | 1 | 0.3126 | 1 га | П11-01 | 2014 | 1 | 629.5764 | нд
| 1.2.1.2 | Реконструкция ПС 110/35/6 кВ КНС-28 до схемы 110-5Н | F_TP1600.PS.0056 | УНЦ зданий ЗРУ, ЗПС, ОПУ, РЩ, РПБ | ПС 110/35/6 кВ КНС-28 | нд | С | 2024 | 110 | нд | Приказ об утв. ПСД | № 27-Э от 25.06.2016 | ХМАО | 1 | 121.5 | 1 м2 | З4-03 | 93 | 1.31 | 14802.345 | нд
| 1.2.1.2 | Реконструкция ПС 110/35/6 кВ КНС-28 до схемы 110-5Н | F_TP1600.PS.0056 | УНЦ защитных ограждений ПС | ПС 110/35/6 кВ КНС-28 | нд | С | 2024 | нд | нд | Приказ об утв. ПСД | № 27-Э от 25.06.2016 | ХМАО | 1 | 184 | 1 м периметра ПС | У4-03 | 4.8 | 1.13 | 998.016 | нд
| 1.2.1.2 | Реконструкция ПС 110/35/6 кВ КНС-28 до схемы 110-5Н | F_TP1600.PS.0056 | УНЦ комплекса систем безопасности ПС | ПС 110/35/6 кВ КНС-28 | нд | С | 2024 | нд | нд | Приказ об утв. ПСД | № 27-Э от 25.06.2016 | ХМАО | 1 | 121.5 | 1 ед. | И15-08 | 1.3 | 1.09 | 172.1655 | нд
| 1.2.1.2 | Реконструкция ПС 110/35/6 кВ КНС-28 до схемы 110-5Н | F_TP1600.PS.0056 | УНЦ комплекса систем безопасности ПС | ПС 110/35/6 кВ КНС-28 | нд | С | 2024 | нд | нд | Приказ об утв. ПСД | № 27-Э от 25.06.2016 | ХМАО | 1 | 184 | 1 ед. | И15-10 | 3.5 | 1.09 | 701.96 | нд
| 1.2.1.2 | Реконструкция ПС 110/35/6 кВ КНС-28 до схемы 110-5Н | F_TP1600.PS.0056 | УНЦ комплекса систем безопасности ПС | ПС 110/35/6 кВ КНС-28 | нд | С | 2024 | нд | нд | Приказ об утв. ПСД | № 27-Э от 25.06.2016 | ХМАО | 1 | 1 | 1 ед. | И15-01 | 2289 | 1.09 | 2495.01 | нд
| 1.2.1.2 | Реконструкция ПС 110/35/6 кВ КНС-28 до схемы 110-5Н | F_TP1600.PS.0056 | УНЦ комплекса систем безопасности ПС | ПС 110/35/6 кВ КНС-28 | нд | С | 2024 | нд | нд | Приказ об утв. ПСД | № 27-Э от 25.06.2016 | ХМАО | 1 | 17 | 1 ед. | И15-05 | 137 | 1.09 | 2538.61 | нд
| 1.2.1.2 | Реконструкция ПС 110/35/6 кВ КНС-28 до схемы 110-5Н | F_TP1600.PS.0056 | УНЦ зданий ЗРУ, ЗПС, ОПУ, РЩ, РПБ | ПС 110/35/6 кВ КНС-28 | нд | С | 2024 | 6 | нд | Приказ об утв. ПСД | № 27-Э от 25.06.2016 | ХМАО | 1 | 1 | 1 ед | З5-01 | 9450 | 1.31 | 12379.5 | нд
| 1.2.1.2 | Реконструкция ПС 110/35/6 кВ КНС-28 до схемы 110-5Н | F_TP1600.PS.0056 | УНЦ выключателя 110-750 кВ с устройством фундаментов | ПС 110/35/6 кВ КНС-28 | нд | С | 2024 | 110 | Iном 2500, Iоткл 40кА | Приказ об утв. ПСД | № 27-Э от 25.06.2016 | ХМАО | 1 | 3 | 1 ед | И1-01 - 1 | 3481 | 1.15 | 12009.45 | нд
| 1.2.1.2 | Реконструкция ПС 110/35/6 кВ КНС-28 до схемы 110-5Н | F_TP1600.PS.0056 | УНЦ выключателя35 кВ с устройством фундаментов | ПС 110/35/6 кВ КНС-28 | нд | С | 2024 | 35 | Iном 2000, Iоткл 25кА | Приказ об утв. ПСД | № 27-Э от 25.06.2016 | ХМАО | 1 | 7 | 1 ед | И2-01-1 | 1060 | 1.15 | 8533 | нд
| 1.2.1.2 | Реконструкция ПС 110/35/6 кВ КНС-28 до схемы 110-5Н | F_TP1600.PS.0056 | УНЦэлементов ПС с устройством фундаментов | ПС 110/35/6 кВ КНС-28 | нд | С | 2024 | 110 | ТТ на три фазы | Приказ об утв. ПСД | № 27-Э от 25.06.2016 | ХМАО | 1 | 2 | 1 ед. | И5-01 -3 | 2957 | 1.15 | 6801.1 | нд
| 1.2.1.2 | Реконструкция ПС 110/35/6 кВ КНС-28 до схемы 110-5Н | F_TP1600.PS.0056 | УНЦэлементов ПС с устройством фундаментов | ПС 110/35/6 кВ КНС-28 | нд | С | 2024 | 110 | ТН (до трех вторичных обмоток) на три фазы | Приказ об утв. ПСД | № 27-Э от 25.06.2016 | ХМАО | 1 | 2 | 1 ед. | И5-02-3 | 2782 | 1.15 | 6398.6 | нд
| 1.2.1.2 | Реконструкция ПС 110/35/6 кВ КНС-28 до схемы 110-5Н | F_TP1600.PS.0056 | УНЦэлементов ПС с устройством фундаментов | ПС 110/35/6 кВ КНС-28 | нд | С | 2024 | 35 | ТН (до трех вторичных обмоток) на три фазы | Приказ об утв. ПСД | № 27-Э от 25.06.2016 | ХМАО | 1 | 2 | 1 ед. | И5-02-2 | 609 | 1.15 | 1400.7 | нд
| 1.2.1.2 | Реконструкция ПС 110/35/6 кВ КНС-28 до схемы 110-5Н | F_TP1600.PS.0056 | УНЦэлементов ПС с устройством фундаментов | ПС 110/35/6 кВ КНС-28 | нд | С | 2024 | 110 | Трехполюсный разъединитель | Приказ об утв. ПСД | № 27-Э от 25.06.2016 | ХМАО | 1 | 10 | 1 ед. | И5-06 - 3 | 2735 | 1.15 | 31452.5 | нд
| 1.2.1.2 | Реконструкция ПС 110/35/6 кВ КНС-28 до схемы 110-5Н | F_TP1600.PS.0056 | УНЦэлементов ПС с устройством фундаментов | ПС 110/35/6 кВ КНС-28 | нд | С | 2024 | 35 | ОПН на три фазы | Приказ об утв. ПСД | № 27-Э от 25.06.2016 | ХМАО | 1 | 2 | 1 ед. | И5-04-2 | 69 | 1.15 | 158.7 | нд
| 1.2.1.2 | Реконструкция ПС 110/35/6 кВ КНС-28 до схемы 110-5Н | F_TP1600.PS.0056 | УНЦэлементов ПС с устройством фундаментов | ПС 110/35/6 кВ КНС-28 | нд | С | 2024 | 110 | ОПН на три фазы | Приказ об утв. ПСД | № 27-Э от 25.06.2016 | ХМАО | 1 | 2 | 1 ед. | И5-04 -3 | 221 | 1.15 | 508.3 | нд
| 1.2.1.2 | Реконструкция ПС 110/35/6 кВ КНС-28 до схемы 110-5Н | F_TP1600.PS.0056 | УНЦ элементов ПС без устройства фундаментов | ПС 110/35/6 кВ КНС-28 | нд | С | 2024 | 35 | Разъединитель на три полюса | Приказ об утв. ПСД | № 27-Э от 25.06.2016 | ХМАО | 1 | 16 | 1 ед | И10-06 - 2 | 1246 | 1.09 | 21730.24 | нд
| 1.2.1.2 | Реконструкция ПС 110/35/6 кВ КНС-28 до схемы 110-5Н | F_TP1600.PS.0056 | УНЦ системы ВЧ связи 35-750 Кв | ПС 110/35/6 кВ КНС-28 | нд | С | 2024 | 35 | Устройства обработки и присоединения 110 кВ | Приказ об утв. ПСД | № 27-Э от 25.06.2016 | ХМАО | 1 | 1 | 1 ед | А6-02 | 3354 | 1.15 | 3857.1 | нд
| 1.2.1.2 | Реконструкция ПС 110/35/6 кВ КНС-28 до схемы 110-5Н | F_TP1600.PS.0056 | УНЦ ИИК | ПС 110/35/6 кВ КНС-28 | нд | С | 2024 | 0.4 | Прибор учета трехфазный | Приказ об утв. ПСД | № 27-Э от 25.06.2016 | ХМАО | 1 | 2 | 1 точка учета | А1-02 | 24 | 1.09 | 52.32 | нд
| 1.2.1.2 | Реконструкция ПС 110/35/6 кВ КНС-28 до схемы 110-5Н | F_TP1600.PS.0056 | УНЦ ИИК | ПС 110/35/6 кВ КНС-28 | нд | С | 2024 | 6 | Прибор учета трехфазный для РП (СП,ТП,РТП),ЗРУ 6-20кВ | Приказ об утв. ПСД | № 27-Э от 25.06.2016 | ХМАО | 1 | 4 | 1 точка учета | А1-04 | 38 | 1.09 | 165.68 | нд
| 1.2.1.2 | Реконструкция ПС 110/35/6 кВ КНС-28 до схемы 110-5Н | F_TP1600.PS.0056 | УНЦ РЗА | ПС 110/35/6 кВ КНС-28 | нд | С | 2024 | 110 | РЗА трансформатора и АРН | Приказ об утв. ПСД | № 27-Э от 25.06.2016 | ХМАО | 1 | 2 | 1 ед | И11-07 -3 | 1483 | 1.09 | 3232.94 | нд
| 1.2.1.2 | Реконструкция ПС 110/35/6 кВ КНС-28 до схемы 110-5Н | F_TP1600.PS.0056 | УНЦ РЗА | ПС 110/35/6 кВ КНС-28 | нд | С | 2024 | 35 | Автоматика управления выключателем присоединения | Приказ об утв. ПСД | № 27-Э от 25.06.2016 | ХМАО | 1 | 7 | 1 ед | И11-16 -2 | 717 | 1.09 | 5470.71 | нд
| 1.2.1.2 | Реконструкция ПС 110/35/6 кВ КНС-28 до схемы 110-5Н | F_TP1600.PS.0056 | УНЦ РЗА | ПС 110/35/6 кВ КНС-28 | нд | С | 2024 | 110 | Автоматика управления выключателем присоединения | Приказ об утв. ПСД | № 27-Э от 25.06.2016 | ХМАО | 1 | 3 | 1 ед | И11-16 - 2 | 717 | 1.09 | 2344.59 | нд
| 1.2.1.2 | Реконструкция ПС 110/35/6 кВ КНС-28 до схемы 110-5Н | F_TP1600.PS.0056 | УНЦ РЗА и прочие шкафы (панели) | ПС 110/35/6 кВ КНС-28 | нд | С | 2024 | нд | Шкаф РАС ПС 110 кВ и выше | Приказ об утв. ПСД | № 27-Э от 25.06.2016 | ХМАО | 1 | 1 | 1 ед | И12-01 | 1467 | 1.09 | 1599.03 | нд
| 1.2.1.2 | Реконструкция ПС 110/35/6 кВ КНС-28 до схемы 110-5Н | F_TP1600.PS.0056 | УНЦ РЗА и прочие шкафы (панели) | ПС 110/35/6 кВ КНС-28 | нд | С | 2024 | нд | Шкаф с одним устройством ОМП | Приказ об утв. ПСД | № 27-Э от 25.06.2016 | ХМАО | 1 | 1 | 1 ед | И12-04 | 366 | 1.09 | 398.94 | нд
| 1.2.1.2 | Реконструкция ПС 110/35/6 кВ КНС-28 до схемы 110-5Н | F_TP1600.PS.0056 | УНЦ РЗА и прочие шкафы (панели) | ПС 110/35/6 кВ КНС-28 | нд | С | 2024 | нд | Шкаф центральной сигнализации ПС 110 кВ и выше | Приказ об утв. ПСД | № 27-Э от 25.06.2016 | ХМАО | 1 | 1 | 1 ед | И12-02 | 1016 | 1.09 | 1107.44 | нд
| 1.2.1.2 | Реконструкция ПС 110/35/6 кВ КНС-28 до схемы 110-5Н | F_TP1600.PS.0056 | УНЦ РЗА и прочие шкафы (панели) | ПС 110/35/6 кВ КНС-28 | нд | С | 2024 | нд | Прочие шкафы (панели) | Приказ об утв. ПСД | № 27-Э от 25.06.2016 | ХМАО | 1 | 2 | 1 ед | И12-06 | 162 | 1.09 | 353.16 | нд
| 1.2.1.2 | Реконструкция ПС 110/35/6 кВ КНС-28 до схемы 110-5Н | F_TP1600.PS.0056 | УНЦ РЗА и прочие шкафы (панели) | ПС 110/35/6 кВ КНС-28 | нд | С | 2024 | нд | Прочие устройства (аппаратура) | Приказ об утв. ПСД | № 27-Э от 25.06.2016 | ХМАО | 1 | 61 | 1 ед | И12-08 | 56 | 1.09 | 3723.44 | нд
| 1.2.1.2 | Реконструкция ПС 110/35/6 кВ КНС-28 до схемы 110-5Н | F_TP1600.PS.0056 | УНЦ РЗА и прочие шкафы (панели) | ПС 110/35/6 кВ КНС-28 | нд | С | 2024 | нд | Приемопередатчик ВЧ защиты РЗА | Приказ об утв. ПСД | № 27-Э от 25.06.2016 | ХМАО | 1 | 2 | 1 ед | И12-05 | 491 | 1.09 | 1070.38 | нд
| 1.2.1.2 | Реконструкция ПС 110/35/6 кВ КНС-28 до схемы 110-5Н | F_TP1600.PS.0056 | УНЦ РЗА | ПС 110/35/6 кВ КНС-28 | нд | С | 2024 | 110 | РЗА линии (основная и резервные защиты) с работой по ВЧ каналу (без приемопередатчика) | Приказ об утв. ПСД | № 27-Э от 25.06.2016 | ХМАО | 1 | 2 | 1 ед | И11-17 - 3 | 1049 | 1.09 | 2286.82 | нд
| 1.2.1.2 | Реконструкция ПС 110/35/6 кВ КНС-28 до схемы 110-5Н | F_TP1600.PS.0056 | УНЦ АСУТП присоединения | ПС 110/35/6 кВ КНС-28 | нд | С | 2024 | 6 | нд | Приказ об утв. ПСД | № 27-Э от 25.06.2016 | ХМАО | 1 | 2 | 1 ед. | А4-01 | 180 | 1.09 | 392.4 | нд
| 1.2.1.2 | Реконструкция ПС 110/35/6 кВ КНС-28 до схемы 110-5Н | F_TP1600.PS.0056 | УНЦ АСУТП присоединения | ПС 110/35/6 кВ КНС-28 | нд | С | 2024 | 110 | нд | Приказ об утв. ПСД | № 27-Э от 25.06.2016 | ХМАО | 1 | 4 | 1 ед. | А4-02 | 629 | 1.09 | 2742.44 | нд
| 1.2.1.2 | Реконструкция ПС 110/35/6 кВ КНС-28 до схемы 110-5Н | F_TP1600.PS.0056 | УНЦ систем АСУТП и ТМ | ПС 110/35/6 кВ КНС-28 | нд | С | 2024 | нд | Шкаф ЦК ПС | Приказ об утв. ПСД | № 27-Э от 25.06.2016 | ХМАО | 1 | 1 | 1 ед. | А5-01 | 1356 | 1.09 | 1478.04 | нд
| 1.2.1.2 | Реконструкция ПС 110/35/6 кВ КНС-28 до схемы 110-5Н | F_TP1600.PS.0056 | УНЦ систем АСУТП и ТМ | ПС 110/35/6 кВ КНС-28 | нд | С | 2024 | нд | Сервер АСУТП и ТМ(ССПТИ) | Приказ об утв. ПСД | № 27-Э от 25.06.2016 | ХМАО | 1 | 1 | 1 ед. | А5-02 | 1571 | 1.09 | 1712.39 | нд
| 1.2.1.2 | Реконструкция ПС 110/35/6 кВ КНС-28 до схемы 110-5Н | F_TP1600.PS.0056 | УНЦ систем АСУТП и ТМ | ПС 110/35/6 кВ КНС-28 | нд | С | 2024 | нд | Шкаф с 6 коммутаторами | Приказ об утв. ПСД | № 27-Э от 25.06.2016 | ХМАО | 1 | 1 | 1 ед. | А5-05 | 3485 | 1.09 | 3798.65 | нд
| 1.2.1.2 | Реконструкция ПС 110/35/6 кВ КНС-28 до схемы 110-5Н | F_TP1600.PS.0056 | УНЦ систем АСУТП и ТМ | ПС 110/35/6 кВ КНС-28 | нд | С | 2024 | нд | Дублированный сервер АСУТП и ТМ (ССПТИ) | Приказ об утв. ПСД | № 27-Э от 25.06.2016 | ХМАО | 1 | 1 | 1 ед. | А5-03 | 3141 | 1.09 | 3423.69 | нд
| 1.2.1.2 | Реконструкция ПС 110/35/6 кВ КНС-28 до схемы 110-5Н | F_TP1600.PS.0056 | УНЦ систем АСУТП и ТМ | ПС 110/35/6 кВ КНС-28 | нд | С | 2024 | нд | Шкаф гарантированного питания АСУТП и ТМ | Приказ об утв. ПСД | № 27-Э от 25.06.2016 | ХМАО | 1 | 1 | 1 ед. | А5-06 | 2418 | 1.09 | 2635.62 | нд
| 1.2.1.2 | Реконструкция ПС 110/35/6 кВ КНС-28 до схемы 110-5Н | F_TP1600.PS.0056 | УНЦ систем АСУТП и ТМ | ПС 110/35/6 кВ КНС-28 | нд | С | 2024 | нд | Шкаф общеподстанционных контроллеров ПС | Приказ об утв. ПСД | № 27-Э от 25.06.2016 | ХМАО | 1 | 1 | 1 ед. | А5-07 | 180 | 1.09 | 196.2 | нд
| 1.2.1.2 | Реконструкция ПС 110/35/6 кВ КНС-28 до схемы 110-5Н | F_TP1600.PS.0056 | УНЦ систем АСУТП и ТМ | ПС 110/35/6 кВ КНС-28 | нд | С | 2024 | нд | АРМ оперативного персонала | Приказ об утв. ПСД | № 27-Э от 25.06.2016 | ХМАО | 1 | 1 | 1 ед. | А5-08 | 366 | 1.09 | 398.94 | нд
| 1.2.1.2 | Реконструкция ПС 110/35/6 кВ КНС-28 до схемы 110-5Н | F_TP1600.PS.0056 | УНЦ систем АСУТП и ТМ | ПС 110/35/6 кВ КНС-28 | нд | С | 2024 | нд | АРМ персонала АСУТП (РЗА) | Приказ об утв. ПСД | № 27-Э от 25.06.2016 | ХМАО | 1 | 1 | 1 ед. | А5-09 | 178 | 1.09 | 194.02 | нд
| 1.2.1.2 | Реконструкция ПС 110/35/6 кВ КНС-28 до схемы 110-5Н | F_TP1600.PS.0056 | УНЦ контрольного (силового)кабеля | ПС 110/35/6 кВ КНС-28 | нд | С | 2024 | нд | 4 жилы, 1,5 мм2 | Приказ об утв. ПСД | № 27-Э от 25.06.2016 | ХМАО | 1 | 5 | 1 км | Н3-01-1 | 158 | 1.17 | 924.3 | нд
| 1.2.1.2 | Реконструкция ПС 110/35/6 кВ КНС-28 до схемы 110-5Н | F_TP1600.PS.0056 | УНЦ контрольного (силового)кабеля | ПС 110/35/6 кВ КНС-28 | нд | С | 2024 | нд | 5 жилы, 1,5 мм2 | Приказ об утв. ПСД | № 27-Э от 25.06.2016 | ХМАО | 1 | 15 | 1 км | Н3-01-2 | 168 | 1.17 | 2948.4 | нд
| 1.2.1.2 | Реконструкция ПС 110/35/6 кВ КНС-28 до схемы 110-5Н | F_TP1600.PS.0056 | УНЦ контрольного (силового)кабеля | ПС 110/35/6 кВ КНС-28 | нд | С | 2024 | нд | 4 жилы, 2,5 мм2 | Приказ об утв. ПСД | № 27-Э от 25.06.2016 | ХМАО | 1 | 2.5 | 1 км | Н3-02-1 | 199 | 1.17 | 582.075 | нд
| 1.2.1.2 | Реконструкция ПС 110/35/6 кВ КНС-28 до схемы 110-5Н | F_TP1600.PS.0056 | УНЦ контрольного (силового)кабеля | ПС 110/35/6 кВ КНС-28 | нд | С | 2024 | нд | 5 жилы, 2,5 мм2 | Приказ об утв. ПСД | № 27-Э от 25.06.2016 | ХМАО | 1 | 2 | 1 км | Н3-02-2 | 215 | 1.17 | 503.1 | нд
| 1.2.1.2 | Реконструкция ПС 110/35/6 кВ КНС-28 до схемы 110-5Н | F_TP1600.PS.0056 | УНЦ ячейки выключателя КРУ 6-35 кВ | ПС 110/35/6 кВ КНС-28 | нд | С | 2024 | 6 | Iном 2000, Iоткл 31,5кА | Приказ об утв. ПСД | № 27-Э от 25.06.2016 | ХМАО | 1 | 2 | 1 ячейка | В3-04 -3 | 1470 | 1.08 | 3175.2 | нд
| 1.2.1.2 | Реконструкция ПС 110/35/6 кВ КНС-28 до схемы 110-5Н | F_TP1600.PS.0056 | Затраты на проектно-изыскательские работы для отдельных элементов электрических сетей | ПС 110/35/6 кВ КНС-28 | нд | С | 2024 | нд | нд | Приказ об утв. ПСД | № 27-Э от 25.06.2016 | ХМАО | 1 | 1 | 1 объект | П6-11 | 15000 | 1 | 15000 | нд
| 1.2.1.2 | Реконструкция ПС 110/35/6 кВ КНС-28 до схемы 110-5Н | F_TP1600.PS.0056 | Итого объем финансовых потребностей по инвестиционному проекту, тыс. рублей | нд | нд | нд | нд | нд | нд | нд | нд | нд | нд | нд | нд | нд | нд | нд | 189477.7879 | нд
| 1.2.1.2 | Реконструкция ПС 110/35/6 кВ КНС-15 (замена выключателей C-35 7 шт; разъединителей РндЗ-35 - 16 шт; разъединителей 110 кВ - 6 шт; блоков КТПБ-35 - 7 шт; однополюсных заземлителей ЗОН-110 - 2 шт; трансформаторов собственных нужд на - 2 шт; демонтаж существующих КРУН-6; замена оборудования АСУ ТП, СДТУ, УРЗА.) | H_TP1600.PS.0131 | Затраты на проектно-изыскательские работы для ПС (ЗПС) | ПС 110/35/6 кВ КНС-15 | нд | С | 2025 | нд | нд | Приказ об утв. ПСД | № 49-Э от 12.11.2019 | ХМАО | 1 | 1 | 1 объект | П6-11 | 15000 | 1 | 15000 | нд
| 1.2.1.2 | Реконструкция ПС 110/35/6 кВ КНС-15 (замена выключателей C-35 7 шт; разъединителей РндЗ-35 - 16 шт; разъединителей 110 кВ - 6 шт; блоков КТПБ-35 - 7 шт; однополюсных заземлителей ЗОН-110 - 2 шт; трансформаторов собственных нужд на - 2 шт; демонтаж существующих КРУН-6; замена оборудования АСУ ТП, СДТУ, УРЗА.) | H_TP1600.PS.0131 | Затраты на кадастровые работы ПС (ЗПС)и работы по установлению земельно-правовых отношений | ПС 110/35/6 кВ КНС-15 | нд | С | 2025 | нд | нд | Приказ об утв. ПСД | № 49-Э от 12.11.2019 | ХМАО | 1 | 0.6113 | 1 га | П11-01 | 2014 | 1 | 1231.1582 | нд
| 1.2.1.2 | Реконструкция ПС 110/35/6 кВ КНС-15 (замена выключателей C-35 7 шт; разъединителей РндЗ-35 - 16 шт; разъединителей 110 кВ - 6 шт; блоков КТПБ-35 - 7 шт; однополюсных заземлителей ЗОН-110 - 2 шт; трансформаторов собственных нужд на - 2 шт; демонтаж существующих КРУН-6; замена оборудования АСУ ТП, СДТУ, УРЗА.) | H_TP1600.PS.0131 | УНЦ комплекса систем безопасности ПС | ПС 110/35/6 кВ КНС-15 | нд | С | 2025 | нд | Шкаф ЦК системы видеонаблюдения | Приказ об утв. ПСД | № 49-Э от 12.11.2019 | ХМАО | 1 | 1 | 1 ед. | И15-01 | 2289 | 1.09 | 2495.01 | нд
| 1.2.1.2 | Реконструкция ПС 110/35/6 кВ КНС-15 (замена выключателей C-35 7 шт; разъединителей РндЗ-35 - 16 шт; разъединителей 110 кВ - 6 шт; блоков КТПБ-35 - 7 шт; однополюсных заземлителей ЗОН-110 - 2 шт; трансформаторов собственных нужд на - 2 шт; демонтаж существующих КРУН-6; замена оборудования АСУ ТП, СДТУ, УРЗА.) | H_TP1600.PS.0131 | УНЦ комплекса систем безопасности ПС | ПС 110/35/6 кВ КНС-15 | нд | С | 2025 | нд | Стационарная камера охранного (технологического) видеонаблюдения | Приказ об утв. ПСД | № 49-Э от 12.11.2019 | ХМАО | 1 | 15 | 1 точка наблюдения | И15-05 | 137 | 1.09 | 2239.95 | нд
| 1.2.1.2 | Реконструкция ПС 110/35/6 кВ КНС-15 (замена выключателей C-35 7 шт; разъединителей РндЗ-35 - 16 шт; разъединителей 110 кВ - 6 шт; блоков КТПБ-35 - 7 шт; однополюсных заземлителей ЗОН-110 - 2 шт; трансформаторов собственных нужд на - 2 шт; демонтаж существующих КРУН-6; замена оборудования АСУ ТП, СДТУ, УРЗА.) | H_TP1600.PS.0131 | УНЦ комплекса систем безопасности ПС | ПС 110/35/6 кВ КНС-15 | нд | С | 2025 | нд | АРМ персонала комплекса систем безопасности | Приказ об утв. ПСД | № 49-Э от 12.11.2019 | ХМАО | 1 | 1 | 1 ед. | И15-03 | 189 | 1.09 | 206.01 | нд
| 1.2.1.2 | Реконструкция ПС 110/35/6 кВ КНС-15 (замена выключателей C-35 7 шт; разъединителей РндЗ-35 - 16 шт; разъединителей 110 кВ - 6 шт; блоков КТПБ-35 - 7 шт; однополюсных заземлителей ЗОН-110 - 2 шт; трансформаторов собственных нужд на - 2 шт; демонтаж существующих КРУН-6; замена оборудования АСУ ТП, СДТУ, УРЗА.) | H_TP1600.PS.0131 | УНЦ комплекса систем безопасности ПС | ПС 110/35/6 кВ КНС-15 | нд | С | 2025 | нд | Система пожарной и охранной сигнализации | Приказ об утв. ПСД | № 49-Э от 12.11.2019 | ХМАО | 1 | 136.8 | 1 ед. | И15-08 | 1.3 | 1.09 | 193.8456 | нд
| 1.2.1.2 | Реконструкция ПС 110/35/6 кВ КНС-15 (замена выключателей C-35 7 шт; разъединителей РндЗ-35 - 16 шт; разъединителей 110 кВ - 6 шт; блоков КТПБ-35 - 7 шт; однополюсных заземлителей ЗОН-110 - 2 шт; трансформаторов собственных нужд на - 2 шт; демонтаж существующих КРУН-6; замена оборудования АСУ ТП, СДТУ, УРЗА.) | H_TP1600.PS.0131 | УНЦ комплекса систем безопасности ПС | ПС 110/35/6 кВ КНС-15 | нд | С | 2025 | нд | Система охранного освещения | Приказ об утв. ПСД | № 49-Э от 12.11.2019 | ХМАО | 1 | 136.8 | 1 ед. | И15-10 | 3.5 | 1.09 | 521.892 | нд
| 1.2.1.2 | Реконструкция ПС 110/35/6 кВ КНС-15 (замена выключателей C-35 7 шт; разъединителей РндЗ-35 - 16 шт; разъединителей 110 кВ - 6 шт; блоков КТПБ-35 - 7 шт; однополюсных заземлителей ЗОН-110 - 2 шт; трансформаторов собственных нужд на - 2 шт; демонтаж существующих КРУН-6; замена оборудования АСУ ТП, СДТУ, УРЗА.) | H_TP1600.PS.0131 | УНЦ ячейки выключателя НУ 6-35 кВ | ПС 110/35/6 кВ КНС-15 | нд | С | 2025 | 35 | 2000 А | Приказ об утв. ПСД | № 49-Э от 12.11.2019 | ХМАО | 1 | 7 | 1 ячейка | В2-05- 2 | 10792 | 1.16 | 87631.04 | нд
| 1.2.1.2 | Реконструкция ПС 110/35/6 кВ КНС-15 (замена выключателей C-35 7 шт; разъединителей РндЗ-35 - 16 шт; разъединителей 110 кВ - 6 шт; блоков КТПБ-35 - 7 шт; однополюсных заземлителей ЗОН-110 - 2 шт; трансформаторов собственных нужд на - 2 шт; демонтаж существующих КРУН-6; замена оборудования АСУ ТП, СДТУ, УРЗА.) | H_TP1600.PS.0131 | УНЦэлементов ПС с устройством фундаментов | ПС 110/35/6 кВ КНС-15 | нд | С | 2025 | 110 | ТТ на три фазы | Приказ об утв. ПСД | № 49-Э от 12.11.2019 | ХМАО | 1 | 6 | 1 ед. | И5-01 -3 | 2957 | 1.15 | 20403.3 | нд
| 1.2.1.2 | Реконструкция ПС 110/35/6 кВ КНС-15 (замена выключателей C-35 7 шт; разъединителей РндЗ-35 - 16 шт; разъединителей 110 кВ - 6 шт; блоков КТПБ-35 - 7 шт; однополюсных заземлителей ЗОН-110 - 2 шт; трансформаторов собственных нужд на - 2 шт; демонтаж существующих КРУН-6; замена оборудования АСУ ТП, СДТУ, УРЗА.) | H_TP1600.PS.0131 | УНЦэлементов ПС с устройством фундаментов | ПС 110/35/6 кВ КНС-15 | нд | С | 2025 | 110 | ТН (до трех вторичных обмоток) на три фазы | Приказ об утв. ПСД | № 49-Э от 12.11.2019 | ХМАО | 1 | 6 | 1 ед. | И5-02 -3 | 2782 | 1.15 | 19195.8 | нд
| 1.2.1.2 | Реконструкция ПС 110/35/6 кВ КНС-15 (замена выключателей C-35 7 шт; разъединителей РндЗ-35 - 16 шт; разъединителей 110 кВ - 6 шт; блоков КТПБ-35 - 7 шт; однополюсных заземлителей ЗОН-110 - 2 шт; трансформаторов собственных нужд на - 2 шт; демонтаж существующих КРУН-6; замена оборудования АСУ ТП, СДТУ, УРЗА.) | H_TP1600.PS.0131 | УНЦэлементов ПС с устройством фундаментов | ПС 110/35/6 кВ КНС-15 | нд | С | 2025 | 6 | ТН (до трех вторичных обмоток) на три фазы | Приказ об утв. ПСД | № 49-Э от 12.11.2019 | ХМАО | 1 | 2 | 1 ед. | И5-02 -1 | 56 | 1.15 | 128.8 | нд
| 1.2.1.2 | Реконструкция ПС 110/35/6 кВ КНС-15 (замена выключателей C-35 7 шт; разъединителей РндЗ-35 - 16 шт; разъединителей 110 кВ - 6 шт; блоков КТПБ-35 - 7 шт; однополюсных заземлителей ЗОН-110 - 2 шт; трансформаторов собственных нужд на - 2 шт; демонтаж существующих КРУН-6; замена оборудования АСУ ТП, СДТУ, УРЗА.) | H_TP1600.PS.0131 | УНЦ ячейки трансформатора 6-35 кВ | ПС 110/35/6 кВ КНС-15 | нд | С | 2025 | 6 | масляный Т 6(10,15)/HH | Приказ об утв. ПСД | № 49-Э от 12.11.2019 | ХМАО | 1 | 2 | 1 ячейка | Т5-12 - 1 | 309 | 1.11 | 685.98 | нд
| 1.2.1.2 | Реконструкция ПС 110/35/6 кВ КНС-15 (замена выключателей C-35 7 шт; разъединителей РндЗ-35 - 16 шт; разъединителей 110 кВ - 6 шт; блоков КТПБ-35 - 7 шт; однополюсных заземлителей ЗОН-110 - 2 шт; трансформаторов собственных нужд на - 2 шт; демонтаж существующих КРУН-6; замена оборудования АСУ ТП, СДТУ, УРЗА.) | H_TP1600.PS.0131 | УНЦэлементов ПС с устройством фундаментов | ПС 110/35/6 кВ КНС-15 | нд | С | 2025 | 110 | Разъединитель на три полюса | Приказ об утв. ПСД | № 49-Э от 12.11.2019 | ХМАО | 1 | 8 | 1 ед. | И5-06 -3 | 2735 | 1.15 | 25162 | нд
| 1.2.1.2 | Реконструкция ПС 110/35/6 кВ КНС-15 (замена выключателей C-35 7 шт; разъединителей РндЗ-35 - 16 шт; разъединителей 110 кВ - 6 шт; блоков КТПБ-35 - 7 шт; однополюсных заземлителей ЗОН-110 - 2 шт; трансформаторов собственных нужд на - 2 шт; демонтаж существующих КРУН-6; замена оборудования АСУ ТП, СДТУ, УРЗА.) | H_TP1600.PS.0131 | УНЦэлементов ПС с устройством фундаментов | ПС 110/35/6 кВ КНС-15 | нд | С | 2025 | 110 | ОПН на три фазы | Приказ об утв. ПСД | № 49-Э от 12.11.2019 | ХМАО | 1 | 2 | 1 ед | И5-04 - 3 | 221 | 1.15 | 508.3 | 26р-119_18-ИОС1.1 Изм.2; Электротехнические решения лист 2 (П) Спецификация основного электротехнического оборудования
| 1.2.1.2 | Реконструкция ПС 110/35/6 кВ КНС-15 (замена выключателей C-35 7 шт; разъединителей РндЗ-35 - 16 шт; разъединителей 110 кВ - 6 шт; блоков КТПБ-35 - 7 шт; однополюсных заземлителей ЗОН-110 - 2 шт; трансформаторов собственных нужд на - 2 шт; демонтаж существующих КРУН-6; замена оборудования АСУ ТП, СДТУ, УРЗА.) | H_TP1600.PS.0131 | УНЦэлементов ПС с устройством фундаментов | ПС 110/35/6 кВ КНС-15 | нд | С | 2025 | 110 | Однополюсный разъединитель | Приказ об утв. ПСД | № 49-Э от 12.11.2019 | ХМАО | 1 | 2 | 1 ед | И5-05 - 3 | 1229 | 1.15 | 2826.7 | нд
| 1.2.1.2 | Реконструкция ПС 110/35/6 кВ КНС-15 (замена выключателей C-35 7 шт; разъединителей РндЗ-35 - 16 шт; разъединителей 110 кВ - 6 шт; блоков КТПБ-35 - 7 шт; однополюсных заземлителей ЗОН-110 - 2 шт; трансформаторов собственных нужд на - 2 шт; демонтаж существующих КРУН-6; замена оборудования АСУ ТП, СДТУ, УРЗА.) | H_TP1600.PS.0131 | УНЦ ИВКЭ | ПС 110/35/6 кВ КНС-15 | нд | С | 2025 | 110 | ИВКЭ для ПС (ЗПС) 35 кВ и выше | Приказ об утв. ПСД | № 49-Э от 12.11.2019 | ХМАО | 1 | 2 | 1 точка учета | А2-02 | 588 | 1.09 | 1281.84 | нд
| 1.2.1.2 | Реконструкция ПС 110/35/6 кВ КНС-15 (замена выключателей C-35 7 шт; разъединителей РндЗ-35 - 16 шт; разъединителей 110 кВ - 6 шт; блоков КТПБ-35 - 7 шт; однополюсных заземлителей ЗОН-110 - 2 шт; трансформаторов собственных нужд на - 2 шт; демонтаж существующих КРУН-6; замена оборудования АСУ ТП, СДТУ, УРЗА.) | H_TP1600.PS.0131 | УНЦ ВОК | ПС 110/35/6 кВ КНС-15 | нд | С | 2025 | нд | 48 ОВ, 30кН | Приказ об утв. ПСД | № 49-Э от 12.11.2019 | ХМАО | 1 | 7.228 | 1 км | О2-06 - 3 | 363 | 1.06 | 2781.1898 | нд
| 1.2.1.2 | Реконструкция ПС 110/35/6 кВ КНС-15 (замена выключателей C-35 7 шт; разъединителей РндЗ-35 - 16 шт; разъединителей 110 кВ - 6 шт; блоков КТПБ-35 - 7 шт; однополюсных заземлителей ЗОН-110 - 2 шт; трансформаторов собственных нужд на - 2 шт; демонтаж существующих КРУН-6; замена оборудования АСУ ТП, СДТУ, УРЗА.) | H_TP1600.PS.0131 | УНЦ РЗА | ПС 110/35/6 кВ КНС-15 | нд | С | 2025 | 110 | РЗА автотрансформатора и АРН | Приказ об утв. ПСД | № 49-Э от 12.11.2019 | ХМАО | 1 | 2 | 1 ед | И11-12-3 | 1568 | 1.09 | 3418.24 | нд
| 1.2.1.2 | Реконструкция ПС 110/35/6 кВ КНС-15 (замена выключателей C-35 7 шт; разъединителей РндЗ-35 - 16 шт; разъединителей 110 кВ - 6 шт; блоков КТПБ-35 - 7 шт; однополюсных заземлителей ЗОН-110 - 2 шт; трансформаторов собственных нужд на - 2 шт; демонтаж существующих КРУН-6; замена оборудования АСУ ТП, СДТУ, УРЗА.) | H_TP1600.PS.0131 | УНЦ РЗА | ПС 110/35/6 кВ КНС-15 | нд | С | 2025 | 110 | Автоматика управления выключателем присоединения | Приказ об утв. ПСД | № 49-Э от 12.11.2019 | ХМАО | 1 | 2 | 1 ед | И11-16 -2 | 717 | 1.09 | 1563.06 | нд
| 1.2.1.2 | Реконструкция ПС 110/35/6 кВ КНС-15 (замена выключателей C-35 7 шт; разъединителей РндЗ-35 - 16 шт; разъединителей 110 кВ - 6 шт; блоков КТПБ-35 - 7 шт; однополюсных заземлителей ЗОН-110 - 2 шт; трансформаторов собственных нужд на - 2 шт; демонтаж существующих КРУН-6; замена оборудования АСУ ТП, СДТУ, УРЗА.) | H_TP1600.PS.0131 | УНЦ РЗА | ПС 110/35/6 кВ КНС-15 | нд | С | 2025 | 110 | РЗА трансформатора и управления выключателем | Приказ об утв. ПСД | № 49-Э от 12.11.2019 | ХМАО | 1 | 2 | 1 ед | И11-09-3 | 1086 | 1.09 | 2367.48 | нд
| 1.2.1.2 | Реконструкция ПС 110/35/6 кВ КНС-15 (замена выключателей C-35 7 шт; разъединителей РндЗ-35 - 16 шт; разъединителей 110 кВ - 6 шт; блоков КТПБ-35 - 7 шт; однополюсных заземлителей ЗОН-110 - 2 шт; трансформаторов собственных нужд на - 2 шт; демонтаж существующих КРУН-6; замена оборудования АСУ ТП, СДТУ, УРЗА.) | H_TP1600.PS.0131 | УНЦ РЗА | ПС 110/35/6 кВ КНС-15 | нд | С | 2025 | 110 | РЗА линии (основная и резервные защиты) с работой по каналу ВОЛС | Приказ об утв. ПСД | № 49-Э от 12.11.2019 | ХМАО | 1 | 2 | 1 ед | И11-19 - 3 | 1143 | 1.09 | 2491.74 | нд
| 1.2.1.2 | Реконструкция ПС 110/35/6 кВ КНС-15 (замена выключателей C-35 7 шт; разъединителей РндЗ-35 - 16 шт; разъединителей 110 кВ - 6 шт; блоков КТПБ-35 - 7 шт; однополюсных заземлителей ЗОН-110 - 2 шт; трансформаторов собственных нужд на - 2 шт; демонтаж существующих КРУН-6; замена оборудования АСУ ТП, СДТУ, УРЗА.) | H_TP1600.PS.0131 | УНЦ РЗА | ПС 110/35/6 кВ КНС-15 | нд | С | 2025 | 110 | РЗА шин до 12 присоединений | Приказ об утв. ПСД | № 49-Э от 12.11.2019 | ХМАО | 1 | 1 | 1 ед | И11-01 - 2 | 2250 | 1.09 | 2452.5 | нд
| 1.2.1.2 | Реконструкция ПС 110/35/6 кВ КНС-15 (замена выключателей C-35 7 шт; разъединителей РндЗ-35 - 16 шт; разъединителей 110 кВ - 6 шт; блоков КТПБ-35 - 7 шт; однополюсных заземлителей ЗОН-110 - 2 шт; трансформаторов собственных нужд на - 2 шт; демонтаж существующих КРУН-6; замена оборудования АСУ ТП, СДТУ, УРЗА.) | H_TP1600.PS.0131 | УНЦ РЗА и прочие шкафы (панели) | ПС 110/35/6 кВ КНС-15 | нд | С | 2025 | нд | Шкаф ТН 6-35 кВ | Приказ об утв. ПСД | № 49-Э от 12.11.2019 | ХМАО | 1 | 2 | 1 ед | И12-03 | 1223 | 1.09 | 2666.14 | нд
| 1.2.1.2 | Реконструкция ПС 110/35/6 кВ КНС-15 (замена выключателей C-35 7 шт; разъединителей РндЗ-35 - 16 шт; разъединителей 110 кВ - 6 шт; блоков КТПБ-35 - 7 шт; однополюсных заземлителей ЗОН-110 - 2 шт; трансформаторов собственных нужд на - 2 шт; демонтаж существующих КРУН-6; замена оборудования АСУ ТП, СДТУ, УРЗА.) | H_TP1600.PS.0131 | УНЦ РЗА и прочие шкафы (панели) | ПС 110/35/6 кВ КНС-15 | нд | С | 2025 | нд | Шкаф центральной сигнализации ПС 110 кВ и выше | Приказ об утв. ПСД | № 49-Э от 12.11.2019 | ХМАО | 1 | 1 | 1 ед | И12-02 | 1016 | 1.09 | 1107.44 | нд
| 1.2.1.2 | Реконструкция ПС 110/35/6 кВ КНС-15 (замена выключателей C-35 7 шт; разъединителей РндЗ-35 - 16 шт; разъединителей 110 кВ - 6 шт; блоков КТПБ-35 - 7 шт; однополюсных заземлителей ЗОН-110 - 2 шт; трансформаторов собственных нужд на - 2 шт; демонтаж существующих КРУН-6; замена оборудования АСУ ТП, СДТУ, УРЗА.) | H_TP1600.PS.0131 | УНЦ РЗА и прочие шкафы (панели) | ПС 110/35/6 кВ КНС-15 | нд | С | 2025 | нд | Шкаф РАС ПС 110 кВ и выше | Приказ об утв. ПСД | № 49-Э от 12.11.2019 | ХМАО | 1 | 1 | 1 ед | И12-01 | 1467 | 1.09 | 1599.03 | нд
| 1.2.1.2 | Реконструкция ПС 110/35/6 кВ КНС-15 (замена выключателей C-35 7 шт; разъединителей РндЗ-35 - 16 шт; разъединителей 110 кВ - 6 шт; блоков КТПБ-35 - 7 шт; однополюсных заземлителей ЗОН-110 - 2 шт; трансформаторов собственных нужд на - 2 шт; демонтаж существующих КРУН-6; замена оборудования АСУ ТП, СДТУ, УРЗА.) | H_TP1600.PS.0131 | УНЦ РЗА и прочие шкафы (панели) | ПС 110/35/6 кВ КНС-15 | нд | С | 2025 | нд | Прочие шкафы (панели) | Приказ об утв. ПСД | № 49-Э от 12.11.2019 | ХМАО | 1 | 20 | 1 ед | И12-06 | 162 | 1.09 | 3531.6 | комплекты шкафов наружной установки ОРУ-110 кВ, РУ-6 кВ, шкафы зажимов ТН
| 1.2.1.2 | Реконструкция ПС 110/35/6 кВ КНС-15 (замена выключателей C-35 7 шт; разъединителей РндЗ-35 - 16 шт; разъединителей 110 кВ - 6 шт; блоков КТПБ-35 - 7 шт; однополюсных заземлителей ЗОН-110 - 2 шт; трансформаторов собственных нужд на - 2 шт; демонтаж существующих КРУН-6; замена оборудования АСУ ТП, СДТУ, УРЗА.) | H_TP1600.PS.0131 | УНЦ РЗА и прочие шкафы (панели) | ПС 110/35/6 кВ КНС-15 | нд | С | 2025 | нд | Аккумуляторная батарея емкостью 350 А*ч | Приказ об утв. ПСД | № 49-Э от 12.11.2019 | ХМАО | 1 | 17 | 1 ед | И12-09 | 29 | 1.09 | 537.37 | нд
| 1.2.1.2 | Реконструкция ПС 110/35/6 кВ КНС-15 (замена выключателей C-35 7 шт; разъединителей РндЗ-35 - 16 шт; разъединителей 110 кВ - 6 шт; блоков КТПБ-35 - 7 шт; однополюсных заземлителей ЗОН-110 - 2 шт; трансформаторов собственных нужд на - 2 шт; демонтаж существующих КРУН-6; замена оборудования АСУ ТП, СДТУ, УРЗА.) | H_TP1600.PS.0131 | УНЦ системы опреативного постоянного тока и собственных нужд ПС | ПС 110/35/6 кВ КНС-15 | нд | С | 2025 | нд | Шкаф ввода на переменном токе с АВ | Приказ об утв. ПСД | № 49-Э от 12.11.2019 | ХМАО | 1 | 1 | 1 ед | И13-06 | 2124 | 1.09 | 2315.16 | нд
| 1.2.1.2 | Реконструкция ПС 110/35/6 кВ КНС-15 (замена выключателей C-35 7 шт; разъединителей РндЗ-35 - 16 шт; разъединителей 110 кВ - 6 шт; блоков КТПБ-35 - 7 шт; однополюсных заземлителей ЗОН-110 - 2 шт; трансформаторов собственных нужд на - 2 шт; демонтаж существующих КРУН-6; замена оборудования АСУ ТП, СДТУ, УРЗА.) | H_TP1600.PS.0131 | УНЦ системы опреативного постоянного тока и собственных нужд ПС | ПС 110/35/6 кВ КНС-15 | нд | С | 2025 | нд | Шкаф распределения оперативного постоянного тока с АВ на 20 ед. отходящих линий | Приказ об утв. ПСД | № 49-Э от 12.11.2019 | ХМАО | 1 | 1 | 1 ед | И13-03 | 1105 | 1.09 | 1204.45 | нд
| 1.2.1.2 | Реконструкция ПС 110/35/6 кВ КНС-15 (замена выключателей C-35 7 шт; разъединителей РндЗ-35 - 16 шт; разъединителей 110 кВ - 6 шт; блоков КТПБ-35 - 7 шт; однополюсных заземлителей ЗОН-110 - 2 шт; трансформаторов собственных нужд на - 2 шт; демонтаж существующих КРУН-6; замена оборудования АСУ ТП, СДТУ, УРЗА.) | H_TP1600.PS.0131 | УНЦ системы опреативного постоянного тока и собственных нужд ПС | ПС 110/35/6 кВ КНС-15 | нд | С | 2025 | нд | Шкаф с зарядно-подзарядными устройствами | Приказ об утв. ПСД | № 49-Э от 12.11.2019 | ХМАО | 1 | 1 | 1 ед | И13-04 | 1388 | 1.09 | 1512.92 | нд
| 1.2.1.2 | Реконструкция ПС 110/35/6 кВ КНС-15 (замена выключателей C-35 7 шт; разъединителей РндЗ-35 - 16 шт; разъединителей 110 кВ - 6 шт; блоков КТПБ-35 - 7 шт; однополюсных заземлителей ЗОН-110 - 2 шт; трансформаторов собственных нужд на - 2 шт; демонтаж существующих КРУН-6; замена оборудования АСУ ТП, СДТУ, УРЗА.) | H_TP1600.PS.0131 | УНЦ систем ПА, УПАСК | ПС 110/35/6 кВ КНС-15 | нд | С | 2025 | нд | Шкаф локальной ПА (64 аналоговых входа, 160 дискретных входа) | Приказ об утв. ПСД | № 49-Э от 12.11.2019 | ХМАО | 1 | 1 | 1 ед | А8-02 | 4170 | 1.09 | 4545.3 | нд
| 1.2.1.2 | Реконструкция ПС 110/35/6 кВ КНС-15 (замена выключателей C-35 7 шт; разъединителей РндЗ-35 - 16 шт; разъединителей 110 кВ - 6 шт; блоков КТПБ-35 - 7 шт; однополюсных заземлителей ЗОН-110 - 2 шт; трансформаторов собственных нужд на - 2 шт; демонтаж существующих КРУН-6; замена оборудования АСУ ТП, СДТУ, УРЗА.) | H_TP1600.PS.0131 | УНЦ кабельных сооружений для прокладки кабельной линии | ПС 110/35/6 кВ КНС-15 | нд | С | 2025 | нд | нд | Приказ об утв. ПСД | № 49-Э от 12.11.2019 | ХМАО | 1 | 105 | 1 м по трассе | Н2-01 | 3 | 1.17 | 368.55 | нд
| 1.2.1.2 | Реконструкция ПС 110/35/6 кВ КНС-15 (замена выключателей C-35 7 шт; разъединителей РндЗ-35 - 16 шт; разъединителей 110 кВ - 6 шт; блоков КТПБ-35 - 7 шт; однополюсных заземлителей ЗОН-110 - 2 шт; трансформаторов собственных нужд на - 2 шт; демонтаж существующих КРУН-6; замена оборудования АСУ ТП, СДТУ, УРЗА.) | H_TP1600.PS.0131 | УНЦ кабельных сооружений для прокладки кабельной линии | ПС 110/35/6 кВ КНС-15 | нд | С | 2025 | нд | нд | Приказ об утв. ПСД | № 49-Э от 12.11.2019 | ХМАО | 1 | 90 | 1 м по трассе | Н2-03 | 14 | 1.17 | 1474.2 | нд
| 1.2.1.2 | Реконструкция ПС 110/35/6 кВ КНС-15 (замена выключателей C-35 7 шт; разъединителей РндЗ-35 - 16 шт; разъединителей 110 кВ - 6 шт; блоков КТПБ-35 - 7 шт; однополюсных заземлителей ЗОН-110 - 2 шт; трансформаторов собственных нужд на - 2 шт; демонтаж существующих КРУН-6; замена оборудования АСУ ТП, СДТУ, УРЗА.) | H_TP1600.PS.0131 | УНЦ контрольного (силового)кабеля | ПС 110/35/6 кВ КНС-15 | нд | С | 2025 | нд | Сечение 10 мм2, | Приказ об утв. ПСД | № 49-Э от 12.11.2019 | ХМАО | 1 | 0.23 | 1 км | Н3-05-1 | 499 | 1.17 | 134.2809 | нд
| 1.2.1.2 | Реконструкция ПС 110/35/6 кВ КНС-15 (замена выключателей C-35 7 шт; разъединителей РндЗ-35 - 16 шт; разъединителей 110 кВ - 6 шт; блоков КТПБ-35 - 7 шт; однополюсных заземлителей ЗОН-110 - 2 шт; трансформаторов собственных нужд на - 2 шт; демонтаж существующих КРУН-6; замена оборудования АСУ ТП, СДТУ, УРЗА.) | H_TP1600.PS.0131 | УНЦ контрольного (силового)кабеля | ПС 110/35/6 кВ КНС-15 | нд | С | 2025 | нд | Сечение1,5 мм2 | Приказ об утв. ПСД | № 49-Э от 12.11.2019 | ХМАО | 1 | 0.16 | 1 км | Н3-01-2 | 168 | 1.17 | 31.4496 | нд
| 1.2.1.2 | Реконструкция ПС 110/35/6 кВ КНС-15 (замена выключателей C-35 7 шт; разъединителей РндЗ-35 - 16 шт; разъединителей 110 кВ - 6 шт; блоков КТПБ-35 - 7 шт; однополюсных заземлителей ЗОН-110 - 2 шт; трансформаторов собственных нужд на - 2 шт; демонтаж существующих КРУН-6; замена оборудования АСУ ТП, СДТУ, УРЗА.) | H_TP1600.PS.0131 | УНЦ контрольного (силового)кабеля | ПС 110/35/6 кВ КНС-15 | нд | С | 2025 | нд | Сечение 2,5 мм2 | Приказ об утв. ПСД | № 49-Э от 12.11.2019 | ХМАО | 0,75 | 0.54 | 1 км | Н3-02-1 | 199 | 1.17 | 94.2961 | нд
| 1.2.1.2 | Реконструкция ПС 110/35/6 кВ КНС-15 (замена выключателей C-35 7 шт; разъединителей РндЗ-35 - 16 шт; разъединителей 110 кВ - 6 шт; блоков КТПБ-35 - 7 шт; однополюсных заземлителей ЗОН-110 - 2 шт; трансформаторов собственных нужд на - 2 шт; демонтаж существующих КРУН-6; замена оборудования АСУ ТП, СДТУ, УРЗА.) | H_TP1600.PS.0131 | УНЦ контрольного (силового)кабеля | ПС 110/35/6 кВ КНС-15 | нд | С | 2025 | нд | Сечение 2,5 мм2 | Приказ об утв. ПСД | № 49-Э от 12.11.2019 | ХМАО | 1 | 0.585 | 1 км | Н3-02-2 | 215 | 1.17 | 147.1568 | нд
| 1.2.1.2 | Реконструкция ПС 110/35/6 кВ КНС-15 (замена выключателей C-35 7 шт; разъединителей РндЗ-35 - 16 шт; разъединителей 110 кВ - 6 шт; блоков КТПБ-35 - 7 шт; однополюсных заземлителей ЗОН-110 - 2 шт; трансформаторов собственных нужд на - 2 шт; демонтаж существующих КРУН-6; замена оборудования АСУ ТП, СДТУ, УРЗА.) | H_TP1600.PS.0131 | УНЦ контрольного (силового)кабеля | ПС 110/35/6 кВ КНС-15 | нд | С | 2025 | нд | Сечение 1,5 мм2 | Приказ об утв. ПСД | № 49-Э от 12.11.2019 | ХМАО | 0,75 | 0.5 | 1 км | Н3-01-1 | 158 | 1.17 | 69.3225 | нд
| 1.2.1.2 | Реконструкция ПС 110/35/6 кВ КНС-15 (замена выключателей C-35 7 шт; разъединителей РндЗ-35 - 16 шт; разъединителей 110 кВ - 6 шт; блоков КТПБ-35 - 7 шт; однополюсных заземлителей ЗОН-110 - 2 шт; трансформаторов собственных нужд на - 2 шт; демонтаж существующих КРУН-6; замена оборудования АСУ ТП, СДТУ, УРЗА.) | H_TP1600.PS.0131 | УНЦ контрольного (силового)кабеля | ПС 110/35/6 кВ КНС-15 | нд | С | 2025 | нд | Сечение 2,5 мм2 | Приказ об утв. ПСД | № 49-Э от 12.11.2019 | ХМАО | 0,5 | 0.57 | 1 км | Н3-02-1 | 199 | 1.17 | 66.3565 | нд
| 1.2.1.2 | Реконструкция ПС 110/35/6 кВ КНС-15 (замена выключателей C-35 7 шт; разъединителей РндЗ-35 - 16 шт; разъединителей 110 кВ - 6 шт; блоков КТПБ-35 - 7 шт; однополюсных заземлителей ЗОН-110 - 2 шт; трансформаторов собственных нужд на - 2 шт; демонтаж существующих КРУН-6; замена оборудования АСУ ТП, СДТУ, УРЗА.) | H_TP1600.PS.0131 | УНЦ контрольного (силового)кабеля | ПС 110/35/6 кВ КНС-15 | нд | С | 2025 | нд | Сечение 4 мм2 | Приказ об утв. ПСД | № 49-Э от 12.11.2019 | ХМАО | 0,5 | 0.085 | 1 км | Н3-03-1 | 269 | 1.17 | 13.376 | нд
| 1.2.1.2 | Реконструкция ПС 110/35/6 кВ КНС-15 (замена выключателей C-35 7 шт; разъединителей РндЗ-35 - 16 шт; разъединителей 110 кВ - 6 шт; блоков КТПБ-35 - 7 шт; однополюсных заземлителей ЗОН-110 - 2 шт; трансформаторов собственных нужд на - 2 шт; демонтаж существующих КРУН-6; замена оборудования АСУ ТП, СДТУ, УРЗА.) | H_TP1600.PS.0131 | УНЦ контрольного (силового)кабеля | ПС 110/35/6 кВ КНС-15 | нд | С | 2025 | нд | Сечение 10мм2 | Приказ об утв. ПСД | № 49-Э от 12.11.2019 | ХМАО | 0,75 | 0.551 | 1 км | Н3-05-1 | 499 | 1.17 | 241.2677 | нд
| 1.2.1.2 | Реконструкция ПС 110/35/6 кВ КНС-15 (замена выключателей C-35 7 шт; разъединителей РндЗ-35 - 16 шт; разъединителей 110 кВ - 6 шт; блоков КТПБ-35 - 7 шт; однополюсных заземлителей ЗОН-110 - 2 шт; трансформаторов собственных нужд на - 2 шт; демонтаж существующих КРУН-6; замена оборудования АСУ ТП, СДТУ, УРЗА.) | H_TP1600.PS.0131 | УНЦ контрольного (силового)кабеля | ПС 110/35/6 кВ КНС-15 | нд | С | 2025 | нд | Сечение 10мм2 | Приказ об утв. ПСД | № 49-Э от 12.11.2019 | ХМАО | 1 | 2.054 | 1 км | Н3-05-2 | 215 | 1.17 | 516.6837 | нд
| 1.2.1.2 | Реконструкция ПС 110/35/6 кВ КНС-15 (замена выключателей C-35 7 шт; разъединителей РндЗ-35 - 16 шт; разъединителей 110 кВ - 6 шт; блоков КТПБ-35 - 7 шт; однополюсных заземлителей ЗОН-110 - 2 шт; трансформаторов собственных нужд на - 2 шт; демонтаж существующих КРУН-6; замена оборудования АСУ ТП, СДТУ, УРЗА.) | H_TP1600.PS.0131 | УНЦ АСУТП присоединения | ПС 110/35/6 кВ КНС-15 | нд | С | 2025 | 6 | нд | Приказ об утв. ПСД | № 49-Э от 12.11.2019 | ХМАО | 1 | 2 | 1 ед. | А4-01 | 180 | 1.09 | 392.4 | нд
| 1.2.1.2 | Реконструкция ПС 110/35/6 кВ КНС-15 (замена выключателей C-35 7 шт; разъединителей РндЗ-35 - 16 шт; разъединителей 110 кВ - 6 шт; блоков КТПБ-35 - 7 шт; однополюсных заземлителей ЗОН-110 - 2 шт; трансформаторов собственных нужд на - 2 шт; демонтаж существующих КРУН-6; замена оборудования АСУ ТП, СДТУ, УРЗА.) | H_TP1600.PS.0131 | УНЦ АСУТП присоединения | ПС 110/35/6 кВ КНС-15 | нд | С | 2025 | 35 | нд | Приказ об утв. ПСД | № 49-Э от 12.11.2019 | ХМАО | 1 | 6 | 1 ед. | А4-02 | 629 | 1.09 | 4113.66 | нд
| 1.2.1.2 | Реконструкция ПС 110/35/6 кВ КНС-15 (замена выключателей C-35 7 шт; разъединителей РндЗ-35 - 16 шт; разъединителей 110 кВ - 6 шт; блоков КТПБ-35 - 7 шт; однополюсных заземлителей ЗОН-110 - 2 шт; трансформаторов собственных нужд на - 2 шт; демонтаж существующих КРУН-6; замена оборудования АСУ ТП, СДТУ, УРЗА.) | H_TP1600.PS.0131 | УНЦ систем АСУТП и ТМ | ПС 110/35/6 кВ КНС-15 | нд | С | 2025 | нд | нд | Приказ об утв. ПСД | № 49-Э от 12.11.2019 | ХМАО | 1 | 1 | 1 ед. | А5-01 | 1356 | 1.09 | 1478.04 | нд
| 1.2.1.2 | Реконструкция ПС 110/35/6 кВ КНС-15 (замена выключателей C-35 7 шт; разъединителей РндЗ-35 - 16 шт; разъединителей 110 кВ - 6 шт; блоков КТПБ-35 - 7 шт; однополюсных заземлителей ЗОН-110 - 2 шт; трансформаторов собственных нужд на - 2 шт; демонтаж существующих КРУН-6; замена оборудования АСУ ТП, СДТУ, УРЗА.) | H_TP1600.PS.0131 | УНЦ систем АСУТП и ТМ | ПС 110/35/6 кВ КНС-15 | нд | С | 2025 | нд | нд | Приказ об утв. ПСД | № 49-Э от 12.11.2019 | ХМАО | 1 | 1 | 1 ед. | А5-03 | 3141 | 1.09 | 3423.69 | нд
| 1.2.1.2 | Реконструкция ПС 110/35/6 кВ КНС-15 (замена выключателей C-35 7 шт; разъединителей РндЗ-35 - 16 шт; разъединителей 110 кВ - 6 шт; блоков КТПБ-35 - 7 шт; однополюсных заземлителей ЗОН-110 - 2 шт; трансформаторов собственных нужд на - 2 шт; демонтаж существующих КРУН-6; замена оборудования АСУ ТП, СДТУ, УРЗА.) | H_TP1600.PS.0131 | УНЦ систем АСУТП и ТМ | ПС 110/35/6 кВ КНС-15 | нд | С | 2025 | нд | нд | Приказ об утв. ПСД | № 49-Э от 12.11.2019 | ХМАО | 1 | 1 | 1 ед. | А5-05 | 3485 | 1.09 | 3798.65 | нд
| 1.2.1.2 | Реконструкция ПС 110/35/6 кВ КНС-15 (замена выключателей C-35 7 шт; разъединителей РндЗ-35 - 16 шт; разъединителей 110 кВ - 6 шт; блоков КТПБ-35 - 7 шт; однополюсных заземлителей ЗОН-110 - 2 шт; трансформаторов собственных нужд на - 2 шт; демонтаж существующих КРУН-6; замена оборудования АСУ ТП, СДТУ, УРЗА.) | H_TP1600.PS.0131 | УНЦ систем АСУТП и ТМ | ПС 110/35/6 кВ КНС-15 | нд | С | 2025 | нд | нд | Приказ об утв. ПСД | № 49-Э от 12.11.2019 | ХМАО | 1 | 1 | 1 ед. | А5-06 | 2418 | 1.09 | 2635.62 | нд
| 1.2.1.2 | Реконструкция ПС 110/35/6 кВ КНС-15 (замена выключателей C-35 7 шт; разъединителей РндЗ-35 - 16 шт; разъединителей 110 кВ - 6 шт; блоков КТПБ-35 - 7 шт; однополюсных заземлителей ЗОН-110 - 2 шт; трансформаторов собственных нужд на - 2 шт; демонтаж существующих КРУН-6; замена оборудования АСУ ТП, СДТУ, УРЗА.) | H_TP1600.PS.0131 | УНЦ систем АСУТП и ТМ | ПС 110/35/6 кВ КНС-15 | нд | С | 2025 | нд | нд | Приказ об утв. ПСД | № 49-Э от 12.11.2019 | ХМАО | 1 | 1 | 1 ед. | А5-07 | 180 | 1.09 | 196.2 | нд
| 1.2.1.2 | Реконструкция ПС 110/35/6 кВ КНС-15 (замена выключателей C-35 7 шт; разъединителей РндЗ-35 - 16 шт; разъединителей 110 кВ - 6 шт; блоков КТПБ-35 - 7 шт; однополюсных заземлителей ЗОН-110 - 2 шт; трансформаторов собственных нужд на - 2 шт; демонтаж существующих КРУН-6; замена оборудования АСУ ТП, СДТУ, УРЗА.) | H_TP1600.PS.0131 | УНЦ систем АСУТП и ТМ | ПС 110/35/6 кВ КНС-15 | нд | С | 2025 | нд | нд | Приказ об утв. ПСД | № 49-Э от 12.11.2019 | ХМАО | 1 | 1 | 1 ед. | А5-08 | 366 | 1.09 | 398.94 | нд
| 1.2.1.2 | Реконструкция ПС 110/35/6 кВ КНС-15 (замена выключателей C-35 7 шт; разъединителей РндЗ-35 - 16 шт; разъединителей 110 кВ - 6 шт; блоков КТПБ-35 - 7 шт; однополюсных заземлителей ЗОН-110 - 2 шт; трансформаторов собственных нужд на - 2 шт; демонтаж существующих КРУН-6; замена оборудования АСУ ТП, СДТУ, УРЗА.) | H_TP1600.PS.0131 | УНЦ систем АСУТП и ТМ | ПС 110/35/6 кВ КНС-15 | нд | С | 2025 | нд | нд | Приказ об утв. ПСД | № 49-Э от 12.11.2019 | ХМАО | 1 | 1 | 1 ед. | А5-09 | 178 | 1.09 | 194.02 | нд
| 1.2.1.2 | Реконструкция ПС 110/35/6 кВ КНС-15 (замена выключателей C-35 7 шт; разъединителей РндЗ-35 - 16 шт; разъединителей 110 кВ - 6 шт; блоков КТПБ-35 - 7 шт; однополюсных заземлителей ЗОН-110 - 2 шт; трансформаторов собственных нужд на - 2 шт; демонтаж существующих КРУН-6; замена оборудования АСУ ТП, СДТУ, УРЗА.) | H_TP1600.PS.0131 | УНЦ ВОСП | ПС 110/35/6 кВ КНС-15 | нд | С | 2025 | нд | нд | Приказ об утв. ПСД | № 49-Э от 12.11.2019 | ХМАО | 1 | 1 | 1 ед | А7-01 | 4791 | 1.09 | 5222.19 | нд
| 1.2.1.2 | Реконструкция ПС 110/35/6 кВ КНС-15 (замена выключателей C-35 7 шт; разъединителей РндЗ-35 - 16 шт; разъединителей 110 кВ - 6 шт; блоков КТПБ-35 - 7 шт; однополюсных заземлителей ЗОН-110 - 2 шт; трансформаторов собственных нужд на - 2 шт; демонтаж существующих КРУН-6; замена оборудования АСУ ТП, СДТУ, УРЗА.) | H_TP1600.PS.0131 | УНЦ подготовки и устройства территории ПС (ЗПС) | ПС 110/35/6 кВ КНС-15 | нд | С | 2025 | нд | снятие почвенно-растительного слоя, озеленение участка, рекультивация земель, устройство проездов, установка внутреннего и внешнего ограждений, устройство заземления, устройство свайного поля | Приказ об утв. ПСД | № 49-Э от 12.11.2019 | ХМАО | 1 | 1169 | 1 м2 | Б1-11 | 3.33 | 1 | 3892.77 | нд
| 1.2.1.2 | Реконструкция ПС 110/35/6 кВ КНС-15 (замена выключателей C-35 7 шт; разъединителей РндЗ-35 - 16 шт; разъединителей 110 кВ - 6 шт; блоков КТПБ-35 - 7 шт; однополюсных заземлителей ЗОН-110 - 2 шт; трансформаторов собственных нужд на - 2 шт; демонтаж существующих КРУН-6; замена оборудования АСУ ТП, СДТУ, УРЗА.) | H_TP1600.PS.0131 | УНЦ ВЛ 0,4-750 кВ на строительно-монтажные работы без опор и провода | Заходы ВЛ 110 кВ Белозерная – Пламя, Белозерная – Орбита на ПС КНС-15 | нд | С | 2025 | 110 | нд | Приказ об утв. ПСД | № 49-Э от 12.11.2019 | ХМАО | 1 | 23.668 | 1 тн опор | Л2-04-2 | 77 | 1.58 | 2879.4489 | нд
| 1.2.1.2 | Реконструкция ПС 110/35/6 кВ КНС-15 (замена выключателей C-35 7 шт; разъединителей РндЗ-35 - 16 шт; разъединителей 110 кВ - 6 шт; блоков КТПБ-35 - 7 шт; однополюсных заземлителей ЗОН-110 - 2 шт; трансформаторов собственных нужд на - 2 шт; демонтаж существующих КРУН-6; замена оборудования АСУ ТП, СДТУ, УРЗА.) | H_TP1600.PS.0131 | УНЦ опор ВЛ 0,4-750 кВ | Заходы ВЛ 110 кВ Белозерная – Пламя, Белозерная – Орбита на ПС КНС-15 | нд | С | 2025 | 110 | нд | Приказ об утв. ПСД | № 49-Э от 12.11.2019 | ХМАО | 1 | 23.668 | 1 тн опор | Л4-03-1 | 101 | 1.06 | 2533.8961 | нд
| 1.2.1.2 | Реконструкция ПС 110/35/6 кВ КНС-15 (замена выключателей C-35 7 шт; разъединителей РндЗ-35 - 16 шт; разъединителей 110 кВ - 6 шт; блоков КТПБ-35 - 7 шт; однополюсных заземлителей ЗОН-110 - 2 шт; трансформаторов собственных нужд на - 2 шт; демонтаж существующих КРУН-6; замена оборудования АСУ ТП, СДТУ, УРЗА.) | H_TP1600.PS.0131 | УНЦ провода ВЛ 0,4-750 кВ сталеалюминиевого типа | Заходы ВЛ 110 кВ Белозерная – Пламя, Белозерная – Орбита на ПС КНС-15 | нд | С | 2025 | 110 | Сечение фазного провода 120 мм2 | Приказ об утв. ПСД | № 49-Э от 12.11.2019 | ХМАО | 1 | 0.72 | 1 км | Л5-03 | 503 | 1.06 | 383.8896 | нд
| 1.2.1.2 | Реконструкция ПС 110/35/6 кВ КНС-15 (замена выключателей C-35 7 шт; разъединителей РндЗ-35 - 16 шт; разъединителей 110 кВ - 6 шт; блоков КТПБ-35 - 7 шт; однополюсных заземлителей ЗОН-110 - 2 шт; трансформаторов собственных нужд на - 2 шт; демонтаж существующих КРУН-6; замена оборудования АСУ ТП, СДТУ, УРЗА.) | H_TP1600.PS.0131 | Итого объем финансовых потребностей по инвестиционному проекту, тыс. рублей | нд | нд | нд | нд | нд | нд | нд | нд | нд | нд | нд | нд | нд | нд | нд | 248505.6001 | нд
| 1.2.1.2 | Реконструкция ПС 110/35/6 кВ Тагринская (замена выключателей 110 кВ 2 шт; выключателей 35 кВ 7 шт; разъединители РндЗ-35 16 шт, РндЗ-110 6 шт, ОПУ, трансформаторов собственных нужд - 2 шт; устройств питания опер. тока 1 шт; щита собственных нужд 1 шт; замена оборудования УРЗА) | H_TP1600.PS.0132 | Затраты на проектно-изыскательские работы для отдельных элементов электрических сетей | ПС 110/35/6 кВ Тагринская | нд | С | 2024 | нд | нд | Приказ об утв. ПСД | № 28-Э от 20.11.2020 | ХМАО | 1 | 1 | 1 объект | П6-10 | 7500 | 1 | 7500 | нд
| 1.2.1.2 | Реконструкция ПС 110/35/6 кВ Тагринская (замена выключателей 110 кВ 2 шт; выключателей 35 кВ 7 шт; разъединители РндЗ-35 16 шт, РндЗ-110 6 шт, ОПУ, трансформаторов собственных нужд - 2 шт; устройств питания опер. тока 1 шт; щита собственных нужд 1 шт; замена оборудования УРЗА) | H_TP1600.PS.0132 | Затраты на проектно-изыскательские работы для элементов ПС | ПС 110/35/6 кВ Тагринская | нд | С | 2024 | 110 | нд | Приказ об утв. ПСД | № 28-Э от 20.11.2020 | ХМАО | 1 | 2 | 1ед. | П2-02 | 2320 | 1 | 4640 | нд
| 1.2.1.2 | Реконструкция ПС 110/35/6 кВ Тагринская (замена выключателей 110 кВ 2 шт; выключателей 35 кВ 7 шт; разъединители РндЗ-35 16 шт, РндЗ-110 6 шт, ОПУ, трансформаторов собственных нужд - 2 шт; устройств питания опер. тока 1 шт; щита собственных нужд 1 шт; замена оборудования УРЗА) | H_TP1600.PS.0132 | Затраты на проектно-изыскательские работы для элементов ПС | ПС 110/35/6 кВ Тагринская | нд | С | 2024 | 35 | нд | Приказ об утв. ПСД | № 28-Э от 20.11.2020 | ХМАО | 1 | 7 | 1ед. | П2-01 | 1392 | 1 | 9744 | нд
| 1.2.1.2 | Реконструкция ПС 110/35/6 кВ Тагринская (замена выключателей 110 кВ 2 шт; выключателей 35 кВ 7 шт; разъединители РндЗ-35 16 шт, РндЗ-110 6 шт, ОПУ, трансформаторов собственных нужд - 2 шт; устройств питания опер. тока 1 шт; щита собственных нужд 1 шт; замена оборудования УРЗА) | H_TP1600.PS.0132 | УНЦ зданий ОПУ, РЩ | ПС 110/35/6 кВ Тагринская | нд | С | 2024 | 110 | нд | Приказ об утв. ПСД | № 28-Э от 20.11.2020 | ХМАО | 1 | 1 | 1 РУ | З3-01-3 | 35611 | 1.31 | 46650.41 | нд
| 1.2.1.2 | Реконструкция ПС 110/35/6 кВ Тагринская (замена выключателей 110 кВ 2 шт; выключателей 35 кВ 7 шт; разъединители РндЗ-35 16 шт, РндЗ-110 6 шт, ОПУ, трансформаторов собственных нужд - 2 шт; устройств питания опер. тока 1 шт; щита собственных нужд 1 шт; замена оборудования УРЗА) | H_TP1600.PS.0132 | УНЦ ячейки выключателя НУ 110-750 кВ | ПС 110/35/6 кВ Тагринская | нд | С | 2024 | 110 | нд | Приказ об утв. ПСД | № 28-Э от 20.11.2020 | ХМАО | 1 | 2 | 1 ячейка | В1-01- 1 | 23135 | 1.16 | 53673.2 | нд
| 1.2.1.2 | Реконструкция ПС 110/35/6 кВ Тагринская (замена выключателей 110 кВ 2 шт; выключателей 35 кВ 7 шт; разъединители РндЗ-35 16 шт, РндЗ-110 6 шт, ОПУ, трансформаторов собственных нужд - 2 шт; устройств питания опер. тока 1 шт; щита собственных нужд 1 шт; замена оборудования УРЗА) | H_TP1600.PS.0132 | УНЦ ячейки выключателя НУ 6-35 кВ | ПС 110/35/6 кВ Тагринская | нд | С | 2024 | 35 | нд | Приказ об утв. ПСД | № 28-Э от 20.11.2020 | ХМАО | 1 | 7 | 1 ячейка | В2-05 -1 | 9040 | 1.16 | 73404.8 | нд
| 1.2.1.2 | Реконструкция ПС 110/35/6 кВ Тагринская (замена выключателей 110 кВ 2 шт; выключателей 35 кВ 7 шт; разъединители РндЗ-35 16 шт, РндЗ-110 6 шт, ОПУ, трансформаторов собственных нужд - 2 шт; устройств питания опер. тока 1 шт; щита собственных нужд 1 шт; замена оборудования УРЗА) | H_TP1600.PS.0132 | УНЦ ячейки трансформатора 6-35 кВ | ПС 110/35/6 кВ Тагринская | нд | С | 2024 | 6 | нд | Приказ об утв. ПСД | № 28-Э от 20.11.2020 | ХМАО | 1 | 2 | 1 ячейка | Т5-12 - 1 | 309 | 1.11 | 685.98 | нд
| 1.2.1.2 | Реконструкция ПС 110/35/6 кВ Тагринская (замена выключателей 110 кВ 2 шт; выключателей 35 кВ 7 шт; разъединители РндЗ-35 16 шт, РндЗ-110 6 шт, ОПУ, трансформаторов собственных нужд - 2 шт; устройств питания опер. тока 1 шт; щита собственных нужд 1 шт; замена оборудования УРЗА) | H_TP1600.PS.0132 | УНЦ постоянной части ПС | ПС 110/35/6 кВ Тагринская | нд | С | 2024 | 110 | нд | Приказ об утв. ПСД | № 28-Э от 20.11.2020 | ХМАО | 1 | 1 | 1 ед. | З1-02 | 57363 | 1.31 | 75145.53 | нд
| 1.2.1.2 | Реконструкция ПС 110/35/6 кВ Тагринская (замена выключателей 110 кВ 2 шт; выключателей 35 кВ 7 шт; разъединители РндЗ-35 16 шт, РндЗ-110 6 шт, ОПУ, трансформаторов собственных нужд - 2 шт; устройств питания опер. тока 1 шт; щита собственных нужд 1 шт; замена оборудования УРЗА) | H_TP1600.PS.0132 | УНЦ ИИК | ПС 110/35/6 кВ Тагринская | нд | С | 2024 | 6 | нд | Приказ об утв. ПСД | № 28-Э от 20.11.2020 | ХМАО | 1 | 2 | 1 точка учета | А1-04 | 38 | 1.09 | 82.84 | нд
| 1.2.1.2 | Реконструкция ПС 110/35/6 кВ Тагринская (замена выключателей 110 кВ 2 шт; выключателей 35 кВ 7 шт; разъединители РндЗ-35 16 шт, РндЗ-110 6 шт, ОПУ, трансформаторов собственных нужд - 2 шт; устройств питания опер. тока 1 шт; щита собственных нужд 1 шт; замена оборудования УРЗА) | H_TP1600.PS.0132 | УНЦ ИИК | ПС 110/35/6 кВ Тагринская | нд | С | 2024 | 35 | нд | Приказ об утв. ПСД | № 28-Э от 20.11.2020 | ХМАО | 1 | 6 | 1 точка учета | А1-05 | 90 | 1.09 | 588.6 | нд
| 1.2.1.2 | Реконструкция ПС 110/35/6 кВ Тагринская (замена выключателей 110 кВ 2 шт; выключателей 35 кВ 7 шт; разъединители РндЗ-35 16 шт, РндЗ-110 6 шт, ОПУ, трансформаторов собственных нужд - 2 шт; устройств питания опер. тока 1 шт; щита собственных нужд 1 шт; замена оборудования УРЗА) | H_TP1600.PS.0132 | УНЦ ИИК | ПС 110/35/6 кВ Тагринская | нд | С | 2024 | 110 | нд | Приказ об утв. ПСД | № 28-Э от 20.11.2020 | ХМАО | 1 | 2 | 1 точка учета | А1-05 | 90 | 1.09 | 196.2 | нд
| 1.2.1.2 | Реконструкция ПС 110/35/6 кВ Тагринская (замена выключателей 110 кВ 2 шт; выключателей 35 кВ 7 шт; разъединители РндЗ-35 16 шт, РндЗ-110 6 шт, ОПУ, трансформаторов собственных нужд - 2 шт; устройств питания опер. тока 1 шт; щита собственных нужд 1 шт; замена оборудования УРЗА) | H_TP1600.PS.0132 | УНЦ системы ВЧ связи 35-750 Кв | ПС 110/35/6 кВ Тагринская | нд | С | 2024 | 110 | нд | Приказ об утв. ПСД | № 28-Э от 20.11.2020 | ХМАО | 1 | 1 | 1 ед | А6-02 | 3354 | 1.15 | 3857.1 | нд
| 1.2.1.2 | Реконструкция ПС 110/35/6 кВ Тагринская (замена выключателей 110 кВ 2 шт; выключателей 35 кВ 7 шт; разъединители РндЗ-35 16 шт, РндЗ-110 6 шт, ОПУ, трансформаторов собственных нужд - 2 шт; устройств питания опер. тока 1 шт; щита собственных нужд 1 шт; замена оборудования УРЗА) | H_TP1600.PS.0132 | УНЦ системы ВЧ связи 35-750 кВ | ПС 110/35/6 кВ Тагринская | нд | С | 2024 | нд | нд | Приказ об утв. ПСД | № 28-Э от 20.11.2020 | ХМАО | 1 | 2 | 1 ед. | А6-07 | 1442 | 1.15 | 3316.6 | нд
| 1.2.1.2 | Реконструкция ПС 110/35/6 кВ Тагринская (замена выключателей 110 кВ 2 шт; выключателей 35 кВ 7 шт; разъединители РндЗ-35 16 шт, РндЗ-110 6 шт, ОПУ, трансформаторов собственных нужд - 2 шт; устройств питания опер. тока 1 шт; щита собственных нужд 1 шт; замена оборудования УРЗА) | H_TP1600.PS.0132 | УНЦ ИВКЭ | ПС 110/35/6 кВ Тагринская | нд | С | 2024 | 110 | нд | Приказ об утв. ПСД | № 28-Э от 20.11.2020 | ХМАО | 1 | 1 | 1 ед. | А2-02 | 588 | 1.09 | 640.92 | нд
| 1.2.1.2 | Реконструкция ПС 110/35/6 кВ Тагринская (замена выключателей 110 кВ 2 шт; выключателей 35 кВ 7 шт; разъединители РндЗ-35 16 шт, РндЗ-110 6 шт, ОПУ, трансформаторов собственных нужд - 2 шт; устройств питания опер. тока 1 шт; щита собственных нужд 1 шт; замена оборудования УРЗА) | H_TP1600.PS.0132 | УНЦ АСУТП ПС и ТМ | ПС 110/35/6 кВ Тагринская | нд | С | 2024 | 110 | нд | Приказ об утв. ПСД | № 28-Э от 20.11.2020 | ХМАО | 1 | 1 | 1 ед. | А3-02 | 23531 | 1.09 | 25648.79 | нд
| 1.2.1.2 | Реконструкция ПС 110/35/6 кВ Тагринская (замена выключателей 110 кВ 2 шт; выключателей 35 кВ 7 шт; разъединители РндЗ-35 16 шт, РндЗ-110 6 шт, ОПУ, трансформаторов собственных нужд - 2 шт; устройств питания опер. тока 1 шт; щита собственных нужд 1 шт; замена оборудования УРЗА) | H_TP1600.PS.0132 | УНЦ ВОСП | ПС 110/35/6 кВ Тагринская | нд | С | 2024 | нд | нд | Приказ об утв. ПСД | № 28-Э от 20.11.2020 | ХМАО | 1 | 2 | 1 ед. | А7-01 | 4791 | 1.09 | 10444.38 | нд
| 1.2.1.2 | Реконструкция ПС 110/35/6 кВ Тагринская (замена выключателей 110 кВ 2 шт; выключателей 35 кВ 7 шт; разъединители РндЗ-35 16 шт, РндЗ-110 6 шт, ОПУ, трансформаторов собственных нужд - 2 шт; устройств питания опер. тока 1 шт; щита собственных нужд 1 шт; замена оборудования УРЗА) | H_TP1600.PS.0132 | УНЦ систем ПА, УПАСК | ПС 110/35/6 кВ Тагринская | нд | С | 2024 | нд | нд | Приказ об утв. ПСД | № 28-Э от 20.11.2020 | ХМАО | 1 | 1 | 1 ед. | А8-04 | 1479 | 1.09 | 1612.11 | нд
| 1.2.1.2 | Реконструкция ПС 110/35/6 кВ Тагринская (замена выключателей 110 кВ 2 шт; выключателей 35 кВ 7 шт; разъединители РндЗ-35 16 шт, РндЗ-110 6 шт, ОПУ, трансформаторов собственных нужд - 2 шт; устройств питания опер. тока 1 шт; щита собственных нужд 1 шт; замена оборудования УРЗА) | H_TP1600.PS.0132 | УНЦ подготовки и устройства территории ПС (ЗПС) | ПС 110/35/6 кВ Тагринская | нд | С | 2024 | 110 | снятие почвенно-растительного слоя, озеленение участка, рекультивация земель, устройство проездов, установка внутреннего и внешнего ограждений, устройство заземления, устройство свайного поля | Приказ об утв. ПСД | № 28-Э от 20.11.2020 | ХМАО | 1 | 2629 | 1 м2 | Б1-11 | 3.33 | 1 | 8754.57 | нд
| 1.2.1.2 | Реконструкция ПС 110/35/6 кВ Тагринская (замена выключателей 110 кВ 2 шт; выключателей 35 кВ 7 шт; разъединители РндЗ-35 16 шт, РндЗ-110 6 шт, ОПУ, трансформаторов собственных нужд - 2 шт; устройств питания опер. тока 1 шт; щита собственных нужд 1 шт; замена оборудования УРЗА) | H_TP1600.PS.0132 | Итого объем финансовых потребностей по инвестиционному проекту, тыс. рублей | нд | нд | нд | нд | нд | нд | нд | нд | нд | нд | нд | нд | нд | нд | нд | 326586.03 | нд
| 1.2.1.2 | Реконструкция ПС 110/35/10 кВ Восток (замена ЗРУ- 10 кВ, ячеек 34 шт; выключателей 29 шт; переустройство кабельных каналов) | H_TP1600.PS.0133 | Затраты на проектно-изыскательские работы для ПС (ЗПС) | ПС 110/35/10 кВ Восток | нд | С | 2023 | нд | нд | Приказ об утв. ПСД | № 299 от 30.08.2019 | ХМАО | 1 | 1 | 1 ед. | П6-10 | 7500 | 1 | 7500 | нд
| 1.2.1.2 | Реконструкция ПС 110/35/10 кВ Восток (замена ЗРУ- 10 кВ, ячеек 34 шт; выключателей 29 шт; переустройство кабельных каналов) | H_TP1600.PS.0133 | УНЦ зданий ЗРУ, ЗПС, ОПУ, РЩ, РПБ | ПС 110/35/10 кВ Восток | нд | С | 2023 | 10 | нд | Приказ об утв. ПСД | № 299 от 30.08.2019 | ХМАО | 1 | 1 | 1 ед. | З5-01 | 9450 | 1.31 | 12379.5 | нд
| 1.2.1.2 | Реконструкция ПС 110/35/10 кВ Восток (замена ЗРУ- 10 кВ, ячеек 34 шт; выключателей 29 шт; переустройство кабельных каналов) | H_TP1600.PS.0133 | УНЦ ячейки выключателя КРУ 6-35 кВ | ПС 110/35/10 кВ Восток | нд | С | 2023 | 10 | Iном 2000, Iоткл 25кА | Приказ об утв. ПСД | № 299 от 30.08.2019 | ХМАО | 1 | 29 | 1 ячейка | В3-04 -2 | 1470 | 1.08 | 46040.4 | нд
| 1.2.1.2 | Реконструкция ПС 110/35/10 кВ Восток (замена ЗРУ- 10 кВ, ячеек 34 шт; выключателей 29 шт; переустройство кабельных каналов) | H_TP1600.PS.0133 | УНЦ ячейки выключателя КРУ 6-35 кВ | ПС 110/35/10 кВ Восток | нд | С | 2023 | 10 | Iном 3150, Iоткл 31,5кА | Приказ об утв. ПСД | № 299 от 30.08.2019 | ХМАО | 1 | 3 | 1 ячейка | В3-06 - 3 | 1955 | 1.08 | 6334.2 | нд
| 1.2.1.2 | Реконструкция ПС 110/35/10 кВ Восток (замена ЗРУ- 10 кВ, ячеек 34 шт; выключателей 29 шт; переустройство кабельных каналов) | H_TP1600.PS.0133 | УНЦ элементов ПС без устройства фундаментов | ПС 110/35/10 кВ Восток | нд | С | 2023 | 6 | ОПН на три фазы | Приказ об утв. ПСД | № 299 от 30.08.2019 | ХМАО | 1 | 30 | 1 ед. | И10-04-1 | 18 | 1.09 | 588.6 | нд
| 1.2.1.2 | Реконструкция ПС 110/35/10 кВ Восток (замена ЗРУ- 10 кВ, ячеек 34 шт; выключателей 29 шт; переустройство кабельных каналов) | H_TP1600.PS.0133 | УНЦ элементов ПС без устройства фундаментов | ПС 110/35/10 кВ Восток | нд | С | 2023 | 6 | ОПН на три фазы | Приказ об утв. ПСД | № 299 от 30.08.2019 | ХМАО | 1 | 6 | 1 ед. | И10-04-1 | 18 | 1.09 | 117.72 | нд
| 1.2.1.2 | Реконструкция ПС 110/35/10 кВ Восток (замена ЗРУ- 10 кВ, ячеек 34 шт; выключателей 29 шт; переустройство кабельных каналов) | H_TP1600.PS.0133 | УНЦ на внутриплощадочные дороги ПС и проезды | ПС 110/35/10 кВ Восток | нд | С | 2023 | нд | Проезжая часть | Приказ об утв. ПСД | № 299 от 30.08.2019 | ХМАО | 1 | 876 | 1 м2 | М3-02 | 2.38 | 1.31 | 2731.1928 | нд
| 1.2.1.2 | Реконструкция ПС 110/35/10 кВ Восток (замена ЗРУ- 10 кВ, ячеек 34 шт; выключателей 29 шт; переустройство кабельных каналов) | H_TP1600.PS.0133 | УНЦ кабельных сооружений для прокладки кабельной линии | ПС 110/35/10 кВ Восток | нд | С | 2023 | нд | нд | Приказ об утв. ПСД | № 299 от 30.08.2019 | ХМАО | 1 | 314 | 1 м по трассе | Н2-03 | 14 | 1.17 | 5143.32 | нд
| 1.2.1.2 | Реконструкция ПС 110/35/10 кВ Восток (замена ЗРУ- 10 кВ, ячеек 34 шт; выключателей 29 шт; переустройство кабельных каналов) | H_TP1600.PS.0133 | УНЦ кабельных сооружений для прокладки кабельной линии | ПС 110/35/10 кВ Восток | нд | С | 2023 | нд | нд | Приказ об утв. ПСД | № 299 от 30.08.2019 | ХМАО | 1 | 64 | 1 м по трассе | Н2-01 | 3 | 1.17 | 224.64 | нд
| 1.2.1.2 | Реконструкция ПС 110/35/10 кВ Восток (замена ЗРУ- 10 кВ, ячеек 34 шт; выключателей 29 шт; переустройство кабельных каналов) | H_TP1600.PS.0133 | УНЦ контрольного (силового)кабеля | ПС 110/35/10 кВ Восток | нд | С | 2023 | нд | 5 жилы, 2,5 мм2 | Приказ об утв. ПСД | № 299 от 30.08.2019 | ХМАО | 1 | 0.44 | 1 км | Н3-02-2 | 215 | 1.17 | 110.682 | нд
| 1.2.1.2 | Реконструкция ПС 110/35/10 кВ Восток (замена ЗРУ- 10 кВ, ячеек 34 шт; выключателей 29 шт; переустройство кабельных каналов) | H_TP1600.PS.0133 | УНЦ токопровода 6-35 кВ с литой изоляцией | ПС 110/35/10 кВ Восток | нд | С | 2023 | 10 | Шинный мост 10 кВ на одну фазу | Приказ об утв. ПСД | № 299 от 30.08.2019 | ХМАО | 1 | 214 | 1 м | К6-01 | 102 | 1.17 | 25538.76 | нд
| 1.2.1.2 | Реконструкция ПС 110/35/10 кВ Восток (замена ЗРУ- 10 кВ, ячеек 34 шт; выключателей 29 шт; переустройство кабельных каналов) | H_TP1600.PS.0133 | УНЦ РЗА и прочие шкафы (панели) | ПС 110/35/10 кВ Восток | нд | С | 2023 | нд | Шкаф ТН 6-35 кВ | Приказ об утв. ПСД | № 299 от 30.08.2019 | ХМАО | 1 | 2 | 1 ед | И12-03 | 1223 | 1.09 | 2666.14 | нд
| 1.2.1.2 | Реконструкция ПС 110/35/10 кВ Восток (замена ЗРУ- 10 кВ, ячеек 34 шт; выключателей 29 шт; переустройство кабельных каналов) | H_TP1600.PS.0133 | УНЦ РЗА и прочие шкафы (панели) | ПС 110/35/10 кВ Восток | нд | С | 2023 | нд | Шкаф РАС ПС 110 кВ и выше | Приказ об утв. ПСД | № 299 от 30.08.2019 | ХМАО | 1 | 2 | 1 ед. | И12-01 | 1467 | 1.09 | 3198.06 | нд
| 1.2.1.2 | Реконструкция ПС 110/35/10 кВ Восток (замена ЗРУ- 10 кВ, ячеек 34 шт; выключателей 29 шт; переустройство кабельных каналов) | H_TP1600.PS.0133 | УНЦ РЗА и прочие шкафы (панели) | ПС 110/35/10 кВ Восток | нд | С | 2023 | нд | Шкаф центральной сигнализации ПС 110 кВ и выше | Приказ об утв. ПСД | № 299 от 30.08.2019 | ХМАО | 1 | 1 | 2 ед. | И12-02 | 1016 | 1.09 | 1107.44 | нд
| 1.2.1.2 | Реконструкция ПС 110/35/10 кВ Восток (замена ЗРУ- 10 кВ, ячеек 34 шт; выключателей 29 шт; переустройство кабельных каналов) | H_TP1600.PS.0133 | УНЦ систем ПА, УПАСК | ПС 110/35/10 кВ Восток | нд | С | 2023 | нд | Шкаф локальной ПА (12 аналоговых входа, 18 дискретных входа) | Приказ об утв. ПСД | № 299 от 30.08.2019 | ХМАО | 1 | 2 | 1 ед | А8-04 | 1479 | 1.09 | 3224.22 | нд
| 1.2.1.2 | Реконструкция ПС 110/35/10 кВ Восток (замена ЗРУ- 10 кВ, ячеек 34 шт; выключателей 29 шт; переустройство кабельных каналов) | H_TP1600.PS.0133 | УНЦ систем АСУТП и ТМ | ПС 110/35/10 кВ Восток | нд | С | 2023 | нд | АРМ персонала АСУТП (РЗА) | Приказ об утв. ПСД | № 299 от 30.08.2019 | ХМАО | 1 | 1 | 1 ед | А5-09 | 178 | 1.09 | 194.02 | нд
| 1.2.1.2 | Реконструкция ПС 110/35/10 кВ Восток (замена ЗРУ- 10 кВ, ячеек 34 шт; выключателей 29 шт; переустройство кабельных каналов) | H_TP1600.PS.0133 | УНЦ систем АСУТП и ТМ | ПС 110/35/10 кВ Восток | нд | С | 2023 | нд | Шкаф с 4 коммутаторами | Приказ об утв. ПСД | № 299 от 30.08.2019 | ХМАО | 1 | 2 | 1 ед | А5-04 | 2395 | 1.09 | 5221.1 | нд
| 1.2.1.2 | Реконструкция ПС 110/35/10 кВ Восток (замена ЗРУ- 10 кВ, ячеек 34 шт; выключателей 29 шт; переустройство кабельных каналов) | H_TP1600.PS.0133 | УНЦ систем АСУТП и ТМ | ПС 110/35/10 кВ Восток | нд | С | 2023 | нд | Сервер АСУТП и ТМ (ССПТИ) | Приказ об утв. ПСД | № 299 от 30.08.2019 | ХМАО | 1 | 2 | 1 ед | А5-02 | 1571 | 1.09 | 3424.78 | нд
| 1.2.1.2 | Реконструкция ПС 110/35/10 кВ Восток (замена ЗРУ- 10 кВ, ячеек 34 шт; выключателей 29 шт; переустройство кабельных каналов) | H_TP1600.PS.0133 | УНЦ комплекса систем безопасности ПС | ПС 110/35/10 кВ Восток | нд | С | 2023 | нд | Шкаф ЦК системы видеонаблюдения | Приказ об утв. ПСД | № 299 от 30.08.2019 | ХМАО | 1 | 2 | 1 ед. | И15-01 | 2289 | 1.09 | 4990.02 | нд
| 1.2.1.2 | Реконструкция ПС 110/35/10 кВ Восток (замена ЗРУ- 10 кВ, ячеек 34 шт; выключателей 29 шт; переустройство кабельных каналов) | H_TP1600.PS.0133 | УНЦ комплекса систем безопасности ПС | ПС 110/35/10 кВ Восток | нд | С | 2023 | нд | Стационарная камера охранного (технологического) видеонаблюдения | Приказ об утв. ПСД | № 299 от 30.08.2019 | ХМАО | 1 | 63 | 1 ед. | И15-05 | 137 | 1.09 | 9407.79 | нд
| 1.2.1.2 | Реконструкция ПС 110/35/10 кВ Восток (замена ЗРУ- 10 кВ, ячеек 34 шт; выключателей 29 шт; переустройство кабельных каналов) | H_TP1600.PS.0133 | УНЦ комплекса систем безопасности ПС | ПС 110/35/10 кВ Восток | нд | С | 2023 | нд | Стационарная камера охранного (технологического) видеонаблюдения | Приказ об утв. ПСД | № 299 от 30.08.2019 | ХМАО | 1 | 4 | 1 ед. | И15-04 | 641 | 1.09 | 2794.76 | нд
| 1.2.1.2 | Реконструкция ПС 110/35/10 кВ Восток (замена ЗРУ- 10 кВ, ячеек 34 шт; выключателей 29 шт; переустройство кабельных каналов) | H_TP1600.PS.0133 | УНЦ комплекса систем безопасности ПС | ПС 110/35/10 кВ Восток | нд | С | 2023 | нд | Система охранного освещения | Приказ об утв. ПСД | № 299 от 30.08.2019 | ХМАО | 1 | 28.91 | 1 м периметра ПС | И15-10 | 3.5 | 1.09 | 110.2917 | нд
| 1.2.1.2 | Реконструкция ПС 110/35/10 кВ Восток (замена ЗРУ- 10 кВ, ячеек 34 шт; выключателей 29 шт; переустройство кабельных каналов) | H_TP1600.PS.0133 | УНЦ ИИК | ПС 110/35/10 кВ Восток | нд | С | 2023 | 10 | Прибор учета трехфазный для РП (СП,ТП,РТП),ЗРУ 6-20кВ | Приказ об утв. ПСД | № 299 от 30.08.2019 | ХМАО | 1 | 26 | 1 точка учета | А1-04 | 38 | 1.09 | 1076.92 | нд
| 1.2.1.2 | Реконструкция ПС 110/35/10 кВ Восток (замена ЗРУ- 10 кВ, ячеек 34 шт; выключателей 29 шт; переустройство кабельных каналов) | H_TP1600.PS.0133 | УНЦ АСУТП присоединения | ПС 110/35/10 кВ Восток | нд | С | 2023 | 10 | Модули ЭНМВ-1-16 | Приказ об утв. ПСД | № 299 от 30.08.2019 | ХМАО | 1 | 32 | 1 ед | А4-01 | 180 | 1.09 | 6278.4 | нд
| 1.2.1.2 | Реконструкция ПС 110/35/10 кВ Восток (замена ЗРУ- 10 кВ, ячеек 34 шт; выключателей 29 шт; переустройство кабельных каналов) | H_TP1600.PS.0133 | УНЦ систем АСУТП и ТМ | ПС 110/35/10 кВ Восток | нд | С | 2023 | нд | Шкаф с 4 коммутаторами | Приказ об утв. ПСД | № 299 от 30.08.2019 | ХМАО | 1 | 0.5 | 1 ед | А5-04 | 2395 | 1.09 | 1305.275 | нд
| 1.2.1.2 | Реконструкция ПС 110/35/10 кВ Восток (замена ЗРУ- 10 кВ, ячеек 34 шт; выключателей 29 шт; переустройство кабельных каналов) | H_TP1600.PS.0133 | УНЦ систем АСУТП и ТМ | ПС 110/35/10 кВ Восток | нд | С | 2023 | нд | АРМ персонала АСУТП (РЗА) | Приказ об утв. ПСД | № 299 от 30.08.2019 | ХМАО | 1 | 1 | 1ед | А5-09 | 178 | 1.09 | 194.02 | нд
| 1.2.1.2 | Реконструкция ПС 110/35/10 кВ Восток (замена ЗРУ- 10 кВ, ячеек 34 шт; выключателей 29 шт; переустройство кабельных каналов) | H_TP1600.PS.0133 | УНЦ комплекса систем безопасности ПС | ПС 110/35/10 кВ Восток | нд | С | 2023 | нд | Система пожарной и охранной сигнализации | Приказ об утв. ПСД | № 299 от 30.08.2019 | ХМАО | 1 | 121.5 | 1 ед. | И15-08 | 1.3 | 1.09 | 172.1655 | нд
| 1.2.1.2 | Реконструкция ПС 110/35/10 кВ Восток (замена ЗРУ- 10 кВ, ячеек 34 шт; выключателей 29 шт; переустройство кабельных каналов) | H_TP1600.PS.0133 | Итого объем финансовых потребностей по инвестиционному проекту, тыс. рублей | нд | нд | нд | нд | нд | нд | нд | нд | нд | нд | нд | нд | нд | нд | нд | 152074.417 | нд
| 1.2.1.2 | Реконструкция ПС 110/35/6 кВ Промысловая (реконструкция ОРУ-110, ОРУ-35, КРУН-6, ТСО, установка ОПУ) | F_TP1200.PS.0037 | УНЦ ячейки выключателя НУ 110-750 кВ | ПС | нд | П | 2026 | 110 | Iном 2500, Iоткл 40кА | Приказ об утв. ПСД | от 24.11.2020 №31-Э. | ХМАО | 1 | 3 | 1 ячейка | В1-01 -1 | 23135 | 1.16 | 80509.8 | нд
| 1.2.1.2 | Реконструкция ПС 110/35/6 кВ Промысловая (реконструкция ОРУ-110, ОРУ-35, КРУН-6, ТСО, установка ОПУ) | F_TP1200.PS.0037 | УНЦ ячейки выключателя НУ 6-35 кВ | ПС | нд | П | 2026 | 35 | Iном 2500, Iоткл 25кА | Приказ об утв. ПСД | от 24.11.2020 №31-Э. | ХМАО | 1 | 2 | 1 ячейка | В2-06-1 | 10792 | 1.16 | 25037.44 | нд
| 1.2.1.2 | Реконструкция ПС 110/35/6 кВ Промысловая (реконструкция ОРУ-110, ОРУ-35, КРУН-6, ТСО, установка ОПУ) | F_TP1200.PS.0037 | УНЦ ячейки выключателя КРУ 6-35 кВ | ПС | нд | П | 2026 | 6 | Iном 2500А, Iоткл 25кА | Приказ об утв. ПСД | от 24.11.2020 №31-Э. | ХМАО | 1 | 9 | 1 ячейка | В3-05-2 | 1760 | 1.16 | 18374.4 | нд
| 1.2.1.2 | Реконструкция ПС 110/35/6 кВ Промысловая (реконструкция ОРУ-110, ОРУ-35, КРУН-6, ТСО, установка ОПУ) | F_TP1200.PS.0037 | УНЦ ячейки трансформатора 6-35 кВ | ПС | нд | П | 2026 | 10 | масляный Т 6(10,15)/HH, 400 кВА | Приказ об утв. ПСД | от 24.11.2020 №31-Э. | ХМАО | 1 | 2 | 1 ячейка | Т5-14-1 | 395 | 1.11 | 876.9 | нд
| 1.2.1.2 | Реконструкция ПС 110/35/6 кВ Промысловая (реконструкция ОРУ-110, ОРУ-35, КРУН-6, ТСО, установка ОПУ) | F_TP1200.PS.0037 | Устройства обработки и присоединения 110(150) кВ | ПС | нд | П | 2026 | 110 | Устройство обработки и присоединения 110 кВ (ВЧ заградитель, конденсатор связи, фильтр присоединения) | Приказ об утв. ПСД | от 24.11.2020 №31-Э. | ХМАО | 1 | 5 | 1 ед. | А6-02 | 3354 | 1.15 | 19285.5 | нд
| 1.2.1.2 | Реконструкция ПС 110/35/6 кВ Промысловая (реконструкция ОРУ-110, ОРУ-35, КРУН-6, ТСО, установка ОПУ) | F_TP1200.PS.0037 | УНЦ системы ВЧ связи 35-750 Кв | ПС | нд | П | 2026 | 110 | Комбинированная аппаратура по ВЧ (ВОЛС) | Приказ об утв. ПСД | от 24.11.2020 №31-Э. | ХМАО | 1 | 5 | 1 ед | А6-07 | 1442 | 1.15 | 8291.5 | нд
| 1.2.1.2 | Реконструкция ПС 110/35/6 кВ Промысловая (реконструкция ОРУ-110, ОРУ-35, КРУН-6, ТСО, установка ОПУ) | F_TP1200.PS.0037 | Устройства обработки и присоединения 110(150) кВ | ПС | нд | П | 2026 | 110 | Устройство обработки и присоединения 110 кВ (ВЧ заградитель, конденсатор связи, фильтр присоединения) | Приказ об утв. ПСД | от 24.11.2020 №31-Э. | ХМАО | 1 | 2 | 1 ед. | А6-02 | 3354 | 1.15 | 7714.2 | нд
| 1.2.1.2 | Реконструкция ПС 110/35/6 кВ Промысловая (реконструкция ОРУ-110, ОРУ-35, КРУН-6, ТСО, установка ОПУ) | F_TP1200.PS.0037 | УНЦ системы ВЧ связи 35-750 Кв | ПС | нд | П | 2026 | 110 | Комбинированная аппаратура по ВЧ (ВОЛС) | Приказ об утв. ПСД | от 24.11.2020 №31-Э. | ХМАО | 1 | 2 | 1 ед | А6-07 | 1442 | 1.15 | 3316.6 | нд
| 1.2.1.2 | Реконструкция ПС 110/35/6 кВ Промысловая (реконструкция ОРУ-110, ОРУ-35, КРУН-6, ТСО, установка ОПУ) | F_TP1200.PS.0037 | УНЦ ИИК | ПС | нд | П | 2026 | нд | ПКУ с ТТ и ТН | Приказ об утв. ПСД | от 24.11.2020 №31-Э. | ХМАО | 1 | 14 | 1 точка учета | А1-08 | 4355 | 1.09 | 66457.3 | нд
| 1.2.1.2 | Реконструкция ПС 110/35/6 кВ Промысловая (реконструкция ОРУ-110, ОРУ-35, КРУН-6, ТСО, установка ОПУ) | F_TP1200.PS.0037 | УНЦ АСУ ТП ПС и ТМ | ПС | нд | П | 2026 | 110 | нд | Приказ об утв. ПСД | от 24.11.2020 №31-Э. | ХМАО | 1 | 1 | 1 ед. | А3-02 | 23531 | 1.09 | 25648.79 | нд
| 1.2.1.2 | Реконструкция ПС 110/35/6 кВ Промысловая (реконструкция ОРУ-110, ОРУ-35, КРУН-6, ТСО, установка ОПУ) | F_TP1200.PS.0037 | УНЦ АСУТП присоединения | ПС | нд | П | 2026 | 10 | нд | Приказ об утв. ПСД | от 24.11.2020 №31-Э. | ХМАО | 1 | 11 | 1 ед. | А4-01 | 180 | 1.09 | 2158.2 | нд
| 1.2.1.2 | Реконструкция ПС 110/35/6 кВ Промысловая (реконструкция ОРУ-110, ОРУ-35, КРУН-6, ТСО, установка ОПУ) | F_TP1200.PS.0037 | УНЦ АСУТП присоединения | ПС | нд | П | 2026 | 110 | нд | Приказ об утв. ПСД | от 24.11.2020 №31-Э. | ХМАО | 1 | 9 | 1 ед. | А4-02 | 629 | 1.09 | 6170.49 | нд
| 1.2.1.2 | Реконструкция ПС 110/35/6 кВ Промысловая (реконструкция ОРУ-110, ОРУ-35, КРУН-6, ТСО, установка ОПУ) | F_TP1200.PS.0037 | УНЦ постоянной части ПС | ПС | нд | П | 2026 | 110 | нд | Приказ об утв. ПСД | от 24.11.2020 №31-Э. | ХМАО | 1 | 1 | 1 ед | З1-02 | 57363 | 1.31 | 75145.53 | нд
| 1.2.1.2 | Реконструкция ПС 110/35/6 кВ Промысловая (реконструкция ОРУ-110, ОРУ-35, КРУН-6, ТСО, установка ОПУ) | F_TP1200.PS.0037 | УНЦ РЗА и прочие шкафы (панели) | ПС | нд | П | 2026 | 110 | нд | Приказ об утв. ПСД | от 24.11.2020 №31-Э. | ХМАО | 1 | 1 | 1 ед | И12-04 | 366 | 1.09 | 398.94 | нд
| 1.2.1.2 | Реконструкция ПС 110/35/6 кВ Промысловая (реконструкция ОРУ-110, ОРУ-35, КРУН-6, ТСО, установка ОПУ) | F_TP1200.PS.0037 | УНЦ системы диагностики и мониторинга оборудования ПС | ПС | нд | П | 2026 | 110 | нд | Приказ об утв. ПСД | от 24.11.2020 №31-Э. | ХМАО | 1 | 2 | 1 ед. | Д2-01 | 2156 | 1.09 | 4700.08 | нд
| 1.2.1.2 | Реконструкция ПС 110/35/6 кВ Промысловая (реконструкция ОРУ-110, ОРУ-35, КРУН-6, ТСО, установка ОПУ) | F_TP1200.PS.0037 | УНЦ зданий ЗРУ, ЗПС, ОПУ, РЩ, РПБ | ПС | нд | П | 2026 | 6 | нд | Приказ об утв. ПСД | от 24.11.2020 №31-Э. | ХМАО | 1 | 1 | 1ед. | З5-01 | 9450 | 1.31 | 12379.5 | нд
| 1.2.1.2 | Реконструкция ПС 110/35/6 кВ Промысловая (реконструкция ОРУ-110, ОРУ-35, КРУН-6, ТСО, установка ОПУ) | F_TP1200.PS.0037 | УНЦ зданий ОПУ, РЩ | ПС | нд | П | 2026 | нд | нд | Приказ об утв. ПСД | от 24.11.2020 №31-Э. | ХМАО | 1 | 1 | РУ | З3-01-3 | 35611 | 1.31 | 46650.41 | нд
| 1.2.1.2 | Реконструкция ПС 110/35/6 кВ Промысловая (реконструкция ОРУ-110, ОРУ-35, КРУН-6, ТСО, установка ОПУ) | F_TP1200.PS.0037 | УНЦ ВОСП | ПС | нд | П | 2026 | нд | Мультиплексор СЦИ транспортного уровня , 80 | Приказ об утв. ПСД | от 24.11.2020 №31-Э. | ХМАО | 1 | 3 | 1 ед | А7-01 | 4791 | 1.09 | 15666.57 | нд
| 1.2.1.2 | Реконструкция ПС 110/35/6 кВ Промысловая (реконструкция ОРУ-110, ОРУ-35, КРУН-6, ТСО, установка ОПУ) | F_TP1200.PS.0037 | УНЦ ВОСП | ПС | нд | П | 2026 | нд | Мультиплексор СЦИ уровня доступа, 80 | Приказ об утв. ПСД | от 24.11.2020 №31-Э. | ХМАО | 1 | 2 | 1 ед | А7-01 | 2142 | 1.09 | 4669.56 | нд
| 1.2.1.2 | Реконструкция ПС 110/35/6 кВ Промысловая (реконструкция ОРУ-110, ОРУ-35, КРУН-6, ТСО, установка ОПУ) | F_TP1200.PS.0037 | УНЦ на вырубку (расширение, расчистку) | ПС | нд | П | 2026 | нд | нд | Приказ об утв. ПСД | от 24.11.2020 №31-Э. | ХМАО | 1 | 0.1855 | 1 га | Б7-01 | 30 | 1 | 5.565 | нд
| 1.2.1.2 | Реконструкция ПС 110/35/6 кВ Промысловая (реконструкция ОРУ-110, ОРУ-35, КРУН-6, ТСО, установка ОПУ) | F_TP1200.PS.0037 | УНЦ подготовки и устройства территории ПС (ЗПС) | ПС | нд | П | 2026 | 110 | снятие почвенно-растительного слоя, озеленение участка, рекультивация земель, устройство проездов, установка внутреннего и внешнего ограждений, устройство заземления, устройство свайного поля | Приказ об утв. ПСД | от 24.11.2020 №31-Э. | ХМАО | 1 | 2499 | 1 м2 | Б1-11 | 3.33 | 1 | 8321.67 | нд
| 1.2.1.2 | Реконструкция ПС 110/35/6 кВ Промысловая (реконструкция ОРУ-110, ОРУ-35, КРУН-6, ТСО, установка ОПУ) | F_TP1200.PS.0037 | УНЦ подготовки и устройства территории ПС (ЗПС) | ПС | нд | П | 2026 | 110 | снятие почвенно-растительного слоя, озеленение участка, рекультивация земель, устройство проездов, установка внутреннего и внешнего ограждений, устройство заземления, устройство свайного поля | Приказ об утв. ПСД | от 24.11.2020 №31-Э. | ХМАО | 1 | 334 | 1 м2 | Б1-11 | 3.33 | 1 | 1112.22 | нд
| 1.2.1.2 | Реконструкция ПС 110/35/6 кВ Промысловая (реконструкция ОРУ-110, ОРУ-35, КРУН-6, ТСО, установка ОПУ) | F_TP1200.PS.0037 | УНЦ подготовки и устройства территории ПС (ЗПС) | ПС | нд | П | 2026 | 110 | снятие почвенно-растительного слоя, озеленение участка, рекультивация земель, устройство проездов, установка внутреннего и внешнего ограждений, устройство заземления, устройство свайного поля | Приказ об утв. ПСД | от 24.11.2020 №31-Э. | ХМАО | 1 | 1220 | 1 м2 | Б1-11 | 3.33 | 1 | 4062.6 | нд
| 1.2.1.2 | Реконструкция ПС 110/35/6 кВ Промысловая (реконструкция ОРУ-110, ОРУ-35, КРУН-6, ТСО, установка ОПУ) | F_TP1200.PS.0037 | Затраты на кадастровые работы ПС (ЗПС)и работы по установлению земельно-правовых отношений | ПС | нд | П | 2026 | нд | нд | Приказ об утв. ПСД | от 24.11.2020 №31-Э. | ХМАО | 1 | 0.20933 | 1 га | П11-01 | 2014 | 1 | 421.5906 | нд
| 1.2.1.2 | Реконструкция ПС 110/35/6 кВ Промысловая (реконструкция ОРУ-110, ОРУ-35, КРУН-6, ТСО, установка ОПУ) | F_TP1200.PS.0037 | Затраты на проектно-изыскательские работы для элементов ПС (ЗПС) | ПС | нд | П | 2026 | 110 | нд | Приказ об утв. ПСД | от 24.11.2020 №31-Э. | ХМАО | 1 | 3 | 1 ед | П2-02 | 2320 | 1 | 6960 | нд
| 1.2.1.2 | Реконструкция ПС 110/35/6 кВ Промысловая (реконструкция ОРУ-110, ОРУ-35, КРУН-6, ТСО, установка ОПУ) | F_TP1200.PS.0037 | Затраты на проектно-изыскательские работы для элементов ПС (ЗПС) | ПС | нд | П | 2026 | 35 | нд | Приказ об утв. ПСД | от 24.11.2020 №31-Э. | ХМАО | 1 | 2 | 1 ед | П2-01 | 1392 | 1 | 2784 | нд
| 1.2.1.2 | Реконструкция ПС 110/35/6 кВ Промысловая (реконструкция ОРУ-110, ОРУ-35, КРУН-6, ТСО, установка ОПУ) | F_TP1200.PS.0037 | Затраты на проектно-изыскательские работы для отдельных элементов электрических сетей | ПС | нд | П | 2026 | нд | нд | Приказ об утв. ПСД | от 24.11.2020 №31-Э. | ХМАО | 1 | 1 | 1 объект | П6-12 | 25000 | 1 | 25000 | нд
| 1.2.1.2 | Реконструкция ПС 110/35/6 кВ Промысловая (реконструкция ОРУ-110, ОРУ-35, КРУН-6, ТСО, установка ОПУ) | F_TP1200.PS.0037 | УНЦ ВЛ 0,4-750 кВ на строительно-монтажные работы без опор и провода | ВЛ | нд | П | 2026 | 110 | двухцепная, все типы опор за исключением многогранных | Приказ об утв. ПСД | от 24.11.2020 №31-Э. | ХМАО | 1 | 2.495 | 1 км | Л1-04-2 | 3392 | 1.58 | 13371.6032 | нд
| 1.2.1.2 | Реконструкция ПС 110/35/6 кВ Промысловая (реконструкция ОРУ-110, ОРУ-35, КРУН-6, ТСО, установка ОПУ) | F_TP1200.PS.0037 | УНЦ опор ВЛ 0,4-750 кВ | ВЛ | нд | П | 2026 | 110 | нд | Приказ об утв. ПСД | от 24.11.2020 №31-Э. | ХМАО | 1 | 2.495 | 1 км | Л3-04-2 | 3305 | 1.06 | 8740.7335 | нд
| 1.2.1.2 | Реконструкция ПС 110/35/6 кВ Промысловая (реконструкция ОРУ-110, ОРУ-35, КРУН-6, ТСО, установка ОПУ) | F_TP1200.PS.0037 | УНЦ провода ВЛ 0,4-750 кВ сталеалюминиевого типа | ВЛ | нд | П | 2026 | 110 | 240 | Приказ об утв. ПСД | от 24.11.2020 №31-Э. | ХМАО | 1 | 4.99 | 1 км | Л5-06 | 895 | 1.06 | 4734.013 | нд
| 1.2.1.2 | Реконструкция ПС 110/35/6 кВ Промысловая (реконструкция ОРУ-110, ОРУ-35, КРУН-6, ТСО, установка ОПУ) | F_TP1200.PS.0037 | УНЦ грозотроса ВЛ | ВЛ | нд | П | 2026 | нд | 9,1мм2 | Приказ об утв. ПСД | от 24.11.2020 №31-Э. | ХМАО | 1 | 2.495 | 1 км | Л6-03 | 185 | 1.06 | 489.2695 | нд
| 1.2.1.2 | Реконструкция ПС 110/35/6 кВ Промысловая (реконструкция ОРУ-110, ОРУ-35, КРУН-6, ТСО, установка ОПУ) | F_TP1200.PS.0037 | УНЦ ОКСН | ВЛ | нд | П | 2026 | нд | 24 ОВ, 40кН | Приказ об утв. ПСД | от 24.11.2020 №31-Э. | ХМАО | 1 | 3.065 | 1 км | О2-04-5 | 356 | 1.06 | 1156.6084 | нд
| 1.2.1.2 | Реконструкция ПС 110/35/6 кВ Промысловая (реконструкция ОРУ-110, ОРУ-35, КРУН-6, ТСО, установка ОПУ) | F_TP1200.PS.0037 | УНЦ на вырубку (расширение, расчистку) просеки ВЛ (для всех субъектов Российской Федерации) | ВЛ | нд | П | 2026 | нд | нд | Приказ об утв. ПСД | от 24.11.2020 №31-Э. | ХМАО | 1 | 11.0057 | 1 га | Б7-03 | 261 | 1 | 2872.4877 | нд
| 1.2.1.2 | Реконструкция ПС 110/35/6 кВ Промысловая (реконструкция ОРУ-110, ОРУ-35, КРУН-6, ТСО, установка ОПУ) | F_TP1200.PS.0037 | Затраты на проектно-изыскательские работы по ВЛ | ВЛ | нд | П | 2026 | 110 | нд | Приказ об утв. ПСД | от 24.11.2020 №31-Э. | ХМАО | 1 | 1 | 1 ед. | П3-13 | 3544 | 1 | 3544 | нд
| 1.2.1.2 | Реконструкция ПС 110/35/6 кВ Промысловая (реконструкция ОРУ-110, ОРУ-35, КРУН-6, ТСО, установка ОПУ) | F_TP1200.PS.0037 | Затраты на разработку и утверждение ДПТ при прохождении ВЛ по землям лесного фонда (землям, покрытым лесом) | ВЛ | нд | П | 2026 | 110 | нд | Приказ об утв. ПСД | от 24.11.2020 №31-Э. | ХМАО | 1 | 2.495 | 1 км по трассе | П8-14 | 561 | 1 | 1399.695 | нд
| 1.2.1.2 | Реконструкция ПС 110/35/6 кВ Промысловая (реконструкция ОРУ-110, ОРУ-35, КРУН-6, ТСО, установка ОПУ) | F_TP1200.PS.0037 | Затраты на кадастровые работы ВЛ (КЛ) и работы по установлению земельно-правовых отношений | ВЛ | нд | П | 2026 | 110 | нд | Приказ об утв. ПСД | от 24.11.2020 №31-Э. | ХМАО | 1 | 0.025 | 100 км | П10-01-1 | 2151 | 1 | 53.775 | нд
| 1.2.1.2 | Реконструкция ПС 110/35/6 кВ Промысловая (реконструкция ОРУ-110, ОРУ-35, КРУН-6, ТСО, установка ОПУ) | F_TP1200.PS.0037 | Итого объем финансовых потребностей по инвестиционному проекту, тыс. рублей | нд | нд | нд | нд | нд | нд | нд | нд | нд | нд | нд | нд | нд | нд | нд | 508481.5409 | нд
| 1.2.1.2 | Реконструкция ПС 110/35/6 кВ Очимкинская (реконструкция ОРУ-110 кВ, ОРУ-35 кВ, установка КРУН-6, ОПУ) | F_TP1200.PS.0038 | УНЦ ячейки выключателя НУ 110-750 кВ | ПС | нд | П | 2026 | 110 | Iном 2500, Iоткл 40кА | Приложение к Техническому обоснованию инвестиционного проекта | 17.12.2021 | ХМАО | 1 | 2 | 1 ячейка | В1-01- 1 | 23135 | 1.16 | 53673.2 | нд
| 1.2.1.2 | Реконструкция ПС 110/35/6 кВ Очимкинская (реконструкция ОРУ-110 кВ, ОРУ-35 кВ, установка КРУН-6, ОПУ) | F_TP1200.PS.0038 | УНЦ ячейки выключателя НУ 6-35 кВ | ПС | нд | П | 2026 | 35 | Iном 1000, Iоткл 25кА | Приложение к Техническому обоснованию инвестиционного проекта | 17.12.2021 | ХМАО | 1 | 9 | 1 ячейка | В2-05-1 | 9040 | 1.16 | 94377.6 | нд
| 1.2.1.2 | Реконструкция ПС 110/35/6 кВ Очимкинская (реконструкция ОРУ-110 кВ, ОРУ-35 кВ, установка КРУН-6, ОПУ) | F_TP1200.PS.0038 | УНЦ ячейки выключателя НУ 6-35 кВ | ПС | нд | П | 2026 | 6 | Iном 1000, Iоткл 25кА | Приложение к Техническому обоснованию инвестиционного проекта | 17.12.2021 | ХМАО | 1 | 2 | 1 ячейка | В2-05-1 | 9040 | 1.16 | 20972.8 | нд
| 1.2.1.2 | Реконструкция ПС 110/35/6 кВ Очимкинская (реконструкция ОРУ-110 кВ, ОРУ-35 кВ, установка КРУН-6, ОПУ) | F_TP1200.PS.0038 | Ячейка выключателя КРУ 6 - 35 кВ | ПС | нд | П | 2026 | 6 | Iном 1600, Iоткл 25кА | Приложение к Техническому обоснованию инвестиционного проекта | 17.12.2021 | ХМАО | 1 | 12 | 1 ячейка | В3-03-2 | 1301 | 1.08 | 16860.96 | нд
| 1.2.1.2 | Реконструкция ПС 110/35/6 кВ Очимкинская (реконструкция ОРУ-110 кВ, ОРУ-35 кВ, установка КРУН-6, ОПУ) | F_TP1200.PS.0038 | УНЦ ячейки трансформатора 6-35кВ | ПС | нд | П | 2026 | 6 | ТМГ-400-6/0,4 | Приложение к Техническому обоснованию инвестиционного проекта | 17.12.2021 | ХМАО | 1 | 2 | 1 ячейка | Т5-14-1 | 395 | 1.11 | 876.9 | нд
| 1.2.1.2 | Реконструкция ПС 110/35/6 кВ Очимкинская (реконструкция ОРУ-110 кВ, ОРУ-35 кВ, установка КРУН-6, ОПУ) | F_TP1200.PS.0038 | УНЦ ИВКЭ для ПС (ЗПС) 35 кВ и выше | ПС | нд | П | 2026 | 110 | нд | Приложение к Техническому обоснованию инвестиционного проекта | 17.12.2021 | ХМАО | 1 | 1 | 1 ед. | А2-02 | 588 | 1.09 | 640.92 | нд
| 1.2.1.2 | Реконструкция ПС 110/35/6 кВ Очимкинская (реконструкция ОРУ-110 кВ, ОРУ-35 кВ, установка КРУН-6, ОПУ) | F_TP1200.PS.0038 | УНЦ ИВКЭ для ПС (ЗПС) 35 кВ и выше | ПС | нд | П | 2026 | 110 | нд | Приложение к Техническому обоснованию инвестиционного проекта | 17.12.2021 | ХМАО | 1 | 1 | 1 ед. | А2-02 | 588 | 1.09 | 640.92 | нд
| 1.2.1.2 | Реконструкция ПС 110/35/6 кВ Очимкинская (реконструкция ОРУ-110 кВ, ОРУ-35 кВ, установка КРУН-6, ОПУ) | F_TP1200.PS.0038 | УНЦ АСУТП ПС и ТМ | ПС | нд | П | 2026 | 110 | нд | Приложение к Техническому обоснованию инвестиционного проекта | 17.12.2021 | ХМАО | 1 | 1 | 1 ед. | А3-02 | 23531 | 1.09 | 25648.79 | нд
| 1.2.1.2 | Реконструкция ПС 110/35/6 кВ Очимкинская (реконструкция ОРУ-110 кВ, ОРУ-35 кВ, установка КРУН-6, ОПУ) | F_TP1200.PS.0038 | УНЦ АСУТП присоединения | ПС | нд | П | 2026 | 35 | нд | Приложение к Техническому обоснованию инвестиционного проекта | 17.12.2021 | ХМАО | 1 | 12 | 1 ед. | А4-02 | 629 | 1.09 | 8227.32 | нд
| 1.2.1.2 | Реконструкция ПС 110/35/6 кВ Очимкинская (реконструкция ОРУ-110 кВ, ОРУ-35 кВ, установка КРУН-6, ОПУ) | F_TP1200.PS.0038 | УНЦ АСУТП присоединения | ПС | нд | П | 2026 | 110 | нд | Приложение к Техническому обоснованию инвестиционного проекта | 17.12.2021 | ХМАО | 1 | 4 | 1 ед. | А4-02 | 629 | 1.09 | 2742.44 | нд
| 1.2.1.2 | Реконструкция ПС 110/35/6 кВ Очимкинская (реконструкция ОРУ-110 кВ, ОРУ-35 кВ, установка КРУН-6, ОПУ) | F_TP1200.PS.0038 | УНЦ АСУТП присоединения | ПС | нд | П | 2026 | 6 | нд | Приложение к Техническому обоснованию инвестиционного проекта | 17.12.2021 | ХМАО | 1 | 5 | 1 ед. | А4-01 | 180 | 1.09 | 981 | нд
| 1.2.1.2 | Реконструкция ПС 110/35/6 кВ Очимкинская (реконструкция ОРУ-110 кВ, ОРУ-35 кВ, установка КРУН-6, ОПУ) | F_TP1200.PS.0038 | УНЦ системы ВЧ связи 35-750 Кв | ПС | нд | П | 2026 | 110 | Устройства обработки и присоединения 110 (150) кВ | Приложение к Техническому обоснованию инвестиционного проекта | 17.12.2021 | ХМАО | 1 | 5 | 1 ед. | А6-02 | 3354 | 1.15 | 19285.5 | нд
| 1.2.1.2 | Реконструкция ПС 110/35/6 кВ Очимкинская (реконструкция ОРУ-110 кВ, ОРУ-35 кВ, установка КРУН-6, ОПУ) | F_TP1200.PS.0038 | УНЦ системы ВЧ связи 35-750 Кв | ПС | нд | П | 2026 | 110 | Комбинированная аппаратура по ВЧ (ВОЛС) | Приложение к Техническому обоснованию инвестиционного проекта | 17.12.2021 | ХМАО | 1 | 1 | 1 ед | А6-07 | 1442 | 1.15 | 1658.3 | нд
| 1.2.1.2 | Реконструкция ПС 110/35/6 кВ Очимкинская (реконструкция ОРУ-110 кВ, ОРУ-35 кВ, установка КРУН-6, ОПУ) | F_TP1200.PS.0038 | УНЦ ВОСП | ПС | нд | П | 2026 | нд | Мультиплексор СЦИ уровня доступа , 160 | Приложение к Техническому обоснованию инвестиционного проекта | 17.12.2021 | ХМАО | 1 | 1 | 1 ед | А7-02 | 6886 | 1.09 | 7505.74 | нд
| 1.2.1.2 | Реконструкция ПС 110/35/6 кВ Очимкинская (реконструкция ОРУ-110 кВ, ОРУ-35 кВ, установка КРУН-6, ОПУ) | F_TP1200.PS.0038 | УНЦ ВОСП | ПС | нд | П | 2026 | нд | Мультиплексор СЦИ уровня доступа , 160 | Приложение к Техническому обоснованию инвестиционного проекта | 17.12.2021 | ХМАО | 1 | 1 | 1 ед | А7-02 | 6886 | 1.09 | 7505.74 | нд
| 1.2.1.2 | Реконструкция ПС 110/35/6 кВ Очимкинская (реконструкция ОРУ-110 кВ, ОРУ-35 кВ, установка КРУН-6, ОПУ) | F_TP1200.PS.0038 | УНЦ ВОСП | ПС | нд | П | 2026 | нд | ВОЛП по территории ПС | Приложение к Техническому обоснованию инвестиционного проекта | 17.12.2021 | ХМАО | 1 | 1 | 1 ед | А7-01 | 4791 | 1.09 | 5222.19 | нд
| 1.2.1.2 | Реконструкция ПС 110/35/6 кВ Очимкинская (реконструкция ОРУ-110 кВ, ОРУ-35 кВ, установка КРУН-6, ОПУ) | F_TP1200.PS.0038 | УНЦ постоянной части ПС | ПС | нд | П | 2026 | 110 | нд | Приложение к Техническому обоснованию инвестиционного проекта | 17.12.2021 | ХМАО | 1 | 1 | 1 ед | З1-02 | 57363 | 1.31 | 75145.53 | нд
| 1.2.1.2 | Реконструкция ПС 110/35/6 кВ Очимкинская (реконструкция ОРУ-110 кВ, ОРУ-35 кВ, установка КРУН-6, ОПУ) | F_TP1200.PS.0038 | УНЦ зданий ОПУ, РЩ | ПС | нд | П | 2026 | 35 | нд | Приложение к Техническому обоснованию инвестиционного проекта | 17.12.2021 | ХМАО | 1 | 1 | 1 РУ | З3-01-3 | 35611 | 1.31 | 46650.41 | нд
| 1.2.1.2 | Реконструкция ПС 110/35/6 кВ Очимкинская (реконструкция ОРУ-110 кВ, ОРУ-35 кВ, установка КРУН-6, ОПУ) | F_TP1200.PS.0038 | УНЦ зданий ЗРУ, ЗПС, КТПМ | ПС | нд | П | 2026 | 6 | нд | Приложение к Техническому обоснованию инвестиционного проекта | 17.12.2021 | ХМАО | 1 | 1 | 1 ед | З5-01 | 9450 | 1.31 | 12379.5 | нд
| 1.2.1.2 | Реконструкция ПС 110/35/6 кВ Очимкинская (реконструкция ОРУ-110 кВ, ОРУ-35 кВ, установка КРУН-6, ОПУ) | F_TP1200.PS.0038 | УНЦ системы диагностики и мониторинга оборудования ПС | ПС | нд | П | 2026 | 6 | нд | Приложение к Техническому обоснованию инвестиционного проекта | 17.12.2021 | ХМАО | 1 | 2 | 1 ед | Д2-01 | 2156 | 1.09 | 4700.08 | нд
| 1.2.1.2 | Реконструкция ПС 110/35/6 кВ Очимкинская (реконструкция ОРУ-110 кВ, ОРУ-35 кВ, установка КРУН-6, ОПУ) | F_TP1200.PS.0038 | УНЦ систем ПА, УПАСК | ПС | нд | П | 2026 | нд | нд | Приложение к Техническому обоснованию инвестиционного проекта | 17.12.2021 | ХМАО | 1 | 1 | 1 ед | А8-05 | 4170 | 1.09 | 4545.3 | нд
| 1.2.1.2 | Реконструкция ПС 110/35/6 кВ Очимкинская (реконструкция ОРУ-110 кВ, ОРУ-35 кВ, установка КРУН-6, ОПУ) | F_TP1200.PS.0038 | УНЦ систем ПА, УПАСК | ПС | нд | П | 2026 | нд | нд | Приложение к Техническому обоснованию инвестиционного проекта | 17.12.2021 | ХМАО | 1 | 2 | 1 ед | А8-05 | 1424 | 1.09 | 3104.32 | нд
| 1.2.1.2 | Реконструкция ПС 110/35/6 кВ Очимкинская (реконструкция ОРУ-110 кВ, ОРУ-35 кВ, установка КРУН-6, ОПУ) | F_TP1200.PS.0038 | УНЦ подготовки и устройства территории ПС (ЗПС) | ПС | нд | П | 2026 | 110 | снятие почвенно-растительного слоя, озеленение участка, рекультивация земель, устройство проездов, установка внутреннего и внешнего ограждений, устройство заземления, устройство свайного поля | Приложение к Техническому обоснованию инвестиционного проекта | 17.12.2021 | ХМАО | 1 | 5664 | 1 м2 | Б1-11 | 3.33 | 1 | 18861.12 | нд
| 1.2.1.2 | Реконструкция ПС 110/35/6 кВ Очимкинская (реконструкция ОРУ-110 кВ, ОРУ-35 кВ, установка КРУН-6, ОПУ) | F_TP1200.PS.0038 | Затраты на проектно-изыскательские работы для элементов ПС (ЗПС) | ПС | нд | П | 2026 | 110 | нд | Приложение к Техническому обоснованию инвестиционного проекта | 17.12.2021 | ХМАО | 1 | 2 | 1 ед. | П2-02 | 2320 | 1 | 4640 | нд
| 1.2.1.2 | Реконструкция ПС 110/35/6 кВ Очимкинская (реконструкция ОРУ-110 кВ, ОРУ-35 кВ, установка КРУН-6, ОПУ) | F_TP1200.PS.0038 | Затраты на проектно-изыскательские работы для элементов ПС (ЗПС) | ПС | нд | П | 2026 | 35 | нд | Приложение к Техническому обоснованию инвестиционного проекта | 17.12.2021 | ХМАО | 1 | 11 | 1 ед. | П2-01 | 1392 | 1 | 15312 | нд
| 1.2.1.2 | Реконструкция ПС 110/35/6 кВ Очимкинская (реконструкция ОРУ-110 кВ, ОРУ-35 кВ, установка КРУН-6, ОПУ) | F_TP1200.PS.0038 | Затраты на проектно-изыскательские работы для отдельных элементов электрических сетей | ПС | нд | П | 2026 | нд | нд | Приложение к Техническому обоснованию инвестиционного проекта | 17.12.2021 | ХМАО | 1 | 1 | 1 объект | П6-11 | 15000 | 1 | 15000 | нд
| 1.2.1.2 | Реконструкция ПС 110/35/6 кВ Очимкинская (реконструкция ОРУ-110 кВ, ОРУ-35 кВ, установка КРУН-6, ОПУ) | F_TP1200.PS.0038 | Итого объем финансовых потребностей по инвестиционному проекту, тыс. рублей | нд | нд | нд | нд | нд | нд | нд | нд | нд | нд | нд | нд | нд | нд | нд | 467158.58 | нд
| 1.2.1.2 | "Реконструкция ПС 220/110/35/6 кВ Средний Балык. (замена оборудования ОРУ 35 кВ)" | H_TP1200.PS.0047 | Ячейка выключателя НУ 6 - 35 кВ | ПС | нд | П | 2027 | 35 | Ячейка вакуумного выключателя 35 кВ номинальным током 1000 А и током отключения 25 кА | Техническое обоснование | 01.12.2021 | ХМАО | 1 | 11 | 1 ячейка | В2-05-1 | 9040 | 1.16 | 115350.4 | нд
| 1.2.1.2 | "Реконструкция ПС 220/110/35/6 кВ Средний Балык. (замена оборудования ОРУ 35 кВ)" | H_TP1200.PS.0047 | Ячейка выключателя НУ 6 - 35 кВ | ПС | нд | П | 2027 | 35 | Ячейка вакуумного выключателя 35 кВ номинальным током 1000 А и током отключения 25 кА | Техническое обоснование | 01.12.2021 | ХМАО | 1 | 2 | 1 ячейка | В2-05-1 | 9040 | 1.16 | 20972.8 | нд | Ячейка вакуумного выключателя 35 кВ номинальным током 1000 А и током отключения 25 кА для организации временного электроснабжения ОРУ-35
| 1.2.1.2 | "Реконструкция ПС 220/110/35/6 кВ Средний Балык. (замена оборудования ОРУ 35 кВ)" | H_TP1200.PS.0047 | УНЦ подготовки и устройства территории ПС (ЗПС) | ПС | нд | П | 2027 | 110 | снятие почвенно-растительного слоя, озеленение участка, рекультивация земель, устройство проездов, установка внутреннего и внешнего ограждений, устройство заземления, устройство свайного поля | Техническое обоснование | 01.12.2021 | ХМАО | 1 | 1837 | м2 | Б1-11 | 3.33 |  | 6117.21 | нд
| 1.2.1.2 | "Реконструкция ПС 220/110/35/6 кВ Средний Балык. (замена оборудования ОРУ 35 кВ)" | H_TP1200.PS.0047 | УНЦ ИВКЭ | ПС | нд | П | 2027 | 110 | АИИС КУЭ напряжения 35 кВ | Техническое обоснование | 01.12.2021 | ХМАО | 1 | 1 | 1 ед. | А2-02 | 588 | 1.09 | 640.92 | нд
| 1.2.1.2 | "Реконструкция ПС 220/110/35/6 кВ Средний Балык. (замена оборудования ОРУ 35 кВ)" | H_TP1200.PS.0047 | УНЦ ИВКЭ | ПС | нд | П | 2027 | 110 | Система мониторинга контроля качества электроэнергии напряжения 35 кВ | Техническое обоснование | 01.12.2021 | ХМАО | 1 | 1 | 1 ед. | А2-02 | 588 | 1.09 | 640.92 | нд
| 1.2.1.2 | "Реконструкция ПС 220/110/35/6 кВ Средний Балык. (замена оборудования ОРУ 35 кВ)" | H_TP1200.PS.0047 | УНЦ АСУТП ПС и ТМ | ПС | нд | П | 2027 | 35 | ТМ (телемеханика) напряжения 35 кВ (расширение системы телемеханики на ОРУ 35 кВ) | Техническое обоснование | 01.12.2021 | ХМАО | 1 | 1 | 1 ед. | А3-02 | 7115 | 1.09 | 7755.35 | нд
| 1.2.1.2 | "Реконструкция ПС 220/110/35/6 кВ Средний Балык. (замена оборудования ОРУ 35 кВ)" | H_TP1200.PS.0047 | УНЦ АСУТП присоединения | ПС | нд | П | 2027 | 35 | Организация телеуправления коммутационными аппаратами 35 кВ | Техническое обоснование | 01.12.2021 | ХМАО | 1 | 1 | 1 ед. | А4-02 | 629 | 1.09 | 685.61 | нд
| 1.2.1.2 | "Реконструкция ПС 220/110/35/6 кВ Средний Балык. (замена оборудования ОРУ 35 кВ)" | H_TP1200.PS.0047 | Системы АСУТП и ТМ (таблица А5) | ПС | нд | П | 2027 | 35 | Система гарантиованного питания АСУТП и системы ТМ | Техническое обоснование | 01.12.2021 | ХМАО | 1 | 1 | 1 ед. | А5-06 | 2418 | 1.09 | 2635.62 | нд
| 1.2.1.2 | "Реконструкция ПС 220/110/35/6 кВ Средний Балык. (замена оборудования ОРУ 35 кВ)" | H_TP1200.PS.0047 | Система оперативного постоянного тока и собственных нужд ПС | ПС | нд | П | 2027 | нд | Шкаф отходящих линий (12 ед.) на постоянном токе с АВ ( в том числе с применением предохранителей) | Техническое обоснование | 01.12.2021 | ХМАО | 1 | 2 | 1 ед. | И13-02 | 1671 | 1.09 | 3642.78 | нд
| 1.2.1.2 | "Реконструкция ПС 220/110/35/6 кВ Средний Балык. (замена оборудования ОРУ 35 кВ)" | H_TP1200.PS.0047 | Система оперативного постоянного тока и собственных нужд ПС | ПС | нд | П | 2027 | нд | Шкаф распределения оперативного постоянного тока с АВ на 20 ед. отходящих линий | Техническое обоснование | 01.12.2021 | ХМАО | 1 | 5 | 1 ед. | И13-03 | 1105 | 1.09 | 6022.25 | нд
| 1.2.1.2 | "Реконструкция ПС 220/110/35/6 кВ Средний Балык. (замена оборудования ОРУ 35 кВ)" | H_TP1200.PS.0047 | РЗА линии (основная и резервные защиты) с работой по каналу ВОЛС | ПС | нд | П | 2027 | 35 | Защиты линий 35 кВ | Техническое обоснование | 01.12.2021 | ХМАО | 1 | 4 | 1 ед. | И11-17-3 | 1049 | 1.09 | 4573.64 | нд
| 1.2.1.2 | "Реконструкция ПС 220/110/35/6 кВ Средний Балык. (замена оборудования ОРУ 35 кВ)" | H_TP1200.PS.0047 | РЗА | ПС | нд | П | 2027 | 35 | Шкаф ТН-35 кВ | Техническое обоснование | 01.12.2021 | ХМАО | 1 | 2 | 1 ед. | И12-03 | 1223 | 1.09 | 2666.14 | нд
| 1.2.1.2 | "Реконструкция ПС 220/110/35/6 кВ Средний Балык. (замена оборудования ОРУ 35 кВ)" | H_TP1200.PS.0047 | РЗА | ПС | нд | П | 2027 | 35 | Шкаф ввода на постоянном токе с АВ | Техническое обоснование | 01.12.2021 | ХМАО | 1 | 2 | 1 ед. | И13-01 | 510 | 1.09 | 1111.8 | нд
| 1.2.1.2 | "Реконструкция ПС 220/110/35/6 кВ Средний Балык. (замена оборудования ОРУ 35 кВ)" | H_TP1200.PS.0047 | РЗА | ПС | нд | П | 2027 | 35 | Шкаф оперативной блокировки | Техническое обоснование | 01.12.2021 | ХМАО | 1 | 2 | 1 ед. | И12-06 | 162 | 1.09 | 353.16 | нд
| 1.2.1.2 | "Реконструкция ПС 220/110/35/6 кВ Средний Балык. (замена оборудования ОРУ 35 кВ)" | H_TP1200.PS.0047 | Проектно-изыскательские работы для элементов ПС (ЗПС) | ПС | нд | П | 2027 | 35 | Ячейка выключателя | Техническое обоснование | 01.12.2021 | ХМАО | 1 | 13 | 1 ед. | П2-01 | 1392 | 1 | 18096 | нд
| 1.2.1.2 | "Реконструкция ПС 220/110/35/6 кВ Средний Балык. (замена оборудования ОРУ 35 кВ)" | H_TP1200.PS.0047 | УНЦ КЛ 0,4 - 500 кВ (с медной жилой) | ПС | нд | П | 2027 | 35 | Кабель ПвВнг(В)-ХЛ 3х(185/25) для организации временного электроснабжения ОРУ-35 | Техническое обоснование | 01.12.2021 | ХМАО | 1 | 0.695 | 1 км | К2-07-4 | 6355 | 1.17 | 5167.5682 | нд
| 1.2.1.2 | "Реконструкция ПС 220/110/35/6 кВ Средний Балык. (замена оборудования ОРУ 35 кВ)" | H_TP1200.PS.0047 | Затраты на проектно-изыскательские работы для ПС (ЗПС) | ПС | нд | П | 2027 | 35 | нд | Техническое обоснование | 01.12.2021 | ХМАО | 1 | 0.695 | 1 км по трассе | П5-02 | 4461 | 1 | 3100.395 | нд
| 1.2.1.2 | "Реконструкция ПС 220/110/35/6 кВ Средний Балык. (замена оборудования ОРУ 35 кВ)" | H_TP1200.PS.0047 | Итого объем финансовых потребностей по инвестиционному проекту, тыс. рублей | нд | нд | нд | нд | нд | нд | нд | нд | нд | нд | нд | нд | нд | нд | нд | 199532.5633 | нд
| 1.2.1.2 | Реконструкция ПС 110/6 кВ Сорум (замена ОПУ с восстановлением ЭМБ) | F_TP1900.PS.0043 | УНЦ элементов ПС без устройства фундаментов | ПС | нд | П | 2026 | 110 | Разъединитель на три полюса 110 кВ | техническое обоснование инвестиционного проекта | 07.10.2021 | ХМАО | 1 | 8 | 1 ед | И10-06-3 | 2634 | 1.09 | 22968.48 | Объект был ранее исключен из ИПР 2018-2022гг. в связи с оптимизацией параметров ИПР и формированием устойчивого финансово-экономического состояния АО «Россети Тюмень». Включается вновь, так как необходима реконструкция системы телемеханики (СТМ) с целью реализации утверждённой целевой программы ССПИ СО и АО «Россети Тюмень».
| 1.2.1.2 | Реконструкция ПС 110/6 кВ Сорум (замена ОПУ с восстановлением ЭМБ) | F_TP1900.PS.0043 | УНЦ элементов ПС без устройства фундаментов | ПС | нд | П | 2026 | 6 | Разъединитель на три полюса 6 кВ | техническое обоснование инвестиционного проекта | 07.10.2021 | ХМАО | 1 | 2 | 1 ед | И10-06 - 1 | 60 | 1.09 | 130.8 | Объект был ранее исключен из ИПР 2018-2022гг. в связи с оптимизацией параметров ИПР и формированием устойчивого финансово-экономического состояния АО «Россети Тюмень». Включается вновь, так как необходима реконструкция системы телемеханики (СТМ) с целью реализации утверждённой целевой программы ССПИ СО и АО «Россети Тюмень».
| 1.2.1.2 | Реконструкция ПС 110/6 кВ Сорум (замена ОПУ с восстановлением ЭМБ) | F_TP1900.PS.0043 | УНЦ элементов ПС без устройства фундаментов | ПС | нд | П | 2026 | 110 | ТН (до трех вторичных обмоток) на три фазы, 110 кВ | техническое обоснование инвестиционного проекта | 07.10.2021 | ХМАО | 1 | 2 | 1 ед | И10-02-3 | 2490 | 1.09 | 5428.2 | Объект был ранее исключен из ИПР 2018-2022гг. в связи с оптимизацией параметров ИПР и формированием устойчивого финансово-экономического состояния АО «Россети Тюмень». Включается вновь, так как необходима реконструкция системы телемеханики (СТМ) с целью реализации утверждённой целевой программы ССПИ СО и АО «Россети Тюмень».
| 1.2.1.2 | Реконструкция ПС 110/6 кВ Сорум (замена ОПУ с восстановлением ЭМБ) | F_TP1900.PS.0043 | УНЦ зданий ОПУ, РЩ | ПС | нд | П | 2026 | 110 | Количество присоединений линий электропередачи к РУ до 2, для РУ 110 кВ | техническое обоснование инвестиционного проекта | 07.10.2021 | ХМАО | 1 | 1 | 1 РУ | З3-01-1 | 5101 | 1.31 | 6682.31 | Объект был ранее исключен из ИПР 2018-2022гг. в связи с оптимизацией параметров ИПР и формированием устойчивого финансово-экономического состояния АО «Россети Тюмень». Включается вновь, так как необходима реконструкция системы телемеханики (СТМ) с целью реализации утверждённой целевой программы ССПИ СО и АО «Россети Тюмень».
| 1.2.1.2 | Реконструкция ПС 110/6 кВ Сорум (замена ОПУ с восстановлением ЭМБ) | F_TP1900.PS.0043 | УНЦ комплекса систем безопасности ПС | ПС | нд | П | 2026 | нд | Система пожарной и охранной сигнализации | техническое обоснование инвестиционного проекта | 07.10.2021 | ХМАО | 1 | 96 | 1 м2 здания | И15-08 | 1.3 | 1.09 | 136.032 | Объект был ранее исключен из ИПР 2018-2022гг. в связи с оптимизацией параметров ИПР и формированием устойчивого финансово-экономического состояния АО «Россети Тюмень». Включается вновь, так как необходима реконструкция системы телемеханики (СТМ) с целью реализации утверждённой целевой программы ССПИ СО и АО «Россети Тюмень».
| 1.2.1.2 | Реконструкция ПС 110/6 кВ Сорум (замена ОПУ с восстановлением ЭМБ) | F_TP1900.PS.0043 | УНЦ РЗА | ПС | нд | П | 2026 | 110 | РЗА ошиновки, 110 кВ | техническое обоснование инвестиционного проекта | 07.10.2021 | ХМАО | 1 | 1 | 1 ед | И15-08 | 1280 | 1.09 | 1395.2 | Объект был ранее исключен из ИПР 2018-2022гг. в связи с оптимизацией параметров ИПР и формированием устойчивого финансово-экономического состояния АО «Россети Тюмень». Включается вновь, так как необходима реконструкция системы телемеханики (СТМ) с целью реализации утверждённой целевой программы ССПИ СО и АО «Россети Тюмень».
| 1.2.1.2 | Реконструкция ПС 110/6 кВ Сорум (замена ОПУ с восстановлением ЭМБ) | F_TP1900.PS.0043 | УНЦ РЗА | ПС | нд | П | 2026 | 110 | РЗА трансформатора и АРН, 110 кВ | техническое обоснование инвестиционного проекта | 07.10.2021 | ХМАО | 1 | 2 | 1 ед | И11-07-3 | 1483 | 1.09 | 3232.94 | Объект был ранее исключен из ИПР 2018-2022гг. в связи с оптимизацией параметров ИПР и формированием устойчивого финансово-экономического состояния АО «Россети Тюмень». Включается вновь, так как необходима реконструкция системы телемеханики (СТМ) с целью реализации утверждённой целевой программы ССПИ СО и АО «Россети Тюмень».
| 1.2.1.2 | Реконструкция ПС 110/6 кВ Сорум (замена ОПУ с восстановлением ЭМБ) | F_TP1900.PS.0043 | УНЦ РЗА | ПС | нд | П | 2026 | 110 | РЗА линии (основная и резервные защиты) с работой по ВЧ каналу (без приемопередатчика), 110 кВ | техническое обоснование инвестиционного проекта | 07.10.2021 | ХМАО | 1 | 2 | 1 ед | И11-17 -3 | 1049 | 1.09 | 2286.82 | Объект был ранее исключен из ИПР 2018-2022гг. в связи с оптимизацией параметров ИПР и формированием устойчивого финансово-экономического состояния АО «Россети Тюмень». Включается вновь, так как необходима реконструкция системы телемеханики (СТМ) с целью реализации утверждённой целевой программы ССПИ СО и АО «Россети Тюмень».
| 1.2.1.2 | Реконструкция ПС 110/6 кВ Сорум (замена ОПУ с восстановлением ЭМБ) | F_TP1900.PS.0043 | УНЦ РЗА | ПС | нд | П | 2026 | 110 | Автоматика управления выключателем (присоединением), 110 кВ (СВ-110 | техническое обоснование инвестиционного проекта | 07.10.2021 | ХМАО | 1 | 1 | 1 ед | И11-16-3 | 717 | 1.09 | 781.53 | Объект был ранее исключен из ИПР 2018-2022гг. в связи с оптимизацией параметров ИПР и формированием устойчивого финансово-экономического состояния АО «Россети Тюмень». Включается вновь, так как необходима реконструкция системы телемеханики (СТМ) с целью реализации утверждённой целевой программы ССПИ СО и АО «Россети Тюмень».
| 1.2.1.2 | Реконструкция ПС 110/6 кВ Сорум (замена ОПУ с восстановлением ЭМБ) | F_TP1900.PS.0043 | УНЦ РЗА и прочие шкафы (панели) | ПС | нд | П | 2026 | нд | Шкаф центральной сигнализации ПС 110 кВ и выше | техническое обоснование инвестиционного проекта | 07.10.2021 | ХМАО | 1 | 1 | 1 ед | И12-02 | 1016 | 1.09 | 1107.44 | Объект был ранее исключен из ИПР 2018-2022гг. в связи с оптимизацией параметров ИПР и формированием устойчивого финансово-экономического состояния АО «Россети Тюмень». Включается вновь, так как необходима реконструкция системы телемеханики (СТМ) с целью реализации утверждённой целевой программы ССПИ СО и АО «Россети Тюмень».
| 1.2.1.2 | Реконструкция ПС 110/6 кВ Сорум (замена ОПУ с восстановлением ЭМБ) | F_TP1900.PS.0043 | УНЦ РЗА и прочие шкафы (панели) | ПС | нд | П | 2026 | нд | Прочие шкафы (панели) (шкаф ТН-110, ГЩУ) | техническое обоснование инвестиционного проекта | 07.10.2021 | ХМАО | 1 | 3 | 1 ед | И12-02 | 162 | 1.09 | 529.74 | Объект был ранее исключен из ИПР 2018-2022гг. в связи с оптимизацией параметров ИПР и формированием устойчивого финансово-экономического состояния АО «Россети Тюмень». Включается вновь, так как необходима реконструкция системы телемеханики (СТМ) с целью реализации утверждённой целевой программы ССПИ СО и АО «Россети Тюмень».
| 1.2.1.2 | Реконструкция ПС 110/6 кВ Сорум (замена ОПУ с восстановлением ЭМБ) | F_TP1900.PS.0043 | УНЦ РЗА и прочие шкафы (панели) | ПС | нд | П | 2026 | нд | Шкаф ЦК ПС | техническое обоснование инвестиционного проекта | 07.10.2021 | ХМАО | 1 | 1 | 1 ед | И12-06 | 1356 | 1.09 | 1478.04 | Объект был ранее исключен из ИПР 2018-2022гг. в связи с оптимизацией параметров ИПР и формированием устойчивого финансово-экономического состояния АО «Россети Тюмень». Включается вновь, так как необходима реконструкция системы телемеханики (СТМ) с целью реализации утверждённой целевой программы ССПИ СО и АО «Россети Тюмень».
| 1.2.1.2 | Реконструкция ПС 110/6 кВ Сорум (замена ОПУ с восстановлением ЭМБ) | F_TP1900.PS.0043 | УНЦ систем АСУТП и ТМ | ПС | нд | П | 2026 | нд | Сервер АСУТП и ТМ (ССПТИ) | техническое обоснование инвестиционного проекта | 07.10.2021 | ХМАО | 1 | 1 | 1 ед | А5-01 | 1571 | 1.09 | 1712.39 | Объект был ранее исключен из ИПР 2018-2022гг. в связи с оптимизацией параметров ИПР и формированием устойчивого финансово-экономического состояния АО «Россети Тюмень». Включается вновь, так как необходима реконструкция системы телемеханики (СТМ) с целью реализации утверждённой целевой программы ССПИ СО и АО «Россети Тюмень».
| 1.2.1.2 | Реконструкция ПС 110/6 кВ Сорум (замена ОПУ с восстановлением ЭМБ) | F_TP1900.PS.0043 | УНЦ систем АСУТП и ТМ | ПС | нд | П | 2026 | нд | Шкаф с 4 коммутаторами | техническое обоснование инвестиционного проекта | 07.10.2021 | ХМАО | 1 | 1 | 1 ед | А5-02 | 2395 | 1.09 | 2610.55 | Объект был ранее исключен из ИПР 2018-2022гг. в связи с оптимизацией параметров ИПР и формированием устойчивого финансово-экономического состояния АО «Россети Тюмень». Включается вновь, так как необходима реконструкция системы телемеханики (СТМ) с целью реализации утверждённой целевой программы ССПИ СО и АО «Россети Тюмень».
| 1.2.1.2 | Реконструкция ПС 110/6 кВ Сорум (замена ОПУ с восстановлением ЭМБ) | F_TP1900.PS.0043 | УНЦ систем АСУТП и ТМ | ПС | нд | П | 2026 | нд | Шкаф общеподстанционных контроллеров ПС (+ ЭМБ) | техническое обоснование инвестиционного проекта | 07.10.2021 | ХМАО | 1 | 1 | 1 ед | А5-04 | 180 | 1.09 | 196.2 | Объект был ранее исключен из ИПР 2018-2022гг. в связи с оптимизацией параметров ИПР и формированием устойчивого финансово-экономического состояния АО «Россети Тюмень». Включается вновь, так как необходима реконструкция системы телемеханики (СТМ) с целью реализации утверждённой целевой программы ССПИ СО и АО «Россети Тюмень».
| 1.2.1.2 | Реконструкция ПС 110/6 кВ Сорум (замена ОПУ с восстановлением ЭМБ) | F_TP1900.PS.0043 | УНЦ систем АСУТП и ТМ | ПС | нд | П | 2026 | нд | АРМ оперативного персонала | техническое обоснование инвестиционного проекта | 07.10.2021 | ХМАО | 1 | 1 | 1 ед | А5-07 | 366 | 1.09 | 398.94 | Объект был ранее исключен из ИПР 2018-2022гг. в связи с оптимизацией параметров ИПР и формированием устойчивого финансово-экономического состояния АО «Россети Тюмень». Включается вновь, так как необходима реконструкция системы телемеханики (СТМ) с целью реализации утверждённой целевой программы ССПИ СО и АО «Россети Тюмень».
| 1.2.1.2 | Реконструкция ПС 110/6 кВ Сорум (замена ОПУ с восстановлением ЭМБ) | F_TP1900.PS.0043 | УНЦ систем АСУТП и ТМ | ПС | нд | П | 2026 | нд | АРМ персонала АСУТП (РЗА) | техническое обоснование инвестиционного проекта | 07.10.2021 | ХМАО | 1 | 1 | 1 ед | А5-08 | 178 | 1.09 | 194.02 | Объект был ранее исключен из ИПР 2018-2022гг. в связи с оптимизацией параметров ИПР и формированием устойчивого финансово-экономического состояния АО «Россети Тюмень». Включается вновь, так как необходима реконструкция системы телемеханики (СТМ) с целью реализации утверждённой целевой программы ССПИ СО и АО «Россети Тюмень».
| 1.2.1.2 | Реконструкция ПС 110/6 кВ Сорум (замена ОПУ с восстановлением ЭМБ) | F_TP1900.PS.0043 | УНЦ ИИК | ПС | нд | П | 2026 | 110 | Прибор учета трехфазный для ПС | техническое обоснование инвестиционного проекта | 07.10.2021 | ХМАО | 1 | 2 | 1 точка учета | А1-09 | 90 | 1.09 | 196.2 | Объект был ранее исключен из ИПР 2018-2022гг. в связи с оптимизацией параметров ИПР и формированием устойчивого финансово-экономического состояния АО «Россети Тюмень». Включается вновь, так как необходима реконструкция системы телемеханики (СТМ) с целью реализации утверждённой целевой программы ССПИ СО и АО «Россети Тюмень».
| 1.2.1.2 | Реконструкция ПС 110/6 кВ Сорум (замена ОПУ с восстановлением ЭМБ) | F_TP1900.PS.0043 | УНЦ контрольного (силового) кабеля | ПС | нд | П | 2026 | нд | Сечение 1,5мм2 | техническое обоснование инвестиционного проекта | 07.10.2021 | ХМАО | 1 | 16.1 | 1 км | А1-05 | 168 | 1.17 | 3164.616 | Объект был ранее исключен из ИПР 2018-2022гг. в связи с оптимизацией параметров ИПР и формированием устойчивого финансово-экономического состояния АО «Россети Тюмень». Включается вновь, так как необходима реконструкция системы телемеханики (СТМ) с целью реализации утверждённой целевой программы ССПИ СО и АО «Россети Тюмень».
| 1.2.1.2 | Реконструкция ПС 110/6 кВ Сорум (замена ОПУ с восстановлением ЭМБ) | F_TP1900.PS.0043 | УНЦ контрольного (силового) кабеля | ПС | нд | П | 2026 | нд | Сечение 2,5мм2 | техническое обоснование инвестиционного проекта | 07.10.2021 | ХМАО | 1 | 6 | 1 км | Н3-02-2 | 215 | 1.17 | 1509.3 | Объект был ранее исключен из ИПР 2018-2022гг. в связи с оптимизацией параметров ИПР и формированием устойчивого финансово-экономического состояния АО «Россети Тюмень». Включается вновь, так как необходима реконструкция системы телемеханики (СТМ) с целью реализации утверждённой целевой программы ССПИ СО и АО «Россети Тюмень».
| 1.2.1.2 | Реконструкция ПС 110/6 кВ Сорум (замена ОПУ с восстановлением ЭМБ) | F_TP1900.PS.0043 | УНЦ контрольного (силового) кабеля | ПС | нд | П | 2026 | нд | Сечение 2,5мм2 | техническое обоснование инвестиционного проекта | 07.10.2021 | ХМАО | 1 | 0.8 | 1 км | Н3-03-2 | 301 | 1.17 | 281.736 | Объект был ранее исключен из ИПР 2018-2022гг. в связи с оптимизацией параметров ИПР и формированием устойчивого финансово-экономического состояния АО «Россети Тюмень». Включается вновь, так как необходима реконструкция системы телемеханики (СТМ) с целью реализации утверждённой целевой программы ССПИ СО и АО «Россети Тюмень».
| 1.2.1.2 | Реконструкция ПС 110/6 кВ Сорум (замена ОПУ с восстановлением ЭМБ) | F_TP1900.PS.0043 | Затраты на проектно-изыскательские работы для отдельных элементов электрических сетей | ПС | нд | П | 2026 | нд | нд | техническое обоснование инвестиционного проекта | 07.10.2021 | ХМАО | 1 | 1 | 1 объект | П6-10 | 7500 | 1 | 7500 | Объект был ранее исключен из ИПР 2018-2022гг. в связи с оптимизацией параметров ИПР и формированием устойчивого финансово-экономического состояния АО «Россети Тюмень». Включается вновь, так как необходима реконструкция системы телемеханики (СТМ) с целью реализации утверждённой целевой программы ССПИ СО и АО «Россети Тюмень».
| 1.2.1.2 | Реконструкция ПС 110/6 кВ Сорум (замена ОПУ с восстановлением ЭМБ) | F_TP1900.PS.0043 | Итого объем финансовых потребностей по инвестиционному проекту, тыс. рублей | нд | нд | нд | нд | нд | нд | нд | нд | нд | нд | нд | нд | нд | нд | нд | 63921.484 | нд
| 1.2.1.2 | Реконструкция ПС 220 кВ Вандмтор (замена резервных защит ВЛ 110 кВ Картопья - Вандмтор-1(2), Красноленинская - Вандмтор-1(2), ДЗШ 110 кВ, ЦС) | H_TP1900.PS.0051 | УНЦ РЗА шин до 12 присоединений | ПС | нд | П | 2025 | 110 | Шкаф ЦК ПС | техническое обоснование инвестиционного проекта | 25.11.2020 | ХМАО | 1 | 2 | 1 ед | И11-01-3 | 2250 | 1.09 | 4905 | Объект был ранее исключен из ИПР 2018-2022гг. в связи с оптимизацией параметров ИПР и формированием устойчивого финансово-экономического состояния АО «Россети Тюмень». Включается вновь. Реализация мероприятия направлена на снижение количества случаев неправильной работы устройств РЗА по причине старения оборудования согласно целевой программы по модернизации устройств и комплексов РЗА АО "Россети Тюмень". Реконструкция позволит завершить на данном объекте замену старых механических защит линии (ЭПЗ 1636) на новые микропроцессорные устройства производства Экра (ШЭ 2607). Подготовит объект в части РЗА к масштабному проекту по реализации телеуправления оборудованием. Замена позволит реализовать визуализацию устройств РЗА.
| 1.2.1.2 | Реконструкция ПС 220 кВ Вандмтор (замена резервных защит ВЛ 110 кВ Картопья - Вандмтор-1(2), Красноленинская - Вандмтор-1(2), ДЗШ 110 кВ, ЦС) | H_TP1900.PS.0051 | УНЦ Шкаф центральной сигнализации | ПС | нд | П | 2025 | 110 | Сервер АСУТП и ТМ(ССПТИ) | техническое обоснование инвестиционного проекта | 25.11.2020 | ХМАО | 1 | 1 | 1 ед | И12-02 | 1016 | 1.09 | 1107.44 | Объект был ранее исключен из ИПР 2018-2022гг. в связи с оптимизацией параметров ИПР и формированием устойчивого финансово-экономического состояния АО «Россети Тюмень». Включается вновь. Реализация мероприятия направлена на снижение количества случаев неправильной работы устройств РЗА по причине старения оборудования согласно целевой программы по модернизации устройств и комплексов РЗА АО "Россети Тюмень". Реконструкция позволит завершить на данном объекте замену старых механических защит линии (ЭПЗ 1636) на новые микропроцессорные устройства производства Экра (ШЭ 2607). Подготовит объект в части РЗА к масштабному проекту по реализации телеуправления оборудованием. Замена позволит реализовать визуализацию устройств РЗА.
| 1.2.1.2 | Реконструкция ПС 220 кВ Вандмтор (замена резервных защит ВЛ 110 кВ Картопья - Вандмтор-1(2), Красноленинская - Вандмтор-1(2), ДЗШ 110 кВ, ЦС) | H_TP1900.PS.0051 | УНЦ Шкаф резервной защиты | ПС | нд | П | 2025 | 110 | Шкаф с 4 коммутаторами | техническое обоснование инвестиционного проекта | 25.11.2020 | ХМАО | 1 | 4 | 1 ед | И11-09-3 | 1086 | 1.09 | 4734.96 | Объект был ранее исключен из ИПР 2018-2022гг. в связи с оптимизацией параметров ИПР и формированием устойчивого финансово-экономического состояния АО «Россети Тюмень». Включается вновь. Реализация мероприятия направлена на снижение количества случаев неправильной работы устройств РЗА по причине старения оборудования согласно целевой программы по модернизации устройств и комплексов РЗА АО "Россети Тюмень". Реконструкция позволит завершить на данном объекте замену старых механических защит линии (ЭПЗ 1636) на новые микропроцессорные устройства производства Экра (ШЭ 2607). Подготовит объект в части РЗА к масштабному проекту по реализации телеуправления оборудованием. Замена позволит реализовать визуализацию устройств РЗА.
| 1.2.1.2 | Реконструкция ПС 220 кВ Вандмтор (замена резервных защит ВЛ 110 кВ Картопья - Вандмтор-1(2), Красноленинская - Вандмтор-1(2), ДЗШ 110 кВ, ЦС) | H_TP1900.PS.0051 | УНЦ контрольного (силового) кабеля | ПС | нд | П | 2025 | 110 | Шкаф гарантированного питания АСУТП и ТМ | техническое обоснование инвестиционного проекта | 25.11.2020 | ХМАО | 1 | 4.5 | 1 км | Н3-02-2 | 215 | 1.17 | 1131.975 | Объект был ранее исключен из ИПР 2018-2022гг. в связи с оптимизацией параметров ИПР и формированием устойчивого финансово-экономического состояния АО «Россети Тюмень». Включается вновь. Реализация мероприятия направлена на снижение количества случаев неправильной работы устройств РЗА по причине старения оборудования согласно целевой программы по модернизации устройств и комплексов РЗА АО "Россети Тюмень". Реконструкция позволит завершить на данном объекте замену старых механических защит линии (ЭПЗ 1636) на новые микропроцессорные устройства производства Экра (ШЭ 2607). Подготовит объект в части РЗА к масштабному проекту по реализации телеуправления оборудованием. Замена позволит реализовать визуализацию устройств РЗА.
| 1.2.1.2 | Реконструкция ПС 220 кВ Вандмтор (замена резервных защит ВЛ 110 кВ Картопья - Вандмтор-1(2), Красноленинская - Вандмтор-1(2), ДЗШ 110 кВ, ЦС) | H_TP1900.PS.0051 | УНЦ контрольного (силового) кабеля | ПС | нд | П | 2025 | нд | Шкаф общеподстанционных контроллеров ПС | техническое обоснование инвестиционного проекта | 25.11.2020 | ХМАО | 1 | 4.45 | 1 км | Н3-01-2 | 168 | 1.17 | 874.692 | Объект был ранее исключен из ИПР 2018-2022гг. в связи с оптимизацией параметров ИПР и формированием устойчивого финансово-экономического состояния АО «Россети Тюмень». Включается вновь. Реализация мероприятия направлена на снижение количества случаев неправильной работы устройств РЗА по причине старения оборудования согласно целевой программы по модернизации устройств и комплексов РЗА АО "Россети Тюмень". Реконструкция позволит завершить на данном объекте замену старых механических защит линии (ЭПЗ 1636) на новые микропроцессорные устройства производства Экра (ШЭ 2607). Подготовит объект в части РЗА к масштабному проекту по реализации телеуправления оборудованием. Замена позволит реализовать визуализацию устройств РЗА.
| 1.2.1.2 | Реконструкция ПС 220 кВ Вандмтор (замена резервных защит ВЛ 110 кВ Картопья - Вандмтор-1(2), Красноленинская - Вандмтор-1(2), ДЗШ 110 кВ, ЦС) | H_TP1900.PS.0051 | УНЦ Затраты на ПИР для отдельных элементов электрических сетей | ПС | нд | П | 2025 | нд | нд | техническое обоснование инвестиционного проекта | 25.11.2020 | ХМАО | 1 | 1 | 1 объект | П6-08 | 1500 | 1 | 1500 | Объект был ранее исключен из ИПР 2018-2022гг. в связи с оптимизацией параметров ИПР и формированием устойчивого финансово-экономического состояния АО «Россети Тюмень». Включается вновь. Реализация мероприятия направлена на снижение количества случаев неправильной работы устройств РЗА по причине старения оборудования согласно целевой программы по модернизации устройств и комплексов РЗА АО "Россети Тюмень". Реконструкция позволит завершить на данном объекте замену старых механических защит линии (ЭПЗ 1636) на новые микропроцессорные устройства производства Экра (ШЭ 2607). Подготовит объект в части РЗА к масштабному проекту по реализации телеуправления оборудованием. Замена позволит реализовать визуализацию устройств РЗА.
| 1.2.1.2 | Реконструкция ПС 220 кВ Вандмтор (замена резервных защит ВЛ 110 кВ Картопья - Вандмтор-1(2), Красноленинская - Вандмтор-1(2), ДЗШ 110 кВ, ЦС) | H_TP1900.PS.0051 | Итого объем финансовых потребностей по инвестиционному проекту, тыс. рублей | нд | нд | нд | нд | нд | нд | нд | нд | нд | нд | нд | нд | нд | нд | нд | 14254.067 | нд
| 1.2.1.2 | Реконструкция ПС 110/35/6 кВ Урай (замена масляных выключателей 110 кВ, 35 кВ) | F_TP2100.PS.0045 | УНЦ ячейки выключателя НУ 110-750 кВ | ПС | нд | С | 2023 | 110 | Iном 2500, Iоткл 40кА | Приказ об утв. ПСД | от 11.06.2021 № 13-Э | ХМАО | 1 | 7 | 1 ячейка | В1-01 - 1 | 23135 | 1.16 | 187856.2 | нд
| 1.2.1.2 | Реконструкция ПС 110/35/6 кВ Урай (замена масляных выключателей 110 кВ, 35 кВ) | F_TP2100.PS.0045 | УНЦ ячейка выключателя КРУ 6-35 кВ | ПС | нд | С | 2023 | 35 | Iном 1000, Iоткл 25кА | Приказ об утв. ПСД | от 11.06.2021 № 13-Э | ХМАО | 1 | 9 | 1 ячейка | В3-14-2 | 5533 | 1.09 | 54278.73 | нд
| 1.2.1.2 | Реконструкция ПС 110/35/6 кВ Урай (замена масляных выключателей 110 кВ, 35 кВ) | F_TP2100.PS.0045 | УНЦ ячейки выключателя КРУ 6-35 кВ | ПС | нд | С | 2023 | 6 | Iном 1000, Iоткл 20кА | Приказ об утв. ПСД | от 11.06.2021 № 13-Э | ХМАО | 1 | 2 | 1 ячейка | В3-01 - 1 | 1188 | 1.08 | 2566.08 | нд
| 1.2.1.2 | Реконструкция ПС 110/35/6 кВ Урай (замена масляных выключателей 110 кВ, 35 кВ) | F_TP2100.PS.0045 | УНЦ ячейки трансформатора 6-35 кВ | ПС | нд | С | 2023 | 6 | масляный Т 6(10,15)/HH, 400 кВА | Приказ об утв. ПСД | от 11.06.2021 № 13-Э | ХМАО | 1 | 2 | 1 ячейка | Т5-14 - 1 | 395 | 1.11 | 876.9 | нд
| 1.2.1.2 | Реконструкция ПС 110/35/6 кВ Урай (замена масляных выключателей 110 кВ, 35 кВ) | F_TP2100.PS.0045 | УНЦ системы оперативного постоянного тока и собственных нужд ПС | ПС | нд | С | 2023 | нд | Iном = 2500 А | Приказ об утв. ПСД | от 11.06.2021 № 13-Э | ХМАО | 1 | 3 | 1 ед | И13-06 | 2124 | 1.09 | 6945.48 | нд
| 1.2.1.2 | Реконструкция ПС 110/35/6 кВ Урай (замена масляных выключателей 110 кВ, 35 кВ) | F_TP2100.PS.0045 | УНЦ системы оперативного постоянного тока и собственных нужд ПС | ПС | нд | С | 2023 | нд | Iном = 630 А | Приказ об утв. ПСД | от 11.06.2021 № 13-Э | ХМАО | 1 | 4 | 1 ед. | И13-07 | 1416 | 1.09 | 6173.76 | нд
| 1.2.1.2 | Реконструкция ПС 110/35/6 кВ Урай (замена масляных выключателей 110 кВ, 35 кВ) | F_TP2100.PS.0045 | УНЦ системы оперативного постоянного тока и собственных нужд ПС | ПС | нд | С | 2023 | нд | Iном = 250 А | Приказ об утв. ПСД | от 11.06.2021 № 13-Э | ХМАО | 1 | 2 | 1 ед | И13-01 | 510 | 1.09 | 1111.8 | нд
| 1.2.1.2 | Реконструкция ПС 110/35/6 кВ Урай (замена масляных выключателей 110 кВ, 35 кВ) | F_TP2100.PS.0045 | УНЦ системы оперативного постоянного тока и собственных нужд ПС | ПС | нд | С | 2023 | нд | Iном = 100 А | Приказ об утв. ПСД | от 11.06.2021 № 13-Э | ХМАО | 1 | 2 | 1 ед | И13-04 | 1388 | 1.09 | 3025.84 | нд
| 1.2.1.2 | Реконструкция ПС 110/35/6 кВ Урай (замена масляных выключателей 110 кВ, 35 кВ) | F_TP2100.PS.0045 | УНЦ системы оперативного постоянного тока и собственных нужд ПС | ПС | нд | С | 2023 | нд | Iном = 16 А | Приказ об утв. ПСД | от 11.06.2021 № 13-Э | ХМАО | 1 | 4 | 1 ед | И13-03 | 1105 | 1.09 | 4817.8 | нд
| 1.2.1.2 | Реконструкция ПС 110/35/6 кВ Урай (замена масляных выключателей 110 кВ, 35 кВ) | F_TP2100.PS.0045 | УНЦ РЗА и прочие шкафы (панели) | ПС | нд | С | 2023 | нд | Прочие шкафы (панели) | Приказ об утв. ПСД | от 11.06.2021 № 13-Э | ХМАО | 1 | 4 | 1 ед. | И12-06 | 162 | 1.09 | 706.32 | нд
| 1.2.1.2 | Реконструкция ПС 110/35/6 кВ Урай (замена масляных выключателей 110 кВ, 35 кВ) | F_TP2100.PS.0045 | УНЦ РЗА и прочие шкафы (панели) | ПС | нд | С | 2023 | нд | Шкаф РАС ПС 110 кВ и выше | Приказ об утв. ПСД | от 11.06.2021 № 13-Э | ХМАО | 1 | 1 | 1 ед. | И12-01 | 1467 | 1.09 | 1599.03 | нд
| 1.2.1.2 | Реконструкция ПС 110/35/6 кВ Урай (замена масляных выключателей 110 кВ, 35 кВ) | F_TP2100.PS.0045 | УНЦ РЗА и прочие шкафы (панели) | ПС | нд | С | 2023 | нд | Приемопередатчик ВЧ защиты РЗА | Приказ об утв. ПСД | от 11.06.2021 № 13-Э | ХМАО | 1 | 2 | 1 ед. | И12-05 | 491 | 1.09 | 1070.38 | нд
| 1.2.1.2 | Реконструкция ПС 110/35/6 кВ Урай (замена масляных выключателей 110 кВ, 35 кВ) | F_TP2100.PS.0045 | УНЦ системы ВЧ связи 35-750 Кв | ПС | нд | С | 2023 | 110 | Устройства обработки и присоединения 110 кВ | Приказ об утв. ПСД | от 11.06.2021 № 13-Э | ХМАО | 1 | 10 | 1 ед | А6-02 | 3354 | 1.15 | 38571 | нд
| 1.2.1.2 | Реконструкция ПС 110/35/6 кВ Урай (замена масляных выключателей 110 кВ, 35 кВ) | F_TP2100.PS.0045 | УНЦ системы ВЧ связи 35-750 Кв | ПС | нд | С | 2023 | 35 | Устройства обработки и присоединения 35 кВ | Приказ об утв. ПСД | от 11.06.2021 № 13-Э | ХМАО | 1 | 1 | 1 ед | А6-01 | 1908 | 1.15 | 2194.2 | нд
| 1.2.1.2 | Реконструкция ПС 110/35/6 кВ Урай (замена масляных выключателей 110 кВ, 35 кВ) | F_TP2100.PS.0045 | УНЦ систем АСУТП и ТМ | ПС | нд | С | 2023 | нд | Шкаф ЦК ПС | Приказ об утв. ПСД | от 11.06.2021 № 13-Э | ХМАО | 1 | 1 | 1 ед. | А5-01 | 1356 | 1.09 | 1478.04 | нд
| 1.2.1.2 | Реконструкция ПС 110/35/6 кВ Урай (замена масляных выключателей 110 кВ, 35 кВ) | F_TP2100.PS.0045 | УНЦ систем АСУТП и ТМ | ПС | нд | С | 2023 | нд | Дублированный сервер АСУТП и ТМ (ССПТИ) | Приказ об утв. ПСД | от 11.06.2021 № 13-Э | ХМАО | 1 | 1 | 1 ед. | А5-03 | 3141 | 1.09 | 3423.69 | нд
| 1.2.1.2 | Реконструкция ПС 110/35/6 кВ Урай (замена масляных выключателей 110 кВ, 35 кВ) | F_TP2100.PS.0045 | УНЦ систем АСУТП и ТМ | ПС | нд | С | 2023 | нд | Шкаф с 4 коммутаторами | Приказ об утв. ПСД | от 11.06.2021 № 13-Э | ХМАО | 1 | 1 | 1 ед. | А5-04 | 2395 | 1.09 | 2610.55 | нд
| 1.2.1.2 | Реконструкция ПС 110/35/6 кВ Урай (замена масляных выключателей 110 кВ, 35 кВ) | F_TP2100.PS.0045 | УНЦ систем АСУТП и ТМ | ПС | нд | С | 2023 | нд | Шкаф гарантированного питания АСУТП и ТМ | Приказ об утв. ПСД | от 11.06.2021 № 13-Э | ХМАО | 1 | 1 | 1 ед. | А5-06 | 2418 | 1.09 | 2635.62 | нд
| 1.2.1.2 | Реконструкция ПС 110/35/6 кВ Урай (замена масляных выключателей 110 кВ, 35 кВ) | F_TP2100.PS.0045 | УНЦ систем АСУТП и ТМ | ПС | нд | С | 2023 | нд | Шкаф общеподстанционных контроллеров ПС | Приказ об утв. ПСД | от 11.06.2021 № 13-Э | ХМАО | 1 | 1 | 1 ед. | А5-07 | 180 | 1.09 | 196.2 | нд
| 1.2.1.2 | Реконструкция ПС 110/35/6 кВ Урай (замена масляных выключателей 110 кВ, 35 кВ) | F_TP2100.PS.0045 | УНЦ систем АСУТП и ТМ | ПС | нд | С | 2023 | нд | АРМ персонала АСУТП (РЗА) | Приказ об утв. ПСД | от 11.06.2021 № 13-Э | ХМАО | 1 | 1 | 1 ед. | А5-09 | 178 | 1.09 | 194.02 | нд
| 1.2.1.2 | Реконструкция ПС 110/35/6 кВ Урай (замена масляных выключателей 110 кВ, 35 кВ) | F_TP2100.PS.0045 | УНЦ АСУТП присоединения | ПС | нд | С | 2023 | 6 | нд | Приказ об утв. ПСД | от 11.06.2021 № 13-Э | ХМАО | 1 | 2 | 1 ед. | А4-01 | 180 | 1.09 | 392.4 | нд
| 1.2.1.2 | Реконструкция ПС 110/35/6 кВ Урай (замена масляных выключателей 110 кВ, 35 кВ) | F_TP2100.PS.0045 | УНЦ АСУТП присоединения | ПС | нд | С | 2023 | 35 | нд | Приказ об утв. ПСД | от 11.06.2021 № 13-Э | ХМАО | 1 | 9 | 1 ед. | А4-02 | 629 | 1.09 | 6170.49 | нд
| 1.2.1.2 | Реконструкция ПС 110/35/6 кВ Урай (замена масляных выключателей 110 кВ, 35 кВ) | F_TP2100.PS.0045 | УНЦ АСУТП присоединения | ПС | нд | С | 2023 | 110 | нд | Приказ об утв. ПСД | от 11.06.2021 № 13-Э | ХМАО | 1 | 7 | 1 ед. | А4-02 | 629 | 1.09 | 4799.27 | нд
| 1.2.1.2 | Реконструкция ПС 110/35/6 кВ Урай (замена масляных выключателей 110 кВ, 35 кВ) | F_TP2100.PS.0045 | УНЦ комплекса систем безопасности ПС | ПС | нд | С | 2023 | нд | нд | Приказ об утв. ПСД | от 11.06.2021 № 13-Э | ХМАО | 1 | 1 | 1 ед. | И15-01 | 2289 | 1.09 | 2495.01 | нд
| 1.2.1.2 | Реконструкция ПС 110/35/6 кВ Урай (замена масляных выключателей 110 кВ, 35 кВ) | F_TP2100.PS.0045 | УНЦ комплекса систем безопасности ПС | ПС | нд | С | 2023 | нд | нд | Приказ об утв. ПСД | от 11.06.2021 № 13-Э | ХМАО | 1 | 1 | 1 ед. | И15-02 | 542 | 1.09 | 590.78 | нд
| 1.2.1.2 | Реконструкция ПС 110/35/6 кВ Урай (замена масляных выключателей 110 кВ, 35 кВ) | F_TP2100.PS.0045 | УНЦ комплекса систем безопасности ПС | ПС | нд | С | 2023 | нд | нд | Приказ об утв. ПСД | от 11.06.2021 № 13-Э | ХМАО | 1 | 1 | 1 ед. | И15-03 | 189 | 1.09 | 206.01 | нд
| 1.2.1.2 | Реконструкция ПС 110/35/6 кВ Урай (замена масляных выключателей 110 кВ, 35 кВ) | F_TP2100.PS.0045 | УНЦ комплекса систем безопасности ПС | ПС | нд | С | 2023 | нд | нд | Приказ об утв. ПСД | от 11.06.2021 № 13-Э | ХМАО | 1 | 17 | 1 ед. | И15-05 | 137 | 1.09 | 2538.61 | нд
| 1.2.1.2 | Реконструкция ПС 110/35/6 кВ Урай (замена масляных выключателей 110 кВ, 35 кВ) | F_TP2100.PS.0045 | УНЦ комплекса систем безопасности ПС | ПС | нд | С | 2023 | нд | нд | Приказ об утв. ПСД | от 11.06.2021 № 13-Э | ХМАО | 1 | 570 | 1 ед. | И15-09 | 5.5 | 1.09 | 3417.15 | нд
| 1.2.1.2 | Реконструкция ПС 110/35/6 кВ Урай (замена масляных выключателей 110 кВ, 35 кВ) | F_TP2100.PS.0045 | УНЦ подготовки и устройства территории ПС (ЗПС) | ПС | нд | С | 2023 | 110 | снятие почвенно-растительного слоя, озеленение участка, рекультивация земель, устройство проездов, установка внутреннего и внешнего ограждений, устройство заземления, устройство свайного поля | Приказ об утв. ПСД | от 11.06.2021 № 13-Э | ХМАО | 1 | 1346 | 1 м2 | Б1-11 | 3.33 | 1 | 4482.18 | нд
| 1.2.1.2 | Реконструкция ПС 110/35/6 кВ Урай (замена масляных выключателей 110 кВ, 35 кВ) | F_TP2100.PS.0045 | УНЦ РЗА и прочие шкафы (панели) | ПС | нд | С | 2023 | 110 | нд | Приказ об утв. ПСД | от 11.06.2021 № 13-Э | ХМАО | 1 | 1 | 1 ед. | И12-04 | 366 | 1.09 | 398.94 | нд
| 1.2.1.2 | Реконструкция ПС 110/35/6 кВ Урай (замена масляных выключателей 110 кВ, 35 кВ) | F_TP2100.PS.0045 | УНЦ системы ВЧ связи 35-750 Кв | ПС | нд | С | 2023 | 110 | нд | Приказ об утв. ПСД | от 11.06.2021 № 13-Э | ХМАО | 1 | 9 | 1 ед | А6-02 | 3354 | 1.15 | 34713.9 | нд
| 1.2.1.2 | Реконструкция ПС 110/35/6 кВ Урай (замена масляных выключателей 110 кВ, 35 кВ) | F_TP2100.PS.0045 | Затраты на проектно-изыскательские работы для элементов ПС (ЗПС) | ПС | нд | С | 2023 | 35 | нд | Приказ об утв. ПСД | от 11.06.2021 № 13-Э | ХМАО | 1 | 1 | 1 ед. | П2-01 | 1392 | 1 | 1392 | нд
| 1.2.1.2 | Реконструкция ПС 110/35/6 кВ Урай (замена масляных выключателей 110 кВ, 35 кВ) | F_TP2100.PS.0045 | Затраты на проектно-изыскательские работы для элементов ПС (ЗПС) | ПС | нд | С | 2023 | 110 | нд | Приказ об утв. ПСД | от 11.06.2021 № 13-Э | ХМАО | 1 | 1 | 1 ед. | П2-02 | 2320 | 1 | 2320 | нд
| 1.2.1.2 | Реконструкция ПС 110/35/6 кВ Урай (замена масляных выключателей 110 кВ, 35 кВ) | F_TP2100.PS.0045 | Затраты на проектно-изыскательские работы для отдельных элементов электрических сетей | ПС | нд | С | 2023 | нд | нд | Приказ об утв. ПСД | от 11.06.2021 № 13-Э | ХМАО | 1 | 1 | 1 объект | П6-10 | 7500 | 1 | 7500 | нд
| 1.2.1.2 | Реконструкция ПС 110/35/6 кВ Урай (замена масляных выключателей 110 кВ, 35 кВ) | F_TP2100.PS.0045 | Итого объем финансовых потребностей по инвестиционному проекту, тыс. рублей | нд | нд | нд | нд | нд | нд | нд | нд | нд | нд | нд | нд | нд | нд | нд | 393748.38 | нд
| 1.2.1.2 | Реконструкция ПС110/35/6 кВ "Технолог" | F_TP1100.PS.0015 | УНЦ ячейки выключателя НУ 110-750 кВ | ПС110/35/6 кВ Технолог | нд | З | 2022 | 110 | Iном 2500, Iоткл 40кА | Приказ об утверждении ПСД | 23-Э от 27.09.2019 | ХМАО | 1 | 2 | 1 ячейка | В1-01-1 | 23135 | 1.16 | 53673.2 | нд
| 1.2.1.2 | Реконструкция ПС110/35/6 кВ "Технолог" | F_TP1100.PS.0015 | УНЦ ячейки выключателя НУ 6-35 кВ | ПС110/35/6 кВ Технолог | нд | З | 2022 | 35 | Iном 1000, Iоткл 12,5кА, Uном 35кВ | Приказ об утверждении ПСД | 23-Э от 27.09.2019 | ХМАО | 1 | 7 | 1 ячейка | В2-05-2 | 10792 | 1.16 | 87631.04 | нд
| 1.2.1.2 | Реконструкция ПС110/35/6 кВ "Технолог" | F_TP1100.PS.0015 | УНЦ ИВКЭ | ПС110/35/6 кВ Технолог | нд | З | 2022 | 110 | ИВКЭ для ПС | Приказ об утверждении ПСД | 23-Э от 27.09.2019 | ХМАО | 1 | 1 | 1 ед. | А2-02 | 588 | 1.09 | 640.92 | нд
| 1.2.1.2 | Реконструкция ПС110/35/6 кВ "Технолог" | F_TP1100.PS.0015 | УНЦ постоянной части ПС | ПС110/35/6 кВ Технолог | нд | З | 2022 | 110 | Перенос на новое место маслосборников с маслостоками 1Т и 2Т | Приказ об утверждении ПСД | 23-Э от 27.09.2019 | ХМАО | 1 | 1 | 1 ед. | З1-02 | 57363 | 1.31 | 75145.53 | нд
| 1.2.1.2 | Реконструкция ПС110/35/6 кВ "Технолог" | F_TP1100.PS.0015 | Затраты на проектно-изыскательские работы для элементов ПС | ПС110/35/6 кВ Технолог | нд | З | 2022 | 110 | Ячейка выключателя | Приказ об утверждении ПСД | 23-Э от 27.09.2019 | ХМАО | 1 | 2 | 1 объект | П2-02 | 2320 | 1 | 4640 | нд
| 1.2.1.2 | Реконструкция ПС110/35/6 кВ "Технолог" | F_TP1100.PS.0015 | Затраты на проектно-изыскательские работы для элементов ПС | ПС110/35/6 кВ Технолог | нд | З | 2022 | 35 | Ячейка выключателя | Приказ об утверждении ПСД | 23-Э от 27.09.2019 | ХМАО | 1 | 7 | 1 объект | П2-01 | 1392 | 1 | 9744 | нд
| 1.2.1.2 | Реконструкция ПС110/35/6 кВ "Технолог" | F_TP1100.PS.0015 | УНЦ ячейки трансформатора 6-35 кВ | ПС110/35/6 кВ Технолог | нд | З | 2022 | 6 | Uном 6кВ, 160 кВа, Т 6(10,15)/HH | Приказ об утверждении ПСД | 23-Э от 27.09.2019 | ХМАО | 1 | 2 | 1 ячейка | Т5-10-1 | 189 | 1.11 | 419.58 | нд
| 1.2.1.2 | Реконструкция ПС110/35/6 кВ "Технолог" | F_TP1100.PS.0015 | УНЦ зданий ОПУ, РЩ | ПС110/35/6 кВ Технолог | нд | З | 2022 | 110 | ОРУ-110 кВ 2 цепи | Приказ об утверждении ПСД | 23-Э от 27.09.2019 | ХМАО | 1 | 1 | 1 ед. | З3-01-1 | 5101 | 1.31 | 6682.31 | нд
| 1.2.1.2 | Реконструкция ПС110/35/6 кВ "Технолог" | F_TP1100.PS.0015 | УНЦ ячейки трансформатора напряжения 6-10 кВ | ПС110/35/6 кВ Технолог | нд | З | 2022 | 6 | ШМ-6 кВ 2 ячейки ТН-6 кВ | Приказ об утверждении ПСД | 23-Э от 27.09.2019 | ХМАО | 1 | 2 | 1 ячейка | И5-02-1 | 56 | 1.15 | 128.8 | нд
| 1.2.1.2 | Реконструкция ПС110/35/6 кВ "Технолог" | F_TP1100.PS.0015 | УНЦ АСУТП присоединения | ПС110/35/6 кВ Технолог | нд | З | 2022 | 6 | 6 кВ | Приказ об утверждении ПСД | 23-Э от 27.09.2019 | ХМАО | 1 | 2 | 1 ед. | А4-01 | 180 | 1.09 | 392.4 | нд
| 1.2.1.2 | Реконструкция ПС110/35/6 кВ "Технолог" | F_TP1100.PS.0015 | УНЦ АСУТП присоединения | ПС110/35/6 кВ Технолог | нд | З | 2022 | 110 | 110 кВ и выше | Приказ об утверждении ПСД | 23-Э от 27.09.2019 | ХМАО | 1 | 9 | 1 ед. | А4-02 | 629 | 1.09 | 6170.49 | нд
| 1.2.1.2 | Реконструкция ПС110/35/6 кВ "Технолог" | F_TP1100.PS.0015 | УНЦ ИВКЭ | ПС110/35/6 кВ Технолог | нд | З | 2022 | 110 | ИВКЭ для ПС (ЗПС) 35 кв | Приказ об утверждении ПСД | 23-Э от 27.09.2019 | ХМАО | 1 | 2 | 1 ед | А2-02 | 588 | 1.09 | 1281.84 | нд
| 1.2.1.2 | Реконструкция ПС110/35/6 кВ "Технолог" | F_TP1100.PS.0015 | УНЦ системы ВЧ связи 35-750 кВ | ПС110/35/6 кВ Технолог | нд | З | 2022 | 110 | Устройства обработки и присоединения 110(150) кВ | Приказ об утверждении ПСД | 23-Э от 27.09.2019 | ХМАО | 1 | 1 | 1 ед. | А6-02 | 3354 | 1.15 | 3857.1 | нд
| 1.2.1.2 | Реконструкция ПС110/35/6 кВ "Технолог" | F_TP1100.PS.0015 | УНЦ ВОСП | ПС110/35/6 кВ Технолог | нд | З | 2022 | нд | Мультиплексор СЦИ уровня доступа | Приказ об утверждении ПСД | 23-Э от 27.09.2019 | ХМАО | 1 | 2 | 1 ед. | А7-03 | 2142 | 1.05 | 4498.2 | нд
| 1.2.1.2 | Реконструкция ПС110/35/6 кВ "Технолог" | F_TP1100.PS.0015 | УНЦ подготовки и устройства территории ПС (ЗПС) | ПС110/35/6 кВ Технолог | нд | З | 2022 | 110 | снятие почвенно-растительного слоя, озеленение участка, рекультивация земель, устройство проездов, установка внутреннего и внешнего ограждений, устройство заземления, устройство свайного поля | Приказ об утверждении ПСД | 23-Э от 27.09.2019 | ХМАО | 1 | 134 | 1 м2 | Б1-11 | 3.33 | 1 | 446.22 | нд
| 1.2.1.2 | Реконструкция ПС110/35/6 кВ "Технолог" | F_TP1100.PS.0015 | УНЦ подготовки и устройства территории ПС (ЗПС) | ПС110/35/6 кВ Технолог | нд | З | 2022 | 110 | снятие почвенно-растительного слоя, озеленение участка, рекультивация земель, устройство проездов, установка внутреннего и внешнего ограждений, устройство заземления, устройство свайного поля | Приказ об утверждении ПСД | 23-Э от 27.09.2019 | ХМАО | 1 | 476 | 1 м2 | Б1-11 | 3.33 | 1 | 1585.08 | нд
| 1.2.1.2 | Реконструкция ПС110/35/6 кВ "Технолог" | F_TP1100.PS.0015 | Итого объем финансовых потребностей по инвестиционному проекту, тыс. рублей | нд | нд | нд | нд | нд | нд | Приказ об утверждении ПСД | 23-Э от 27.09.2019 | нд | нд | нд | нд | нд | нд | нд | 256936.71 | нд
| 1.2.1.2 | Реконструкция ПС 110/35/6 кВ Быстринская (реконструкция ОРУ-110 кВ, ОРУ-35 кВ, КРУН-6 кВ, ОПУ, кабельного хозяйства, замена оборудования АСУ ТП, СДТУ, РЗА, выполнение охранных мероприятий видеонаблюдения и периметральной сигнализации) | F_TP1100.PS.0041 | УНЦ ячейки выключателя НУ 110-750 кВ | ПС | нд | С | 2025 | 110 | Iном 2500, Iоткл 40кА | Приказ об утверждении ПСД | 9-Э от 27.04.2020 | ХМАО | 1 | 3 | 1 ячейка | В1-01-1 | 23135 | 1.16 | 80509.8 | нд
| 1.2.1.2 | Реконструкция ПС 110/35/6 кВ Быстринская (реконструкция ОРУ-110 кВ, ОРУ-35 кВ, КРУН-6 кВ, ОПУ, кабельного хозяйства, замена оборудования АСУ ТП, СДТУ, РЗА, выполнение охранных мероприятий видеонаблюдения и периметральной сигнализации) | F_TP1100.PS.0041 | УНЦ ячейки выключателя НУ 6-35 кВ | ПС | нд | С | 2025 | 35 | Iном 2000, Iоткл 25кА | Приказ об утверждении ПСД | 9-Э от 27.04.2020 | ХМАО | 1 | 7 | 1 ячейка | В2-05-1 | 9040 | 1.16 | 73404.8 | нд
| 1.2.1.2 | Реконструкция ПС 110/35/6 кВ Быстринская (реконструкция ОРУ-110 кВ, ОРУ-35 кВ, КРУН-6 кВ, ОПУ, кабельного хозяйства, замена оборудования АСУ ТП, СДТУ, РЗА, выполнение охранных мероприятий видеонаблюдения и периметральной сигнализации) | F_TP1100.PS.0041 | УНЦ ячейки выключателя НУ 6-35 кВ | ПС | нд | С | 2025 | 6 | Iном 1000 Iоткл 25кА | Приказ об утверждении ПСД | 9-Э от 27.04.2020 | ХМАО | 1 | 18 | 1 ячейка | В2-02-1 | 2619 | 1.08 | 50913.36 | нд
| 1.2.1.2 | Реконструкция ПС 110/35/6 кВ Быстринская (реконструкция ОРУ-110 кВ, ОРУ-35 кВ, КРУН-6 кВ, ОПУ, кабельного хозяйства, замена оборудования АСУ ТП, СДТУ, РЗА, выполнение охранных мероприятий видеонаблюдения и периметральной сигнализации) | F_TP1100.PS.0041 | УНЦ ячейки выключателя НУ 6-35 кВ | ПС | нд | С | 2025 | 6 | Iном 2000 Iоткл 31,5кА | Приказ об утверждении ПСД | 9-Э от 27.04.2020 | ХМАО | 1 | 3 | 1 ячейка | В2-04-2 | 3462 | 1.08 | 11216.88 | нд
| 1.2.1.2 | Реконструкция ПС 110/35/6 кВ Быстринская (реконструкция ОРУ-110 кВ, ОРУ-35 кВ, КРУН-6 кВ, ОПУ, кабельного хозяйства, замена оборудования АСУ ТП, СДТУ, РЗА, выполнение охранных мероприятий видеонаблюдения и периметральной сигнализации) | F_TP1100.PS.0041 | УНЦ ячейки трансформатора 6-35 кВ | ПС | нд | С | 2025 | 6 | Т 6 HH,100 кВА, маслянный | Приказ об утверждении ПСД | 9-Э от 27.04.2020 | ХМАО | 1 | 2 | 1 ячейка | Т5-10-1 | 189 | 1.11 | 419.58 | нд
| 1.2.1.2 | Реконструкция ПС 110/35/6 кВ Быстринская (реконструкция ОРУ-110 кВ, ОРУ-35 кВ, КРУН-6 кВ, ОПУ, кабельного хозяйства, замена оборудования АСУ ТП, СДТУ, РЗА, выполнение охранных мероприятий видеонаблюдения и периметральной сигнализации) | F_TP1100.PS.0041 | УНЦ ячейки реактора ДГР 6-35 кВ | ПС | нд | С | 2025 | 6 | 100 кВА | Приказ об утверждении ПСД | 9-Э от 27.04.2020 | ХМАО | 1 | 2 | 1 ячейка | Р1-01-1 | 2830 | 1.11 | 6282.6 | нд
| 1.2.1.2 | Реконструкция ПС 110/35/6 кВ Быстринская (реконструкция ОРУ-110 кВ, ОРУ-35 кВ, КРУН-6 кВ, ОПУ, кабельного хозяйства, замена оборудования АСУ ТП, СДТУ, РЗА, выполнение охранных мероприятий видеонаблюдения и периметральной сигнализации) | F_TP1100.PS.0041 | УНЦ зданий ОПУ, РЩ | ПС | нд | С | 2025 | 110 | Здание ОПУ | Приказ об утверждении ПСД | 9-Э от 27.04.2020 | ХМАО | 1 | 1 | 1 РУ | З3-01-1 | 5101 | 1.31 | 6682.31 | нд
| 1.2.1.2 | Реконструкция ПС 110/35/6 кВ Быстринская (реконструкция ОРУ-110 кВ, ОРУ-35 кВ, КРУН-6 кВ, ОПУ, кабельного хозяйства, замена оборудования АСУ ТП, СДТУ, РЗА, выполнение охранных мероприятий видеонаблюдения и периметральной сигнализации) | F_TP1100.PS.0041 | УНЦ системы ВЧ связи 35-750 кВ | ПС | нд | С | 2025 | 110 | Канал связи ВЧ-защит 110 кВ | Приказ об утверждении ПСД | 9-Э от 27.04.2020 | ХМАО | 1 | 4 | 1 ед. | А6-02 | 3354 | 1.15 | 15428.4 | нд
| 1.2.1.2 | Реконструкция ПС 110/35/6 кВ Быстринская (реконструкция ОРУ-110 кВ, ОРУ-35 кВ, КРУН-6 кВ, ОПУ, кабельного хозяйства, замена оборудования АСУ ТП, СДТУ, РЗА, выполнение охранных мероприятий видеонаблюдения и периметральной сигнализации) | F_TP1100.PS.0041 | УНЦ РЗА и прочие шкафы (панели) | ПС | нд | С | 2025 | 110 | Приемопередатчик ВЧ защиты РЗА | Приказ об утверждении ПСД | 9-Э от 27.04.2020 | ХМАО | 1 | 4 | 1 ед. | И12-05 | 491 | 1.09 | 2140.76 | нд
| 1.2.1.2 | Реконструкция ПС 110/35/6 кВ Быстринская (реконструкция ОРУ-110 кВ, ОРУ-35 кВ, КРУН-6 кВ, ОПУ, кабельного хозяйства, замена оборудования АСУ ТП, СДТУ, РЗА, выполнение охранных мероприятий видеонаблюдения и периметральной сигнализации) | F_TP1100.PS.0041 | УНЦ РЗА и прочие шкафы (панели) | ПС | нд | С | 2025 | нд | Шкаф РАС ПС 110 кВ и выше | Приказ об утверждении ПСД | 9-Э от 27.04.2020 | ХМАО | 1 | 1 | 1 ед. | И12-01 | 1467 | 1.09 | 1599.03 | нд
| 1.2.1.2 | Реконструкция ПС 110/35/6 кВ Быстринская (реконструкция ОРУ-110 кВ, ОРУ-35 кВ, КРУН-6 кВ, ОПУ, кабельного хозяйства, замена оборудования АСУ ТП, СДТУ, РЗА, выполнение охранных мероприятий видеонаблюдения и периметральной сигнализации) | F_TP1100.PS.0041 | УНЦ РЗА и прочие шкафы (панели) | ПС | нд | С | 2025 | нд | Шкаф с одним устройством ОМП | Приказ об утверждении ПСД | 9-Э от 27.04.2020 | ХМАО | 1 | 2 | 1 ед. | И12-04 | 366 | 1.09 | 797.88 | нд
| 1.2.1.2 | Реконструкция ПС 110/35/6 кВ Быстринская (реконструкция ОРУ-110 кВ, ОРУ-35 кВ, КРУН-6 кВ, ОПУ, кабельного хозяйства, замена оборудования АСУ ТП, СДТУ, РЗА, выполнение охранных мероприятий видеонаблюдения и периметральной сигнализации) | F_TP1100.PS.0041 | УНЦ РЗА и прочие шкафы (панели) | ПС | нд | С | 2025 | нд | Шкаф ТН 6 кВ | Приказ об утверждении ПСД | 9-Э от 27.04.2020 | ХМАО | 1 | 4 | 1 ед. | И12-03 | 1223 | 1.09 | 5332.28 | нд
| 1.2.1.2 | Реконструкция ПС 110/35/6 кВ Быстринская (реконструкция ОРУ-110 кВ, ОРУ-35 кВ, КРУН-6 кВ, ОПУ, кабельного хозяйства, замена оборудования АСУ ТП, СДТУ, РЗА, выполнение охранных мероприятий видеонаблюдения и периметральной сигнализации) | F_TP1100.PS.0041 | УНЦ АСУТП ПС и ТМ | ПС |  | С | 2025 | 110 | нд | Приказ об утверждении ПСД | 9-Э от 27.04.2020 | ХМАО | 1 | 1 | 1 ед. | А3-02 | 23531 | 1.09 | 25648.79 | нд
| 1.2.1.2 | Реконструкция ПС 110/35/6 кВ Быстринская (реконструкция ОРУ-110 кВ, ОРУ-35 кВ, КРУН-6 кВ, ОПУ, кабельного хозяйства, замена оборудования АСУ ТП, СДТУ, РЗА, выполнение охранных мероприятий видеонаблюдения и периметральной сигнализации) | F_TP1100.PS.0041 | УНЦ АСУТП присоединения | ПС | нд | С | 2025 | 6 | нд | Приказ об утверждении ПСД | 9-Э от 27.04.2020 | ХМАО | 1 | 27 | 1 ед. | А4-01 | 180 | 1.09 | 5297.4 | нд
| 1.2.1.2 | Реконструкция ПС 110/35/6 кВ Быстринская (реконструкция ОРУ-110 кВ, ОРУ-35 кВ, КРУН-6 кВ, ОПУ, кабельного хозяйства, замена оборудования АСУ ТП, СДТУ, РЗА, выполнение охранных мероприятий видеонаблюдения и периметральной сигнализации) | F_TP1100.PS.0041 | УНЦ АСУТП присоединения | ПС | нд | С | 2025 | 110 | нд | Приказ об утверждении ПСД | 9-Э от 27.04.2020 | ХМАО | 1 | 2 | 1 ед. | А4-02 | 629 | 1.09 | 1371.22 | нд
| 1.2.1.2 | Реконструкция ПС 110/35/6 кВ Быстринская (реконструкция ОРУ-110 кВ, ОРУ-35 кВ, КРУН-6 кВ, ОПУ, кабельного хозяйства, замена оборудования АСУ ТП, СДТУ, РЗА, выполнение охранных мероприятий видеонаблюдения и периметральной сигнализации) | F_TP1100.PS.0041 | Устройства обработки и присоединения 110 кВ | ПС | нд | С | 2025 | 110 | Системы ВЧ связи | Приказ об утверждении ПСД | 9-Э от 27.04.2020 | ХМАО | 1 | 2 | 1 ед. | А6-02 | 3354 | 1.15 | 7714.2 | нд
| 1.2.1.2 | Реконструкция ПС 110/35/6 кВ Быстринская (реконструкция ОРУ-110 кВ, ОРУ-35 кВ, КРУН-6 кВ, ОПУ, кабельного хозяйства, замена оборудования АСУ ТП, СДТУ, РЗА, выполнение охранных мероприятий видеонаблюдения и периметральной сигнализации) | F_TP1100.PS.0041 | Комбинированная аппаратура по ВЧ (ВОЛС) | ПС | нд | С | 2025 | 110 | Системы ВЧ связи | Приказ об утверждении ПСД | 9-Э от 27.04.2020 | ХМАО | 1 | 2 | 1 ед. | А6-07 | 1442 | 1.15 | 3316.6 | нд
| 1.2.1.2 | Реконструкция ПС 110/35/6 кВ Быстринская (реконструкция ОРУ-110 кВ, ОРУ-35 кВ, КРУН-6 кВ, ОПУ, кабельного хозяйства, замена оборудования АСУ ТП, СДТУ, РЗА, выполнение охранных мероприятий видеонаблюдения и периметральной сигнализации) | F_TP1100.PS.0041 | УНЦ ВОСП | ПС | нд | С | 2025 | нд | Мультиплексор СЦИ транспортного уровня. Дальность приема (передачи) сигнала, км-160 | Приказ об утверждении ПСД | 9-Э от 27.04.2020 | ХМАО | 1 | 3 | 1 ед. | А7-02 | 6886 | 1.09 | 22517.22 | нд
| 1.2.1.2 | Реконструкция ПС 110/35/6 кВ Быстринская (реконструкция ОРУ-110 кВ, ОРУ-35 кВ, КРУН-6 кВ, ОПУ, кабельного хозяйства, замена оборудования АСУ ТП, СДТУ, РЗА, выполнение охранных мероприятий видеонаблюдения и периметральной сигнализации) | F_TP1100.PS.0041 | УНЦ сети связ | ПС | нд | С | 2025 | нд | Оборудование электропитания, 6 кВт | Приказ об утверждении ПСД | 9-Э от 27.04.2020 | ХМАО | 1 | 1 | 1 объект | И14-07 | 1368 | 1.09 | 1491.12 | нд
| 1.2.1.2 | Реконструкция ПС 110/35/6 кВ Быстринская (реконструкция ОРУ-110 кВ, ОРУ-35 кВ, КРУН-6 кВ, ОПУ, кабельного хозяйства, замена оборудования АСУ ТП, СДТУ, РЗА, выполнение охранных мероприятий видеонаблюдения и периметральной сигнализации) | F_TP1100.PS.0041 | УНЦ ОКСН | ПС | нд | С | 2025 | нд | Количество волокон, шт.-32 Максимально-допустимая растягивающая нагрузка, кН -25 | Приказ об утверждении ПСД | 9-Э от 27.04.2020 | ХМАО | 1 | 1 | 1 км | О2-04-2 | 312 | 1.06 | 330.72 | нд
| 1.2.1.2 | Реконструкция ПС 110/35/6 кВ Быстринская (реконструкция ОРУ-110 кВ, ОРУ-35 кВ, КРУН-6 кВ, ОПУ, кабельного хозяйства, замена оборудования АСУ ТП, СДТУ, РЗА, выполнение охранных мероприятий видеонаблюдения и периметральной сигнализации) | F_TP1100.PS.0041 | УНЦ комплекса систем безопасности ПС | ПС | нд | С | 2025 | нд | Шкаф ЦК системы видеонаблюдения | Приказ об утверждении ПСД | 9-Э от 27.04.2020 | ХМАО | 1 | 2 | 1 ед | И15-01 | 2289 | 1.09 | 4990.02 | нд
| 1.2.1.2 | Реконструкция ПС 110/35/6 кВ Быстринская (реконструкция ОРУ-110 кВ, ОРУ-35 кВ, КРУН-6 кВ, ОПУ, кабельного хозяйства, замена оборудования АСУ ТП, СДТУ, РЗА, выполнение охранных мероприятий видеонаблюдения и периметральной сигнализации) | F_TP1100.PS.0041 | УНЦ ИВК(ИВКЭ) АИИС КУЭ | ПС | нд | С | 2025 | 35 | ИВКЭ для ПС | Приказ об утверждении ПСД | 9-Э от 27.04.2020 | ХМАО | 1 | 1 | 1 ед | А2-02 | 588 | 1.09 | 640.92 | нд
| 1.2.1.2 | Реконструкция ПС 110/35/6 кВ Быстринская (реконструкция ОРУ-110 кВ, ОРУ-35 кВ, КРУН-6 кВ, ОПУ, кабельного хозяйства, замена оборудования АСУ ТП, СДТУ, РЗА, выполнение охранных мероприятий видеонаблюдения и периметральной сигнализации) | F_TP1100.PS.0041 | УНЦ комплекса систем безопасности ПС | ПС | нд | С | 2025 | нд | АРМ персонала комплекса систем безопасности | Приказ об утверждении ПСД | 9-Э от 27.04.2020 | ХМАО | 1 | 3 | 1 ед | И15-03 | 189 | 1.09 | 618.03 | нд
| 1.2.1.2 | Реконструкция ПС 110/35/6 кВ Быстринская (реконструкция ОРУ-110 кВ, ОРУ-35 кВ, КРУН-6 кВ, ОПУ, кабельного хозяйства, замена оборудования АСУ ТП, СДТУ, РЗА, выполнение охранных мероприятий видеонаблюдения и периметральной сигнализации) | F_TP1100.PS.0041 | УНЦ комплекса систем безопасности ПС | ПС | нд | С | 2025 | нд | Поворотная камера охранного (технологического) видеонаблюдения | Приказ об утверждении ПСД | 9-Э от 27.04.2020 | ХМАО | 1 | 13 | 1 точка наблюдения | И15-04 | 641 | 1.09 | 9082.97 | нд
| 1.2.1.2 | Реконструкция ПС 110/35/6 кВ Быстринская (реконструкция ОРУ-110 кВ, ОРУ-35 кВ, КРУН-6 кВ, ОПУ, кабельного хозяйства, замена оборудования АСУ ТП, СДТУ, РЗА, выполнение охранных мероприятий видеонаблюдения и периметральной сигнализации) | F_TP1100.PS.0041 | УНЦ комплекса систем безопасности ПС | ПС | нд | С | 2025 | нд | Стационарная камера охранного (технологического) видеонаблюдения | Приказ об утверждении ПСД | 9-Э от 27.04.2020 | ХМАО | 1 | 10 | 1 точка наблюдения | И15-05 | 137 | 1.09 | 1493.3 | нд
| 1.2.1.2 | Реконструкция ПС 110/35/6 кВ Быстринская (реконструкция ОРУ-110 кВ, ОРУ-35 кВ, КРУН-6 кВ, ОПУ, кабельного хозяйства, замена оборудования АСУ ТП, СДТУ, РЗА, выполнение охранных мероприятий видеонаблюдения и периметральной сигнализации) | F_TP1100.PS.0041 | УНЦ комплекса систем безопасности ПС | ПС | нд | С | 2025 | нд | СКУД | Приказ об утверждении ПСД | 9-Э от 27.04.2020 | ХМАО | 1 | 3 | 1 точка доступа | И15-07 | 116 | 1.09 | 379.32 | нд
| 1.2.1.2 | Реконструкция ПС 110/35/6 кВ Быстринская (реконструкция ОРУ-110 кВ, ОРУ-35 кВ, КРУН-6 кВ, ОПУ, кабельного хозяйства, замена оборудования АСУ ТП, СДТУ, РЗА, выполнение охранных мероприятий видеонаблюдения и периметральной сигнализации) | F_TP1100.PS.0041 | УНЦ комплекса систем безопасности ПС | ПС | нд | С | 2025 | нд | Система пожарной и охранной сигнализации | Приказ об утверждении ПСД | 9-Э от 27.04.2020 | ХМАО | 1 | 301.5 | 1 м2 здания | И15-08 | 1.3 | 1.09 | 427.2255 | нд
| 1.2.1.2 | Реконструкция ПС 110/35/6 кВ Быстринская (реконструкция ОРУ-110 кВ, ОРУ-35 кВ, КРУН-6 кВ, ОПУ, кабельного хозяйства, замена оборудования АСУ ТП, СДТУ, РЗА, выполнение охранных мероприятий видеонаблюдения и периметральной сигнализации) | F_TP1100.PS.0041 | УНЦ комплекса систем безопасности ПС | ПС | нд | С | 2025 | нд | Система периметральной сигнализации | Приказ об утверждении ПСД | 9-Э от 27.04.2020 | ХМАО | 1 | 231 | 1 м периметра ПС | И15-09 | 5.5 | 1.09 | 1384.845 | нд
| 1.2.1.2 | Реконструкция ПС 110/35/6 кВ Быстринская (реконструкция ОРУ-110 кВ, ОРУ-35 кВ, КРУН-6 кВ, ОПУ, кабельного хозяйства, замена оборудования АСУ ТП, СДТУ, РЗА, выполнение охранных мероприятий видеонаблюдения и периметральной сигнализации) | F_TP1100.PS.0041 | УНЦ комплекса систем безопасности ПС | ПС | нд | С | 2025 | нд | Система охранного освещения | Приказ об утверждении ПСД | 9-Э от 27.04.2020 | ХМАО | 1 | 231 | 1 м периметра ПС | И15-10 | 3.5 | 1.09 | 881.265 | нд
| 1.2.1.2 | Реконструкция ПС 110/35/6 кВ Быстринская (реконструкция ОРУ-110 кВ, ОРУ-35 кВ, КРУН-6 кВ, ОПУ, кабельного хозяйства, замена оборудования АСУ ТП, СДТУ, РЗА, выполнение охранных мероприятий видеонаблюдения и периметральной сигнализации) | F_TP1100.PS.0041 | Устройство системы ВЧ связи 35-750 кВ | ПС | нд | С | 2025 | 220 | Устройства обработки и присоединения 220 кВ | Приказ об утверждении ПСД | 9-Э от 27.04.2020 | ХМАО | 1 | 2 | 1 ед. | А6-03 | 3790 | 1.15 | 8717 | нд
| 1.2.1.2 | Реконструкция ПС 110/35/6 кВ Быстринская (реконструкция ОРУ-110 кВ, ОРУ-35 кВ, КРУН-6 кВ, ОПУ, кабельного хозяйства, замена оборудования АСУ ТП, СДТУ, РЗА, выполнение охранных мероприятий видеонаблюдения и периметральной сигнализации) | F_TP1100.PS.0041 | УНЦ подготовки и устройства территории ПС (ЗПС) | ПС | нд | С | 2025 | 110 | снятие почвенно-растительного слоя, озеленение участка, рекультивация земель, устройство проездов, установка внутреннего и внешнего ограждений, устройство заземления, устройство свайного поля | Приказ об утверждении ПСД | 9-Э от 27.04.2020 | ХМАО | 1 | 2499 | 1 м2 | Б1-11 | 3.33 | 1 | 8321.67 | нд
| 1.2.1.2 | Реконструкция ПС 110/35/6 кВ Быстринская (реконструкция ОРУ-110 кВ, ОРУ-35 кВ, КРУН-6 кВ, ОПУ, кабельного хозяйства, замена оборудования АСУ ТП, СДТУ, РЗА, выполнение охранных мероприятий видеонаблюдения и периметральной сигнализации) | F_TP1100.PS.0041 | УНЦ подготовки и устройства территории ПС (ЗПС) | ПС | нд | С | 2025 | 110 | снятие почвенно-растительного слоя, озеленение участка, рекультивация земель, устройство проездов, установка внутреннего и внешнего ограждений, устройство заземления, устройство свайного поля | Приказ об утверждении ПСД | 9-Э от 27.04.2020 | ХМАО | 1 | 1169 | 1 м2 | Б1-11 | 3.33 | 1 | 3892.77 | нд
| 1.2.1.2 | Реконструкция ПС 110/35/6 кВ Быстринская (реконструкция ОРУ-110 кВ, ОРУ-35 кВ, КРУН-6 кВ, ОПУ, кабельного хозяйства, замена оборудования АСУ ТП, СДТУ, РЗА, выполнение охранных мероприятий видеонаблюдения и периметральной сигнализации) | F_TP1100.PS.0041 | УНЦ подготовки и устройства территории ПС (ЗПС) | ПС | нд | С | 2025 | 110 | снятие почвенно-растительного слоя, озеленение участка, рекультивация земель, устройство проездов, установка внутреннего и внешнего ограждений, устройство заземления, устройство свайного поля | Приказ об утверждении ПСД | 9-Э от 27.04.2020 | ХМАО | 1 | 1220 | 1 м2 | Б1-11 | 3.33 | 1 | 4062.6 | нд
| 1.2.1.2 | Реконструкция ПС 110/35/6 кВ Быстринская (реконструкция ОРУ-110 кВ, ОРУ-35 кВ, КРУН-6 кВ, ОПУ, кабельного хозяйства, замена оборудования АСУ ТП, СДТУ, РЗА, выполнение охранных мероприятий видеонаблюдения и периметральной сигнализации) | F_TP1100.PS.0041 | Затраты на кадастровые работы ПС (ЗПС) и работы по установлению земельных отношений | ПС | нд | С | 2025 | нд | нд | Приказ об утверждении ПСД | 9-Э от 27.04.2020 | ХМАО | 1 | 0.4888 | 1 га | П11-01 | 2014 | 1 | 984.4432 | нд
| 1.2.1.2 | Реконструкция ПС 110/35/6 кВ Быстринская (реконструкция ОРУ-110 кВ, ОРУ-35 кВ, КРУН-6 кВ, ОПУ, кабельного хозяйства, замена оборудования АСУ ТП, СДТУ, РЗА, выполнение охранных мероприятий видеонаблюдения и периметральной сигнализации) | F_TP1100.PS.0041 | Затраты на проектно-изыскательские работы отдельных элементов электрических сетей | ПС | нд | С | 2025 | нд | нд | Приказ об утверждении ПСД | 9-Э от 27.04.2020 | ХМАО | 1 | 1 | 1 объект | П6-11 | 15000 | 1 | 15000 | нд
| 1.2.1.2 | Реконструкция ПС 110/35/6 кВ Быстринская (реконструкция ОРУ-110 кВ, ОРУ-35 кВ, КРУН-6 кВ, ОПУ, кабельного хозяйства, замена оборудования АСУ ТП, СДТУ, РЗА, выполнение охранных мероприятий видеонаблюдения и периметральной сигнализации) | F_TP1100.PS.0041 | Затраты на проектно-изыскательские работы для элементов ПС | ПС | нд | С | 2025 | 110 | нд | Приказ об утверждении ПСД | 9-Э от 27.04.2020 | ХМАО | 1 | 3 | 1 объект | П2-02 | 2320 | 1 | 6960 | нд
| 1.2.1.2 | Реконструкция ПС 110/35/6 кВ Быстринская (реконструкция ОРУ-110 кВ, ОРУ-35 кВ, КРУН-6 кВ, ОПУ, кабельного хозяйства, замена оборудования АСУ ТП, СДТУ, РЗА, выполнение охранных мероприятий видеонаблюдения и периметральной сигнализации) | F_TP1100.PS.0041 | Затраты на проектно-изыскательские работы для элементов ПС | ПС | нд | С | 2025 | 35 | нд | Приказ об утверждении ПСД | 9-Э от 27.04.2020 | ХМАО | 1 | 7 | 1 объект | П2-01 | 1392 | 1 | 9744 | нд
| 1.2.1.2 | Реконструкция ПС 110/35/6 кВ Быстринская (реконструкция ОРУ-110 кВ, ОРУ-35 кВ, КРУН-6 кВ, ОПУ, кабельного хозяйства, замена оборудования АСУ ТП, СДТУ, РЗА, выполнение охранных мероприятий видеонаблюдения и периметральной сигнализации) | F_TP1100.PS.0041 | УНЦ ВЛ 0,4-750 кВ на строительно-монтажные работы без опор и провода | ПС | нд | С | 2025 | 110 | нд | Приказ об утверждении ПСД | 9-Э от 27.04.2020 | ХМАО | 1 | 21.513 | 1 тн опор | Л2-04-2 | 77 | 1.58 | 2617.2716 | нд
| 1.2.1.2 | Реконструкция ПС 110/35/6 кВ Быстринская (реконструкция ОРУ-110 кВ, ОРУ-35 кВ, КРУН-6 кВ, ОПУ, кабельного хозяйства, замена оборудования АСУ ТП, СДТУ, РЗА, выполнение охранных мероприятий видеонаблюдения и периметральной сигнализации) | F_TP1100.PS.0041 | УНЦ опор ВЛ 0,4-750 кВ | ПС | нд | С | 2025 | 110 | нд | Приказ об утверждении ПСД | 9-Э от 27.04.2020 | ХМАО | 1 | 21.513 | 1 тн опор | Л4-03-2 | 101 | 1.06 | 2303.1818 | нд
| 1.2.1.2 | Реконструкция ПС 110/35/6 кВ Быстринская (реконструкция ОРУ-110 кВ, ОРУ-35 кВ, КРУН-6 кВ, ОПУ, кабельного хозяйства, замена оборудования АСУ ТП, СДТУ, РЗА, выполнение охранных мероприятий видеонаблюдения и периметральной сигнализации) | F_TP1100.PS.0041 | УНЦ ВЛ 0,4-750 кВ на строительно-монтажные работы без опор и провода | ПС | нд | С | 2025 | 6 | нд | Приказ об утверждении ПСД | 9-Э от 27.04.2020 | ХМАО | 1 | 2.667 | 1 тн опор | Л2-02-2 | 37 | 1.3 | 128.2827 | нд
| 1.2.1.2 | Реконструкция ПС 110/35/6 кВ Быстринская (реконструкция ОРУ-110 кВ, ОРУ-35 кВ, КРУН-6 кВ, ОПУ, кабельного хозяйства, замена оборудования АСУ ТП, СДТУ, РЗА, выполнение охранных мероприятий видеонаблюдения и периметральной сигнализации) | F_TP1100.PS.0041 | УНЦ опор ВЛ 0,4-750 кВ | ПС | нд | С | 2025 | 6 | нд | Приказ об утверждении ПСД | 9-Э от 27.04.2020 | ХМАО | 1 | 2.667 | 1 тн опор | Л4-02-1 | 17 | 1.06 | 48.0593 | нд
| 1.2.1.2 | Реконструкция ПС 110/35/6 кВ Быстринская (реконструкция ОРУ-110 кВ, ОРУ-35 кВ, КРУН-6 кВ, ОПУ, кабельного хозяйства, замена оборудования АСУ ТП, СДТУ, РЗА, выполнение охранных мероприятий видеонаблюдения и периметральной сигнализации) | F_TP1100.PS.0041 | УНЦ провода ВЛ 0,4-750 кВ сталеалюминиевого типа | ПС | нд | С | 2025 | 110 | Сечение 150мм2 | Приказ об утверждении ПСД | 9-Э от 27.04.2020 | ХМАО | 1 | 0.42267 | 1км | Л5-04 | 583 | 1.06 | 261.1995 | нд
| 1.2.1.2 | Реконструкция ПС 110/35/6 кВ Быстринская (реконструкция ОРУ-110 кВ, ОРУ-35 кВ, КРУН-6 кВ, ОПУ, кабельного хозяйства, замена оборудования АСУ ТП, СДТУ, РЗА, выполнение охранных мероприятий видеонаблюдения и периметральной сигнализации) | F_TP1100.PS.0041 | УНЦ провода ВЛ 0,4-750 кВ сталеалюминиевого типа | ПС | нд | С | 2025 | 6 | Сечение 95мм2 | Приказ об утверждении ПСД | 9-Э от 27.04.2020 | ХМАО | 1 | 0.184 | 1км | Л5-02 | 431 | 1.06 | 84.0622 | нд
| 1.2.1.2 | Реконструкция ПС 110/35/6 кВ Быстринская (реконструкция ОРУ-110 кВ, ОРУ-35 кВ, КРУН-6 кВ, ОПУ, кабельного хозяйства, замена оборудования АСУ ТП, СДТУ, РЗА, выполнение охранных мероприятий видеонаблюдения и периметральной сигнализации) | F_TP1100.PS.0041 | Затраты на проектно-изыскательские работы по ВЛ | ПС | нд | С | 2025 | 110 | нд | Приказ об утверждении ПСД | 9-Э от 27.04.2020 | ХМАО | 1 | 1 | 1 ед. | П3-12 | 1042 | 1 | 1042 | нд
| 1.2.1.2 | Реконструкция ПС 110/35/6 кВ Быстринская (реконструкция ОРУ-110 кВ, ОРУ-35 кВ, КРУН-6 кВ, ОПУ, кабельного хозяйства, замена оборудования АСУ ТП, СДТУ, РЗА, выполнение охранных мероприятий видеонаблюдения и периметральной сигнализации) | F_TP1100.PS.0041 | Итого объем финансовых потребностей по инвестиционному проекту, тыс. рублей | ПС | нд | нд | нд | нд | нд | Приказ об утверждении ПСД | 9-Э от 27.04.2020 | нд | нд | нд | нд | нд | нд | нд | 406479.3859 | нд
| 1.2.1.2 | Реконструкция ПС 110/35/6 кВ Вега (реконструкция ОРУ-110 кВ, ОРУ-35 кВ, КРУН-6 кВ, ОПУ, кабельного хозяйства, замена оборудования АСУ ТП, СДТУ, РЗА, выполнение охранных мероприятий видеонаблюдения и периметровой сигнализации) | H_TP1100.PS.0055 | УНЦ ячейки выключателя НУ 110-750 кВ | ПС 110/35/6 кВ Вега | нд | П | 2028 | 110 | Iном 2500, Iоткл 40кА | техническое обоснование инвестиционного проекта | 25.12.2021 | ХМАО | 1 | 2 | 1 ячейка | В1-01-1 | 23135 | 1.16 | 53673.2 | нд
| 1.2.1.2 | Реконструкция ПС 110/35/6 кВ Вега (реконструкция ОРУ-110 кВ, ОРУ-35 кВ, КРУН-6 кВ, ОПУ, кабельного хозяйства, замена оборудования АСУ ТП, СДТУ, РЗА, выполнение охранных мероприятий видеонаблюдения и периметровой сигнализации) | H_TP1100.PS.0055 | УНЦ ячейки выключателя НУ 6-35 кВ | ПС 110/35/6 кВ Вега | нд | П | 2028 | 35 | Iном 2000, Iоткл 31,5 кА, Uном 35кВ | техническое обоснование инвестиционного проекта | 25.12.2021 | ХМАО | 1 | 7 | 1 ячейка | В2-05-2 | 10792 | 1.16 | 87631.04 | нд
| 1.2.1.2 | Реконструкция ПС 110/35/6 кВ Вега (реконструкция ОРУ-110 кВ, ОРУ-35 кВ, КРУН-6 кВ, ОПУ, кабельного хозяйства, замена оборудования АСУ ТП, СДТУ, РЗА, выполнение охранных мероприятий видеонаблюдения и периметровой сигнализации) | H_TP1100.PS.0055 | УНЦ ячейки трансформатора 6-35 кВ | ПС 110/35/6 кВ Вега | нд | П | 2028 | 6 | масляный Т 6(10,15)/HH, Мощность, 160кВА | техническое обоснование инвестиционного проекта | 25.12.2021 | ХМАО | 1 | 2 | 1 ячейка | Т5-1-11 | 239 | 1.11 | 530.58 | нд
| 1.2.1.2 | Реконструкция ПС 110/35/6 кВ Вега (реконструкция ОРУ-110 кВ, ОРУ-35 кВ, КРУН-6 кВ, ОПУ, кабельного хозяйства, замена оборудования АСУ ТП, СДТУ, РЗА, выполнение охранных мероприятий видеонаблюдения и периметровой сигнализации) | H_TP1100.PS.0055 | УНЦ элементов ПС с устройством фундаментов | ПС 110/35/6 кВ Вега | нд | П | 2028 | 6 | ТН (до трех вторичных обмоток) на три фазы | техническое обоснование инвестиционного проекта | 25.12.2021 | ХМАО | 1 | 2 | 1 ед. | И5-02-1 | 56 | 1.15 | 128.8 | нд
| 1.2.1.2 | Реконструкция ПС 110/35/6 кВ Вега (реконструкция ОРУ-110 кВ, ОРУ-35 кВ, КРУН-6 кВ, ОПУ, кабельного хозяйства, замена оборудования АСУ ТП, СДТУ, РЗА, выполнение охранных мероприятий видеонаблюдения и периметровой сигнализации) | H_TP1100.PS.0055 | УНЦ элементов ПС с устройством фундаментов | ПС 110/35/6 кВ Вега | нд | П | 2028 | 6 | Однополюсный разъединитель | техническое обоснование инвестиционного проекта | 25.12.2021 | ХМАО | 1 | 2 | 1 ед. | И5-05-1 | 64 | 1.15 | 147.2 | нд
| 1.2.1.2 | Реконструкция ПС 110/35/6 кВ Вега (реконструкция ОРУ-110 кВ, ОРУ-35 кВ, КРУН-6 кВ, ОПУ, кабельного хозяйства, замена оборудования АСУ ТП, СДТУ, РЗА, выполнение охранных мероприятий видеонаблюдения и периметровой сигнализации) | H_TP1100.PS.0055 | УНЦ элементов ПС с устройством фундаментов | ПС 110/35/6 кВ Вега | нд | П | 2028 | 6 | ОПН на три фазы | техническое обоснование инвестиционного проекта | 25.12.2021 | ХМАО | 1 | 2 | 1 ед. | И5-04-1 | 22 | 1.15 | 50.6 | нд
| 1.2.1.2 | Реконструкция ПС 110/35/6 кВ Вега (реконструкция ОРУ-110 кВ, ОРУ-35 кВ, КРУН-6 кВ, ОПУ, кабельного хозяйства, замена оборудования АСУ ТП, СДТУ, РЗА, выполнение охранных мероприятий видеонаблюдения и периметровой сигнализации) | H_TP1100.PS.0055 | УНЦ элементов ПС с устройством фундаментов | ПС 110/35/6 кВ Вега | нд | П | 2028 | 6 | Разъединитель на три полюса (РНДЗ-2-35/3200ХЛ) | техническое обоснование инвестиционного проекта | 25.12.2021 | ХМАО | 1 | 2 | 1 ед. | И5-06-2 | 1273 | 1.15 | 2927.9 | нд
| 1.2.1.2 | Реконструкция ПС 110/35/6 кВ Вега (реконструкция ОРУ-110 кВ, ОРУ-35 кВ, КРУН-6 кВ, ОПУ, кабельного хозяйства, замена оборудования АСУ ТП, СДТУ, РЗА, выполнение охранных мероприятий видеонаблюдения и периметровой сигнализации) | H_TP1100.PS.0055 | УНЦ постоянной части ПС | ПС 110/35/6 кВ Вега | нд | П | 2028 | 110 | Маслосточная канализация с металическим маслосбрником, отдельные системы (общеподстанционные системы):комплекс систем безопасности (охранная и пожарная сигнализация, СКУД), периметральная сигнализация, охранное видеонаблюдение, серверное оборудование, АРМ персонала), технологическое видеонаблюдение, СКС, линейно-эксплуатационная связь. | техническое обоснование инвестиционного проекта | 25.12.2021 | ХМАО | 1 | 1 | 1 ед. | З1-02 | 57363 | 1.31 | 75145.53 | нд
| 1.2.1.2 | Реконструкция ПС 110/35/6 кВ Вега (реконструкция ОРУ-110 кВ, ОРУ-35 кВ, КРУН-6 кВ, ОПУ, кабельного хозяйства, замена оборудования АСУ ТП, СДТУ, РЗА, выполнение охранных мероприятий видеонаблюдения и периметровой сигнализации) | H_TP1100.PS.0055 | УНЦ зданий ОПУ, РЩ | ПС 110/35/6 кВ Вега | нд | П | 2028 | 110 | ОПУ, количество присоединений линий электропередачи к РУ - 6 шт. | техническое обоснование инвестиционного проекта | 25.12.2021 | ХМАО | 1 | 1 | 1 РУ | З3-01-3 | 35611 | 1.31 | 46650.41 | нд
| 1.2.1.2 | Реконструкция ПС 110/35/6 кВ Вега (реконструкция ОРУ-110 кВ, ОРУ-35 кВ, КРУН-6 кВ, ОПУ, кабельного хозяйства, замена оборудования АСУ ТП, СДТУ, РЗА, выполнение охранных мероприятий видеонаблюдения и периметровой сигнализации) | H_TP1100.PS.0055 | УНЦ ИВКЭ | ПС 110/35/6 кВ Вега | нд | П | 2028 | 110 | ИВКЭ для ПС (ЗПС) 35 кв | техническое обоснование инвестиционного проекта | 25.12.2021 | ХМАО | 1 | 2 | 1 ед | А2-02 | 588 | 1.09 | 1281.84 | нд
| 1.2.1.2 | Реконструкция ПС 110/35/6 кВ Вега (реконструкция ОРУ-110 кВ, ОРУ-35 кВ, КРУН-6 кВ, ОПУ, кабельного хозяйства, замена оборудования АСУ ТП, СДТУ, РЗА, выполнение охранных мероприятий видеонаблюдения и периметровой сигнализации) | H_TP1100.PS.0055 | УНЦ системы ВЧ связи 35-750 кВ | ПС 110/35/6 кВ Вега | нд | П | 2028 | 110 | Устройства обработки и присоединения 110(150) кВ | техническое обоснование инвестиционного проекта | 25.12.2021 | ХМАО | 1 | 1 | 1 ед. | А6-02 | 3354 | 1.15 | 3857.1 | нд
| 1.2.1.2 | Реконструкция ПС 110/35/6 кВ Вега (реконструкция ОРУ-110 кВ, ОРУ-35 кВ, КРУН-6 кВ, ОПУ, кабельного хозяйства, замена оборудования АСУ ТП, СДТУ, РЗА, выполнение охранных мероприятий видеонаблюдения и периметровой сигнализации) | H_TP1100.PS.0055 | УНЦ элементов ПС с устройством фундаментов | ПС 110/35/6 кВ Вега | нд | П | 2028 | 110 | Шинная опора на одну фазу | техническое обоснование инвестиционного проекта | 25.12.2021 | ХМАО | 1 | 4 | 1 ед. | И5-09-3 | 62 | 1.15 | 285.2 | нд
| 1.2.1.2 | Реконструкция ПС 110/35/6 кВ Вега (реконструкция ОРУ-110 кВ, ОРУ-35 кВ, КРУН-6 кВ, ОПУ, кабельного хозяйства, замена оборудования АСУ ТП, СДТУ, РЗА, выполнение охранных мероприятий видеонаблюдения и периметровой сигнализации) | H_TP1100.PS.0055 | УНЦ элементов ПС с устройством фундаментов | ПС 110/35/6 кВ Вега | нд | П | 2028 | 35 | Шинная опора на одну фазу | техническое обоснование инвестиционного проекта | 25.12.2021 | ХМАО | 1 | 6 | 1 ед. | И5-09-2 | 16 | 1.15 | 110.4 | нд
| 1.2.1.2 | Реконструкция ПС 110/35/6 кВ Вега (реконструкция ОРУ-110 кВ, ОРУ-35 кВ, КРУН-6 кВ, ОПУ, кабельного хозяйства, замена оборудования АСУ ТП, СДТУ, РЗА, выполнение охранных мероприятий видеонаблюдения и периметровой сигнализации) | H_TP1100.PS.0055 | УНЦ элементов ПС с устройством фундаментов | ПС 110/35/6 кВ Вега | нд | П | 2028 | 6 | Шинная опора на одну фазу | техническое обоснование инвестиционного проекта | 25.12.2021 | ХМАО | 1 | 10 | 1 ед. | И5-09-1 | 9 | 1.15 | 103.5 | нд
| 1.2.1.2 | Реконструкция ПС 110/35/6 кВ Вега (реконструкция ОРУ-110 кВ, ОРУ-35 кВ, КРУН-6 кВ, ОПУ, кабельного хозяйства, замена оборудования АСУ ТП, СДТУ, РЗА, выполнение охранных мероприятий видеонаблюдения и периметровой сигнализации) | H_TP1100.PS.0055 | УНЦ подготовки и устройства территории ПС (ЗПС) | ПС 110/35/6 кВ Вега | нд | П | 2028 | 110 | снятие почвенно-растительного слоя, озеленение участка, рекультивация земель, устройство проездов, установка внутреннего и внешнего ограждений, устройство заземления, устройство свайного поля | техническое обоснование инвестиционного проекта | 25.12.2021 | ХМАО | 1 | 2886 | 1 м2 | Б1-11 | 3.33 | 1 | 9610.38 | нд
| 1.2.1.2 | Реконструкция ПС 110/35/6 кВ Вега (реконструкция ОРУ-110 кВ, ОРУ-35 кВ, КРУН-6 кВ, ОПУ, кабельного хозяйства, замена оборудования АСУ ТП, СДТУ, РЗА, выполнение охранных мероприятий видеонаблюдения и периметровой сигнализации) | H_TP1100.PS.0055 | УНЦ подготовки и устройства территории ПС (ЗПС) | ПС 110/35/6 кВ Вега | нд | П | 2028 | 35 | снятие почвенно-растительного слоя, озеленение участка, рекультивация земель, устройство проездов, установка внутреннего и внешнего ограждений, устройство заземления, устройство свайного поля | техническое обоснование инвестиционного проекта | 25.12.2021 | ХМАО | 1 | 1169 | 1 м2 | Б1-11 | 3.33 | 1 | 3892.77 | нд
| 1.2.1.2 | Реконструкция ПС 110/35/6 кВ Вега (реконструкция ОРУ-110 кВ, ОРУ-35 кВ, КРУН-6 кВ, ОПУ, кабельного хозяйства, замена оборудования АСУ ТП, СДТУ, РЗА, выполнение охранных мероприятий видеонаблюдения и периметровой сигнализации) | H_TP1100.PS.0055 | Затраты на проектно-изыскательские работы для элементов ПС | ПС 110/35/6 кВ Вега | нд | П | 2028 | 110 | нд | техническое обоснование инвестиционного проекта | 25.12.2021 | ХМАО | 1 | 2 | 1 объект | П2-02 | 2320 | 1 | 4640 | нд
| 1.2.1.2 | Реконструкция ПС 110/35/6 кВ Вега (реконструкция ОРУ-110 кВ, ОРУ-35 кВ, КРУН-6 кВ, ОПУ, кабельного хозяйства, замена оборудования АСУ ТП, СДТУ, РЗА, выполнение охранных мероприятий видеонаблюдения и периметровой сигнализации) | H_TP1100.PS.0055 | Затраты на проектно-изыскательские работы для элементов ПС | ПС 110/35/6 кВ Вега | нд | П | 2028 | 35 | нд | техническое обоснование инвестиционного проекта | 25.12.2021 | ХМАО | 1 | 7 | 1 объект | П2-01 | 1392 | 1 | 9744 | нд
| 1.2.1.2 | Реконструкция ПС 110/35/6 кВ Вега (реконструкция ОРУ-110 кВ, ОРУ-35 кВ, КРУН-6 кВ, ОПУ, кабельного хозяйства, замена оборудования АСУ ТП, СДТУ, РЗА, выполнение охранных мероприятий видеонаблюдения и периметровой сигнализации) | H_TP1100.PS.0055 | Затраты на проектно-изыскательские работы для отдельных элементов электрических сетей | ПС 110/35/6 кВ Вега | нд | П | 2028 | нд | нд | техническое обоснование инвестиционного проекта | 25.12.2021 | ХМАО | 1 | 1 | 1 объект | П6-10 | 7500 | 1 | 7500 | нд
| 1.2.1.2 | Реконструкция ПС 110/35/6 кВ Вега (реконструкция ОРУ-110 кВ, ОРУ-35 кВ, КРУН-6 кВ, ОПУ, кабельного хозяйства, замена оборудования АСУ ТП, СДТУ, РЗА, выполнение охранных мероприятий видеонаблюдения и периметровой сигнализации) | H_TP1100.PS.0055 | Итого объем финансовых потребностей по инвестиционному проекту, тыс. рублей | нд | нд | нд | нд | нд | нд | нд | нд | нд | нд | нд | нд | нд | нд | нд | 307910.45 | нд
| 1.2.1.2 | Реконструкция ПС 110 кВ Алехинская, Алмаз, Дальняя, КСП-4, КНС-6, Нижне-Сортымская, Блочная, Сытомино, КНС-3, Водная, Трансгаз, Шукшинская, КНС-11, Куст (замена вентильных разрядников на ОПН 303 шт.) | H_TP1100.PS.0053 | УНЦ элементов ПС без устройства фундаментов | ПС 110/35/6 кВ Алёхинская; ПС 110/35/6 кВ Алмаз; ПС 110/35/6 кВ Дальняя; ПС 110/10 кВ КСП-4; ПС 110/35/6 кВ КНС-6; ПС 110/35/6 кВ Нижне-Сортымская; ПС 110/35/6 кВ Блочная; ПС 110/10 кВ Сытомино; ПС 110/35/10 кВ КНС-3; ПС 110/6 кВ Водная; ПС 110/10 кВ Трансгаз; ПС 110/6/6 кВ Шукшинская; ПС 110/35/10 кВ КНС-11; ПС 110/35/6 кВ Куст | нд | С | 2023 | 110 | нд | Приказ об утверждении ПСД | 703 от 28.09.2018 | ХМАО | 1 | 112 | 1 ед | И10-04 - 3 | 120 | 1.09 | 14649.6 | нд
| 1.2.1.2 | Реконструкция ПС 110 кВ Алехинская, Алмаз, Дальняя, КСП-4, КНС-6, Нижне-Сортымская, Блочная, Сытомино, КНС-3, Водная, Трансгаз, Шукшинская, КНС-11, Куст (замена вентильных разрядников на ОПН 303 шт.) | H_TP1100.PS.0053 | УНЦ элементов ПС без устройства фундаментов | ПС 110/35/6 кВ Алёхинская; ПС 110/35/6 кВ Алмаз; ПС 110/35/6 кВ Дальняя; ПС 110/10 кВ КСП-4; ПС 110/35/6 кВ КНС-6; ПС 110/35/6 кВ Нижне-Сортымская; ПС 110/35/6 кВ Блочная; ПС 110/10 кВ Сытомино; ПС 110/35/10 кВ КНС-3; ПС 110/6 кВ Водная; ПС 110/10 кВ Трансгаз; ПС 110/6/6 кВ Шукшинская; ПС 110/35/10 кВ КНС-11; ПС 110/35/6 кВ Куст | нд | С | 2023 | 35 | нд | Приказ об утверждении ПСД | 703 от 28.09.2018 | ХМАО | 1 | 57 | 1 ед | И10-04 - 2 | 41 | 1.09 | 2547.33 | нд
| 1.2.1.2 | Реконструкция ПС 110 кВ Алехинская, Алмаз, Дальняя, КСП-4, КНС-6, Нижне-Сортымская, Блочная, Сытомино, КНС-3, Водная, Трансгаз, Шукшинская, КНС-11, Куст (замена вентильных разрядников на ОПН 303 шт.) | H_TP1100.PS.0053 | УНЦ элементов ПС без устройства фундаментов | ПС 110/35/6 кВ Алёхинская; ПС 110/35/6 кВ Алмаз; ПС 110/35/6 кВ Дальняя; ПС 110/10 кВ КСП-4; ПС 110/35/6 кВ КНС-6; ПС 110/35/6 кВ Нижне-Сортымская; ПС 110/35/6 кВ Блочная; ПС 110/10 кВ Сытомино; ПС 110/35/10 кВ КНС-3; ПС 110/6 кВ Водная; ПС 110/10 кВ Трансгаз; ПС 110/6/6 кВ Шукшинская; ПС 110/35/10 кВ КНС-11; ПС 110/35/6 кВ Куст | нд | С | 2023 | 6 | нд | Приказ об утверждении ПСД | 703 от 28.09.2018 | ХМАО | 1 | 84 | 1 ед | И10-04 - 1 | 18 | 1.09 | 1648.08 | нд
| 1.2.1.2 | Реконструкция ПС 110 кВ Алехинская, Алмаз, Дальняя, КСП-4, КНС-6, Нижне-Сортымская, Блочная, Сытомино, КНС-3, Водная, Трансгаз, Шукшинская, КНС-11, Куст (замена вентильных разрядников на ОПН 303 шт.) | H_TP1100.PS.0053 | Затраты на проектно-изыскательские работы для отдельных элементов электрических сетей | ПС 110/35/6 кВ Алёхинская; ПС 110/35/6 кВ Алмаз; ПС 110/35/6 кВ Дальняя; ПС 110/10 кВ КСП-4; ПС 110/35/6 кВ КНС-6; ПС 110/35/6 кВ Нижне-Сортымская; ПС 110/35/6 кВ Блочная; ПС 110/10 кВ Сытомино; ПС 110/35/10 кВ КНС-3; ПС 110/6 кВ Водная; ПС 110/10 кВ Трансгаз; ПС 110/6/6 кВ Шукшинская; ПС 110/35/10 кВ КНС-11; ПС 110/35/6 кВ Куст | нд | С | 2023 | нд | нд | Приказ об утверждении ПСД | 703 от 28.09.2018 | ХМАО | 1 | 1 | 1 объект | П6-08 | 1500 | 1 | 1500 | нд
| 1.2.1.2 | Реконструкция ПС 110 кВ Алехинская, Алмаз, Дальняя, КСП-4, КНС-6, Нижне-Сортымская, Блочная, Сытомино, КНС-3, Водная, Трансгаз, Шукшинская, КНС-11, Куст (замена вентильных разрядников на ОПН 303 шт.) | H_TP1100.PS.0053 | Итого объем финансовых потребностей по инвестиционному проекту, тыс. рублей | нд | нд | нд | нд | нд | нд | Приказ об утверждении ПСД | 703 от 28.09.2018 | нд | нд | нд | нд | нд | нд | нд | 20345.01 | нд
| 1.2.1.2 | Реконструкция РП,ТП-10/0,4 "Медвежий угол" (установка в РУ-10 новых ячеек-12 шт) | H_TP1100.PS.0048 | УНЦ ячейки выключателя РП (СП, ТП, РТП) 6-20 кВ | РП-10/0,4 кВ "РП Базы СурРЭС" | нд | С | 2024 | 10 | Iном 1000кА, Iоткл 40кА | Приказ об утверждении ПСД | 304 от 17.04.2019 | ХМАО | 1 | 12 | 1 ячейка | В8-01-4 | 1261 | 1.08 | 16342.56 | нд
| 1.2.1.2 | Реконструкция РП,ТП-10/0,4 "Медвежий угол" (установка в РУ-10 новых ячеек-12 шт) | H_TP1100.PS.0048 | Затраты на проектно-изыскательские работы для отдельных элементов электрических сетей | РП-10/0,4 кВ "РП Базы СурРЭС" | нд | С | 2024 | нд | нд | Приказ об утверждении ПСД | 304 от 17.04.2019 | ХМАО | 1 | 1 | 1 объект | П6-09 | 3000 | 1 | 3000 | нд
| 1.2.1.2 | Реконструкция РП,ТП-10/0,4 "Медвежий угол" (установка в РУ-10 новых ячеек-12 шт) | H_TP1100.PS.0048 | УНЦ РЗА и прочие шкафы (панели) | РП-10/0,4 кВ "РП Базы СурРЭС" | нд | С | 2024 | нд | Шкаф центральной сигнализации ПС 110 кВ и выше | Приказ об утверждении ПСД | 304 от 17.04.2019 | ХМАО | 1 | 1 | 1 ед. | И12-02 | 1016 | 1.09 | 1107.44 | нд
| 1.2.1.2 | Реконструкция РП,ТП-10/0,4 "Медвежий угол" (установка в РУ-10 новых ячеек-12 шт) | H_TP1100.PS.0048 | УНЦ системы оператив-ного постоянного тока и собственных нужд ПС | РП-10/0,4 кВ "РП Базы СурРЭС" | нд | С | 2024 | нд | Шкаф с зарядно-подзарядными устройствами | Приказ об утверждении ПСД | 304 от 17.04.2019 | ХМАО | 1 | 2 | 1 ед. | И13-05 | 1996 | 1.09 | 4351.28 | нд
| 1.2.1.2 | Реконструкция РП,ТП-10/0,4 "Медвежий угол" (установка в РУ-10 новых ячеек-12 шт) | H_TP1100.PS.0048 | УНЦ системы оператив-ного постоянного тока и собственных нужд ПС | РП-10/0,4 кВ "РП Базы СурРЭС" | нд | С | 2024 | нд | Шкаф отходящих линий (12 ед.) на постоянном токе с АВ (в т.ч., с применением предохранителей) | Приказ об утверждении ПСД | 304 от 17.04.2019 | ХМАО | 1 | 2 | 1 ед. | И13-02 | 1617 | 1.09 | 3525.06 | нд
| 1.2.1.2 | Реконструкция РП,ТП-10/0,4 "Медвежий угол" (установка в РУ-10 новых ячеек-12 шт) | H_TP1100.PS.0048 | УНЦ системы оператив-ного постоянного тока и собственных нужд ПС | РП-10/0,4 кВ "РП Базы СурРЭС" | нд | С | 2024 | нд | Шкаф ввода на переменном токе с АВ | Приказ об утверждении ПСД | 304 от 17.04.2019 | ХМАО | 1 | 2 | 1 ед. | И13-06 | 2124 | 1.09 | 4630.32 | нд
| 1.2.1.2 | Реконструкция РП,ТП-10/0,4 "Медвежий угол" (установка в РУ-10 новых ячеек-12 шт) | H_TP1100.PS.0048 | УНЦ системы оператив-ного постоянного тока и собственных нужд ПС | РП-10/0,4 кВ "РП Базы СурРЭС" | нд | С | 2024 | нд | Шкаф отходящих линий (12 ед.) на переменном токе с АВ | Приказ об утверждении ПСД | 304 от 17.04.2019 | ХМАО | 1 | 1 | 1 ед. | И13-07 | 1416 | 1.09 | 1543.44 | нд
| 1.2.1.2 | Реконструкция РП,ТП-10/0,4 "Медвежий угол" (установка в РУ-10 новых ячеек-12 шт) | H_TP1100.PS.0048 | Итого объем финансовых потребностей по инвестиционному проекту, тыс. рублей | нд | нд | нд | нд | нд | нд | Приказ об утверждении ПСД | 304 от 17.04.2019 | нд | нд | нд | нд | нд | нд | нд | 34500.1 | нд
| 1.2.1.2 | Техническое перевооружение ПС 110/35/6 кВ Покачевская (замена оборудования ОРУ-110 кВ, ОРУ-35 кВ, ОПУ, РЗА, кабельного хозяйства, замена ограждения) | F_TP1500.PS.0040 | УНЦ выключателя 110-750 кВ с устройством фундаментов | ПС | нд | П | 2027 | 110 | Iном 3150, Iоткл 40кА | Техническое обоснование | 29.12.2021 | ХМАО | 1 | 2 | 1 ед. | И1-02-1 | 3481 | 1.15 | 8006.3 | нд
| 1.2.1.2 | Техническое перевооружение ПС 110/35/6 кВ Покачевская (замена оборудования ОРУ-110 кВ, ОРУ-35 кВ, ОПУ, РЗА, кабельного хозяйства, замена ограждения) | F_TP1500.PS.0040 | УНЦ выключателя 35 кВ с устройством фундаментов | ПС | нд | П | 2027 | 35 | Iном 2000, Iоткл 31,5кА | Техническое обоснование | 29.12.2021 | ХМАО | 1 | 9 | 1 ед. | И2-01-2 | 2812 | 1.15 | 29104.2 | нд
| 1.2.1.2 | Техническое перевооружение ПС 110/35/6 кВ Покачевская (замена оборудования ОРУ-110 кВ, ОРУ-35 кВ, ОПУ, РЗА, кабельного хозяйства, замена ограждения) | F_TP1500.PS.0040 | УНЦ элементов ПС с устройством фундаментов | ПС | нд | П | 2027 | 110 | ТТ на три фазы | Техническое обоснование | 29.12.2021 | ХМАО | 1 | 2 | 1 ед. | И5-01-3 | 2957 | 1.15 | 6801.1 | нд
| 1.2.1.2 | Техническое перевооружение ПС 110/35/6 кВ Покачевская (замена оборудования ОРУ-110 кВ, ОРУ-35 кВ, ОПУ, РЗА, кабельного хозяйства, замена ограждения) | F_TP1500.PS.0040 | УНЦ элементов ПС с устройством фундаментов | ПС | нд | П | 2027 | 110 | ТН (до трех вторичных обмоток) на три фазы | Техническое обоснование | 29.12.2021 | ХМАО | 1 | 2 | 1 ед. | И5-02-3 | 2782 | 1.15 | 6398.6 | нд
| 1.2.1.2 | Техническое перевооружение ПС 110/35/6 кВ Покачевская (замена оборудования ОРУ-110 кВ, ОРУ-35 кВ, ОПУ, РЗА, кабельного хозяйства, замена ограждения) | F_TP1500.PS.0040 | УНЦ элементов ПС с устройством фундаментов | ПС | нд | П | 2027 | 110 | ОПН на три фазы | Техническое обоснование | 29.12.2021 | ХМАО | 1 | 2 | 1 ед. | И5-04-3 | 221 | 1.15 | 508.3 | нд
| 1.2.1.2 | Техническое перевооружение ПС 110/35/6 кВ Покачевская (замена оборудования ОРУ-110 кВ, ОРУ-35 кВ, ОПУ, РЗА, кабельного хозяйства, замена ограждения) | F_TP1500.PS.0040 | УНЦ элементов ПС с устройством фундаментов | ПС | нд | П | 2027 | 35 | ОПН на три фазы | Техническое обоснование | 29.12.2021 | ХМАО | 1 | 2 | 1 ед. | И5-04-2 | 69 | 1.15 | 158.7 | нд
| 1.2.1.2 | Техническое перевооружение ПС 110/35/6 кВ Покачевская (замена оборудования ОРУ-110 кВ, ОРУ-35 кВ, ОПУ, РЗА, кабельного хозяйства, замена ограждения) | F_TP1500.PS.0040 | УНЦ элементов ПС с устройством фундаментов | ПС | нд | П | 2027 | 10 | ОПН на три фазы | Техническое обоснование | 29.12.2021 | ХМАО | 1 | 2 | 1 ед. | И5-04-1 | 22 | 1.15 | 50.6 | нд
| 1.2.1.2 | Техническое перевооружение ПС 110/35/6 кВ Покачевская (замена оборудования ОРУ-110 кВ, ОРУ-35 кВ, ОПУ, РЗА, кабельного хозяйства, замена ограждения) | F_TP1500.PS.0040 | УНЦ элементов ПС с устройством фундаментов | ПС | нд | П | 2027 | 110 | Разъединитель на три полюса | Техническое обоснование | 29.12.2021 | ХМАО | 1 | 6 | 1 ед. | И5-06-3 | 2735 | 1.15 | 18871.5 | нд
| 1.2.1.2 | Техническое перевооружение ПС 110/35/6 кВ Покачевская (замена оборудования ОРУ-110 кВ, ОРУ-35 кВ, ОПУ, РЗА, кабельного хозяйства, замена ограждения) | F_TP1500.PS.0040 | УНЦ элементов ПС с устройством фундаментов | ПС | нд | П | 2027 | 35 | Разъединитель на три полюса | Техническое обоснование | 29.12.2021 | ХМАО | 1 | 20 | 1 ед. | И5-06-2 | 1273 | 1.15 | 29279 | нд
| 1.2.1.2 | Техническое перевооружение ПС 110/35/6 кВ Покачевская (замена оборудования ОРУ-110 кВ, ОРУ-35 кВ, ОПУ, РЗА, кабельного хозяйства, замена ограждения) | F_TP1500.PS.0040 | УНЦ элементов ПС с устройством фундаментов | ПС | нд | П | 2027 | 6 | ТН (до трех вторичных обмоток) на три фазы | Техническое обоснование | 29.12.2021 | ХМАО | 1 | 2 | 1 ед. | И5-02-1 | 56 | 1.15 | 128.8 | нд
| 1.2.1.2 | Техническое перевооружение ПС 110/35/6 кВ Покачевская (замена оборудования ОРУ-110 кВ, ОРУ-35 кВ, ОПУ, РЗА, кабельного хозяйства, замена ограждения) | F_TP1500.PS.0040 | УНЦ элементов ПС с устройством фундаментов | ПС | нд | П | 2027 | 35 | ТН (до трех вторичных обмоток) на три фазы | Техническое обоснование | 29.12.2021 | ХМАО | 1 | 2 | 1 ед. | И5-02-2 | 609 | 1.15 | 1400.7 | нд
| 1.2.1.2 | Техническое перевооружение ПС 110/35/6 кВ Покачевская (замена оборудования ОРУ-110 кВ, ОРУ-35 кВ, ОПУ, РЗА, кабельного хозяйства, замена ограждения) | F_TP1500.PS.0040 | УНЦ элементов ПС с устройством фундаментов | ПС | нд | П | 2027 | 6 | Разъединитель на три полюса | Техническое обоснование | 29.12.2021 | ХМАО | 1 | 2 | 1 ед. | И5-06-1 | 64 | 1.15 | 147.2 | нд
| 1.2.1.2 | Техническое перевооружение ПС 110/35/6 кВ Покачевская (замена оборудования ОРУ-110 кВ, ОРУ-35 кВ, ОПУ, РЗА, кабельного хозяйства, замена ограждения) | F_TP1500.PS.0040 | УНЦ зданий ЗРУ, ЗПС, ОПУ, РЩ, РПБ | ПС | нд | П | 2027 | 110 | ОПУ, РЩ | Техническое обоснование | 29.12.2021 | ХМАО | 1 | 100 | 1 м2 | З4-03 | 93 | 1.31 | 12183 | нд
| 1.2.1.2 | Техническое перевооружение ПС 110/35/6 кВ Покачевская (замена оборудования ОРУ-110 кВ, ОРУ-35 кВ, ОПУ, РЗА, кабельного хозяйства, замена ограждения) | F_TP1500.PS.0040 | УНЦ ячейки выключателя КРУ 6 - 35 кВ | ПС | нд | П | 2027 | 6 | КРУН-6 кВ | Техническое обоснование | 29.12.2021 | ХМАО | 1 | 5 | 1 ячейка | В3-02-2 | 1270 | 1.08 | 6858 | нд
| 1.2.1.2 | Техническое перевооружение ПС 110/35/6 кВ Покачевская (замена оборудования ОРУ-110 кВ, ОРУ-35 кВ, ОПУ, РЗА, кабельного хозяйства, замена ограждения) | F_TP1500.PS.0040 | УНЦ системы ВЧ связи 35-750 Кв | ПС | нд | П | 2027 | 110 | Устройства обработки и присоединения 110(150) кВ | Техническое обоснование | 29.12.2021 | ХМАО | 1 | 3 | 1 ед. | А6-02 | 3354 | 1.15 | 11571.3 | нд
| 1.2.1.2 | Техническое перевооружение ПС 110/35/6 кВ Покачевская (замена оборудования ОРУ-110 кВ, ОРУ-35 кВ, ОПУ, РЗА, кабельного хозяйства, замена ограждения) | F_TP1500.PS.0040 | УНЦ защитных ограждений ПС | ПС | нд | П | 2027 | нд | Ограждение наружное | Техническое обоснование | 29.12.2021 | ХМАО | 1 | 221.9 | 1 м периметра ПС | У4-01 | 11 | 1.13 | 2758.217 | нд
| 1.2.1.2 | Техническое перевооружение ПС 110/35/6 кВ Покачевская (замена оборудования ОРУ-110 кВ, ОРУ-35 кВ, ОПУ, РЗА, кабельного хозяйства, замена ограждения) | F_TP1500.PS.0040 | УНЦ ИИК | ПС | нд | П | 2027 | 110 | Прибор учета трехфазный для ПС (ЗПС) | Техническое обоснование | 29.12.2021 | ХМАО | 1 | 2 | 1 точка учета | А1-05 | 90 | 1.09 | 196.2 | нд
| 1.2.1.2 | Техническое перевооружение ПС 110/35/6 кВ Покачевская (замена оборудования ОРУ-110 кВ, ОРУ-35 кВ, ОПУ, РЗА, кабельного хозяйства, замена ограждения) | F_TP1500.PS.0040 | УНЦ контрольного (силового) кабеля | ПС | нд | П | 2027 | нд | Сечение жилы 2,5 мм2, количество жил 5 | Техническое обоснование | 29.12.2021 | ХМАО | 1 | 15 | 1 км | Н3-02 - 2 | 215 | 1.17 | 3773.25 | нд
| 1.2.1.2 | Техническое перевооружение ПС 110/35/6 кВ Покачевская (замена оборудования ОРУ-110 кВ, ОРУ-35 кВ, ОПУ, РЗА, кабельного хозяйства, замена ограждения) | F_TP1500.PS.0040 | УНЦ контрольного (силового)кабеля | ПС | нд | П | 2027 | нд | Сечение жилы 1,5 мм2, количество жил 5 | Техническое обоснование | 29.12.2021 | ХМАО | 1 | 10 | 1 км | Н3-01 - 2 | 168 | 1.17 | 1965.6 | нд
| 1.2.1.2 | Техническое перевооружение ПС 110/35/6 кВ Покачевская (замена оборудования ОРУ-110 кВ, ОРУ-35 кВ, ОПУ, РЗА, кабельного хозяйства, замена ограждения) | F_TP1500.PS.0040 | УНЦ РЗА | ПС | нд | П | 2027 | 110 | РЗА трансформатора и АРН | Техническое обоснование | 29.12.2021 | ХМАО | 1 | 2 | 1 ед. | И11-07 - 3 | 1483 | 1.09 | 3232.94 | нд
| 1.2.1.2 | Техническое перевооружение ПС 110/35/6 кВ Покачевская (замена оборудования ОРУ-110 кВ, ОРУ-35 кВ, ОПУ, РЗА, кабельного хозяйства, замена ограждения) | F_TP1500.PS.0040 | УНЦ РЗА | ПС | нд | П | 2027 | 35 | Автоматика управления выключателем (присоединением) | Техническое обоснование | 29.12.2021 | ХМАО | 1 | 9 | 1 ед. | И11-16 - 2 | 717 | 1.09 | 7033.77 | нд
| 1.2.1.2 | Техническое перевооружение ПС 110/35/6 кВ Покачевская (замена оборудования ОРУ-110 кВ, ОРУ-35 кВ, ОПУ, РЗА, кабельного хозяйства, замена ограждения) | F_TP1500.PS.0040 | УНЦ систем АСУТП и ТМ | ПС | нд | П | 2027 | нд | Сервер АСУТП и ТМ (ССПТИ) | Техническое обоснование | 29.12.2021 | ХМАО | 1 | 1 | 1 ед. | А5-02 | 1571 | 1.09 | 1712.39 | нд
| 1.2.1.2 | Техническое перевооружение ПС 110/35/6 кВ Покачевская (замена оборудования ОРУ-110 кВ, ОРУ-35 кВ, ОПУ, РЗА, кабельного хозяйства, замена ограждения) | F_TP1500.PS.0040 | УНЦ систем АСУТП и ТМ | ПС | нд | П | 2027 | нд | Шкаф общеподстанционных контроллеров ПС | Техническое обоснование | 29.12.2021 | ХМАО | 1 | 2 | 1 ед. | А5-07 | 180 | 1.09 | 392.4 | нд
| 1.2.1.2 | Техническое перевооружение ПС 110/35/6 кВ Покачевская (замена оборудования ОРУ-110 кВ, ОРУ-35 кВ, ОПУ, РЗА, кабельного хозяйства, замена ограждения) | F_TP1500.PS.0040 | УНЦ РЗА и прочие шкафы (панели) | ПС | нд | П | 2027 | 110 | Шкаф РАС ПС 110 кВ и выше | Техническое обоснование | 29.12.2021 | ХМАО | 1 | 1 | 1 ед. | И12-01 | 1467 | 1.09 | 1599.03 | нд
| 1.2.1.2 | Техническое перевооружение ПС 110/35/6 кВ Покачевская (замена оборудования ОРУ-110 кВ, ОРУ-35 кВ, ОПУ, РЗА, кабельного хозяйства, замена ограждения) | F_TP1500.PS.0040 | УНЦ РЗА и прочие шкафы (панели) | ПС | нд | П | 2027 | 110 | Шкаф центральной сигнализации ПС 110 кВ и выше | Техническое обоснование | 29.12.2021 | ХМАО | 1 | 1 | 1 ед. | И12-02 | 1016 | 1.09 | 1107.44 | нд
| 1.2.1.2 | Техническое перевооружение ПС 110/35/6 кВ Покачевская (замена оборудования ОРУ-110 кВ, ОРУ-35 кВ, ОПУ, РЗА, кабельного хозяйства, замена ограждения) | F_TP1500.PS.0040 | УНЦ РЗА и прочие шкафы (панели) | ПС | нд | П | 2027 | 35 | Шкаф ТН 6-35 кВ | Техническое обоснование | 29.12.2021 | ХМАО | 1 | 4 | 1 ед. | И12-03 | 1223 | 1.09 | 5332.28 | нд
| 1.2.1.2 | Техническое перевооружение ПС 110/35/6 кВ Покачевская (замена оборудования ОРУ-110 кВ, ОРУ-35 кВ, ОПУ, РЗА, кабельного хозяйства, замена ограждения) | F_TP1500.PS.0040 | УНЦ комплекса систем безопасности ПС | ПС | нд | П | 2027 | нд | Система периметральной сигнализации | Техническое обоснование | 29.12.2021 | ХМАО | 1 | 221.9 | 1 м периметра ПС | И15-09 | 5.5 | 1.09 | 1330.2905 | нд
| 1.2.1.2 | Техническое перевооружение ПС 110/35/6 кВ Покачевская (замена оборудования ОРУ-110 кВ, ОРУ-35 кВ, ОПУ, РЗА, кабельного хозяйства, замена ограждения) | F_TP1500.PS.0040 | УНЦ комплекса систем безопасности ПС | ПС | нд | П | 2027 | нд | Система пожарной и охранной сигнализации | Техническое обоснование | 29.12.2021 | ХМАО | 1 | 71.32 | 1 м2 здания | И15-08 | 1.3 | 1.09 | 101.0604 | нд
| 1.2.1.2 | Техническое перевооружение ПС 110/35/6 кВ Покачевская (замена оборудования ОРУ-110 кВ, ОРУ-35 кВ, ОПУ, РЗА, кабельного хозяйства, замена ограждения) | F_TP1500.PS.0040 | УНЦ комплекса систем безопасности ПС | ПС | нд | П | 2027 | нд | Шкаф ЦК системы видеонаблюдения | Техническое обоснование | 29.12.2021 | ХМАО | 1 | 1 | 1 ед. | И15-01 | 2289 | 1.09 | 2495.01 | нд
| 1.2.1.2 | Техническое перевооружение ПС 110/35/6 кВ Покачевская (замена оборудования ОРУ-110 кВ, ОРУ-35 кВ, ОПУ, РЗА, кабельного хозяйства, замена ограждения) | F_TP1500.PS.0040 | Затраты на проектно-изыскательские работы для отдельных элементов электрических сетей | ПС | нд | П | 2027 | нд | нд | Техническое обоснование | 29.12.2021 | ХМАО | 1 | 1 | 1 ед. | П6-11 | 15000 | 1 | 15000 | нд
| 1.2.1.2 | Техническое перевооружение ПС 110/35/6 кВ Покачевская (замена оборудования ОРУ-110 кВ, ОРУ-35 кВ, ОПУ, РЗА, кабельного хозяйства, замена ограждения) | F_TP1500.PS.0040 | Итого объем финансовых потребностей по инвестиционному проекту, тыс. рублей | нд | нд | нд | нд | нд | нд | нд | нд | нд | нд | нд | нд | нд | нд | нд | 179497.1779 | нд
| 1.2.1.2 | Техническое перевооружение ПС 110/35/6 кВ Сарымская (замена масляных выключателей 110 кВ - 5шт., 35 кВ - 9 шт., НАМИ-35 -2 шт., ВАЗП - 2 шт., панелей релейных защит) | F_TP1500.PS.0041 | УНЦ кабельных сооружений для прокладки кабельной линии | ПС | нд | Н | 2025 | нд | нд | Техническое обоснование | 29.12.2021 | ХМАО | 1 | 100 | 1 м по трассе | Н2-01 | 3 | 1.17 | 351 | нд
| 1.2.1.2 | Техническое перевооружение ПС 110/35/6 кВ Сарымская (замена масляных выключателей 110 кВ - 5шт., 35 кВ - 9 шт., НАМИ-35 -2 шт., ВАЗП - 2 шт., панелей релейных защит) | F_TP1500.PS.0041 | УНЦ кабельных сооружений для прокладки кабельной линии | ПС | нд | Н | 2025 | нд | нд | Техническое обоснование | 29.12.2021 | ХМАО | 1 | 490 | 1 м по трассе | Н2-02 | 8 | 1.17 | 4586.4 | нд
| 1.2.1.2 | Техническое перевооружение ПС 110/35/6 кВ Сарымская (замена масляных выключателей 110 кВ - 5шт., 35 кВ - 9 шт., НАМИ-35 -2 шт., ВАЗП - 2 шт., панелей релейных защит) | F_TP1500.PS.0041 | УНЦ выключателя110-750 кВ без устройства фундаментов | ПС | нд | Н | 2025 | 110 | Напряжение 110 кВ, Номинальный ток 3150 А, Номинальный ток отключения 50кА | Техническое обоснование | 29.12.2021 | ХМАО | 1 | 5 | 1 ед. | И6-02 - 2 | 6466 | 1.09 | 35239.7 | нд
| 1.2.1.2 | Техническое перевооружение ПС 110/35/6 кВ Сарымская (замена масляных выключателей 110 кВ - 5шт., 35 кВ - 9 шт., НАМИ-35 -2 шт., ВАЗП - 2 шт., панелей релейных защит) | F_TP1500.PS.0041 | УНЦ бакового выключателя 35 кВ с устройством фундаментов | ПС | нд | Н | 2025 | 35 | Iном 12,5 | Техническое обоснование | 29.12.2021 | ХМАО | 1 | 9 | 1 ед. | И4-01 | 3332 | 1.15 | 34486.2 | нд
| 1.2.1.2 | Техническое перевооружение ПС 110/35/6 кВ Сарымская (замена масляных выключателей 110 кВ - 5шт., 35 кВ - 9 шт., НАМИ-35 -2 шт., ВАЗП - 2 шт., панелей релейных защит) | F_TP1500.PS.0041 | УНЦ элементов ПС без устройства фундаментов | ПС | нд | Н | 2025 | 110 | ТТ на три фазы | Техническое обоснование | 29.12.2021 | ХМАО | 1 | 4 | 1 ед. | И10-01 - 3 | 2665 | 1.09 | 11619.4 | нд
| 1.2.1.2 | Техническое перевооружение ПС 110/35/6 кВ Сарымская (замена масляных выключателей 110 кВ - 5шт., 35 кВ - 9 шт., НАМИ-35 -2 шт., ВАЗП - 2 шт., панелей релейных защит) | F_TP1500.PS.0041 | УНЦ элементов ПС без устройства фундаментов | ПС | нд | Н | 2025 | 110 | ТН (четыре вторичные обмотки) на три фазы | Техническое обоснование | 29.12.2021 | ХМАО | 1 | 3 | 1 ед. | И10-03 - 3 | 5234 | 1.09 | 17115.18 | нд
| 1.2.1.2 | Техническое перевооружение ПС 110/35/6 кВ Сарымская (замена масляных выключателей 110 кВ - 5шт., 35 кВ - 9 шт., НАМИ-35 -2 шт., ВАЗП - 2 шт., панелей релейных защит) | F_TP1500.PS.0041 | УНЦ элементов ПС без устройства фундаментов | ПС | нд | Н | 2025 | 35 | ТН (до трех вторичных обмоток) на три фазы | Техническое обоснование | 29.12.2021 | ХМАО | 1 | 2 | 1 ед. | И10-02 - 2 | 362 | 1.09 | 789.16 | нд
| 1.2.1.2 | Техническое перевооружение ПС 110/35/6 кВ Сарымская (замена масляных выключателей 110 кВ - 5шт., 35 кВ - 9 шт., НАМИ-35 -2 шт., ВАЗП - 2 шт., панелей релейных защит) | F_TP1500.PS.0041 | УНЦ элементов ПС без устройства фундаментов | ПС | нд | Н | 2025 | 110 | ОПН на три фазы | Техническое обоснование | 29.12.2021 | ХМАО | 1 | 3 | 1 ед. | И10-04 - 3 | 120 | 1.09 | 392.4 | нд
| 1.2.1.2 | Техническое перевооружение ПС 110/35/6 кВ Сарымская (замена масляных выключателей 110 кВ - 5шт., 35 кВ - 9 шт., НАМИ-35 -2 шт., ВАЗП - 2 шт., панелей релейных защит) | F_TP1500.PS.0041 | УНЦ элементов ПС без устройства фундаментов | ПС | нд | Н | 2025 | 35 | ОПН на три фазы | Техническое обоснование | 29.12.2021 | ХМАО | 1 | 2 | 1 ед. | И10-04 - 2 | 41 | 1.09 | 89.38 | нд
| 1.2.1.2 | Техническое перевооружение ПС 110/35/6 кВ Сарымская (замена масляных выключателей 110 кВ - 5шт., 35 кВ - 9 шт., НАМИ-35 -2 шт., ВАЗП - 2 шт., панелей релейных защит) | F_TP1500.PS.0041 | УНЦ элементов ПС без устройства фундаментов | ПС | нд | Н | 2025 | 10 | ОПН на три фазы | Техническое обоснование | 29.12.2021 | ХМАО | 1 | 2 | 1 ед. | И10-04 - 1 | 18 | 1.09 | 39.24 | нд
| 1.2.1.2 | Техническое перевооружение ПС 110/35/6 кВ Сарымская (замена масляных выключателей 110 кВ - 5шт., 35 кВ - 9 шт., НАМИ-35 -2 шт., ВАЗП - 2 шт., панелей релейных защит) | F_TP1500.PS.0041 | УНЦ элементов ПС без устройства фундаментов | ПС | нд | Н | 2025 | 110 | Однополюсный разъединитель | Техническое обоснование | 29.12.2021 | ХМАО | 1 | 5 | 1 ед. | И10-05 - 3 | 1128 | 1.09 | 6147.6 | нд
| 1.2.1.2 | Техническое перевооружение ПС 110/35/6 кВ Сарымская (замена масляных выключателей 110 кВ - 5шт., 35 кВ - 9 шт., НАМИ-35 -2 шт., ВАЗП - 2 шт., панелей релейных защит) | F_TP1500.PS.0041 | УНЦ элементов ПС без устройства фундаментов | ПС | нд | Н | 2025 | 35 | Разъединитель на три полюса | Техническое обоснование | 29.12.2021 | ХМАО | 1 | 15 | 1 ед. | И10-06 - 2 | 1246 | 1.09 | 20372.1 | нд
| 1.2.1.2 | Техническое перевооружение ПС 110/35/6 кВ Сарымская (замена масляных выключателей 110 кВ - 5шт., 35 кВ - 9 шт., НАМИ-35 -2 шт., ВАЗП - 2 шт., панелей релейных защит) | F_TP1500.PS.0041 | УНЦ контрольного (силового) кабеля | ПС | нд | Н | 2025 | нд | Сечение 2,5 мм2, . | Техническое обоснование | 29.12.2021 | ХМАО | 1 | 10 | 1 км | Н3-02 - 2 | 215 | 1.17 | 2515.5 | нд
| 1.2.1.2 | Техническое перевооружение ПС 110/35/6 кВ Сарымская (замена масляных выключателей 110 кВ - 5шт., 35 кВ - 9 шт., НАМИ-35 -2 шт., ВАЗП - 2 шт., панелей релейных защит) | F_TP1500.PS.0041 | УНЦ контрольного (силового) кабеля | ПС | нд | Н | 2025 | нд | Сечение 1,5 мм2, . | Техническое обоснование | 29.12.2021 | ХМАО | 1 | 15 | 1 км | Н3-01 - 2 | 168 | 1.17 | 2948.4 | нд
| 1.2.1.2 | Техническое перевооружение ПС 110/35/6 кВ Сарымская (замена масляных выключателей 110 кВ - 5шт., 35 кВ - 9 шт., НАМИ-35 -2 шт., ВАЗП - 2 шт., панелей релейных защит) | F_TP1500.PS.0041 | УНЦ контрольного (силового) кабеля | ПС | нд | Н | 2025 | нд | Сечение 4 мм2, . | Техническое обоснование | 29.12.2021 | ХМАО | 1 | 10 | 1 км | Н3-03 - 2 | 301 | 1.17 | 3521.7 | нд
| 1.2.1.2 | Техническое перевооружение ПС 110/35/6 кВ Сарымская (замена масляных выключателей 110 кВ - 5шт., 35 кВ - 9 шт., НАМИ-35 -2 шт., ВАЗП - 2 шт., панелей релейных защит) | F_TP1500.PS.0041 | УНЦ ИИКАИИС КУЭ | ПС | нд | Н | 2025 | 110 | Прибор учета трехфазный для ПС (ЗПС) | Техническое обоснование | 29.12.2021 | ХМАО | 1 | 4 | 1 точка учета | А1-05 | 90 | 1.09 | 392.4 | нд
| 1.2.1.2 | Техническое перевооружение ПС 110/35/6 кВ Сарымская (замена масляных выключателей 110 кВ - 5шт., 35 кВ - 9 шт., НАМИ-35 -2 шт., ВАЗП - 2 шт., панелей релейных защит) | F_TP1500.PS.0041 | УНЦ РЗА | ПС | нд | Н | 2025 | 110 | РЗА шин до 12 присоединений | Техническое обоснование | 29.12.2021 | ХМАО | 1 | 1 | 1 ед. | И11-01 - 3 | 2250 | 1.09 | 2452.5 | нд
| 1.2.1.2 | Техническое перевооружение ПС 110/35/6 кВ Сарымская (замена масляных выключателей 110 кВ - 5шт., 35 кВ - 9 шт., НАМИ-35 -2 шт., ВАЗП - 2 шт., панелей релейных защит) | F_TP1500.PS.0041 | УНЦ РЗА | ПС | нд | Н | 2025 | 110 | РЗА трансформатора и АРН | Техническое обоснование | 29.12.2021 | ХМАО | 1 | 2 | 1 ед. | И11-07 - 3 | 1483 | 1.09 | 3232.94 | нд
| 1.2.1.2 | Техническое перевооружение ПС 110/35/6 кВ Сарымская (замена масляных выключателей 110 кВ - 5шт., 35 кВ - 9 шт., НАМИ-35 -2 шт., ВАЗП - 2 шт., панелей релейных защит) | F_TP1500.PS.0041 | УНЦ РЗА | ПС | нд | Н | 2025 | 110 | Автоматика управления выключателем (присоединением), напряжение 110 кВ | Техническое обоснование | 29.12.2021 | ХМАО | 1 | 8 | 1 ед. | И11-16 - 3 | 717 | 1.09 | 6252.24 | нд
| 1.2.1.2 | Техническое перевооружение ПС 110/35/6 кВ Сарымская (замена масляных выключателей 110 кВ - 5шт., 35 кВ - 9 шт., НАМИ-35 -2 шт., ВАЗП - 2 шт., панелей релейных защит) | F_TP1500.PS.0041 | УНЦ РЗА | ПС | нд | Н | 2025 | 35 | Автоматика управления выключателем (присоединением), напряжение 35 кВ | Техническое обоснование | 29.12.2021 | ХМАО | 1 | 9 | 1 ед. | И11-16 - 2 | 717 | 1.09 | 7033.77 | нд
| 1.2.1.2 | Техническое перевооружение ПС 110/35/6 кВ Сарымская (замена масляных выключателей 110 кВ - 5шт., 35 кВ - 9 шт., НАМИ-35 -2 шт., ВАЗП - 2 шт., панелей релейных защит) | F_TP1500.PS.0041 | УНЦ РЗА | ПС | нд | Н | 2025 | 110 | РЗА линии (основная и резервные защиты) с работой по ВЧ каналу (без приемопередатчика) | Техническое обоснование | 29.12.2021 | ХМАО | 1 | 4 | 1 ед. | И11-17 - 3 | 1049 | 1.09 | 4573.64 | нд
| 1.2.1.2 | Техническое перевооружение ПС 110/35/6 кВ Сарымская (замена масляных выключателей 110 кВ - 5шт., 35 кВ - 9 шт., НАМИ-35 -2 шт., ВАЗП - 2 шт., панелей релейных защит) | F_TP1500.PS.0041 | УНЦ РЗА | ПС | нд | Н | 2025 | 110 | Резервная РЗА линии (РЗА электрической сети) | Техническое обоснование | 29.12.2021 | ХМАО | 1 | 2 | 1 ед. | И11-18 - 3 | 1086 | 1.09 | 2367.48 | нд
| 1.2.1.2 | Техническое перевооружение ПС 110/35/6 кВ Сарымская (замена масляных выключателей 110 кВ - 5шт., 35 кВ - 9 шт., НАМИ-35 -2 шт., ВАЗП - 2 шт., панелей релейных защит) | F_TP1500.PS.0041 | УНЦ РЗА и прочие шкафы (панели) | ПС | нд | Н | 2025 | нд | Шкаф РАС ПС 110 кВ и выше | Техническое обоснование | 29.12.2021 | ХМАО | 1 | 2 | 1 ед. | И12-01 | 1467 | 1.09 | 3198.06 | нд
| 1.2.1.2 | Техническое перевооружение ПС 110/35/6 кВ Сарымская (замена масляных выключателей 110 кВ - 5шт., 35 кВ - 9 шт., НАМИ-35 -2 шт., ВАЗП - 2 шт., панелей релейных защит) | F_TP1500.PS.0041 | УНЦ РЗА и прочие шкафы (панели) | ПС | нд | Н | 2025 | нд | Шкаф центральной сигнализации ПС 110 кВ и выше | Техническое обоснование | 29.12.2021 | ХМАО | 1 | 1 | 1 ед. | И12-02 | 1016 | 1.09 | 1107.44 | нд
| 1.2.1.2 | Техническое перевооружение ПС 110/35/6 кВ Сарымская (замена масляных выключателей 110 кВ - 5шт., 35 кВ - 9 шт., НАМИ-35 -2 шт., ВАЗП - 2 шт., панелей релейных защит) | F_TP1500.PS.0041 | УНЦ РЗА и прочие шкафы (панели) | ПС | нд | Н | 2025 | нд | Шкаф ТН 6 - 35 кВ | Техническое обоснование | 29.12.2021 | ХМАО | 1 | 4 | 1 ед. | И12-03 | 1223 | 1.09 | 5332.28 | нд
| 1.2.1.2 | Техническое перевооружение ПС 110/35/6 кВ Сарымская (замена масляных выключателей 110 кВ - 5шт., 35 кВ - 9 шт., НАМИ-35 -2 шт., ВАЗП - 2 шт., панелей релейных защит) | F_TP1500.PS.0041 | УНЦ РЗА и прочие шкафы (панели) | ПС | нд | Н | 2025 | нд | Шкаф с одним устройством ОМП | Техническое обоснование | 29.12.2021 | ХМАО | 1 | 4 | 1 ед. | И12-04 | 366 | 1.09 | 1595.76 | нд
| 1.2.1.2 | Техническое перевооружение ПС 110/35/6 кВ Сарымская (замена масляных выключателей 110 кВ - 5шт., 35 кВ - 9 шт., НАМИ-35 -2 шт., ВАЗП - 2 шт., панелей релейных защит) | F_TP1500.PS.0041 | УНЦ РЗА и прочие шкафы (панели) | ПС | нд | Н | 2025 | нд | Приемопередатчик ВЧ защиты РЗА | Техническое обоснование | 29.12.2021 | ХМАО | 1 | 4 | 1 ед. | И12-05 | 491 | 1.09 | 2140.76 | нд
| 1.2.1.2 | Техническое перевооружение ПС 110/35/6 кВ Сарымская (замена масляных выключателей 110 кВ - 5шт., 35 кВ - 9 шт., НАМИ-35 -2 шт., ВАЗП - 2 шт., панелей релейных защит) | F_TP1500.PS.0041 | УНЦ РЗА и прочие шкафы (панели) | ПС | нд | Н | 2025 | нд | Прочие шкафы (панели) | Техническое обоснование | 29.12.2021 | ХМАО | 1 | 11 | 1 ед. | И12-06 | 162 | 1.09 | 1942.38 | нд
| 1.2.1.2 | Техническое перевооружение ПС 110/35/6 кВ Сарымская (замена масляных выключателей 110 кВ - 5шт., 35 кВ - 9 шт., НАМИ-35 -2 шт., ВАЗП - 2 шт., панелей релейных защит) | F_TP1500.PS.0041 | УНЦ РЗА и прочие шкафы (панели) | ПС | нд | Н | 2025 | нд | Прочие устройства (аппаратура) | Техническое обоснование | 29.12.2021 | ХМАО | 1 | 25 | 1 ед. | И12-08 | 56 | 1.09 | 1526 | нд
| 1.2.1.2 | Техническое перевооружение ПС 110/35/6 кВ Сарымская (замена масляных выключателей 110 кВ - 5шт., 35 кВ - 9 шт., НАМИ-35 -2 шт., ВАЗП - 2 шт., панелей релейных защит) | F_TP1500.PS.0041 | УНЦ системы оперативного постоянного тока и собственных нужд ПС | ПС | нд | Н | 2025 | нд | Шкаф ввода на постоянном токе с АВ, номинальный ток 250 А | Техническое обоснование | 29.12.2021 | ХМАО | 1 | 1 | 1 ед. | И13-01 | 510 | 1.09 | 555.9 | нд
| 1.2.1.2 | Техническое перевооружение ПС 110/35/6 кВ Сарымская (замена масляных выключателей 110 кВ - 5шт., 35 кВ - 9 шт., НАМИ-35 -2 шт., ВАЗП - 2 шт., панелей релейных защит) | F_TP1500.PS.0041 | УНЦ системы оперативного постоянного тока и собственных нужд ПС | ПС | нд | Н | 2025 | нд | Шкаф отходящих линий (12 ед.) на постоянном токе с АВ (в том числе с применением предохранителей), номинальный ток 100 А | Техническое обоснование | 29.12.2021 | ХМАО | 1 | 2 | 1 ед. | И13-02 | 1671 | 1.09 | 3642.78 | нд
| 1.2.1.2 | Техническое перевооружение ПС 110/35/6 кВ Сарымская (замена масляных выключателей 110 кВ - 5шт., 35 кВ - 9 шт., НАМИ-35 -2 шт., ВАЗП - 2 шт., панелей релейных защит) | F_TP1500.PS.0041 | УНЦ системы оперативного постоянного тока и собственных нужд ПС | ПС | нд | Н | 2025 | нд | Шкаф с зарядно-подзарядными устройствами | Техническое обоснование | 29.12.2021 | ХМАО | 1 | 2 | 1 ед. | И13-04 | 1388 | 1.09 | 3025.84 | нд
| 1.2.1.2 | Техническое перевооружение ПС 110/35/6 кВ Сарымская (замена масляных выключателей 110 кВ - 5шт., 35 кВ - 9 шт., НАМИ-35 -2 шт., ВАЗП - 2 шт., панелей релейных защит) | F_TP1500.PS.0041 | УНЦ системы оперативного постоянного тока и собственных нужд ПС | ПС | нд | Н | 2025 | нд | Шкаф ввода на переменном токе с АВ | Техническое обоснование | 29.12.2021 | ХМАО | 1 | 1 | 1 ед. | И13-06 | 2124 | 1.09 | 2315.16 | нд
| 1.2.1.2 | Техническое перевооружение ПС 110/35/6 кВ Сарымская (замена масляных выключателей 110 кВ - 5шт., 35 кВ - 9 шт., НАМИ-35 -2 шт., ВАЗП - 2 шт., панелей релейных защит) | F_TP1500.PS.0041 | УНЦ системы оперативного постоянного тока и собственных нужд ПС | ПС | нд | Н | 2025 | нд | Шкаф отходящих линий (12 ед.) на переменном токе с АВ | Техническое обоснование | 29.12.2021 | ХМАО | 1 | 2 | 1 ед. | И13-07 | 1416 | 1.09 | 3086.88 | нд
| 1.2.1.2 | Техническое перевооружение ПС 110/35/6 кВ Сарымская (замена масляных выключателей 110 кВ - 5шт., 35 кВ - 9 шт., НАМИ-35 -2 шт., ВАЗП - 2 шт., панелей релейных защит) | F_TP1500.PS.0041 | УНЦ АСУТП ПС и ТМ | ПС | нд | Н | 2025 | 110 | Напряжение 110 кВ | Техническое обоснование | 29.12.2021 | ХМАО | 1 | 1 | 1 ед. | А3-02 | 23531 | 1.09 | 25648.79 | нд
| 1.2.1.2 | Техническое перевооружение ПС 110/35/6 кВ Сарымская (замена масляных выключателей 110 кВ - 5шт., 35 кВ - 9 шт., НАМИ-35 -2 шт., ВАЗП - 2 шт., панелей релейных защит) | F_TP1500.PS.0041 | УНЦ АСУТП присоединения | ПС | нд | Н | 2025 | нд | Напряжение 35 кВ и выше | Техническое обоснование | 29.12.2021 | ХМАО | 1 | 18 | 1 ед. | А4-02 | 629 | 1.09 | 12340.98 | нд
| 1.2.1.2 | Техническое перевооружение ПС 110/35/6 кВ Сарымская (замена масляных выключателей 110 кВ - 5шт., 35 кВ - 9 шт., НАМИ-35 -2 шт., ВАЗП - 2 шт., панелей релейных защит) | F_TP1500.PS.0041 | Затраты на проектно-изыскательские работы для отдельных элементов электрических сетей | ПС | нд | Н | 2025 | нд | нд | Техническое обоснование | 29.12.2021 | ХМАО | 1 | 1 | 1 объект | П6-11 | 15000 | 1 | 15000 | нд
| 1.2.1.2 | Техническое перевооружение ПС 110/35/6 кВ Сарымская (замена масляных выключателей 110 кВ - 5шт., 35 кВ - 9 шт., НАМИ-35 -2 шт., ВАЗП - 2 шт., панелей релейных защит) | F_TP1500.PS.0041 | Итого объем финансовых потребностей по инвестиционному проекту, тыс. рублей | нд | нд | нд | нд | нд | нд | нд | нд | нд | нд | нд | нд | нд | нд | нд | 248977.34 | нд
| 1.2.1.2 | Реконструкция ПС 110/35/6 кВ Южно-Покачевская (замена масляных выключателей 35 кВ -7 шт., Разъеденители-35 кВ-16 шт., ТН-35 кВ -2 шт., кабельное хозяйство, ОПУ, релейные панели защит, замена ограждения) | F_TP1500.PS.0044 | УНЦ выключателя35 кВ с устройством фундаментов | ПС | нд | К | 2025 | 35 | Iном 2000, Iоткл 31,5кА | Приказ об утв. ПСД | № 672/2 от 14.02.2018 | ХМАО | 1 | 7 | 1 ед | И2-01-2 | 2812 | 1.15 | 22636.6 | нд
| 1.2.1.2 | Реконструкция ПС 110/35/6 кВ Южно-Покачевская (замена масляных выключателей 35 кВ -7 шт., Разъеденители-35 кВ-16 шт., ТН-35 кВ -2 шт., кабельное хозяйство, ОПУ, релейные панели защит, замена ограждения) | F_TP1500.PS.0044 | УНЦэлементов ПС с устройством фундаментов | ПС | нд | К | 2025 | 110 | ТТ на три фазы | Приказ об утв. ПСД | № 672/2 от 14.02.2018 | ХМАО | 1 | 6 | 1 ед. | И5-01 -3 | 2957 | 1.15 | 20403.3 | нд
| 1.2.1.2 | Реконструкция ПС 110/35/6 кВ Южно-Покачевская (замена масляных выключателей 35 кВ -7 шт., Разъеденители-35 кВ-16 шт., ТН-35 кВ -2 шт., кабельное хозяйство, ОПУ, релейные панели защит, замена ограждения) | F_TP1500.PS.0044 | УНЦэлементов ПС с устройством фундаментов | ПС | нд | К | 2025 | 35 | ТН (до трех вторичных обмоток) на три фазы | Приказ об утв. ПСД | № 672/2 от 14.02.2018 | ХМАО | 1 | 2 | 1 ед. | И5-02 - 2 | 609 | 1.15 | 1400.7 | нд
| 1.2.1.2 | Реконструкция ПС 110/35/6 кВ Южно-Покачевская (замена масляных выключателей 35 кВ -7 шт., Разъеденители-35 кВ-16 шт., ТН-35 кВ -2 шт., кабельное хозяйство, ОПУ, релейные панели защит, замена ограждения) | F_TP1500.PS.0044 | УНЦэлементов ПС с устройством фундаментов | ПС | нд | К | 2025 | 6 | ТН (до трех вторичных обмоток) на три фазы | Приказ об утв. ПСД | № 672/2 от 14.02.2018 | ХМАО | 1 | 2 | 1 ед. | И5-02 - 1 | 56 | 1.15 | 128.8 | нд
| 1.2.1.2 | Реконструкция ПС 110/35/6 кВ Южно-Покачевская (замена масляных выключателей 35 кВ -7 шт., Разъеденители-35 кВ-16 шт., ТН-35 кВ -2 шт., кабельное хозяйство, ОПУ, релейные панели защит, замена ограждения) | F_TP1500.PS.0044 | УНЦэлементов ПС с устройством фундаментов | ПС | нд | К | 2025 | 35 | ОПН на три фазы | Приказ об утв. ПСД | № 672/2 от 14.02.2018 | ХМАО | 1 | 12 | 1 ед. | И5-04 - 2 | 69 | 1.15 | 952.2 | нд
| 1.2.1.2 | Реконструкция ПС 110/35/6 кВ Южно-Покачевская (замена масляных выключателей 35 кВ -7 шт., Разъеденители-35 кВ-16 шт., ТН-35 кВ -2 шт., кабельное хозяйство, ОПУ, релейные панели защит, замена ограждения) | F_TP1500.PS.0044 | УНЦэлементов ПС с устройством фундаментов | ПС | нд | К | 2025 | 110 | Разъединитель на три полюса | Приказ об утв. ПСД | № 672/2 от 14.02.2018 | ХМАО | 1 | 4 | 1 ед. | И5-06 - 3 | 2735 | 1.15 | 12581 | нд
| 1.2.1.2 | Реконструкция ПС 110/35/6 кВ Южно-Покачевская (замена масляных выключателей 35 кВ -7 шт., Разъеденители-35 кВ-16 шт., ТН-35 кВ -2 шт., кабельное хозяйство, ОПУ, релейные панели защит, замена ограждения) | F_TP1500.PS.0044 | УНЦэлементов ПС с устройством фундаментов | ПС | нд | К | 2025 | 35 | Разъединитель на три полюса | Приказ об утв. ПСД | № 672/2 от 14.02.2018 | ХМАО | 1 | 20 | 1 ед. | И5-06 - 2 | 1273 | 1.15 | 29279 | нд
| 1.2.1.2 | Реконструкция ПС 110/35/6 кВ Южно-Покачевская (замена масляных выключателей 35 кВ -7 шт., Разъеденители-35 кВ-16 шт., ТН-35 кВ -2 шт., кабельное хозяйство, ОПУ, релейные панели защит, замена ограждения) | F_TP1500.PS.0044 | УНЦ зданий ЗРУ, ЗПС, ОПУ, РЩ, РПБ | ПС | нд | К | 2025 | 110 | ОПУ, РЩ | Приказ об утв. ПСД | № 672/2 от 14.02.2018 | ХМАО | 1 | 150 | 1 м2 | З4-03 | 93 | 1.31 | 18274.5 | нд
| 1.2.1.2 | Реконструкция ПС 110/35/6 кВ Южно-Покачевская (замена масляных выключателей 35 кВ -7 шт., Разъеденители-35 кВ-16 шт., ТН-35 кВ -2 шт., кабельное хозяйство, ОПУ, релейные панели защит, замена ограждения) | F_TP1500.PS.0044 | УНЦ КТП блочного типа (бетонные, сэндвич-панели) 6 - 20 кВ | ПС | нд | К | 2025 | 6 | КТП | Приказ об утв. ПСД | № 672/2 от 14.02.2018 | ХМАО | 1 | 2 | шт | Э3-01 - 1 | 3493 | 1.11 | 7754.46 | нд
| 1.2.1.2 | Реконструкция ПС 110/35/6 кВ Южно-Покачевская (замена масляных выключателей 35 кВ -7 шт., Разъеденители-35 кВ-16 шт., ТН-35 кВ -2 шт., кабельное хозяйство, ОПУ, релейные панели защит, замена ограждения) | F_TP1500.PS.0044 | УНЦ системы ВЧ связи 35-750 Кв | ПС | нд | К | 2025 | 110 | Устройства обработки и присоединения 110 кВ | Приказ об утв. ПСД | № 672/2 от 14.02.2018 | ХМАО | 1 | 1 | 1 ед | А6-02 | 3354 | 1.15 | 3857.1 | нд
| 1.2.1.2 | Реконструкция ПС 110/35/6 кВ Южно-Покачевская (замена масляных выключателей 35 кВ -7 шт., Разъеденители-35 кВ-16 шт., ТН-35 кВ -2 шт., кабельное хозяйство, ОПУ, релейные панели защит, замена ограждения) | F_TP1500.PS.0044 | УНЦ защитных ограждений ПС | ПС | нд | К | 2025 | нд | нд | Приказ об утв. ПСД | № 672/2 от 14.02.2018 | ХМАО | 1 | 200 | 1 м периметра ПС | У4-02 | 6 | 1.13 | 1356 | нд
| 1.2.1.2 | Реконструкция ПС 110/35/6 кВ Южно-Покачевская (замена масляных выключателей 35 кВ -7 шт., Разъеденители-35 кВ-16 шт., ТН-35 кВ -2 шт., кабельное хозяйство, ОПУ, релейные панели защит, замена ограждения) | F_TP1500.PS.0044 | УНЦ РЗА | ПС | нд | К | 2025 | 110 | РЗА трансформатора и АРН | Приказ об утв. ПСД | № 672/2 от 14.02.2018 | ХМАО | 1 | 2 | 1 ед | И11-07 - 3 | 1483 | 1.09 | 3232.94 | нд
| 1.2.1.2 | Реконструкция ПС 110/35/6 кВ Южно-Покачевская (замена масляных выключателей 35 кВ -7 шт., Разъеденители-35 кВ-16 шт., ТН-35 кВ -2 шт., кабельное хозяйство, ОПУ, релейные панели защит, замена ограждения) | F_TP1500.PS.0044 | УНЦ РЗА | ПС | нд | К | 2025 | 35 | Автоматика управления выключателем присоединения | Приказ об утв. ПСД | № 672/2 от 14.02.2018 | ХМАО | 1 | 7 | 1 ед | И11-16 - 2 | 717 | 1.09 | 5470.71 | нд
| 1.2.1.2 | Реконструкция ПС 110/35/6 кВ Южно-Покачевская (замена масляных выключателей 35 кВ -7 шт., Разъеденители-35 кВ-16 шт., ТН-35 кВ -2 шт., кабельное хозяйство, ОПУ, релейные панели защит, замена ограждения) | F_TP1500.PS.0044 | УНЦ РЗА и прочие шкафы (панели) | ПС | нд | К | 2025 | 110 | Шкаф РАС ПС 110 кВ | Приказ об утв. ПСД | № 672/2 от 14.02.2018 | ХМАО | 1 | 1 | 1 ед | И12-01 | 1467 | 1.09 | 1599.03 | нд
| 1.2.1.2 | Реконструкция ПС 110/35/6 кВ Южно-Покачевская (замена масляных выключателей 35 кВ -7 шт., Разъеденители-35 кВ-16 шт., ТН-35 кВ -2 шт., кабельное хозяйство, ОПУ, релейные панели защит, замена ограждения) | F_TP1500.PS.0044 | УНЦ РЗА и прочие шкафы (панели) | ПС | нд | К | 2025 | нд | Шкаф центральной сигнализации ПС 110 кВ | Приказ об утв. ПСД | № 672/2 от 14.02.2018 | ХМАО | 1 | 1 | 1 ед | И12-02 | 1016 | 1.09 | 1107.44 | нд
| 1.2.1.2 | Реконструкция ПС 110/35/6 кВ Южно-Покачевская (замена масляных выключателей 35 кВ -7 шт., Разъеденители-35 кВ-16 шт., ТН-35 кВ -2 шт., кабельное хозяйство, ОПУ, релейные панели защит, замена ограждения) | F_TP1500.PS.0044 | УНЦ РЗА и прочие шкафы (панели) | ПС | нд | К | 2025 | 35 | Шкаф ТН 35 кВ | Приказ об утв. ПСД | № 672/2 от 14.02.2018 | ХМАО | 1 | 4 | 1 ед | И12-03 | 1223 | 1.09 | 5332.28 | нд
| 1.2.1.2 | Реконструкция ПС 110/35/6 кВ Южно-Покачевская (замена масляных выключателей 35 кВ -7 шт., Разъеденители-35 кВ-16 шт., ТН-35 кВ -2 шт., кабельное хозяйство, ОПУ, релейные панели защит, замена ограждения) | F_TP1500.PS.0044 | УНЦ РЗА и прочие шкафы (панели) | ПС | нд | К | 2025 | нд | Прочие шкафы (панели) | Приказ об утв. ПСД | № 672/2 от 14.02.2018 | ХМАО | 1 | 5 | 1 ед | И12-06 | 162 | 1.09 | 882.9 | нд
| 1.2.1.2 | Реконструкция ПС 110/35/6 кВ Южно-Покачевская (замена масляных выключателей 35 кВ -7 шт., Разъеденители-35 кВ-16 шт., ТН-35 кВ -2 шт., кабельное хозяйство, ОПУ, релейные панели защит, замена ограждения) | F_TP1500.PS.0044 | УНЦ РЗА и прочие шкафы (панели) | ПС | нд | К | 2025 | нд | Защита от дуговых замыканий ячейки КРУ | Приказ об утв. ПСД | № 672/2 от 14.02.2018 | ХМАО | 1 | 17 | 1 ед | И12-07 | 82 | 1.09 | 1519.46 | нд
| 1.2.1.2 | Реконструкция ПС 110/35/6 кВ Южно-Покачевская (замена масляных выключателей 35 кВ -7 шт., Разъеденители-35 кВ-16 шт., ТН-35 кВ -2 шт., кабельное хозяйство, ОПУ, релейные панели защит, замена ограждения) | F_TP1500.PS.0044 | УНЦ контрольного (силового)кабеля | ПС | нд | К | 2025 | нд | Сечение 2,5мм2 | Приказ об утв. ПСД | № 672/2 от 14.02.2018 | ХМАО | 1 | 20 | 1 км | Н3-02-2 | 215 | 1.17 | 5031 | нд
| 1.2.1.2 | Реконструкция ПС 110/35/6 кВ Южно-Покачевская (замена масляных выключателей 35 кВ -7 шт., Разъеденители-35 кВ-16 шт., ТН-35 кВ -2 шт., кабельное хозяйство, ОПУ, релейные панели защит, замена ограждения) | F_TP1500.PS.0044 | Затраты на проектно-изыскательские работы для отдельных элементов электрических сетей | ПС | нд | К | 2025 | нд | нд | Приказ об утв. ПСД | № 672/2 от 14.02.2018 | ХМАО | 1 | 1 | 1 объект | П6-10 | 7500 | 1 | 7500 | нд
| 1.2.1.2 | Реконструкция ПС 110/35/6 кВ Южно-Покачевская (замена масляных выключателей 35 кВ -7 шт., Разъеденители-35 кВ-16 шт., ТН-35 кВ -2 шт., кабельное хозяйство, ОПУ, релейные панели защит, замена ограждения) | F_TP1500.PS.0044 | Итого объем финансовых потребностей по инвестиционному проекту, тыс. рублей | нд | нд | нд | нд | нд | нд | нд | нд | нд | нд | нд | нд | нд | нд | нд | 150299.42 | нд
| 1.2.1.2 | Техническое перевооружение ПС 110 кВ филиала Нижневартовские электрические сети с заменой масляных выключателей 110 кВ на элегазовые выключатели (ПС 110/35/6 кВ Ермаковская; ПС 110/35/6 кВ Мега; ПС 110/35/6 кВ Северо-Ватинская; ПС 110/35/6 кВ Ершовая; ПС 110/35/6 кВ Каскад; ПС 110/35/6 кВ Малочерногорская; ПС 110/35/6 кВ Меридиан; ПС 110/35/6 кВ Пермяк; ПС 110/35/6 кВ КНС-3А; ПС 110/35/6 кВ КНС-27; ПС 110/35/6 кВ Западный Варьеган; в количестве 32 шт.) | H_TP1600.PS.0137 | УНЦ бакового выключателя 110-500 кВ с устройством фундаментов | ПС 110/35/6 кВ Ермаковская; ПС 110/35/6 кВ Мега; ПС 110/35/6 кВ Северо-Ватинская; ПС 110/35/6 кВ Ершовая; ПС 110/35/6 кВ Каскад; ПС 110/35/6 кВ Малочерногорская; ПС 110/35/6 кВ Меридиан; ПС 110/35/6 кВ Пермяк; ПС 110/35/6 кВ КНС-3А; ПС 110/35/6 кВ КНС-27; ПС 110/35/6 кВ Западный Варьеган | нд | С | 2026 | 110 | нд | Приказ об утв. ПСД | № 17-Э от 31.07.2019 | ХМАО | 1 | 32 | 1 ед | И3-01 -2 | 13181 | 1.15 | 485060.8 | нд
| 1.2.1.2 | Техническое перевооружение ПС 110 кВ филиала Нижневартовские электрические сети с заменой масляных выключателей 110 кВ на элегазовые выключатели (ПС 110/35/6 кВ Ермаковская; ПС 110/35/6 кВ Мега; ПС 110/35/6 кВ Северо-Ватинская; ПС 110/35/6 кВ Ершовая; ПС 110/35/6 кВ Каскад; ПС 110/35/6 кВ Малочерногорская; ПС 110/35/6 кВ Меридиан; ПС 110/35/6 кВ Пермяк; ПС 110/35/6 кВ КНС-3А; ПС 110/35/6 кВ КНС-27; ПС 110/35/6 кВ Западный Варьеган; в количестве 32 шт.) | H_TP1600.PS.0137 | Затраты на проектно-изыскательские работы для ПС (ЗПС) | ПС 110/35/6 кВ Ермаковская; ПС 110/35/6 кВ Мега; ПС 110/35/6 кВ Северо-Ватинская; ПС 110/35/6 кВ Ершовая; ПС 110/35/6 кВ Каскад; ПС 110/35/6 кВ Малочерногорская; ПС 110/35/6 кВ Меридиан; ПС 110/35/6 кВ Пермяк; ПС 110/35/6 кВ КНС-3А; ПС 110/35/6 кВ КНС-27; ПС 110/35/6 кВ Западный Варьеган | нд | С | 2026 | нд | нд | Приказ об утв. ПСД | № 17-Э от 31.07.2019 | ХМАО | 1 | 1 | 1 объект | П6-12 | 25000 | 1 | 25000 | нд
| 1.2.1.2 | Техническое перевооружение ПС 110 кВ филиала Нижневартовские электрические сети с заменой масляных выключателей 110 кВ на элегазовые выключатели (ПС 110/35/6 кВ Ермаковская; ПС 110/35/6 кВ Мега; ПС 110/35/6 кВ Северо-Ватинская; ПС 110/35/6 кВ Ершовая; ПС 110/35/6 кВ Каскад; ПС 110/35/6 кВ Малочерногорская; ПС 110/35/6 кВ Меридиан; ПС 110/35/6 кВ Пермяк; ПС 110/35/6 кВ КНС-3А; ПС 110/35/6 кВ КНС-27; ПС 110/35/6 кВ Западный Варьеган; в количестве 32 шт.) | H_TP1600.PS.0137 | Итого объем финансовых потребностей по инвестиционному проекту, тыс. рублей | нд | нд | нд | нд | нд | нд | нд | нд | нд | нд | нд | нд | нд | нд | нд | 510060.8 | нд
| 1.2.1.2 | Техническое перевооружение ПС 110/35/6 кВ Нивагальская (замена масляных выключателей 35 кВ -7 шт., устройства РЗА, замена ограждения). | F_TP1500.PS.0035 | УНЦ выключателя 110 - 750 кВ без устройства фундаментов | ПС | нд | К | 2025 | 110 | Iном 3150, Iоткл 40кА | Приказ об утв. ПСД | № 538/1 от 24.04.2017 | ХМАО | 1 | 2 | 1 ед | И6-02-1 | 3400 | 1.09 | 7412 | нд
| 1.2.1.2 | Техническое перевооружение ПС 110/35/6 кВ Нивагальская (замена масляных выключателей 35 кВ -7 шт., устройства РЗА, замена ограждения). | F_TP1500.PS.0035 | УНЦ элементов ПС без устройства фундаментов | ПС | нд | К | 2025 | 110 | ТТ на три фазы | Приказ об утв. ПСД | № 538/1 от 24.04.2017 | ХМАО | 1 | 2 | 1 ед | И10-01-3 | 2665 | 1.09 | 5809.7 | нд
| 1.2.1.2 | Техническое перевооружение ПС 110/35/6 кВ Нивагальская (замена масляных выключателей 35 кВ -7 шт., устройства РЗА, замена ограждения). | F_TP1500.PS.0035 | УНЦ элементов ПС без устройства фундаментов | ПС | нд | К | 2025 | 110 | ОПН на три фазы | Приказ об утв. ПСД | № 538/1 от 24.04.2017 | ХМАО | 1 | 2 | 1 ед | И10-04 - 3 | 120 | 1.09 | 261.6 | нд
| 1.2.1.2 | Техническое перевооружение ПС 110/35/6 кВ Нивагальская (замена масляных выключателей 35 кВ -7 шт., устройства РЗА, замена ограждения). | F_TP1500.PS.0035 | УНЦ элементов ПС без устройства фундаментов | ПС | нд | К | 2025 | 110 | Разъединитель на три полюса | Приказ об утв. ПСД | № 538/1 от 24.04.2017 | ХМАО | 1 | 8 | 1 ед | И10-06 - 3 | 2634 | 1.09 | 22968.48 | нд
| 1.2.1.2 | Техническое перевооружение ПС 110/35/6 кВ Нивагальская (замена масляных выключателей 35 кВ -7 шт., устройства РЗА, замена ограждения). | F_TP1500.PS.0035 | УНЦ элементов ПС без устройства фундаментов | ПС | нд | К | 2025 | 110 | Шинная опора на одну фазу | Приказ об утв. ПСД | № 538/1 от 24.04.2017 | ХМАО | 1 | 14 | 1 ед | И10-09 -3 | 51 | 1.09 | 778.26 | нд
| 1.2.1.2 | Техническое перевооружение ПС 110/35/6 кВ Нивагальская (замена масляных выключателей 35 кВ -7 шт., устройства РЗА, замена ограждения). | F_TP1500.PS.0035 | УНЦ выключателя 35 кВ без устройства фундаментов | ПС | нд | К | 2025 | 35 | Номинальный ток, 2000А | Приказ об утв. ПСД | № 538/1 от 24.04.2017 | ХМАО | 1 | 7 | 1 ед | И7-01 - 3 | 4014 | 1.09 | 30626.82 | нд
| 1.2.1.2 | Техническое перевооружение ПС 110/35/6 кВ Нивагальская (замена масляных выключателей 35 кВ -7 шт., устройства РЗА, замена ограждения). | F_TP1500.PS.0035 | УНЦ системы оперативного постоянного тока и собственных нужд ПС | ПС | нд | К | 2025 | нд | Шкаф распределения оперативного постоянного тока с АВ на 20 ед. отходящих линий | Приказ об утв. ПСД | № 538/1 от 24.04.2017 | ХМАО | 1 | 1 | 1 ед | И13-03 | 1105 | 1.09 | 1204.45 | нд
| 1.2.1.2 | Техническое перевооружение ПС 110/35/6 кВ Нивагальская (замена масляных выключателей 35 кВ -7 шт., устройства РЗА, замена ограждения). | F_TP1500.PS.0035 | УНЦ системы оперативного постоянного тока и собственных нужд ПС | ПС | нд | К | 2025 | нд | Шкаф ввода на переменном токе с АВ | Приказ об утв. ПСД | № 538/1 от 24.04.2017 | ХМАО | 1 | 1 | 1 ед | И13-06 | 2124 | 1.09 | 2315.16 | нд
| 1.2.1.2 | Техническое перевооружение ПС 110/35/6 кВ Нивагальская (замена масляных выключателей 35 кВ -7 шт., устройства РЗА, замена ограждения). | F_TP1500.PS.0035 | УНЦ системы оперативного постоянного тока и собственных нужд ПС | ПС | нд | К | 2025 | 110 | Шкаф с зарядно-подзарядными устройствами | Приказ об утв. ПСД | № 538/1 от 24.04.2017 | ХМАО | 1 | 1 | 1 ед | И13-05 | 1996 | 1.09 | 2175.64 | нд
| 1.2.1.2 | Техническое перевооружение ПС 110/35/6 кВ Нивагальская (замена масляных выключателей 35 кВ -7 шт., устройства РЗА, замена ограждения). | F_TP1500.PS.0035 | УНЦ АСУТП присоединения | ПС | нд | К | 2025 | 110 | нд | Приказ об утв. ПСД | № 538/1 от 24.04.2017 | ХМАО | 1 | 1 | 1 ед. | А4-02 | 629 | 1.09 | 685.61 | нд
| 1.2.1.2 | Техническое перевооружение ПС 110/35/6 кВ Нивагальская (замена масляных выключателей 35 кВ -7 шт., устройства РЗА, замена ограждения). | F_TP1500.PS.0035 | УНЦ контрольного (силового)кабеля | ПС | нд | К | 2025 | 110 | Сечение 1,5 мм2 | Приказ об утв. ПСД | № 538/1 от 24.04.2017 | ХМАО | 1 | 5 | 1 км | Н3-02 - 2 | 168 | 1.17 | 982.8 | нд
| 1.2.1.2 | Техническое перевооружение ПС 110/35/6 кВ Нивагальская (замена масляных выключателей 35 кВ -7 шт., устройства РЗА, замена ограждения). | F_TP1500.PS.0035 | УНЦ контрольного (силового)кабеля | ПС | нд | К | 2025 | 110 | Сечение 2,5 мм2 | Приказ об утв. ПСД | № 538/1 от 24.04.2017 | ХМАО | 1 | 5 | 1 км | Н3-02 - 2 | 215 | 1.17 | 1257.75 | нд
| 1.2.1.2 | Техническое перевооружение ПС 110/35/6 кВ Нивагальская (замена масляных выключателей 35 кВ -7 шт., устройства РЗА, замена ограждения). | F_TP1500.PS.0035 | УНЦ защитных ограждений ПС | ПС | нд | К | 2025 | 110 | нд | Приказ об утв. ПСД | № 538/1 от 24.04.2017 | ХМАО | 1 | 280 | 1 м периметра ПС | У4-01 | 11 | 1.13 | 3480.4 | нд
| 1.2.1.2 | Техническое перевооружение ПС 110/35/6 кВ Нивагальская (замена масляных выключателей 35 кВ -7 шт., устройства РЗА, замена ограждения). | F_TP1500.PS.0035 | Затраты на проектно-изыскательские работы для отдельных элементов электрических сетей | ПС | нд | К | 2025 | 110 | нд | Приказ об утв. ПСД | № 538/1 от 24.04.2017 | ХМАО | 1 | 1 | 1 объект | П6-10 | 7500 | 1 | 7500 | нд
| 1.2.1.2 | Техническое перевооружение ПС 110/35/6 кВ Нивагальская (замена масляных выключателей 35 кВ -7 шт., устройства РЗА, замена ограждения). | F_TP1500.PS.0035 | Итого объем финансовых потребностей по инвестиционному проекту, тыс. рублей | нд | нд | нд | нд | нд | нд | нд | нд | нд | нд | нд | нд | нд | нд | нд | 87458.67 | нд
| 1.2.1.2 | Реконструкция ПС 110 кВ Нефтеюганская (с заменой оборудования ОРУ-35 кВ, ограждения ТСО) | F_TP1200.PS.0039 | УНЦ ячейка выключателя НУ 6 - 35 кВ | ПС | нд | П | 2026 | 35 | нд | Техническое обоснование | 17.12.2021 | ХМАО | 1 | 12 | 1 ячейка | В2-05-1 | 9040 | 1.16 | 125836.8 | нд
| 1.2.1.2 | Реконструкция ПС 110 кВ Нефтеюганская (с заменой оборудования ОРУ-35 кВ, ограждения ТСО) | F_TP1200.PS.0039 | УНЦ ячейка выключателя НУ 6 - 35 кВ | ПС | нд | П | 2026 | 35 | нд | Техническое обоснование | 17.12.2021 | ХМАО | 1 | 2 | 1 ячейка | В2-05-1 | 9040 | 1.16 | 20972.8 | нд
| 1.2.1.2 | Реконструкция ПС 110 кВ Нефтеюганская (с заменой оборудования ОРУ-35 кВ, ограждения ТСО) | F_TP1200.PS.0039 | УНЦ подготовка и устройство территории ПС (ЗПС) 35 - 750 кВ | ПС | нд | П | 2026 | 110 | снятие почвенно-растительного слоя, озеленение участка, рекультивация земель, устройство проездов, установка внутреннего и внешнего ограждений, устройство заземления, устройство свайного поля | Техническое обоснование | 17.12.2021 | ХМАО | 1 | 2338 | м2 | Б1-11 | 3.33 |  | 7785.54 | нд
| 1.2.1.2 | Реконструкция ПС 110 кВ Нефтеюганская (с заменой оборудования ОРУ-35 кВ, ограждения ТСО) | F_TP1200.PS.0039 | УНЦ ИВКЭ для ПС (ЗПС) 35 кВ и выше | ПС | нд | П | 2026 | 35 | нд | Техническое обоснование | 17.12.2021 | ХМАО | 1 | 1 | 1 ед. | А2-02 | 588 | 1.09 | 640.92 | нд
| 1.2.1.2 | Реконструкция ПС 110 кВ Нефтеюганская (с заменой оборудования ОРУ-35 кВ, ограждения ТСО) | F_TP1200.PS.0039 | УНЦ ИВКЭ для ПС (ЗПС) 35 кВ и выше | ПС | нд | П | 2026 | 35 | нд | Техническое обоснование | 17.12.2021 | ХМАО | 1 | 1 | 1 ед. | А2-02 | 588 | 1.09 | 640.92 | нд
| 1.2.1.2 | Реконструкция ПС 110 кВ Нефтеюганская (с заменой оборудования ОРУ-35 кВ, ограждения ТСО) | F_TP1200.PS.0039 | УНЦ АСУТП ПС и ТМ | ПС | нд | П | 2026 | 35 | нд | Техническое обоснование | 17.12.2021 | ХМАО | 1 | 1 | 1 ед. | А3-02 | 7115 | 1.09 | 7755.35 | нд
| 1.2.1.2 | Реконструкция ПС 110 кВ Нефтеюганская (с заменой оборудования ОРУ-35 кВ, ограждения ТСО) | F_TP1200.PS.0039 | УНЦ АСУТП присоединения | ПС | нд | П | 2026 | 35 | нд | Техническое обоснование | 17.12.2021 | ХМАО | 1 | 1 | 1 ед. | А4-02 | 629 | 1.09 | 685.61 | нд
| 1.2.1.2 | Реконструкция ПС 110 кВ Нефтеюганская (с заменой оборудования ОРУ-35 кВ, ограждения ТСО) | F_TP1200.PS.0039 | УНЦ системы АСУТП и ТМ (таблица А5) | ПС | нд | П | 2026 | 35 | нд | Техническое обоснование | 17.12.2021 | ХМАО | 1 | 1 | 1 ед. | А5-01 | 1356 | 1.09 | 1478.04 | нд
| 1.2.1.2 | Реконструкция ПС 110 кВ Нефтеюганская (с заменой оборудования ОРУ-35 кВ, ограждения ТСО) | F_TP1200.PS.0039 | УНЦ системы АСУТП и ТМ (таблица А5) | ПС | нд | П | 2026 | 35 | нд | Техническое обоснование | 17.12.2021 | ХМАО | 1 | 2 | 1 ед. | А5-03 | 3141 | 1.09 | 6847.38 | нд
| 1.2.1.2 | Реконструкция ПС 110 кВ Нефтеюганская (с заменой оборудования ОРУ-35 кВ, ограждения ТСО) | F_TP1200.PS.0039 | УНЦ системы АСУТП и ТМ (таблица А5) | ПС | нд | П | 2026 | 35 | нд | Техническое обоснование | 17.12.2021 | ХМАО | 1 | 2 | 1 ед. | А5-06 | 2418 | 1.09 | 5271.24 | нд
| 1.2.1.2 | Реконструкция ПС 110 кВ Нефтеюганская (с заменой оборудования ОРУ-35 кВ, ограждения ТСО) | F_TP1200.PS.0039 | УНЦ системы АСУТП и ТМ (таблица А5) | ПС | нд | П | 2026 | 35 | нд | Техническое обоснование | 17.12.2021 | ХМАО | 1 | 3 | 1 ед. | А5-07 | 180 | 1.09 | 588.6 | нд
| 1.2.1.2 | Реконструкция ПС 110 кВ Нефтеюганская (с заменой оборудования ОРУ-35 кВ, ограждения ТСО) | F_TP1200.PS.0039 | УНЦ система ВЧ связи 35 - 750 кВ | ПС | нд | П | 2026 | 110 | нд | Техническое обоснование | 17.12.2021 | ХМАО | 1 | 1 | 1 ед. | А6-02 | 3354 | 1.15 | 3857.1 | нд
| 1.2.1.2 | Реконструкция ПС 110 кВ Нефтеюганская (с заменой оборудования ОРУ-35 кВ, ограждения ТСО) | F_TP1200.PS.0039 | УНЦ ВОСП | ПС | нд | П | 2026 | нд | нд | Техническое обоснование | 17.12.2021 | ХМАО | 1 | 1 | 1 ед. | А6-07 | 4791 | 1.09 | 5222.19 | нд
| 1.2.1.2 | Реконструкция ПС 110 кВ Нефтеюганская (с заменой оборудования ОРУ-35 кВ, ограждения ТСО) | F_TP1200.PS.0039 | УНЦ система оперативного постоянного тока и собственных нужд ПС | ПС | нд | П | 2026 | нд | нд | Техническое обоснование | 17.12.2021 | ХМАО | 1 | 1 | 1 ед. | И13-02 | 1671 | 1.09 | 1821.39 | нд
| 1.2.1.2 | Реконструкция ПС 110 кВ Нефтеюганская (с заменой оборудования ОРУ-35 кВ, ограждения ТСО) | F_TP1200.PS.0039 | УНЦ РЗА линии (основная и резервные защиты) с работой по каналу ВОЛС | ПС | нд | П | 2026 | 35 | нд | Техническое обоснование | 17.12.2021 | ХМАО | 1 | 5 | 1 ед. | И11-19-3 | 1143 | 1.09 | 6229.35 | нд
| 1.2.1.2 | Реконструкция ПС 110 кВ Нефтеюганская (с заменой оборудования ОРУ-35 кВ, ограждения ТСО) | F_TP1200.PS.0039 | УНЦ РЗА | ПС | нд | П | 2026 | 35 | нд | Техническое обоснование | 17.12.2021 | ХМАО | 1 | 1 | 1 ед. | И12-03 | 1223 | 1.09 | 1333.07 | нд
| 1.2.1.2 | Реконструкция ПС 110 кВ Нефтеюганская (с заменой оборудования ОРУ-35 кВ, ограждения ТСО) | F_TP1200.PS.0039 | УНЦ РЗА | ПС | нд | П | 2026 | 35 | нд | Техническое обоснование | 17.12.2021 | ХМАО | 1 | 1 | 1 ед. | И13-01 | 510 | 1.09 | 555.9 | нд
| 1.2.1.2 | Реконструкция ПС 110 кВ Нефтеюганская (с заменой оборудования ОРУ-35 кВ, ограждения ТСО) | F_TP1200.PS.0039 | УНЦ комплекса систем безопасности ПС | ПС | нд | #REF! | 2026 | нд | нд | Техническое обоснование | 17.12.2021 | ХМАО | 1 | 1 | 1 ед. | И15-01 | 2289 | 1.09 | 2495.01 | нд
| 1.2.1.2 | Реконструкция ПС 110 кВ Нефтеюганская (с заменой оборудования ОРУ-35 кВ, ограждения ТСО) | F_TP1200.PS.0039 | УНЦ комплекса систем безопасности ПС | ПС | нд | #REF! | 2026 | нд | нд | Техническое обоснование | 17.12.2021 | ХМАО | 1 | 1000 | 1 м периметра | И15-09 | 5.5 | 1.09 | 5995 | нд
| 1.2.1.2 | Реконструкция ПС 110 кВ Нефтеюганская (с заменой оборудования ОРУ-35 кВ, ограждения ТСО) | F_TP1200.PS.0039 | УНЦ комплекса систем безопасности ПС | ПС | нд | #REF! | 2026 | нд | нд | Техническое обоснование | 17.12.2021 | ХМАО | 1 | 9 | 1 точка наблюдения | И15-04 | 641 | 1.09 | 6288.21 | нд
| 1.2.1.2 | Реконструкция ПС 110 кВ Нефтеюганская (с заменой оборудования ОРУ-35 кВ, ограждения ТСО) | F_TP1200.PS.0039 | УНЦ комплекса систем безопасности ПС | ПС | нд | #REF! | 2026 | нд | нд | Техническое обоснование | 17.12.2021 | ХМАО | 1 | 18 | 1 точка наблюдения | И15-04 | 137 | 1.09 | 2687.94 | нд
| 1.2.1.2 | Реконструкция ПС 110 кВ Нефтеюганская (с заменой оборудования ОРУ-35 кВ, ограждения ТСО) | F_TP1200.PS.0039 | Проектно-изыскательские работы для элементов ПС (ЗПС) | ПС | нд | #REF! | 2026 | 35 | нд | Техническое обоснование | 17.12.2021 | ХМАО | 1 | 14 | 1 ед. | П2-01 | 1392 |  | 19488 | нд
| 1.2.1.2 | Реконструкция ПС 110 кВ Нефтеюганская (с заменой оборудования ОРУ-35 кВ, ограждения ТСО) | F_TP1200.PS.0039 | Проектно-изыскательские работы для отдельных элементов электрических сетей | ПС | нд | #REF! | 2026 | 35 | нд | Техническое обоснование | 17.12.2021 | ХМАО | 1 | 1 | 1 объект | П6-10 | 7500 |  | 7500 | нд
| 1.2.1.2 | Реконструкция ПС 110 кВ Нефтеюганская (с заменой оборудования ОРУ-35 кВ, ограждения ТСО) | F_TP1200.PS.0039 | УНЦ КЛ 0,4 - 500 кВ (с медной жилой) | КЛ | нд | #REF! | 2026 | 35 | нд | Техническое обоснование | 17.12.2021 | ХМАО | 1 | 0.9 | 1 км | К2-07-4 | 6355 | 1.17 | 6691.815 | нд
| 1.2.1.2 | Реконструкция ПС 110 кВ Нефтеюганская (с заменой оборудования ОРУ-35 кВ, ограждения ТСО) | F_TP1200.PS.0039 | УНЦ на устройство траеншеи КЛ и восстановление благоустройства по трассе | КЛ | нд | #REF! | 2026 | 35 | нд | Техническое обоснование | 17.12.2021 | ХМАО | 1 | 0.062 | 1 км | Б2-03-1 | 6599 | 1 | 409.138 | нд
| 1.2.1.2 | Реконструкция ПС 110 кВ Нефтеюганская (с заменой оборудования ОРУ-35 кВ, ограждения ТСО) | F_TP1200.PS.0039 | Проектно-изыскательские работы по КЛ | КЛ | нд | #REF! | 2026 | 35 | нд | Техническое обоснование | 17.12.2021 | ХМАО | 1 | 0.9 | 1 км по трассе | П5-02 | 4461 |  | 4014.9 | нд
| 1.2.1.2 | Реконструкция ПС 110 кВ Нефтеюганская (с заменой оборудования ОРУ-35 кВ, ограждения ТСО) | F_TP1200.PS.0039 | Итого объем финансовых потребностей по инвестиционному проекту, тыс. рублей | нд | нд | нд | нд | нд | нд | нд | нд | нд | нд | нд | нд | нд | нд | нд | 253092.213 | нд
| 1.2.1.2 | Реконструкция ПС 110 кВ Лосинка (с заменой оборудования ОРУ-35 кВ, защит ВЛ-110 Пыть-Ях-Лосинка-1,2; ВЛ-110 Ленинская-лосинка 1(2)) | H_TP1200.PS.0046 | Ячейка выключателя НУ 6 - 35 кВ | ПС | нд | П | 2026 | 35 | нд | Техническое обоснование инвестиционного проекта | 07.12.2021 | ХМАО | 1 | 7 | 1 ячейка | В2-05 - 1 | 9040 | 1.16 | 73404.8 | нд
| 1.2.1.2 | Реконструкция ПС 110 кВ Лосинка (с заменой оборудования ОРУ-35 кВ, защит ВЛ-110 Пыть-Ях-Лосинка-1,2; ВЛ-110 Ленинская-лосинка 1(2)) | H_TP1200.PS.0046 | Ячейка выключателя НУ 6 - 35 кВ | ПС | нд | П | 2026 | 35 | нд | Техническое обоснование инвестиционного проекта | 07.12.2021 | ХМАО | 1 | 2 | 1 ячейка | В2-05 - 1 | 9040 | 1.16 | 20972.8 | нд
| 1.2.1.2 | Реконструкция ПС 110 кВ Лосинка (с заменой оборудования ОРУ-35 кВ, защит ВЛ-110 Пыть-Ях-Лосинка-1,2; ВЛ-110 Ленинская-лосинка 1(2)) | H_TP1200.PS.0046 | УНЦ АСУТП ПС и ТМ | ПС | нд | П | 2026 | 35 | нд | Техническое обоснование инвестиционного проекта | 07.12.2021 | ХМАО | 1 | 1 | 1 ед. | А3-02 | 7115 | 1.09 | 7755.35 | нд
| 1.2.1.2 | Реконструкция ПС 110 кВ Лосинка (с заменой оборудования ОРУ-35 кВ, защит ВЛ-110 Пыть-Ях-Лосинка-1,2; ВЛ-110 Ленинская-лосинка 1(2)) | H_TP1200.PS.0046 | УНЦ АСУТП присоединения | ПС | нд | П | 2026 | 35 | нд | Техническое обоснование инвестиционного проекта | 07.12.2021 | ХМАО | 1 | 1 | 1 ед. | А4-02 | 629 | 1.09 | 685.61 | нд
| 1.2.1.2 | Реконструкция ПС 110 кВ Лосинка (с заменой оборудования ОРУ-35 кВ, защит ВЛ-110 Пыть-Ях-Лосинка-1,2; ВЛ-110 Ленинская-лосинка 1(2)) | H_TP1200.PS.0046 | УНЦ систем АСУТП и ТМ | ПС | нд | П | 2026 | 35 | нд | Техническое обоснование инвестиционного проекта | 07.12.2021 | ХМАО | 1 | 1 | 1 ед. | А5-01 | 1356 | 1.09 | 1478.04 | нд
| 1.2.1.2 | Реконструкция ПС 110 кВ Лосинка (с заменой оборудования ОРУ-35 кВ, защит ВЛ-110 Пыть-Ях-Лосинка-1,2; ВЛ-110 Ленинская-лосинка 1(2)) | H_TP1200.PS.0046 | УНЦ систем АСУТП и ТМ | ПС | нд | П | 2026 | 35 | нд | Техническое обоснование инвестиционного проекта | 07.12.2021 | ХМАО | 1 | 2 | 1 ед. | А5-03 | 3141 | 1.09 | 6847.38 | нд
| 1.2.1.2 | Реконструкция ПС 110 кВ Лосинка (с заменой оборудования ОРУ-35 кВ, защит ВЛ-110 Пыть-Ях-Лосинка-1,2; ВЛ-110 Ленинская-лосинка 1(2)) | H_TP1200.PS.0046 | УНЦ систем АСУТП и ТМ | ПС | нд | П | 2026 | 35 | нд | Техническое обоснование инвестиционного проекта | 07.12.2021 | ХМАО | 1 | 2 | 1 ед. | А5-06 | 2418 | 1.09 | 5271.24 | нд
| 1.2.1.2 | Реконструкция ПС 110 кВ Лосинка (с заменой оборудования ОРУ-35 кВ, защит ВЛ-110 Пыть-Ях-Лосинка-1,2; ВЛ-110 Ленинская-лосинка 1(2)) | H_TP1200.PS.0046 | УНЦ систем АСУТП и ТМ | ПС | нд | П | 2026 | 35 | нд | Техническое обоснование инвестиционного проекта | 07.12.2021 | ХМАО | 1 | 3 | 1 ед. | А5-07 | 180 | 1.09 | 588.6 | нд
| 1.2.1.2 | Реконструкция ПС 110 кВ Лосинка (с заменой оборудования ОРУ-35 кВ, защит ВЛ-110 Пыть-Ях-Лосинка-1,2; ВЛ-110 Ленинская-лосинка 1(2)) | H_TP1200.PS.0046 | УНЦ системы ВЧ связи 35-750 Кв | ПС | нд | П | 2026 | 110 | нд | Техническое обоснование инвестиционного проекта | 07.12.2021 | ХМАО | 1 | 1 | 1 ед. | А6-02 | 3354 | 1.15 | 3857.1 | нд
| 1.2.1.2 | Реконструкция ПС 110 кВ Лосинка (с заменой оборудования ОРУ-35 кВ, защит ВЛ-110 Пыть-Ях-Лосинка-1,2; ВЛ-110 Ленинская-лосинка 1(2)) | H_TP1200.PS.0046 | УН ЦВОСП | ПС | нд | П | 2026 | 110 | нд | Техническое обоснование инвестиционного проекта | 07.12.2021 | ХМАО | 1 | 1 | 1 ед. | А7-01 | 4791 | 1.09 | 5222.19 | нд
| 1.2.1.2 | Реконструкция ПС 110 кВ Лосинка (с заменой оборудования ОРУ-35 кВ, защит ВЛ-110 Пыть-Ях-Лосинка-1,2; ВЛ-110 Ленинская-лосинка 1(2)) | H_TP1200.PS.0046 | УНЦ системы оперативного постоянного тока и собственных нужд ПС | ПС | нд | П | 2026 | нд | нд | Техническое обоснование инвестиционного проекта | 07.12.2021 | ХМАО | 1 | 1 | 1 ед | И13-02 | 1671 | 1.09 | 1821.39 | нд
| 1.2.1.2 | Реконструкция ПС 110 кВ Лосинка (с заменой оборудования ОРУ-35 кВ, защит ВЛ-110 Пыть-Ях-Лосинка-1,2; ВЛ-110 Ленинская-лосинка 1(2)) | H_TP1200.PS.0046 | УНЦ РЗА | ПС | нд | П | 2026 | нд | нд | Техническое обоснование инвестиционного проекта | 07.12.2021 | ХМАО | 1 | 2 | 1 ед | И11-19-3 | 1143 | 1.09 | 2491.74 | нд
| 1.2.1.2 | Реконструкция ПС 110 кВ Лосинка (с заменой оборудования ОРУ-35 кВ, защит ВЛ-110 Пыть-Ях-Лосинка-1,2; ВЛ-110 Ленинская-лосинка 1(2)) | H_TP1200.PS.0046 | УНЦ РЗА | ПС | нд | П | 2026 | нд | нд | Техническое обоснование инвестиционного проекта | 07.12.2021 | ХМАО | 1 | 1 | 1 ед | И12-03 | 1223 | 1.09 | 1333.07 | нд
| 1.2.1.2 | Реконструкция ПС 110 кВ Лосинка (с заменой оборудования ОРУ-35 кВ, защит ВЛ-110 Пыть-Ях-Лосинка-1,2; ВЛ-110 Ленинская-лосинка 1(2)) | H_TP1200.PS.0046 | УНЦ РЗА | ПС | нд | П | 2026 | нд | нд | Техническое обоснование инвестиционного проекта | 07.12.2021 | ХМАО | 1 | 1 | 1 ед | И13-01 | 510 | 1.09 | 555.9 | нд
| 1.2.1.2 | Реконструкция ПС 110 кВ Лосинка (с заменой оборудования ОРУ-35 кВ, защит ВЛ-110 Пыть-Ях-Лосинка-1,2; ВЛ-110 Ленинская-лосинка 1(2)) | H_TP1200.PS.0046 | УНЦ РЗА | ПС | нд | П | 2026 | нд | нд | Техническое обоснование инвестиционного проекта | 07.12.2021 | ХМАО | 1 | 7 | 1 ед | И11-19-3 | 1143 | 1.09 | 8721.09 | нд
| 1.2.1.2 | Реконструкция ПС 110 кВ Лосинка (с заменой оборудования ОРУ-35 кВ, защит ВЛ-110 Пыть-Ях-Лосинка-1,2; ВЛ-110 Ленинская-лосинка 1(2)) | H_TP1200.PS.0046 | УНЦ РЗА | ПС | нд | П | 2026 | нд | нд | Техническое обоснование инвестиционного проекта | 07.12.2021 | ХМАО | 1 | 4 | 1 ед | И11-19-3 | 1143 | 1.09 | 4983.48 | нд
| 1.2.1.2 | Реконструкция ПС 110 кВ Лосинка (с заменой оборудования ОРУ-35 кВ, защит ВЛ-110 Пыть-Ях-Лосинка-1,2; ВЛ-110 Ленинская-лосинка 1(2)) | H_TP1200.PS.0046 | УНЦ РЗА | ПС | нд | П | 2026 | нд | нд | Техническое обоснование инвестиционного проекта | 07.12.2021 | ХМАО | 1 | 3 | 1 ед | И11-19-3 | 1143 | 1.09 | 3737.61 | нд
| 1.2.1.2 | Реконструкция ПС 110 кВ Лосинка (с заменой оборудования ОРУ-35 кВ, защит ВЛ-110 Пыть-Ях-Лосинка-1,2; ВЛ-110 Ленинская-лосинка 1(2)) | H_TP1200.PS.0046 | УНЦ ИВКЭ | ПС | нд | П | 2026 | 110 | нд | Техническое обоснование инвестиционного проекта | 07.12.2021 | ХМАО | 1 | 1 | 1 ед. | А2-02 | 588 | 1.09 | 640.92 | нд
| 1.2.1.2 | Реконструкция ПС 110 кВ Лосинка (с заменой оборудования ОРУ-35 кВ, защит ВЛ-110 Пыть-Ях-Лосинка-1,2; ВЛ-110 Ленинская-лосинка 1(2)) | H_TP1200.PS.0046 | УНЦ ИВКЭ | ПС | нд | П | 2026 | 110 | нд | Техническое обоснование инвестиционного проекта | 07.12.2021 | ХМАО | 1 | 1 | 1 ед. | А2-02 | 588 | 1.09 | 640.92 | нд
| 1.2.1.2 | Реконструкция ПС 110 кВ Лосинка (с заменой оборудования ОРУ-35 кВ, защит ВЛ-110 Пыть-Ях-Лосинка-1,2; ВЛ-110 Ленинская-лосинка 1(2)) | H_TP1200.PS.0046 | УНЦ подготовки и устройства территории ПС (ЗПС) | ПС | нд | П | 2026 | 110 | снятие почвенно-растительного слоя, озеленение участка, рекультивация земель, устройство проездов, установка внутреннего и внешнего ограждений, устройство заземления, устройство свайного поля | Техническое обоснование инвестиционного проекта | 07.12.2021 | ХМАО | 1 | 1169 | 1 м2 | Б1-11 | 3.33 | 1 | 3892.77 | нд
| 1.2.1.2 | Реконструкция ПС 110 кВ Лосинка (с заменой оборудования ОРУ-35 кВ, защит ВЛ-110 Пыть-Ях-Лосинка-1,2; ВЛ-110 Ленинская-лосинка 1(2)) | H_TP1200.PS.0046 | Проектно-изыскательские работы для элементов ПС (ЗПС) | ПС | нд | П | 2026 | 35 | нд | Техническое обоснование инвестиционного проекта | 07.12.2021 | ХМАО | 1 | 9 | 1 ед. | П2-01 | 1392 | 1 | 12528 | нд
| 1.2.1.2 | Реконструкция ПС 110 кВ Лосинка (с заменой оборудования ОРУ-35 кВ, защит ВЛ-110 Пыть-Ях-Лосинка-1,2; ВЛ-110 Ленинская-лосинка 1(2)) | H_TP1200.PS.0046 | Проектно-изыскательские работы для отдельных элементов электрических сетей | ВЛ | нд | П | 2026 | нд | нд | Техническое обоснование инвестиционного проекта | 07.12.2021 | ХМАО | 1 | 1 | 1 км | П6-10 | 7500 | 1 | 7500 | нд
| 1.2.1.2 | Реконструкция ПС 110 кВ Лосинка (с заменой оборудования ОРУ-35 кВ, защит ВЛ-110 Пыть-Ях-Лосинка-1,2; ВЛ-110 Ленинская-лосинка 1(2)) | H_TP1200.PS.0046 | УНЦ КЛ 0,4 - 500 кВ (с медной жилой) | КЛ | нд | П | 2026 | 35 | нд | Техническое обоснование инвестиционного проекта | 07.12.2021 | ХМАО | 1 | 0.9 | 1 км | К2-07-4 | 6355 | 1.17 | 6691.815 | нд
| 1.2.1.2 | Реконструкция ПС 110 кВ Лосинка (с заменой оборудования ОРУ-35 кВ, защит ВЛ-110 Пыть-Ях-Лосинка-1,2; ВЛ-110 Ленинская-лосинка 1(2)) | H_TP1200.PS.0046 | УНЦ на устройство траеншеи КЛ и восстановление благоустройства по трассе | КЛ | нд | П | 2026 | 35 | нд | Техническое обоснование инвестиционного проекта | 07.12.2021 | ХМАО | 1 | 0.062 | 1 км | Б2-03-1 | 6599 | 1 | 409.138 | нд
| 1.2.1.2 | Реконструкция ПС 110 кВ Лосинка (с заменой оборудования ОРУ-35 кВ, защит ВЛ-110 Пыть-Ях-Лосинка-1,2; ВЛ-110 Ленинская-лосинка 1(2)) | H_TP1200.PS.0046 | Проектно-изыскательские работы по КЛ | ВЛ | нд | П | 2026 | 35 | нд | Техническое обоснование инвестиционного проекта | 07.12.2021 | ХМАО | 1 | 0.9 | 1 км | П5-02 | 4461 | 1 | 4014.9 | нд
| 1.2.1.2 | Реконструкция ПС 110 кВ Лосинка (с заменой оборудования ОРУ-35 кВ, защит ВЛ-110 Пыть-Ях-Лосинка-1,2; ВЛ-110 Ленинская-лосинка 1(2)) | H_TP1200.PS.0046 | Итого объем финансовых потребностей по инвестиционному проекту, тыс. рублей | нд | нд | нд | нд | нд | нд | нд | нд | нд | нд | нд | нд | нд | нд | нд | 186045.853 | нд
| 1.2.1.2 | Реконструкция ПС 110/6/6 кВ "Шукшинская" (реконструкция ОРУ, замена ячеек 10 кВ, кабельного хозяйства, оборудования и релейной защиты, зданий ОПУ,ЗРУ-6, установка повышающих трансформаторов) | M_TP1100.PS.0062 | УНЦ ячейки выключателя НУ 6-35 кВ | ПС | нд | П | 2023 | 110 | нд | техническое обоснование инвестиционного проекта | 25.12.2021 | ХМАО | 1 | 2 | 1 ячейка | В1-01-1 | 23135 | 1.16 | 53673.2 | нд
| 1.2.1.2 | Реконструкция ПС 110/6/6 кВ "Шукшинская" (реконструкция ОРУ, замена ячеек 10 кВ, кабельного хозяйства, оборудования и релейной защиты, зданий ОПУ,ЗРУ-6, установка повышающих трансформаторов) | M_TP1100.PS.0062 | УНЦ ячейки выключателя КРУ 6-35 кВ | ПС | нд | П | 2023 | 6 | нд | техническое обоснование инвестиционного проекта | 25.12.2021 | ХМАО | 1 | 4 | 1 ячейка | В3-05-1 | 1760 | 1.08 | 7603.2 | нд
| 1.2.1.2 | Реконструкция ПС 110/6/6 кВ "Шукшинская" (реконструкция ОРУ, замена ячеек 10 кВ, кабельного хозяйства, оборудования и релейной защиты, зданий ОПУ,ЗРУ-6, установка повышающих трансформаторов) | M_TP1100.PS.0062 | УНЦ ячейки выключателя КРУ 6-35 кВ | ПС | нд | П | 2023 | 6 | нд | техническое обоснование инвестиционного проекта | 25.12.2021 | ХМАО | 1 | 2 | 1 ячейка | В3-04-1 | 1470 | 1.08 | 3175.2 | нд
| 1.2.1.2 | Реконструкция ПС 110/6/6 кВ "Шукшинская" (реконструкция ОРУ, замена ячеек 10 кВ, кабельного хозяйства, оборудования и релейной защиты, зданий ОПУ,ЗРУ-6, установка повышающих трансформаторов) | M_TP1100.PS.0062 | УНЦ ячейки выключателя КРУ 6-35 кВ | ПС | нд | П | 2023 | 6 | нд | техническое обоснование инвестиционного проекта | 25.12.2021 | ХМАО | 1 | 26 | 1 ячейка | В3-01-1 | 1188 | 1.08 | 33359.04 | нд
| 1.2.1.2 | Реконструкция ПС 110/6/6 кВ "Шукшинская" (реконструкция ОРУ, замена ячеек 10 кВ, кабельного хозяйства, оборудования и релейной защиты, зданий ОПУ,ЗРУ-6, установка повышающих трансформаторов) | M_TP1100.PS.0062 | УНЦ зданий ЗРУ, ЗПС, ОПУ, РЩ, РПБ | ПС | нд | П | 2023 | 6 | нд | техническое обоснование инвестиционного проекта | 25.12.2021 | ХМАО | 1 | 206 | 1 м2 | З4-01 | 63 | 1.31 | 17001.18 | нд
| 1.2.1.2 | Реконструкция ПС 110/6/6 кВ "Шукшинская" (реконструкция ОРУ, замена ячеек 10 кВ, кабельного хозяйства, оборудования и релейной защиты, зданий ОПУ,ЗРУ-6, установка повышающих трансформаторов) | M_TP1100.PS.0062 | УНЦ зданий ЗРУ, ЗПС, ОПУ, РЩ, РПБ | ПС | нд | П | 2023 | 110 | нд | техническое обоснование инвестиционного проекта | 25.12.2021 | ХМАО | 1 | 72 | 1 м2 | З4-03 | 93 | 1.31 | 8771.76 | нд
| 1.2.1.2 | Реконструкция ПС 110/6/6 кВ "Шукшинская" (реконструкция ОРУ, замена ячеек 10 кВ, кабельного хозяйства, оборудования и релейной защиты, зданий ОПУ,ЗРУ-6, установка повышающих трансформаторов) | M_TP1100.PS.0062 | УНЦ систем АСУТП и ТМ | ПС | нд | П | 2023 | нд | нд | техническое обоснование инвестиционного проекта | 25.12.2021 | ХМАО | 1 | 1 | 1 ед | А5-02 | 1571 | 1.09 | 1712.39 | нд
| 1.2.1.2 | Реконструкция ПС 110/6/6 кВ "Шукшинская" (реконструкция ОРУ, замена ячеек 10 кВ, кабельного хозяйства, оборудования и релейной защиты, зданий ОПУ,ЗРУ-6, установка повышающих трансформаторов) | M_TP1100.PS.0062 | УНЦ систем АСУТП и ТМ | ПС | нд | П | 2023 | нд | нд | техническое обоснование инвестиционного проекта | 25.12.2021 | ХМАО | 1 | 2 | 1 ед | А5-07 | 180 | 1.09 | 392.4 | нд
| 1.2.1.2 | Реконструкция ПС 110/6/6 кВ "Шукшинская" (реконструкция ОРУ, замена ячеек 10 кВ, кабельного хозяйства, оборудования и релейной защиты, зданий ОПУ,ЗРУ-6, установка повышающих трансформаторов) | M_TP1100.PS.0062 | УНЦ ИВКЭ | ПС | нд | П | 2023 | 110 | нд | техническое обоснование инвестиционного проекта | 25.12.2021 | ХМАО | 1 | 1 | 1 ед | А2-02 | 588 | 1.09 | 640.92 | нд
| 1.2.1.2 | Реконструкция ПС 110/6/6 кВ "Шукшинская" (реконструкция ОРУ, замена ячеек 10 кВ, кабельного хозяйства, оборудования и релейной защиты, зданий ОПУ,ЗРУ-6, установка повышающих трансформаторов) | M_TP1100.PS.0062 | УНЦ постоянной части ПС | ПС | нд | П | 2023 | 110 | нд | техническое обоснование инвестиционного проекта | 25.12.2021 | ХМАО | 1 | 1 | 1 ед. | З1-02 | 57363 | 1.31 | 75145.53 | нд
| 1.2.1.2 | Реконструкция ПС 110/6/6 кВ "Шукшинская" (реконструкция ОРУ, замена ячеек 10 кВ, кабельного хозяйства, оборудования и релейной защиты, зданий ОПУ,ЗРУ-6, установка повышающих трансформаторов) | M_TP1100.PS.0062 | УНЦ подготовки и устройства территории ПС (ЗПС) | ПС | нд | П | 2023 | 110 | снятие почвенно-растительного слоя, озеленение участка, рекультивация земель, устройство проездов, установка внутреннего и внешнего ограждений, устройство заземления, устройство свайного поля | техническое обоснование инвестиционного проекта | 25.12.2021 | ХМАО | 1 | 2886 | 1 м2 | Б1-11 | 3.33 | 1 | 9610.38 | нд
| 1.2.1.2 | Реконструкция ПС 110/6/6 кВ "Шукшинская" (реконструкция ОРУ, замена ячеек 10 кВ, кабельного хозяйства, оборудования и релейной защиты, зданий ОПУ,ЗРУ-6, установка повышающих трансформаторов) | M_TP1100.PS.0062 | Затраты на проектно-изыскательские работы для элементов ПС | ПС | нд | П | 2023 | 110 | нд | техническое обоснование инвестиционного проекта | 25.12.2021 | ХМАО | 1 | 2 | 1 объект | П2-02 | 2320 | 1 | 4640 | нд
| 1.2.1.2 | Реконструкция ПС 110/6/6 кВ "Шукшинская" (реконструкция ОРУ, замена ячеек 10 кВ, кабельного хозяйства, оборудования и релейной защиты, зданий ОПУ,ЗРУ-6, установка повышающих трансформаторов) | M_TP1100.PS.0062 | Затраты на проектно-изыскательские работы для отдельных элементов электрических сетей | ПС | нд | П | 2023 | нд | нд | техническое обоснование инвестиционного проекта | 25.12.2021 | ХМАО | 1 | 1 | 1 объект | П6-11 | 7500 | 1 | 7500 | нд
| 1.2.1.2 | Реконструкция ПС 110/6/6 кВ "Шукшинская" (реконструкция ОРУ, замена ячеек 10 кВ, кабельного хозяйства, оборудования и релейной защиты, зданий ОПУ,ЗРУ-6, установка повышающих трансформаторов) | M_TP1100.PS.0062 | УНЦ КЛ 6-500 кВ (с алюминиевой жилой) | КЛ | нд | П | 2023 | 10 | нд | техническое обоснование инвестиционного проекта | 25.12.2021 | ХМАО | 1 | 2.4 | 1 км | К1-08-2 | 3055 | 1.17 | 8578.44 | нд
| 1.2.1.2 | Реконструкция ПС 110/6/6 кВ "Шукшинская" (реконструкция ОРУ, замена ячеек 10 кВ, кабельного хозяйства, оборудования и релейной защиты, зданий ОПУ,ЗРУ-6, установка повышающих трансформаторов) | M_TP1100.PS.0062 | УНЦ КЛ 6-500 кВ (с алюминиевой жилой) | КЛ | нд | П | 2023 | 6 | нд | техническое обоснование инвестиционного проекта | 25.12.2021 | ХМАО | 1 | 1.2 | 1 км | К1-10-1 | 3519 | 1.17 | 4940.676 | нд
| 1.2.1.2 | Реконструкция ПС 110/6/6 кВ "Шукшинская" (реконструкция ОРУ, замена ячеек 10 кВ, кабельного хозяйства, оборудования и релейной защиты, зданий ОПУ,ЗРУ-6, установка повышающих трансформаторов) | M_TP1100.PS.0062 | УНЦ на устройство траншеи КЛ и восстановление благоустройства по трассе | КЛ | нд | П | 2023 | 10 | нд | техническое обоснование инвестиционного проекта | 25.12.2021 | ХМАО | 1 | 1.8 | 1 км по трассе | Б2-02-4 | 2703 | 1 | 4865.4 | нд
| 1.2.1.2 | Реконструкция ПС 110/6/6 кВ "Шукшинская" (реконструкция ОРУ, замена ячеек 10 кВ, кабельного хозяйства, оборудования и релейной защиты, зданий ОПУ,ЗРУ-6, установка повышающих трансформаторов) | M_TP1100.PS.0062 | УНЦ выполнения специального перехода кабельной линии методом ГНБ | КЛ | нд | П | 2023 | 10 | нд | техническое обоснование инвестиционного проекта | 25.12.2021 | ХМАО | 1 | 1 | 1 км | Н1-06 | 53502 | 1.17 | 62597.34 | нд
| 1.2.1.2 | Реконструкция ПС 110/6/6 кВ "Шукшинская" (реконструкция ОРУ, замена ячеек 10 кВ, кабельного хозяйства, оборудования и релейной защиты, зданий ОПУ,ЗРУ-6, установка повышающих трансформаторов) | M_TP1100.PS.0062 | Затраты на проектно-изыскательские работы по КЛ | КЛ | нд | П | 2023 | 10 | нд | техническое обоснование инвестиционного проекта | 25.12.2021 | ХМАО | 1 | 3.6 | 1 км по трассе | П5-01 | 611 | 1 | 2199.6 | нд
| 1.2.1.2 | Реконструкция ПС 110/6/6 кВ "Шукшинская" (реконструкция ОРУ, замена ячеек 10 кВ, кабельного хозяйства, оборудования и релейной защиты, зданий ОПУ,ЗРУ-6, установка повышающих трансформаторов) | M_TP1100.PS.0062 | Затраты на проектно-изыскательские работы для отдельных элементов электрических сетей | КЛ | нд | П | 2023 | нд | нд | техническое обоснование инвестиционного проекта | 25.12.2021 | ХМАО | 1 | 1 | 1 объект | П6-10 | 7500 | 1 | 7500 | нд
| 1.2.1.2 | Реконструкция ПС 110/6/6 кВ "Шукшинская" (реконструкция ОРУ, замена ячеек 10 кВ, кабельного хозяйства, оборудования и релейной защиты, зданий ОПУ,ЗРУ-6, установка повышающих трансформаторов) | M_TP1100.PS.0062 | Итого объем финансовых потребностей по инвестиционному проекту, тыс. рублей | нд | нд | нд | нд | нд | нд | нд | нд | нд | нд | нд | нд | нд | нд | нд | 313906.656 | нд
| 1.2.1.2 | Реконструкция ПС 110/10/10 кВ Сайма (реконструкция ЗРУ-10 кВ) филиал АО «Россети Тюмень» Сургутские электрические сети | M_TP1100.PS.0077 | УНЦ ячейки выключателя НУ 6-35 кВ | ПС | нд | П | 2027 | 10 | нд | техническое обоснование инвестиционного проекта | 25.12.2021 | ХМАО | 1 | 4 | 1 ячейка | В2-04-2 | 3462 | 1.16 | 16063.68 | нд
| 1.2.1.2 | Реконструкция ПС 110/10/10 кВ Сайма (реконструкция ЗРУ-10 кВ) филиал АО «Россети Тюмень» Сургутские электрические сети | M_TP1100.PS.0077 | УНЦ ячейки выключателя НУ 6-35 кВ | ПС | нд | П | 2027 | 10 | нд | техническое обоснование инвестиционного проекта | 25.12.2021 | ХМАО | 1 | 32 | 1 ячейка | В2-02-2 | 2619 | 1.16 | 97217.28 | нд
| 1.2.1.2 | Реконструкция ПС 110/10/10 кВ Сайма (реконструкция ЗРУ-10 кВ) филиал АО «Россети Тюмень» Сургутские электрические сети | M_TP1100.PS.0077 | УНЦ ячейки выключателя НУ 6-35 кВ | ПС | нд | П | 2027 | 10 | нд | техническое обоснование инвестиционного проекта | 25.12.2021 | ХМАО | 1 | 2 | 1 ячейка | В2-03-2 | 2768 | 1.16 | 6421.76 | нд
| 1.2.1.2 | Реконструкция ПС 110/10/10 кВ Сайма (реконструкция ЗРУ-10 кВ) филиал АО «Россети Тюмень» Сургутские электрические сети | M_TP1100.PS.0077 | УНЦ зданий ОПУ, РЩ | ПС | нд | П | 2027 | 110 | нд | техническое обоснование инвестиционного проекта | 25.12.2021 | ХМАО | 1 | 1 | 1 РУ | З3-01-1 | 5101 | 1.31 | 6682.31 | нд
| 1.2.1.2 | Реконструкция ПС 110/10/10 кВ Сайма (реконструкция ЗРУ-10 кВ) филиал АО «Россети Тюмень» Сургутские электрические сети | M_TP1100.PS.0077 | УНЦ зданий ЗРУ, ЗПС, КТПМ | ПС | нд | П | 2027 | 10 | нд | техническое обоснование инвестиционного проекта | 25.12.2021 | ХМАО | 1 | 1 | 1 ед. | З5-01 | 9450 | 1.31 | 12379.5 | нд
| 1.2.1.2 | Реконструкция ПС 110/10/10 кВ Сайма (реконструкция ЗРУ-10 кВ) филиал АО «Россети Тюмень» Сургутские электрические сети | M_TP1100.PS.0077 | УНЦ ИВКЭ | ПС | нд | П | 2027 | 110 | нд | техническое обоснование инвестиционного проекта | 25.12.2021 | ХМАО | 1 | 1 | 1 ед | А2-02 | 588 | 1.09 | 640.92 | нд
| 1.2.1.2 | Реконструкция ПС 110/10/10 кВ Сайма (реконструкция ЗРУ-10 кВ) филиал АО «Россети Тюмень» Сургутские электрические сети | M_TP1100.PS.0077 | УНЦ ячейки реактора ДГР 6-35 кВ | ПС | нд | П | 2027 | 10 | нд | техническое обоснование инвестиционного проекта | 25.12.2021 | ХМАО | 1 | 4 | 1 ячейка | Р1-08-1 | 4349 | 1.13 | 19657.48 | нд
| 1.2.1.2 | Реконструкция ПС 110/10/10 кВ Сайма (реконструкция ЗРУ-10 кВ) филиал АО «Россети Тюмень» Сургутские электрические сети | M_TP1100.PS.0077 | УНЦ элементов ПС с устройством фундаментов | ПС | нд | П | 2027 | 10 | нд | техническое обоснование инвестиционного проекта | 25.12.2021 | ХМАО | 1 | 4 | 1 ед. | И5-09-1 | 9 | 1.15 | 41.4 | нд
| 1.2.1.2 | Реконструкция ПС 110/10/10 кВ Сайма (реконструкция ЗРУ-10 кВ) филиал АО «Россети Тюмень» Сургутские электрические сети | M_TP1100.PS.0077 | УНЦ подготовки и устройства территории ПС (ЗПС) | ПС | нд | П | 2027 | 110 | снятие почвенно-растительного слоя, озеленение участка, рекультивация земель, устройство проездов, установка внутреннего и внешнего ограждений, устройство заземления, устройство свайного поля | техническое обоснование инвестиционного проекта | 25.12.2021 | ХМАО | 1 | 1220 | 1 м2 | Б1-11 | 3.33 | 1 | 4062.6 | нд
| 1.2.1.2 | Реконструкция ПС 110/10/10 кВ Сайма (реконструкция ЗРУ-10 кВ) филиал АО «Россети Тюмень» Сургутские электрические сети | M_TP1100.PS.0077 | Затраты на проектно-изыскательские работы для отдельных элементов электрических сетей | ПС | нд | П | 2027 | нд | нд | техническое обоснование инвестиционного проекта | 25.12.2021 | ХМАО | 1 | 1 | 1 объект | П6-11 | 15000 | 1 | 15000 | нд
| 1.2.1.2 | Реконструкция ПС 110/10/10 кВ Сайма (реконструкция ЗРУ-10 кВ) филиал АО «Россети Тюмень» Сургутские электрические сети | M_TP1100.PS.0077 | Итого объем финансовых потребностей по инвестиционному проекту, тыс. рублей | нд | нд | нд | нд | нд | нд | техническое обоснование инвестиционного проекта | 25.12.2021 | нд | нд | нд | нд | нд | нд | нд | 178166.93 | нд
| 1.2.1.2 | Реконструкция ПС 110/10 кВ Трансгаз (замена ячеек 10 кВ, кабельного хозяйства, оборудования и релейной защиты, ремонт здания ЗРУ-10, установка устройств компенсации емкостного тока I и II секциях 10 кВ) | M_TP1100.PS.0076 | УНЦ ячейки выключателя КРУ 6-35 кВ | ПС | нд | П | 2028 | 10 | нд | техническое обоснование инвестиционного проекта | 25.12.2021 | ХМАО | 1 | 2 | 1 ячейка | В3-03-3 | 1301 | 1.08 | 2810.16 | нд
| 1.2.1.2 | Реконструкция ПС 110/10 кВ Трансгаз (замена ячеек 10 кВ, кабельного хозяйства, оборудования и релейной защиты, ремонт здания ЗРУ-10, установка устройств компенсации емкостного тока I и II секциях 10 кВ) | M_TP1100.PS.0076 | УНЦ ячейки выключателя КРУ 6-35 кВ | ПС | нд | П | 2028 | 10 | нд | техническое обоснование инвестиционного проекта | 25.12.2021 | ХМАО | 1 | 16 | 1 ячейка | В3-01-3 | 1188 | 1.08 | 20528.64 | нд
| 1.2.1.2 | Реконструкция ПС 110/10 кВ Трансгаз (замена ячеек 10 кВ, кабельного хозяйства, оборудования и релейной защиты, ремонт здания ЗРУ-10, установка устройств компенсации емкостного тока I и II секциях 10 кВ) | M_TP1100.PS.0076 | УНЦ ячейки выключателя КРУ 6-35 кВ | ПС | нд | П | 2028 | 10 | нд | техническое обоснование инвестиционного проекта | 25.12.2021 | ХМАО | 1 | 1 | 1 ячейка | В3-03-3 | 1301 | 1.08 | 1405.08 | нд
| 1.2.1.2 | Реконструкция ПС 110/10 кВ Трансгаз (замена ячеек 10 кВ, кабельного хозяйства, оборудования и релейной защиты, ремонт здания ЗРУ-10, установка устройств компенсации емкостного тока I и II секциях 10 кВ) | M_TP1100.PS.0076 | УНЦ зданий ЗРУ, ЗПС, ОПУ, РЩ, РПБ | ПС | нд | П | 2028 | 10 | нд | техническое обоснование инвестиционного проекта | 25.12.2021 | ХМАО | 1 | 216 | 1 м2 | З4-03 | 93 | 1.31 | 26315.28 | нд
| 1.2.1.2 | Реконструкция ПС 110/10 кВ Трансгаз (замена ячеек 10 кВ, кабельного хозяйства, оборудования и релейной защиты, ремонт здания ЗРУ-10, установка устройств компенсации емкостного тока I и II секциях 10 кВ) | M_TP1100.PS.0076 | УНЦ ячейки трансформатора 6-35 кВ | ПС | нд | П | 2028 | 10 | нд | техническое обоснование инвестиционного проекта | 25.12.2021 | ХМАО | 1 | 2 | 1 ячейка | Т5-11-1 | 239 | 1.11 | 530.58 | нд
| 1.2.1.2 | Реконструкция ПС 110/10 кВ Трансгаз (замена ячеек 10 кВ, кабельного хозяйства, оборудования и релейной защиты, ремонт здания ЗРУ-10, установка устройств компенсации емкостного тока I и II секциях 10 кВ) | M_TP1100.PS.0076 | УНЦ ячейки реактора ДГР 6-35кВ | ПС | нд | П | 2028 | 10 | нд | техническое обоснование инвестиционного проекта | 25.12.2021 | ХМАО | 1 | 2 | 1 ячейка | Р1-05-1 | 4349 | 1.11 | 9654.78 | нд
| 1.2.1.2 | Реконструкция ПС 110/10 кВ Трансгаз (замена ячеек 10 кВ, кабельного хозяйства, оборудования и релейной защиты, ремонт здания ЗРУ-10, установка устройств компенсации емкостного тока I и II секциях 10 кВ) | M_TP1100.PS.0076 | УНЦ РЗА и прочие шкафы | ПС | нд | П | 2028 | 110 | нд | техническое обоснование инвестиционного проекта | 25.12.2021 | ХМАО | 1 | 1 | 1 ед | И12-01 | 1467 | 1.09 | 1599.03 | нд
| 1.2.1.2 | Реконструкция ПС 110/10 кВ Трансгаз (замена ячеек 10 кВ, кабельного хозяйства, оборудования и релейной защиты, ремонт здания ЗРУ-10, установка устройств компенсации емкостного тока I и II секциях 10 кВ) | M_TP1100.PS.0076 | УНЦ РЗА и прочие шкафы | ПС | нд | П | 2028 | 110 | нд | техническое обоснование инвестиционного проекта | 25.12.2021 | ХМАО | 1 | 1 | 1 ед | И12-02 | 1016 | 1.09 | 1107.44 | нд
| 1.2.1.2 | Реконструкция ПС 110/10 кВ Трансгаз (замена ячеек 10 кВ, кабельного хозяйства, оборудования и релейной защиты, ремонт здания ЗРУ-10, установка устройств компенсации емкостного тока I и II секциях 10 кВ) | M_TP1100.PS.0076 | УНЦ РЗА и прочие шкафы | ПС | нд | П | 2028 | 110 | нд | техническое обоснование инвестиционного проекта | 25.12.2021 | ХМАО | 1 | 2 | 1 ед | И12-08 | 56 | 1.09 | 122.08 | нд
| 1.2.1.2 | Реконструкция ПС 110/10 кВ Трансгаз (замена ячеек 10 кВ, кабельного хозяйства, оборудования и релейной защиты, ремонт здания ЗРУ-10, установка устройств компенсации емкостного тока I и II секциях 10 кВ) | M_TP1100.PS.0076 | УНЦ РЗА | ПС | нд | П | 2028 | 110 | нд | техническое обоснование инвестиционного проекта | 25.12.2021 | ХМАО | 1 | 2 | 1 ед | И11-07-3 | 1483 | 1.09 | 3232.94 | нд
| 1.2.1.2 | Реконструкция ПС 110/10 кВ Трансгаз (замена ячеек 10 кВ, кабельного хозяйства, оборудования и релейной защиты, ремонт здания ЗРУ-10, установка устройств компенсации емкостного тока I и II секциях 10 кВ) | M_TP1100.PS.0076 | УНЦ РЗА | ПС | нд | П | 2028 | 110 | нд | техническое обоснование инвестиционного проекта | 25.12.2021 | ХМАО | 1 | 2 | 1 ед | И11-16-3 | 717 | 1.09 | 1563.06 | нд
| 1.2.1.2 | Реконструкция ПС 110/10 кВ Трансгаз (замена ячеек 10 кВ, кабельного хозяйства, оборудования и релейной защиты, ремонт здания ЗРУ-10, установка устройств компенсации емкостного тока I и II секциях 10 кВ) | M_TP1100.PS.0076 | УНЦ систем АСУТП и ТМ | ПС | нд | П | 2028 | нд | нд | техническое обоснование инвестиционного проекта | 25.12.2021 | ХМАО | 1 | 1 | 1 ед | А5-02 | 1571 | 1.09 | 1712.39 | нд
| 1.2.1.2 | Реконструкция ПС 110/10 кВ Трансгаз (замена ячеек 10 кВ, кабельного хозяйства, оборудования и релейной защиты, ремонт здания ЗРУ-10, установка устройств компенсации емкостного тока I и II секциях 10 кВ) | M_TP1100.PS.0076 | УНЦ систем АСУТП и ТМ | ПС | нд | П | 2028 | нд | нд | техническое обоснование инвестиционного проекта | 25.12.2021 | ХМАО | 1 | 2 | 1 ед | А5-07 | 180 | 1.09 | 392.4 | нд
| 1.2.1.2 | Реконструкция ПС 110/10 кВ Трансгаз (замена ячеек 10 кВ, кабельного хозяйства, оборудования и релейной защиты, ремонт здания ЗРУ-10, установка устройств компенсации емкостного тока I и II секциях 10 кВ) | M_TP1100.PS.0076 | УНЦ ИВКЭ | ПС | нд | П | 2028 | 110 | нд | техническое обоснование инвестиционного проекта | 25.12.2021 | ХМАО | 1 | 1 | 1 ед | А2-02 | 588 | 1.09 | 640.92 | нд
| 1.2.1.2 | Реконструкция ПС 110/10 кВ Трансгаз (замена ячеек 10 кВ, кабельного хозяйства, оборудования и релейной защиты, ремонт здания ЗРУ-10, установка устройств компенсации емкостного тока I и II секциях 10 кВ) | M_TP1100.PS.0076 | УНЦ подготовки и устройства территории ПС (ЗПС) | ПС | нд | П | 2028 | 110 | снятие почвенно-растительного слоя, озеленение участка, рекультивация земель, устройство проездов, установка внутреннего и внешнего ограждений, устройство заземления, устройство свайного поля | техническое обоснование инвестиционного проекта | 25.12.2021 | ХМАО | 1 | 1220 | 1 м2 | Б1-11 | 3.33 | 1 | 4062.6 | нд
| 1.2.1.2 | Реконструкция ПС 110/10 кВ Трансгаз (замена ячеек 10 кВ, кабельного хозяйства, оборудования и релейной защиты, ремонт здания ЗРУ-10, установка устройств компенсации емкостного тока I и II секциях 10 кВ) | M_TP1100.PS.0076 | Затраты на проектно-изыскательские работы для отдельных элементов электрических сетей | ПС | нд | П | 2028 | нд | нд | техническое обоснование инвестиционного проекта | 25.12.2021 | ХМАО | 1 | 1 | 1 объект | П6-11 | 7500 | 1 | 7500 | нд
| 1.2.1.2 | УНЦ КЛ 6-500 кВ (с алюминиевой жилой) | M_TP1100.PS.0076 | УНЦ КЛ 6-500 кВ (с алюминиевой жилой) | КЛ | нд | П | 2028 | 10 | нд | техническое обоснование инвестиционного проекта | 25.12.2021 | ХМАО | 1 | 1.3 | 1 км | К1-08-2 | 3055 | 1.17 | 4646.655 | нд
| 1.2.1.2 | УНЦ КЛ 6-500 кВ (с алюминиевой жилой) | M_TP1100.PS.0076 | УНЦ КЛ 6-500 кВ (с алюминиевой жилой) | КЛ | нд | П | 2028 | 10 | нд | техническое обоснование инвестиционного проекта | 25.12.2021 | ХМАО | 1 | 0.9 | 1 км | К1-10-1 | 3519 | 1.17 | 3705.507 | нд
| 1.2.1.2 | УНЦ на устройство траншеи КЛ и восстановление благоустройства по трассе | M_TP1100.PS.0076 | УНЦ на устройство траншеи КЛ и восстановление благоустройства по трассе | КЛ | нд | П | 2028 | 10 | нд | техническое обоснование инвестиционного проекта | 25.12.2021 | ХМАО | 1 | 0.8 | 1 км по трассе | Б2-02-4 | 2703 | 1 | 2162.4 | нд
| 1.2.1.2 | УНЦ выполнения специального перехода кабельной линии методом ГНБ | M_TP1100.PS.0076 | УНЦ выполнения специального перехода кабельной линии методом ГНБ | КЛ | нд | П | 2028 | 10 | нд | техническое обоснование инвестиционного проекта | 25.12.2021 | ХМАО | 1 | 0.4 | 1 км | Н1-06 | 53502 | 1.17 | 25038.936 | нд
| 1.2.1.2 | Затраты на проектно-изыскательские работы по КЛ | M_TP1100.PS.0076 | Затраты на проектно-изыскательские работы по КЛ | КЛ | нд | П | 2028 | 10 | нд | техническое обоснование инвестиционного проекта | 25.12.2021 | ХМАО | 1 | 1.75 | 1 км по трассе | П5-01 | 611 | 1 | 1069.25 | нд
| 1.2.1.2 | Затраты на проектно-изыскательские работы для отдельных элементов электрических сетей | M_TP1100.PS.0076 | Затраты на проектно-изыскательские работы для отдельных элементов электрических сетей | КЛ | нд | П | 2028 | нд | нд | техническое обоснование инвестиционного проекта | 25.12.2021 | ХМАО | 1 | 1 | 1 объект | П6-09 | 3000 | 1 | 3000 | нд
| 1.2.1.2 | Реконструкция ПС 110/10 кВ Трансгаз (замена ячеек 10 кВ, кабельного хозяйства, оборудования и релейной защиты, ремонт здания ЗРУ-10, установка устройств компенсации емкостного тока I и II секциях 10 кВ) | M_TP1100.PS.0076 | Итого объем финансовых потребностей по инвестиционному проекту, тыс. рублей | нд | нд | нд | нд | нд | нд | нд | нд | нд | нд | нд | нд | нд | нд | нд | 122800.128 | нд
| 1.2.1.2 | Реконструкция ПС 110/35/6 кВ КНС-27 (замена выключателей 110 кВ 2 шт; выключателей 35 кВ 7 шт; разъединителей 35 кВ 16 шт; разъединителей 110 кВ 8 шт; ОПУ; трансформаторов собственных нужд 2 шт; устройств питания опер. тока 1 шт; щита собственных нужд 1 шт; оборудования АСУ ТП, СДТУ, УРЗА) | M_TP1600.PS.0147 | Затраты на проектно-изыскательские работы для отдельных элементов электрических сетей | ПС 110/35/6 кВ КНС-27 | нд | П | 2027 | 110 | нд | техническое обоснование инвестиционного проекта | от 21.12.2021 | ХМАО | 1 | 1 | 1 объект | П6-11 | 15000 | 1 | 15000 | нд
| 1.2.1.2 | Реконструкция ПС 110/35/6 кВ КНС-27 (замена выключателей 110 кВ 2 шт; выключателей 35 кВ 7 шт; разъединителей 35 кВ 16 шт; разъединителей 110 кВ 8 шт; ОПУ; трансформаторов собственных нужд 2 шт; устройств питания опер. тока 1 шт; щита собственных нужд 1 шт; оборудования АСУ ТП, СДТУ, УРЗА) | M_TP1600.PS.0147 | Затраты на проектно-изыскательские работы для элементов ПС | ПС 110/35/6 кВ КНС-27 | нд | П | 2027 | 110 | нд | техническое обоснование инвестиционного проекта | от 21.12.2021 | ХМАО | 1 | 2 | 1ед. | П2-02 | 2320 | 1 | 4640 | нд
| 1.2.1.2 | Реконструкция ПС 110/35/6 кВ КНС-27 (замена выключателей 110 кВ 2 шт; выключателей 35 кВ 7 шт; разъединителей 35 кВ 16 шт; разъединителей 110 кВ 8 шт; ОПУ; трансформаторов собственных нужд 2 шт; устройств питания опер. тока 1 шт; щита собственных нужд 1 шт; оборудования АСУ ТП, СДТУ, УРЗА) | M_TP1600.PS.0147 | Затраты на проектно-изыскательские работы для элементов ПС | ПС 110/35/6 кВ КНС-27 | нд | П | 2027 | 110 | нд | техническое обоснование инвестиционного проекта | от 21.12.2021 | ХМАО | 1 | 7 | 1ед. | П2-01 | 1392 | 1 | 9744 | нд
| 1.2.1.2 | Реконструкция ПС 110/35/6 кВ КНС-27 (замена выключателей 110 кВ 2 шт; выключателей 35 кВ 7 шт; разъединителей 35 кВ 16 шт; разъединителей 110 кВ 8 шт; ОПУ; трансформаторов собственных нужд 2 шт; устройств питания опер. тока 1 шт; щита собственных нужд 1 шт; оборудования АСУ ТП, СДТУ, УРЗА) | M_TP1600.PS.0147 | УНЦ зданий ОПУ, РЩ | ПС 110/35/6 кВ КНС-27 | нд | П | 2027 | 110 | нд | техническое обоснование инвестиционного проекта | от 21.12.2021 | ХМАО | 1 | 1 | 1 РУ | З3-01-3 | 35611 | 1.31 | 46650.41 | нд
| 1.2.1.2 | Реконструкция ПС 110/35/6 кВ КНС-27 (замена выключателей 110 кВ 2 шт; выключателей 35 кВ 7 шт; разъединителей 35 кВ 16 шт; разъединителей 110 кВ 8 шт; ОПУ; трансформаторов собственных нужд 2 шт; устройств питания опер. тока 1 шт; щита собственных нужд 1 шт; оборудования АСУ ТП, СДТУ, УРЗА) | M_TP1600.PS.0147 | УНЦ ячейки выключателя НУ 110-750 кВ | ПС 110/35/6 кВ КНС-27 | нд | П | 2027 | 110 | нд | техническое обоснование инвестиционного проекта | от 21.12.2021 | ХМАО | 1 | 2 | 1 ячейка | В1-01 - 1 | 23135 | 1.16 | 53673.2 | нд
| 1.2.1.2 | Реконструкция ПС 110/35/6 кВ КНС-27 (замена выключателей 110 кВ 2 шт; выключателей 35 кВ 7 шт; разъединителей 35 кВ 16 шт; разъединителей 110 кВ 8 шт; ОПУ; трансформаторов собственных нужд 2 шт; устройств питания опер. тока 1 шт; щита собственных нужд 1 шт; оборудования АСУ ТП, СДТУ, УРЗА) | M_TP1600.PS.0147 | УНЦ ячейки выключателя НУ 6-35 кВ | ПС 110/35/6 кВ КНС-27 | нд | П | 2027 | 110 | нд | техническое обоснование инвестиционного проекта | от 21.12.2021 | ХМАО | 1 | 7 | 1 ячейка | В2-05 - 1 | 9040 | 1.16 | 73404.8 | нд
| 1.2.1.2 | Реконструкция ПС 110/35/6 кВ КНС-27 (замена выключателей 110 кВ 2 шт; выключателей 35 кВ 7 шт; разъединителей 35 кВ 16 шт; разъединителей 110 кВ 8 шт; ОПУ; трансформаторов собственных нужд 2 шт; устройств питания опер. тока 1 шт; щита собственных нужд 1 шт; оборудования АСУ ТП, СДТУ, УРЗА) | M_TP1600.PS.0147 | УНЦ ячейки трансформатора 6-35 кВ | ПС 110/35/6 кВ КНС-27 | нд | П | 2027 | 110 | нд | техническое обоснование инвестиционного проекта | от 21.12.2021 | ХМАО | 1 | 2 | 1 ячейка | Т5-12 - 1 | 309 | 1.11 | 685.98 | нд
| 1.2.1.2 | Реконструкция ПС 110/35/6 кВ КНС-27 (замена выключателей 110 кВ 2 шт; выключателей 35 кВ 7 шт; разъединителей 35 кВ 16 шт; разъединителей 110 кВ 8 шт; ОПУ; трансформаторов собственных нужд 2 шт; устройств питания опер. тока 1 шт; щита собственных нужд 1 шт; оборудования АСУ ТП, СДТУ, УРЗА) | M_TP1600.PS.0147 | УНЦ постоянной части ПС | ПС 110/35/6 кВ КНС-27 | нд | П | 2027 | 110 | нд | техническое обоснование инвестиционного проекта | от 21.12.2021 | ХМАО | 1 | 1 | 1 ед. | З1-02 | 57363 | 1.31 | 75145.53 | нд
| 1.2.1.2 | Реконструкция ПС 110/35/6 кВ КНС-27 (замена выключателей 110 кВ 2 шт; выключателей 35 кВ 7 шт; разъединителей 35 кВ 16 шт; разъединителей 110 кВ 8 шт; ОПУ; трансформаторов собственных нужд 2 шт; устройств питания опер. тока 1 шт; щита собственных нужд 1 шт; оборудования АСУ ТП, СДТУ, УРЗА) | M_TP1600.PS.0147 | УНЦ ИИК | ПС 110/35/6 кВ КНС-27 | нд | П | 2027 | 110 | нд | техническое обоснование инвестиционного проекта | от 21.12.2021 | ХМАО | 1 | 2 | 1 точка учета | А1-04 | 38 | 1.09 | 82.84 | нд
| 1.2.1.2 | Реконструкция ПС 110/35/6 кВ КНС-27 (замена выключателей 110 кВ 2 шт; выключателей 35 кВ 7 шт; разъединителей 35 кВ 16 шт; разъединителей 110 кВ 8 шт; ОПУ; трансформаторов собственных нужд 2 шт; устройств питания опер. тока 1 шт; щита собственных нужд 1 шт; оборудования АСУ ТП, СДТУ, УРЗА) | M_TP1600.PS.0147 | УНЦ ИИК | ПС 110/35/6 кВ КНС-27 | нд | П | 2027 | 110 | нд | техническое обоснование инвестиционного проекта | от 21.12.2021 | ХМАО | 1 | 6 | 1 точка учета | А1-05 | 90 | 1.09 | 588.6 | нд
| 1.2.1.2 | Реконструкция ПС 110/35/6 кВ КНС-27 (замена выключателей 110 кВ 2 шт; выключателей 35 кВ 7 шт; разъединителей 35 кВ 16 шт; разъединителей 110 кВ 8 шт; ОПУ; трансформаторов собственных нужд 2 шт; устройств питания опер. тока 1 шт; щита собственных нужд 1 шт; оборудования АСУ ТП, СДТУ, УРЗА) | M_TP1600.PS.0147 | УНЦ ИИК | ПС 110/35/6 кВ КНС-27 | нд | П | 2027 | 110 | нд | техническое обоснование инвестиционного проекта | от 21.12.2021 | ХМАО | 1 | 2 | 1 точка учета | А1-05 | 90 | 1.09 | 196.2 | нд
| 1.2.1.2 | Реконструкция ПС 110/35/6 кВ КНС-27 (замена выключателей 110 кВ 2 шт; выключателей 35 кВ 7 шт; разъединителей 35 кВ 16 шт; разъединителей 110 кВ 8 шт; ОПУ; трансформаторов собственных нужд 2 шт; устройств питания опер. тока 1 шт; щита собственных нужд 1 шт; оборудования АСУ ТП, СДТУ, УРЗА) | M_TP1600.PS.0147 | УНЦ системы ВЧ связи 35-750 Кв | ПС 110/35/6 кВ КНС-27 | нд | П | 2027 | 110 | нд | техническое обоснование инвестиционного проекта | от 21.12.2021 | ХМАО | 1 | 1 | 1 ед | А6-02 | 3354 | 1.15 | 3857.1 | нд
| 1.2.1.2 | Реконструкция ПС 110/35/6 кВ КНС-27 (замена выключателей 110 кВ 2 шт; выключателей 35 кВ 7 шт; разъединителей 35 кВ 16 шт; разъединителей 110 кВ 8 шт; ОПУ; трансформаторов собственных нужд 2 шт; устройств питания опер. тока 1 шт; щита собственных нужд 1 шт; оборудования АСУ ТП, СДТУ, УРЗА) | M_TP1600.PS.0147 | УНЦ системы ВЧ связи 35-750 кВ | ПС 110/35/6 кВ КНС-27 | нд | П | 2027 | 110 | нд | техническое обоснование инвестиционного проекта | от 21.12.2021 | ХМАО | 1 | 2 | 1 ед. | А6-07 | 1442 | 1.15 | 3316.6 | нд
| 1.2.1.2 | Реконструкция ПС 110/35/6 кВ КНС-27 (замена выключателей 110 кВ 2 шт; выключателей 35 кВ 7 шт; разъединителей 35 кВ 16 шт; разъединителей 110 кВ 8 шт; ОПУ; трансформаторов собственных нужд 2 шт; устройств питания опер. тока 1 шт; щита собственных нужд 1 шт; оборудования АСУ ТП, СДТУ, УРЗА) | M_TP1600.PS.0147 | УНЦ ИВКЭ | ПС 110/35/6 кВ КНС-27 | нд | П | 2027 | 110 | нд | техническое обоснование инвестиционного проекта | от 21.12.2021 | ХМАО | 1 | 1 | 1 ед. | А2-02 | 588 | 1.09 | 640.92 | нд
| 1.2.1.2 | Реконструкция ПС 110/35/6 кВ КНС-27 (замена выключателей 110 кВ 2 шт; выключателей 35 кВ 7 шт; разъединителей 35 кВ 16 шт; разъединителей 110 кВ 8 шт; ОПУ; трансформаторов собственных нужд 2 шт; устройств питания опер. тока 1 шт; щита собственных нужд 1 шт; оборудования АСУ ТП, СДТУ, УРЗА) | M_TP1600.PS.0147 | УНЦ АСУТП ПС и ТМ | ПС 110/35/6 кВ КНС-27 | нд | П | 2027 | 110 | нд | техническое обоснование инвестиционного проекта | от 21.12.2021 | ХМАО | 1 | 1 | 1 ед. | А3-02 | 23531 | 1.09 | 25648.79 | нд
| 1.2.1.2 | Реконструкция ПС 110/35/6 кВ КНС-27 (замена выключателей 110 кВ 2 шт; выключателей 35 кВ 7 шт; разъединителей 35 кВ 16 шт; разъединителей 110 кВ 8 шт; ОПУ; трансформаторов собственных нужд 2 шт; устройств питания опер. тока 1 шт; щита собственных нужд 1 шт; оборудования АСУ ТП, СДТУ, УРЗА) | M_TP1600.PS.0147 | УНЦ ВОСП | ПС 110/35/6 кВ КНС-27 | нд | П | 2027 | 110 | нд | техническое обоснование инвестиционного проекта | от 21.12.2021 | ХМАО | 1 | 2 | 1 ед. | А7-01 | 4791 | 1.09 | 10444.38 | нд
| 1.2.1.2 | Реконструкция ПС 110/35/6 кВ КНС-27 (замена выключателей 110 кВ 2 шт; выключателей 35 кВ 7 шт; разъединителей 35 кВ 16 шт; разъединителей 110 кВ 8 шт; ОПУ; трансформаторов собственных нужд 2 шт; устройств питания опер. тока 1 шт; щита собственных нужд 1 шт; оборудования АСУ ТП, СДТУ, УРЗА) | M_TP1600.PS.0147 | УНЦ систем ПА, УПАСК | ПС 110/35/6 кВ КНС-27 | нд | П | 2027 | 110 | нд | техническое обоснование инвестиционного проекта | от 21.12.2021 | ХМАО | 1 | 1 | 1 ед. | А8-04 | 1479 | 1.09 | 1612.11 | нд
| 1.2.1.2 | Реконструкция ПС 110/35/6 кВ КНС-27 (замена выключателей 110 кВ 2 шт; выключателей 35 кВ 7 шт; разъединителей 35 кВ 16 шт; разъединителей 110 кВ 8 шт; ОПУ; трансформаторов собственных нужд 2 шт; устройств питания опер. тока 1 шт; щита собственных нужд 1 шт; оборудования АСУ ТП, СДТУ, УРЗА) | M_TP1600.PS.0147 | УНЦ подготовки и устройства территории ПС (ЗПС) | ПС 110/35/6 кВ КНС-27 | нд | П | 2027 | 110 | снятие почвенно-растительного слоя, озеленение участка, рекультивация земель, устройство проездов, установка внутреннего и внешнего ограждений, устройство заземления, устройство свайного поля | техническое обоснование инвестиционного проекта | от 21.12.2021 | ХМАО | 1 | 2562 | 1 м2 | Б1-11 | 3.33 | 1 | 8531.46 | нд
| 1.2.1.2 | Реконструкция ПС 110/35/6 кВ КНС-27 (замена выключателей 110 кВ 2 шт; выключателей 35 кВ 7 шт; разъединителей 35 кВ 16 шт; разъединителей 110 кВ 8 шт; ОПУ; трансформаторов собственных нужд 2 шт; устройств питания опер. тока 1 шт; щита собственных нужд 1 шт; оборудования АСУ ТП, СДТУ, УРЗА) | M_TP1600.PS.0147 | Итого объем финансовых потребностей по инвестиционному проекту, тыс. рублей | нд | нд | нд | нд | нд | нд | нд | нд | нд | нд | нд | нд | нд | нд | нд | 333862.92 | нд
| 1.2.1.2 | Реконструкция ПС 110/35/6 кВ КНС-3А (замена выключателей 110 кВ 2 шт; выключателей 35 кВ 7 шт; разъединителей 35 кВ 16 шт, разъединителей 110 кВ 8 шт; ОПУ; трансформаторов собственных нужд 2 шт; устройств питания опер. тока 1 шт; щита собственных нужд 1 шт; оборудования АСУ ТП, СДТУ, УРЗА) | M_TP1600.PS.0149 | Затраты на проектно-изыскательские работы для отдельных элементов электрических сетей | ПС 110/35/6 кВ КНС-3А | нд | П | 2026 | 110 | нд | техническое обоснование инвестиционного проекта | от 21.12.2021 | ХМАО | 1 | 1 | 1 объект | П6-11 | 15000 | 1 | 15000 | нд
| 1.2.1.2 | Реконструкция ПС 110/35/6 кВ КНС-3А (замена выключателей 110 кВ 2 шт; выключателей 35 кВ 7 шт; разъединителей 35 кВ 16 шт, разъединителей 110 кВ 8 шт; ОПУ; трансформаторов собственных нужд 2 шт; устройств питания опер. тока 1 шт; щита собственных нужд 1 шт; оборудования АСУ ТП, СДТУ, УРЗА) | M_TP1600.PS.0149 | Затраты на проектно-изыскательские работы для элементов ПС | ПС 110/35/6 кВ КНС-3А | нд | П | 2026 | 110 | нд | техническое обоснование инвестиционного проекта | от 21.12.2021 | ХМАО | 1 | 2 | 1ед. | П2-02 | 2320 | 1 | 4640 | нд
| 1.2.1.2 | Реконструкция ПС 110/35/6 кВ КНС-3А (замена выключателей 110 кВ 2 шт; выключателей 35 кВ 7 шт; разъединителей 35 кВ 16 шт, разъединителей 110 кВ 8 шт; ОПУ; трансформаторов собственных нужд 2 шт; устройств питания опер. тока 1 шт; щита собственных нужд 1 шт; оборудования АСУ ТП, СДТУ, УРЗА) | M_TP1600.PS.0149 | Затраты на проектно-изыскательские работы для элементов ПС | ПС 110/35/6 кВ КНС-3А | нд | П | 2026 | 110 | нд | техническое обоснование инвестиционного проекта | от 21.12.2021 | ХМАО | 1 | 7 | 1ед. | П2-01 | 1392 | 1 | 9744 | нд
| 1.2.1.2 | Реконструкция ПС 110/35/6 кВ КНС-3А (замена выключателей 110 кВ 2 шт; выключателей 35 кВ 7 шт; разъединителей 35 кВ 16 шт, разъединителей 110 кВ 8 шт; ОПУ; трансформаторов собственных нужд 2 шт; устройств питания опер. тока 1 шт; щита собственных нужд 1 шт; оборудования АСУ ТП, СДТУ, УРЗА) | M_TP1600.PS.0149 | УНЦ зданий ОПУ, РЩ | ПС 110/35/6 кВ КНС-3А | нд | П | 2026 | 110 | нд | техническое обоснование инвестиционного проекта | от 21.12.2021 | ХМАО | 1 | 1 | 1 РУ | З3-01-3 | 35611 | 1.31 | 46650.41 | нд
| 1.2.1.2 | Реконструкция ПС 110/35/6 кВ КНС-3А (замена выключателей 110 кВ 2 шт; выключателей 35 кВ 7 шт; разъединителей 35 кВ 16 шт, разъединителей 110 кВ 8 шт; ОПУ; трансформаторов собственных нужд 2 шт; устройств питания опер. тока 1 шт; щита собственных нужд 1 шт; оборудования АСУ ТП, СДТУ, УРЗА) | M_TP1600.PS.0149 | УНЦ ячейки выключателя НУ 110-750 кВ | ПС 110/35/6 кВ КНС-3А | нд | П | 2026 | 110 | нд | техническое обоснование инвестиционного проекта | от 21.12.2021 | ХМАО | 1 | 2 | 1 ячейка | В1-01 - 1 | 23135 | 1.16 | 53673.2 | нд
| 1.2.1.2 | Реконструкция ПС 110/35/6 кВ КНС-3А (замена выключателей 110 кВ 2 шт; выключателей 35 кВ 7 шт; разъединителей 35 кВ 16 шт, разъединителей 110 кВ 8 шт; ОПУ; трансформаторов собственных нужд 2 шт; устройств питания опер. тока 1 шт; щита собственных нужд 1 шт; оборудования АСУ ТП, СДТУ, УРЗА) | M_TP1600.PS.0149 | УНЦ ячейки выключателя НУ 6-35 кВ | ПС 110/35/6 кВ КНС-3А | нд | П | 2026 | 110 | нд | техническое обоснование инвестиционного проекта | от 21.12.2021 | ХМАО | 1 | 7 | 1 ячейка | В2-05 - 1 | 9040 | 1.16 | 73404.8 | нд
| 1.2.1.2 | Реконструкция ПС 110/35/6 кВ КНС-3А (замена выключателей 110 кВ 2 шт; выключателей 35 кВ 7 шт; разъединителей 35 кВ 16 шт, разъединителей 110 кВ 8 шт; ОПУ; трансформаторов собственных нужд 2 шт; устройств питания опер. тока 1 шт; щита собственных нужд 1 шт; оборудования АСУ ТП, СДТУ, УРЗА) | M_TP1600.PS.0149 | УНЦ ячейки трансформатора 6-35 кВ | ПС 110/35/6 кВ КНС-3А | нд | П | 2026 | 110 | нд | техническое обоснование инвестиционного проекта | от 21.12.2021 | ХМАО | 1 | 2 | 1 ячейка | Т5-12 - 1 | 309 | 1.11 | 685.98 | нд
| 1.2.1.2 | Реконструкция ПС 110/35/6 кВ КНС-3А (замена выключателей 110 кВ 2 шт; выключателей 35 кВ 7 шт; разъединителей 35 кВ 16 шт, разъединителей 110 кВ 8 шт; ОПУ; трансформаторов собственных нужд 2 шт; устройств питания опер. тока 1 шт; щита собственных нужд 1 шт; оборудования АСУ ТП, СДТУ, УРЗА) | M_TP1600.PS.0149 | УНЦ постоянной части ПС | ПС 110/35/6 кВ КНС-3А | нд | П | 2026 | 110 | нд | техническое обоснование инвестиционного проекта | от 21.12.2021 | ХМАО | 1 | 1 | 1 ед. | З1-02 | 57363 | 1.31 | 75145.53 | нд
| 1.2.1.2 | Реконструкция ПС 110/35/6 кВ КНС-3А (замена выключателей 110 кВ 2 шт; выключателей 35 кВ 7 шт; разъединителей 35 кВ 16 шт, разъединителей 110 кВ 8 шт; ОПУ; трансформаторов собственных нужд 2 шт; устройств питания опер. тока 1 шт; щита собственных нужд 1 шт; оборудования АСУ ТП, СДТУ, УРЗА) | M_TP1600.PS.0149 | УНЦ ИИК | ПС 110/35/6 кВ КНС-3А | нд | П | 2026 | 110 | нд | техническое обоснование инвестиционного проекта | от 21.12.2021 | ХМАО | 1 | 2 | 1 точка учета | А1-04 | 38 | 1.09 | 82.84 | нд
| 1.2.1.2 | Реконструкция ПС 110/35/6 кВ КНС-3А (замена выключателей 110 кВ 2 шт; выключателей 35 кВ 7 шт; разъединителей 35 кВ 16 шт, разъединителей 110 кВ 8 шт; ОПУ; трансформаторов собственных нужд 2 шт; устройств питания опер. тока 1 шт; щита собственных нужд 1 шт; оборудования АСУ ТП, СДТУ, УРЗА) | M_TP1600.PS.0149 | УНЦ ИИК | ПС 110/35/6 кВ КНС-3А | нд | П | 2026 | 110 | нд | техническое обоснование инвестиционного проекта | от 21.12.2021 | ХМАО | 1 | 6 | 1 точка учета | А1-05 | 90 | 1.09 | 588.6 | нд
| 1.2.1.2 | Реконструкция ПС 110/35/6 кВ КНС-3А (замена выключателей 110 кВ 2 шт; выключателей 35 кВ 7 шт; разъединителей 35 кВ 16 шт, разъединителей 110 кВ 8 шт; ОПУ; трансформаторов собственных нужд 2 шт; устройств питания опер. тока 1 шт; щита собственных нужд 1 шт; оборудования АСУ ТП, СДТУ, УРЗА) | M_TP1600.PS.0149 | УНЦ ИИК | ПС 110/35/6 кВ КНС-3А | нд | П | 2026 | 110 | нд | техническое обоснование инвестиционного проекта | от 21.12.2021 | ХМАО | 1 | 2 | 1 точка учета | А1-05 | 90 | 1.09 | 196.2 | нд
| 1.2.1.2 | Реконструкция ПС 110/35/6 кВ КНС-3А (замена выключателей 110 кВ 2 шт; выключателей 35 кВ 7 шт; разъединителей 35 кВ 16 шт, разъединителей 110 кВ 8 шт; ОПУ; трансформаторов собственных нужд 2 шт; устройств питания опер. тока 1 шт; щита собственных нужд 1 шт; оборудования АСУ ТП, СДТУ, УРЗА) | M_TP1600.PS.0149 | УНЦ системы ВЧ связи 35-750 Кв | ПС 110/35/6 кВ КНС-3А | нд | П | 2026 | 110 | нд | техническое обоснование инвестиционного проекта | от 21.12.2021 | ХМАО | 1 | 1 | 1 ед | А6-02 | 3354 | 1.15 | 3857.1 | нд
| 1.2.1.2 | Реконструкция ПС 110/35/6 кВ КНС-3А (замена выключателей 110 кВ 2 шт; выключателей 35 кВ 7 шт; разъединителей 35 кВ 16 шт, разъединителей 110 кВ 8 шт; ОПУ; трансформаторов собственных нужд 2 шт; устройств питания опер. тока 1 шт; щита собственных нужд 1 шт; оборудования АСУ ТП, СДТУ, УРЗА) | M_TP1600.PS.0149 | УНЦ системы ВЧ связи 35-750 кВ | ПС 110/35/6 кВ КНС-3А | нд | П | 2026 | 110 | нд | техническое обоснование инвестиционного проекта | от 21.12.2021 | ХМАО | 1 | 2 | 1 ед. | А6-07 | 1442 | 1.15 | 3316.6 | нд
| 1.2.1.2 | Реконструкция ПС 110/35/6 кВ КНС-3А (замена выключателей 110 кВ 2 шт; выключателей 35 кВ 7 шт; разъединителей 35 кВ 16 шт, разъединителей 110 кВ 8 шт; ОПУ; трансформаторов собственных нужд 2 шт; устройств питания опер. тока 1 шт; щита собственных нужд 1 шт; оборудования АСУ ТП, СДТУ, УРЗА) | M_TP1600.PS.0149 | УНЦ ИВКЭ | ПС 110/35/6 кВ КНС-3А | нд | П | 2026 | 110 | нд | техническое обоснование инвестиционного проекта | от 21.12.2021 | ХМАО | 1 | 1 | 1 ед. | А2-02 | 588 | 1.09 | 640.92 | нд
| 1.2.1.2 | Реконструкция ПС 110/35/6 кВ КНС-3А (замена выключателей 110 кВ 2 шт; выключателей 35 кВ 7 шт; разъединителей 35 кВ 16 шт, разъединителей 110 кВ 8 шт; ОПУ; трансформаторов собственных нужд 2 шт; устройств питания опер. тока 1 шт; щита собственных нужд 1 шт; оборудования АСУ ТП, СДТУ, УРЗА) | M_TP1600.PS.0149 | УНЦ АСУТП ПС и ТМ | ПС 110/35/6 кВ КНС-3А | нд | П | 2026 | 110 | нд | техническое обоснование инвестиционного проекта | от 21.12.2021 | ХМАО | 1 | 1 | 1 ед. | А3-02 | 23531 | 1.09 | 25648.79 | нд
| 1.2.1.2 | Реконструкция ПС 110/35/6 кВ КНС-3А (замена выключателей 110 кВ 2 шт; выключателей 35 кВ 7 шт; разъединителей 35 кВ 16 шт, разъединителей 110 кВ 8 шт; ОПУ; трансформаторов собственных нужд 2 шт; устройств питания опер. тока 1 шт; щита собственных нужд 1 шт; оборудования АСУ ТП, СДТУ, УРЗА) | M_TP1600.PS.0149 | УНЦ ВОСП | ПС 110/35/6 кВ КНС-3А | нд | П | 2026 | 110 | нд | техническое обоснование инвестиционного проекта | от 21.12.2021 | ХМАО | 1 | 2 | 1 ед. | А7-01 | 4791 | 1.09 | 10444.38 | нд
| 1.2.1.2 | Реконструкция ПС 110/35/6 кВ КНС-3А (замена выключателей 110 кВ 2 шт; выключателей 35 кВ 7 шт; разъединителей 35 кВ 16 шт, разъединителей 110 кВ 8 шт; ОПУ; трансформаторов собственных нужд 2 шт; устройств питания опер. тока 1 шт; щита собственных нужд 1 шт; оборудования АСУ ТП, СДТУ, УРЗА) | M_TP1600.PS.0149 | УНЦ систем ПА, УПАСК | ПС 110/35/6 кВ КНС-3А | нд | П | 2026 | 110 | нд | техническое обоснование инвестиционного проекта | от 21.12.2021 | ХМАО | 1 | 1 | 1 ед. | А8-04 | 1479 | 1.09 | 1612.11 | нд
| 1.2.1.2 | Реконструкция ПС 110/35/6 кВ КНС-3А (замена выключателей 110 кВ 2 шт; выключателей 35 кВ 7 шт; разъединителей 35 кВ 16 шт, разъединителей 110 кВ 8 шт; ОПУ; трансформаторов собственных нужд 2 шт; устройств питания опер. тока 1 шт; щита собственных нужд 1 шт; оборудования АСУ ТП, СДТУ, УРЗА) | M_TP1600.PS.0149 | УНЦ подготовки и устройства территории ПС (ЗПС) | ПС 110/35/6 кВ КНС-3А | нд | П | 2026 | 110 | снятие почвенно-растительного слоя, озеленение участка, рекультивация земель, устройство проездов, установка внутреннего и внешнего ограждений, устройство заземления, устройство свайного поля | техническое обоснование инвестиционного проекта | от 21.12.2021 | ХМАО | 1 | 2562 | 1 м2 | Б1-11 | 3.33 | 1 | 8531.46 | нд
| 1.2.1.2 | Реконструкция ПС 110/35/6 кВ КНС-3А (замена выключателей 110 кВ 2 шт; выключателей 35 кВ 7 шт; разъединителей 35 кВ 16 шт, разъединителей 110 кВ 8 шт; ОПУ; трансформаторов собственных нужд 2 шт; устройств питания опер. тока 1 шт; щита собственных нужд 1 шт; оборудования АСУ ТП, СДТУ, УРЗА) | M_TP1600.PS.0149 | Итого объем финансовых потребностей по инвестиционному проекту, тыс. рублей | нд | нд | нд | нд | нд | нд | нд | нд | нд | нд | нд | нд | нд | нд | нд | 333862.92 | нд
| 1.2.1.2 | Реконструкция ПС 110/35/6 кВ КНС-5А (установка разъединителей 110 кВ 2 шт; замена разъединителей 110 кВ 6 шт; выключателей 35 кВ 7 шт; разъединителей 35 кВ 16 шт; ОПУ; КРУН-6; трансформаторов собственных нужд 2 шт; устройств питания опер. тока 1 шт; щита собственных нужд 1 шт; оборудования АСУ ТП, СДТУ, УРЗА) | M_TP1600.PS.0146 | Затраты на проектно-изыскательские работы для отдельных элементов электрических сетей | ПС 110/35/6 кВ КНС-5А | нд | П | 2027 | 110 | нд | техническое обоснование инвестиционного проекта | от 21.12.2021 | ХМАО | 1 | 1 | 1 объект | П6-11 | 15000 | 1 | 15000 | нд
| 1.2.1.2 | Реконструкция ПС 110/35/6 кВ КНС-5А (установка разъединителей 110 кВ 2 шт; замена разъединителей 110 кВ 6 шт; выключателей 35 кВ 7 шт; разъединителей 35 кВ 16 шт; ОПУ; КРУН-6; трансформаторов собственных нужд 2 шт; устройств питания опер. тока 1 шт; щита собственных нужд 1 шт; оборудования АСУ ТП, СДТУ, УРЗА) | M_TP1600.PS.0146 | Затраты на проектно-изыскательские работы для элементов ПС | ПС 110/35/6 кВ КНС-5А | нд | П | 2027 | 35 | нд | техническое обоснование инвестиционного проекта | от 21.12.2021 | ХМАО | 1 | 2 | 1ед. | П2-02 | 2320 | 1 | 4640 | нд
| 1.2.1.2 | Реконструкция ПС 110/35/6 кВ КНС-5А (установка разъединителей 110 кВ 2 шт; замена разъединителей 110 кВ 6 шт; выключателей 35 кВ 7 шт; разъединителей 35 кВ 16 шт; ОПУ; КРУН-6; трансформаторов собственных нужд 2 шт; устройств питания опер. тока 1 шт; щита собственных нужд 1 шт; оборудования АСУ ТП, СДТУ, УРЗА) | M_TP1600.PS.0146 | Затраты на проектно-изыскательские работы для элементов ПС | ПС 110/35/6 кВ КНС-5А | нд | П | 2027 | 110 | нд | техническое обоснование инвестиционного проекта | от 21.12.2021 | ХМАО | 1 | 7 | 1ед. | П2-01 | 1392 | 1 | 9744 | нд
| 1.2.1.2 | Реконструкция ПС 110/35/6 кВ КНС-5А (установка разъединителей 110 кВ 2 шт; замена разъединителей 110 кВ 6 шт; выключателей 35 кВ 7 шт; разъединителей 35 кВ 16 шт; ОПУ; КРУН-6; трансформаторов собственных нужд 2 шт; устройств питания опер. тока 1 шт; щита собственных нужд 1 шт; оборудования АСУ ТП, СДТУ, УРЗА) | M_TP1600.PS.0146 | УНЦ зданий ОПУ, РЩ | ПС 110/35/6 кВ КНС-5А | нд | П | 2027 | 110 | нд | техническое обоснование инвестиционного проекта | от 21.12.2021 | ХМАО | 1 | 1 | 1 РУ | З3-01-3 | 35611 | 1.31 | 46650.41 | нд
| 1.2.1.2 | Реконструкция ПС 110/35/6 кВ КНС-5А (установка разъединителей 110 кВ 2 шт; замена разъединителей 110 кВ 6 шт; выключателей 35 кВ 7 шт; разъединителей 35 кВ 16 шт; ОПУ; КРУН-6; трансформаторов собственных нужд 2 шт; устройств питания опер. тока 1 шт; щита собственных нужд 1 шт; оборудования АСУ ТП, СДТУ, УРЗА) | M_TP1600.PS.0146 | УНЦ ячейки выключателя НУ 110-750 кВ | ПС 110/35/6 кВ КНС-5А | нд | П | 2027 | 35 | нд | техническое обоснование инвестиционного проекта | от 21.12.2021 | ХМАО | 1 | 2 | 1 ячейка | В1-01 - 1 | 23135 | 1.16 | 53673.2 | нд
| 1.2.1.2 | Реконструкция ПС 110/35/6 кВ КНС-5А (установка разъединителей 110 кВ 2 шт; замена разъединителей 110 кВ 6 шт; выключателей 35 кВ 7 шт; разъединителей 35 кВ 16 шт; ОПУ; КРУН-6; трансформаторов собственных нужд 2 шт; устройств питания опер. тока 1 шт; щита собственных нужд 1 шт; оборудования АСУ ТП, СДТУ, УРЗА) | M_TP1600.PS.0146 | УНЦ ячейки выключателя НУ 6-35 кВ | ПС 110/35/6 кВ КНС-5А | нд | П | 2027 | 6 | нд | техническое обоснование инвестиционного проекта | от 21.12.2021 | ХМАО | 1 | 7 | 1 ячейка | В2-05 - 1 | 9040 | 1.16 | 73404.8 | нд
| 1.2.1.2 | Реконструкция ПС 110/35/6 кВ КНС-5А (установка разъединителей 110 кВ 2 шт; замена разъединителей 110 кВ 6 шт; выключателей 35 кВ 7 шт; разъединителей 35 кВ 16 шт; ОПУ; КРУН-6; трансформаторов собственных нужд 2 шт; устройств питания опер. тока 1 шт; щита собственных нужд 1 шт; оборудования АСУ ТП, СДТУ, УРЗА) | M_TP1600.PS.0146 | УНЦ ячейки трансформатора 6-35 кВ | ПС 110/35/6 кВ КНС-5А | нд | П | 2027 | 110 | нд | техническое обоснование инвестиционного проекта | от 21.12.2021 | ХМАО | 1 | 2 | 1 ячейка | Т5-12 - 1 | 309 | 1.11 | 685.98 | нд
| 1.2.1.2 | Реконструкция ПС 110/35/6 кВ КНС-5А (установка разъединителей 110 кВ 2 шт; замена разъединителей 110 кВ 6 шт; выключателей 35 кВ 7 шт; разъединителей 35 кВ 16 шт; ОПУ; КРУН-6; трансформаторов собственных нужд 2 шт; устройств питания опер. тока 1 шт; щита собственных нужд 1 шт; оборудования АСУ ТП, СДТУ, УРЗА) | M_TP1600.PS.0146 | УНЦ постоянной части ПС | ПС 110/35/6 кВ КНС-5А | нд | П | 2027 | 6 | нд | техническое обоснование инвестиционного проекта | от 21.12.2021 | ХМАО | 1 | 1 | 1 ед. | З1-02 | 57363 | 1.31 | 75145.53 | нд
| 1.2.1.2 | Реконструкция ПС 110/35/6 кВ КНС-5А (установка разъединителей 110 кВ 2 шт; замена разъединителей 110 кВ 6 шт; выключателей 35 кВ 7 шт; разъединителей 35 кВ 16 шт; ОПУ; КРУН-6; трансформаторов собственных нужд 2 шт; устройств питания опер. тока 1 шт; щита собственных нужд 1 шт; оборудования АСУ ТП, СДТУ, УРЗА) | M_TP1600.PS.0146 | УНЦ ИИК | ПС 110/35/6 кВ КНС-5А | нд | П | 2027 | 35 | нд | техническое обоснование инвестиционного проекта | от 21.12.2021 | ХМАО | 1 | 2 | 1 точка учета | А1-04 | 38 | 1.09 | 82.84 | нд
| 1.2.1.2 | Реконструкция ПС 110/35/6 кВ КНС-5А (установка разъединителей 110 кВ 2 шт; замена разъединителей 110 кВ 6 шт; выключателей 35 кВ 7 шт; разъединителей 35 кВ 16 шт; ОПУ; КРУН-6; трансформаторов собственных нужд 2 шт; устройств питания опер. тока 1 шт; щита собственных нужд 1 шт; оборудования АСУ ТП, СДТУ, УРЗА) | M_TP1600.PS.0146 | УНЦ ИИК | ПС 110/35/6 кВ КНС-5А | нд | П | 2027 | 110 | нд | техническое обоснование инвестиционного проекта | от 21.12.2021 | ХМАО | 1 | 6 | 1 точка учета | А1-05 | 90 | 1.09 | 588.6 | нд
| 1.2.1.2 | Реконструкция ПС 110/35/6 кВ КНС-5А (установка разъединителей 110 кВ 2 шт; замена разъединителей 110 кВ 6 шт; выключателей 35 кВ 7 шт; разъединителей 35 кВ 16 шт; ОПУ; КРУН-6; трансформаторов собственных нужд 2 шт; устройств питания опер. тока 1 шт; щита собственных нужд 1 шт; оборудования АСУ ТП, СДТУ, УРЗА) | M_TP1600.PS.0146 | УНЦ ИИК | ПС 110/35/6 кВ КНС-5А | нд | П | 2027 | 110 | нд | техническое обоснование инвестиционного проекта | от 21.12.2021 | ХМАО | 1 | 2 | 1 точка учета | А1-05 | 90 | 1.09 | 196.2 | нд
| 1.2.1.2 | Реконструкция ПС 110/35/6 кВ КНС-5А (установка разъединителей 110 кВ 2 шт; замена разъединителей 110 кВ 6 шт; выключателей 35 кВ 7 шт; разъединителей 35 кВ 16 шт; ОПУ; КРУН-6; трансформаторов собственных нужд 2 шт; устройств питания опер. тока 1 шт; щита собственных нужд 1 шт; оборудования АСУ ТП, СДТУ, УРЗА) | M_TP1600.PS.0146 | УНЦ системы ВЧ связи 35-750 Кв | ПС 110/35/6 кВ КНС-5А | нд | П | 2027 | 110 | нд | техническое обоснование инвестиционного проекта | от 21.12.2021 | ХМАО | 1 | 1 | 1 ед | А6-02 | 3354 | 1.15 | 3857.1 | нд
| 1.2.1.2 | Реконструкция ПС 110/35/6 кВ КНС-5А (установка разъединителей 110 кВ 2 шт; замена разъединителей 110 кВ 6 шт; выключателей 35 кВ 7 шт; разъединителей 35 кВ 16 шт; ОПУ; КРУН-6; трансформаторов собственных нужд 2 шт; устройств питания опер. тока 1 шт; щита собственных нужд 1 шт; оборудования АСУ ТП, СДТУ, УРЗА) | M_TP1600.PS.0146 | УНЦ системы ВЧ связи 35-750 кВ | ПС 110/35/6 кВ КНС-5А | нд | П | 2027 | нд | нд | техническое обоснование инвестиционного проекта | от 21.12.2021 | ХМАО | 1 | 2 | 1 ед. | А6-07 | 1442 | 1.15 | 3316.6 | нд
| 1.2.1.2 | Реконструкция ПС 110/35/6 кВ КНС-5А (установка разъединителей 110 кВ 2 шт; замена разъединителей 110 кВ 6 шт; выключателей 35 кВ 7 шт; разъединителей 35 кВ 16 шт; ОПУ; КРУН-6; трансформаторов собственных нужд 2 шт; устройств питания опер. тока 1 шт; щита собственных нужд 1 шт; оборудования АСУ ТП, СДТУ, УРЗА) | M_TP1600.PS.0146 | УНЦ ИВКЭ | ПС 110/35/6 кВ КНС-5А | нд | П | 2027 | 110 | нд | техническое обоснование инвестиционного проекта | от 21.12.2021 | ХМАО | 1 | 1 | 1 ед. | А2-02 | 588 | 1.09 | 640.92 | нд
| 1.2.1.2 | Реконструкция ПС 110/35/6 кВ КНС-5А (установка разъединителей 110 кВ 2 шт; замена разъединителей 110 кВ 6 шт; выключателей 35 кВ 7 шт; разъединителей 35 кВ 16 шт; ОПУ; КРУН-6; трансформаторов собственных нужд 2 шт; устройств питания опер. тока 1 шт; щита собственных нужд 1 шт; оборудования АСУ ТП, СДТУ, УРЗА) | M_TP1600.PS.0146 | УНЦ АСУТП ПС и ТМ | ПС 110/35/6 кВ КНС-5А | нд | П | 2027 | 110 | нд | техническое обоснование инвестиционного проекта | от 21.12.2021 | ХМАО | 1 | 1 | 1 ед. | А3-02 | 23531 | 1.09 | 25648.79 | нд
| 1.2.1.2 | Реконструкция ПС 110/35/6 кВ КНС-5А (установка разъединителей 110 кВ 2 шт; замена разъединителей 110 кВ 6 шт; выключателей 35 кВ 7 шт; разъединителей 35 кВ 16 шт; ОПУ; КРУН-6; трансформаторов собственных нужд 2 шт; устройств питания опер. тока 1 шт; щита собственных нужд 1 шт; оборудования АСУ ТП, СДТУ, УРЗА) | M_TP1600.PS.0146 | УНЦ ВОСП | ПС 110/35/6 кВ КНС-5А | нд | П | 2027 | нд | нд | техническое обоснование инвестиционного проекта | от 21.12.2021 | ХМАО | 1 | 2 | 1 ед. | А7-01 | 4791 | 1.09 | 10444.38 | нд
| 1.2.1.2 | Реконструкция ПС 110/35/6 кВ КНС-5А (установка разъединителей 110 кВ 2 шт; замена разъединителей 110 кВ 6 шт; выключателей 35 кВ 7 шт; разъединителей 35 кВ 16 шт; ОПУ; КРУН-6; трансформаторов собственных нужд 2 шт; устройств питания опер. тока 1 шт; щита собственных нужд 1 шт; оборудования АСУ ТП, СДТУ, УРЗА) | M_TP1600.PS.0146 | УНЦ систем ПА, УПАСК | ПС 110/35/6 кВ КНС-5А | нд | П | 2027 | нд | нд | техническое обоснование инвестиционного проекта | от 21.12.2021 | ХМАО | 1 | 1 | 1 ед. | А8-04 | 1479 | 1.09 | 1612.11 | нд
| 1.2.1.2 | Реконструкция ПС 110/35/6 кВ КНС-5А (установка разъединителей 110 кВ 2 шт; замена разъединителей 110 кВ 6 шт; выключателей 35 кВ 7 шт; разъединителей 35 кВ 16 шт; ОПУ; КРУН-6; трансформаторов собственных нужд 2 шт; устройств питания опер. тока 1 шт; щита собственных нужд 1 шт; оборудования АСУ ТП, СДТУ, УРЗА) | M_TP1600.PS.0146 | УНЦ подготовки и устройства территории ПС (ЗПС) | ПС 110/35/6 кВ КНС-5А | нд | П | 2027 | 110 | снятие почвенно-растительного слоя, озеленение участка, рекультивация земель, устройство проездов, установка внутреннего и внешнего ограждений, устройство заземления, устройство свайного поля | техническое обоснование инвестиционного проекта | от 21.12.2021 | ХМАО | 1 | 2562 | 1 м2 | Б1-11 | 3.33 | 1 | 8531.46 | нд
| 1.2.1.2 | Реконструкция ПС 110/35/6 кВ КНС-5А (установка разъединителей 110 кВ 2 шт; замена разъединителей 110 кВ 6 шт; выключателей 35 кВ 7 шт; разъединителей 35 кВ 16 шт; ОПУ; КРУН-6; трансформаторов собственных нужд 2 шт; устройств питания опер. тока 1 шт; щита собственных нужд 1 шт; оборудования АСУ ТП, СДТУ, УРЗА) | M_TP1600.PS.0146 | Итого объем финансовых потребностей по инвестиционному проекту, тыс. рублей | нд | нд | нд | нд | нд | нд | нд | нд | нд | нд | нд | нд | нд | нд | нд | 333862.92 | нд
| 1.2.1.2 | Реконструкция ПС 110/35/6 кВ Скважина (замена выключателей 110 кВ-2шт., 35 кВ-7шт., разъединителей 110 кВ-8шт., 35 кВ-18шт., вводов 110 кВ-3шт., трансформаторов СН с КРУ-2комп., трансформаторов тока 110 кВ-6шт., трансформаторов напряжения 35 кВ-6шт., разрядников 15-35 кВ-7шт., жесткой ошиновки 35-110 кВ-2комп., ОСИ-10-35-110 кВ-45шт., устройств РЗА, аппаратуры ВЧ связи, кабельных сетей, ЩСН-0,4 кВ-1шт., ОПУ; установка СОПТ-1комп., трансформаторов напряжения 110 кВ-6шт.) | M_TP1900.PS.0056 | УНЦ ячейки выключателя НУ 110-750 кВ | ПС | нд | П | 2028 | 110 | нд | техническое обоснование инвестиционного проекта | 2021-10-05 | ХМАО | 1 | 2 | 1 ячейка | В1-01-1 | 23135 | 1.16 | 53673.2 | нд
| 1.2.1.2 | Реконструкция ПС 110/35/6 кВ Скважина (замена выключателей 110 кВ-2шт., 35 кВ-7шт., разъединителей 110 кВ-8шт., 35 кВ-18шт., вводов 110 кВ-3шт., трансформаторов СН с КРУ-2комп., трансформаторов тока 110 кВ-6шт., трансформаторов напряжения 35 кВ-6шт., разрядников 15-35 кВ-7шт., жесткой ошиновки 35-110 кВ-2комп., ОСИ-10-35-110 кВ-45шт., устройств РЗА, аппаратуры ВЧ связи, кабельных сетей, ЩСН-0,4 кВ-1шт., ОПУ; установка СОПТ-1комп., трансформаторов напряжения 110 кВ-6шт.) | M_TP1900.PS.0056 | УНЦ ячейки выключателя НУ 6 - 35 кВ | ПС | нд | П | 2028 | 35 | нд | техническое обоснование инвестиционного проекта | 2021-10-05 | ХМАО | 1 | 7 | 1 ячейка | В2-06-1 | 10792 | 1.16 | 87631.04 | нд
| 1.2.1.2 | Реконструкция ПС 110/35/6 кВ Скважина (замена выключателей 110 кВ-2шт., 35 кВ-7шт., разъединителей 110 кВ-8шт., 35 кВ-18шт., вводов 110 кВ-3шт., трансформаторов СН с КРУ-2комп., трансформаторов тока 110 кВ-6шт., трансформаторов напряжения 35 кВ-6шт., разрядников 15-35 кВ-7шт., жесткой ошиновки 35-110 кВ-2комп., ОСИ-10-35-110 кВ-45шт., устройств РЗА, аппаратуры ВЧ связи, кабельных сетей, ЩСН-0,4 кВ-1шт., ОПУ; установка СОПТ-1комп., трансформаторов напряжения 110 кВ-6шт.) | M_TP1900.PS.0056 | УНЦ ячейки трансформатора 6-35 кВ | ПС | нд | П | 2028 | 10 | нд | техническое обоснование инвестиционного проекта | 2021-10-05 | ХМАО | 1 | 2 | 1 ячейка | Т5-11-1 | 239 | 1.11 | 530.58 | нд
| 1.2.1.2 | Реконструкция ПС 110/35/6 кВ Скважина (замена выключателей 110 кВ-2шт., 35 кВ-7шт., разъединителей 110 кВ-8шт., 35 кВ-18шт., вводов 110 кВ-3шт., трансформаторов СН с КРУ-2комп., трансформаторов тока 110 кВ-6шт., трансформаторов напряжения 35 кВ-6шт., разрядников 15-35 кВ-7шт., жесткой ошиновки 35-110 кВ-2комп., ОСИ-10-35-110 кВ-45шт., устройств РЗА, аппаратуры ВЧ связи, кабельных сетей, ЩСН-0,4 кВ-1шт., ОПУ; установка СОПТ-1комп., трансформаторов напряжения 110 кВ-6шт.) | M_TP1900.PS.0056 | УНЦ АСУТП ПС и ТМ | ПС | нд | П | 2028 | 110 | нд | техническое обоснование инвестиционного проекта | 2021-10-05 | ХМАО | 1 | 1 | 1 ед | А3-02 | 25531 | 1.09 | 27828.79 | нд
| 1.2.1.2 | Реконструкция ПС 110/35/6 кВ Скважина (замена выключателей 110 кВ-2шт., 35 кВ-7шт., разъединителей 110 кВ-8шт., 35 кВ-18шт., вводов 110 кВ-3шт., трансформаторов СН с КРУ-2комп., трансформаторов тока 110 кВ-6шт., трансформаторов напряжения 35 кВ-6шт., разрядников 15-35 кВ-7шт., жесткой ошиновки 35-110 кВ-2комп., ОСИ-10-35-110 кВ-45шт., устройств РЗА, аппаратуры ВЧ связи, кабельных сетей, ЩСН-0,4 кВ-1шт., ОПУ; установка СОПТ-1комп., трансформаторов напряжения 110 кВ-6шт.) | M_TP1900.PS.0056 | УНЦ АСУТП присоединения | ПС | нд | П | 2028 | 35 | нд | техническое обоснование инвестиционного проекта | 2021-10-05 | ХМАО | 1 | 1 | 1 ед | А4-02 | 629 | 1.09 | 685.61 | нд
| 1.2.1.2 | Реконструкция ПС 110/35/6 кВ Скважина (замена выключателей 110 кВ-2шт., 35 кВ-7шт., разъединителей 110 кВ-8шт., 35 кВ-18шт., вводов 110 кВ-3шт., трансформаторов СН с КРУ-2комп., трансформаторов тока 110 кВ-6шт., трансформаторов напряжения 35 кВ-6шт., разрядников 15-35 кВ-7шт., жесткой ошиновки 35-110 кВ-2комп., ОСИ-10-35-110 кВ-45шт., устройств РЗА, аппаратуры ВЧ связи, кабельных сетей, ЩСН-0,4 кВ-1шт., ОПУ; установка СОПТ-1комп., трансформаторов напряжения 110 кВ-6шт.) | M_TP1900.PS.0056 | УНЦ АСУТП присоединения | ПС | нд | П | 2028 | 10 | нд | техническое обоснование инвестиционного проекта | 2021-10-05 | ХМАО | 1 | 7 | 1 ед | А4-01 | 180 | 1.09 | 1373.4 | нд
| 1.2.1.2 | Реконструкция ПС 110/35/6 кВ Скважина (замена выключателей 110 кВ-2шт., 35 кВ-7шт., разъединителей 110 кВ-8шт., 35 кВ-18шт., вводов 110 кВ-3шт., трансформаторов СН с КРУ-2комп., трансформаторов тока 110 кВ-6шт., трансформаторов напряжения 35 кВ-6шт., разрядников 15-35 кВ-7шт., жесткой ошиновки 35-110 кВ-2комп., ОСИ-10-35-110 кВ-45шт., устройств РЗА, аппаратуры ВЧ связи, кабельных сетей, ЩСН-0,4 кВ-1шт., ОПУ; установка СОПТ-1комп., трансформаторов напряжения 110 кВ-6шт.) | M_TP1900.PS.0056 | УНЦ системы ВЧ связи 35-750 кВ | ПС | нд | П | 2028 | 110 | нд | техническое обоснование инвестиционного проекта | 2021-10-05 | ХМАО | 1 | 1 | 1 ед | А6-02 | 3354 | 1.15 | 3857.1 | нд
| 1.2.1.2 | Реконструкция ПС 110/35/6 кВ Скважина (замена выключателей 110 кВ-2шт., 35 кВ-7шт., разъединителей 110 кВ-8шт., 35 кВ-18шт., вводов 110 кВ-3шт., трансформаторов СН с КРУ-2комп., трансформаторов тока 110 кВ-6шт., трансформаторов напряжения 35 кВ-6шт., разрядников 15-35 кВ-7шт., жесткой ошиновки 35-110 кВ-2комп., ОСИ-10-35-110 кВ-45шт., устройств РЗА, аппаратуры ВЧ связи, кабельных сетей, ЩСН-0,4 кВ-1шт., ОПУ; установка СОПТ-1комп., трансформаторов напряжения 110 кВ-6шт.) | M_TP1900.PS.0056 | УНЦ системы ВЧ связи 35-750 кВ | ПС | нд | П | 2028 | нд | нд | техническое обоснование инвестиционного проекта | 2021-10-05 | ХМАО | 1 | 1 | 1 ед | А6-07 | 1442 | 1.15 | 1658.3 | нд
| 1.2.1.2 | Реконструкция ПС 110/35/6 кВ Скважина (замена выключателей 110 кВ-2шт., 35 кВ-7шт., разъединителей 110 кВ-8шт., 35 кВ-18шт., вводов 110 кВ-3шт., трансформаторов СН с КРУ-2комп., трансформаторов тока 110 кВ-6шт., трансформаторов напряжения 35 кВ-6шт., разрядников 15-35 кВ-7шт., жесткой ошиновки 35-110 кВ-2комп., ОСИ-10-35-110 кВ-45шт., устройств РЗА, аппаратуры ВЧ связи, кабельных сетей, ЩСН-0,4 кВ-1шт., ОПУ; установка СОПТ-1комп., трансформаторов напряжения 110 кВ-6шт.) | M_TP1900.PS.0056 | УНЦ комплекса систем безопасности | ПС | нд | П | 2028 | нд | нд | техническое обоснование инвестиционного проекта | 2021-10-05 | ХМАО | 1 | 96 | 1 м2 здания | И15-08 | 1.3 | 1.09 | 136.032 | нд
| 1.2.1.2 | Реконструкция ПС 110/35/6 кВ Скважина (замена выключателей 110 кВ-2шт., 35 кВ-7шт., разъединителей 110 кВ-8шт., 35 кВ-18шт., вводов 110 кВ-3шт., трансформаторов СН с КРУ-2комп., трансформаторов тока 110 кВ-6шт., трансформаторов напряжения 35 кВ-6шт., разрядников 15-35 кВ-7шт., жесткой ошиновки 35-110 кВ-2комп., ОСИ-10-35-110 кВ-45шт., устройств РЗА, аппаратуры ВЧ связи, кабельных сетей, ЩСН-0,4 кВ-1шт., ОПУ; установка СОПТ-1комп., трансформаторов напряжения 110 кВ-6шт.) | M_TP1900.PS.0056 | УНЦ подготовки и устройства территории ПС (ЗПС) | ПС | нд | П | 2028 | 110 | снятие почвенно-растительного слоя, озеленение участка, рекультивация земель, устройство проездов, установка внутреннего и внешнего ограждений, устройство заземления, устройство свайного поля | техническое обоснование инвестиционного проекта | 2021-10-05 | ХМАО | 1 | 3169 | 1 м2 | Б1-11 | 3.33 | 1 | 10552.77 | нд
| 1.2.1.2 | Реконструкция ПС 110/35/6 кВ Скважина (замена выключателей 110 кВ-2шт., 35 кВ-7шт., разъединителей 110 кВ-8шт., 35 кВ-18шт., вводов 110 кВ-3шт., трансформаторов СН с КРУ-2комп., трансформаторов тока 110 кВ-6шт., трансформаторов напряжения 35 кВ-6шт., разрядников 15-35 кВ-7шт., жесткой ошиновки 35-110 кВ-2комп., ОСИ-10-35-110 кВ-45шт., устройств РЗА, аппаратуры ВЧ связи, кабельных сетей, ЩСН-0,4 кВ-1шт., ОПУ; установка СОПТ-1комп., трансформаторов напряжения 110 кВ-6шт.) | M_TP1900.PS.0056 | Затраты на проектно-изыскательские работы для элементов ПС | ПС | нд | П | 2028 | 35 | нд | техническое обоснование инвестиционного проекта | 2021-10-05 | ХМАО | 1 | 9 | 1 ед. | П2-01 | 1392 | 1 | 12528 | нд
| 1.2.1.2 | Реконструкция ПС 110/35/6 кВ Скважина (замена выключателей 110 кВ-2шт., 35 кВ-7шт., разъединителей 110 кВ-8шт., 35 кВ-18шт., вводов 110 кВ-3шт., трансформаторов СН с КРУ-2комп., трансформаторов тока 110 кВ-6шт., трансформаторов напряжения 35 кВ-6шт., разрядников 15-35 кВ-7шт., жесткой ошиновки 35-110 кВ-2комп., ОСИ-10-35-110 кВ-45шт., устройств РЗА, аппаратуры ВЧ связи, кабельных сетей, ЩСН-0,4 кВ-1шт., ОПУ; установка СОПТ-1комп., трансформаторов напряжения 110 кВ-6шт.) | M_TP1900.PS.0056 | Затраты на проектно-изыскательские работы для элементов ПС | ПС | нд | П | 2028 | 110 | нд | техническое обоснование инвестиционного проекта | 2021-10-05 | ХМАО | 1 | 2 | 1 ед. | П2-02 | 2320 | 1 | 4640 | нд
| 1.2.1.2 | Реконструкция ПС 110/35/6 кВ Скважина (замена выключателей 110 кВ-2шт., 35 кВ-7шт., разъединителей 110 кВ-8шт., 35 кВ-18шт., вводов 110 кВ-3шт., трансформаторов СН с КРУ-2комп., трансформаторов тока 110 кВ-6шт., трансформаторов напряжения 35 кВ-6шт., разрядников 15-35 кВ-7шт., жесткой ошиновки 35-110 кВ-2комп., ОСИ-10-35-110 кВ-45шт., устройств РЗА, аппаратуры ВЧ связи, кабельных сетей, ЩСН-0,4 кВ-1шт., ОПУ; установка СОПТ-1комп., трансформаторов напряжения 110 кВ-6шт.) | M_TP1900.PS.0056 | Затраты на ПИР для отдельных элементов электрических сетей | ПС | нд | П | 2028 | нд | нд | техническое обоснование инвестиционного проекта | 2021-10-05 | ХМАО | 1 | 1 | 1 ед | П6-09 | 3000 | 1 | 3000 | нд
| 1.2.1.2 | Реконструкция ПС 110/35/6 кВ Скважина (замена выключателей 110 кВ-2шт., 35 кВ-7шт., разъединителей 110 кВ-8шт., 35 кВ-18шт., вводов 110 кВ-3шт., трансформаторов СН с КРУ-2комп., трансформаторов тока 110 кВ-6шт., трансформаторов напряжения 35 кВ-6шт., разрядников 15-35 кВ-7шт., жесткой ошиновки 35-110 кВ-2комп., ОСИ-10-35-110 кВ-45шт., устройств РЗА, аппаратуры ВЧ связи, кабельных сетей, ЩСН-0,4 кВ-1шт., ОПУ; установка СОПТ-1комп., трансформаторов напряжения 110 кВ-6шт.) | M_TP1900.PS.0056 | Итого объем финансовых потребностей по инвестиционному проекту, тыс. рублей | нд | нд | нд | нд | нд | нд | нд | нд | нд | нд | нд | нд | нд | нд | нд | 208094.822 | нд
| 1.2.1.2 | Реконструкция ПС 110/35/6 кВ КНС-5 (Установка ТН-6 кВ – 6 шт. на ШМ-6 кВ, шкафа зажимов – 2 шт., монтаж контрольного кабеля – 200 м для устройства системы контроля замыкания на землю в сети 6 кВ) | M_TP1900.PS.0059 | УНЦ элементов ПС без устройства фундаментов | ПС | нд | П | 2027 | нд | нд | техническое обоснование инвестиционного проекта | 2021-10-07 | ХМАО | 1 | 2 | 1 ед | И10-02 - 1 | 53 | 1.09 | 115.54 | нд
| 1.2.1.2 | Реконструкция ПС 110/35/6 кВ КНС-5 (Установка ТН-6 кВ – 6 шт. на ШМ-6 кВ, шкафа зажимов – 2 шт., монтаж контрольного кабеля – 200 м для устройства системы контроля замыкания на землю в сети 6 кВ) | M_TP1900.PS.0059 | УНЦ элементов ПС без устройства фундаментов | ПС | нд | П | 2027 | нд | нд | техническое обоснование инвестиционного проекта | 2021-10-07 | ХМАО | 1 | 2 | 1 ед | И10-04 - 1 | 18 | 1.09 | 39.24 | нд
| 1.2.1.2 | Реконструкция ПС 110/35/6 кВ КНС-5 (Установка ТН-6 кВ – 6 шт. на ШМ-6 кВ, шкафа зажимов – 2 шт., монтаж контрольного кабеля – 200 м для устройства системы контроля замыкания на землю в сети 6 кВ) | M_TP1900.PS.0059 | УНЦ элементов ПС без устройства фундаментов | ПС | нд | П | 2027 | нд | нд | техническое обоснование инвестиционного проекта | 2021-10-07 | ХМАО | 1 | 6 | 1 ед | И5-09 - 1 | 9 | 1.15 | 62.1 | нд
| 1.2.1.2 | Реконструкция ПС 110/35/6 кВ КНС-5 (Установка ТН-6 кВ – 6 шт. на ШМ-6 кВ, шкафа зажимов – 2 шт., монтаж контрольного кабеля – 200 м для устройства системы контроля замыкания на землю в сети 6 кВ) | M_TP1900.PS.0059 | УНЦ РЗА и прочие | ПС | нд | П | 2027 | нд | нд | техническое обоснование инвестиционного проекта | 2021-10-07 | ХМАО | 1 | 2 | 1 ед | И12-03 | 1223 | 1.09 | 2666.14 | нд
| 1.2.1.2 | Реконструкция ПС 110/35/6 кВ КНС-5 (Установка ТН-6 кВ – 6 шт. на ШМ-6 кВ, шкафа зажимов – 2 шт., монтаж контрольного кабеля – 200 м для устройства системы контроля замыкания на землю в сети 6 кВ) | M_TP1900.PS.0059 | Затраты на проектно-изыскательские работы для отдельных элементов электрических сетей | ПС | нд | П | 2027 | нд | нд | техническое обоснование инвестиционного проекта | 2021-10-07 | ХМАО | 1 | 1 | 1 объект | П6-06 | 300 | 1 | 300 | нд
| 1.2.1.2 | Реконструкция ПС 110/35/6 кВ КНС-5 (Установка ТН-6 кВ – 6 шт. на ШМ-6 кВ, шкафа зажимов – 2 шт., монтаж контрольного кабеля – 200 м для устройства системы контроля замыкания на землю в сети 6 кВ) | M_TP1900.PS.0059 | Итого объем финансовых потребностей по инвестиционному проекту, тыс. рублей | нд | нд | нд | нд | нд | нд | нд | нд | нд | нд | нд | нд | нд | нд | нд | 3183.02 | нд
| 1.2.1.2 | Реконструкция ПС Хугор (замена выключателей 110 кВ-2шт., 35 кВ-9шт., разъединителей 110 кВ-4шт., 35 кВ-22шт., трансформаторов СН с КРУ-2комп., трансформаторов тока 110 кВ-6шт., разрядников 15-35-110 кВ-10шт., жесткой ошиновки 35 кВ-1комп., ОСИ-10-35-110 кВ-51шт., устройств РЗА, аппаратуры ВЧ связи, системы телемеханики ТМ, кабельных сетей, ЩСН-0,4 кВ-1шт., СОПТ-1шт., ОПУ-2шт., установка Б-110 с разъединителем 110 кВ-2комп., шинной опоры 6 кВ- 5шт., линейного портала 110 кВ-2шт.) | M_TP1900.PS.0060 | УНЦ ячейки выключателя НУ 110-750 кВ | ПС | нд | П | 2027 | 110 | нд | техническое обоснование инвестиционного проекта | 2021-10-05 | ХМАО | 1 | 2 | 1 ячейка | В1-02-1 | 23135 | 1.16 | 53673.2 | нд
| 1.2.1.2 | Реконструкция ПС Хугор (замена выключателей 110 кВ-2шт., 35 кВ-9шт., разъединителей 110 кВ-4шт., 35 кВ-22шт., трансформаторов СН с КРУ-2комп., трансформаторов тока 110 кВ-6шт., разрядников 15-35-110 кВ-10шт., жесткой ошиновки 35 кВ-1комп., ОСИ-10-35-110 кВ-51шт., устройств РЗА, аппаратуры ВЧ связи, системы телемеханики ТМ, кабельных сетей, ЩСН-0,4 кВ-1шт., СОПТ-1шт., ОПУ-2шт., установка Б-110 с разъединителем 110 кВ-2комп., шинной опоры 6 кВ- 5шт., линейного портала 110 кВ-2шт.) | M_TP1900.PS.0060 | УНЦ ячейки выключателя НУ 6 - 35 кВ | ПС | нд | П | 2027 | 35 | нд | техническое обоснование инвестиционного проекта | 2021-10-05 | ХМАО | 1 | 9 | 1 ячейка | В2-06 - 1 | 10792 | 1.16 | 112668.48 | нд
| 1.2.1.2 | Реконструкция ПС Хугор (замена выключателей 110 кВ-2шт., 35 кВ-9шт., разъединителей 110 кВ-4шт., 35 кВ-22шт., трансформаторов СН с КРУ-2комп., трансформаторов тока 110 кВ-6шт., разрядников 15-35-110 кВ-10шт., жесткой ошиновки 35 кВ-1комп., ОСИ-10-35-110 кВ-51шт., устройств РЗА, аппаратуры ВЧ связи, системы телемеханики ТМ, кабельных сетей, ЩСН-0,4 кВ-1шт., СОПТ-1шт., ОПУ-2шт., установка Б-110 с разъединителем 110 кВ-2комп., шинной опоры 6 кВ- 5шт., линейного портала 110 кВ-2шт.) | M_TP1900.PS.0060 | УНЦ ячейки трансформатора 6 - 35 кВ | ПС | нд | П | 2027 | 6 | нд | техническое обоснование инвестиционного проекта | 2021-10-05 | ХМАО | 1 | 2 | 1 ячейка | Т5-11 - 1 | 239 | 1.11 | 530.58 | нд
| 1.2.1.2 | Реконструкция ПС Хугор (замена выключателей 110 кВ-2шт., 35 кВ-9шт., разъединителей 110 кВ-4шт., 35 кВ-22шт., трансформаторов СН с КРУ-2комп., трансформаторов тока 110 кВ-6шт., разрядников 15-35-110 кВ-10шт., жесткой ошиновки 35 кВ-1комп., ОСИ-10-35-110 кВ-51шт., устройств РЗА, аппаратуры ВЧ связи, системы телемеханики ТМ, кабельных сетей, ЩСН-0,4 кВ-1шт., СОПТ-1шт., ОПУ-2шт., установка Б-110 с разъединителем 110 кВ-2комп., шинной опоры 6 кВ- 5шт., линейного портала 110 кВ-2шт.) | M_TP1900.PS.0060 | УНЦ АСУТП ПС и ТМ | ПС | нд | П | 2027 | 110 | нд | техническое обоснование инвестиционного проекта | 2021-10-05 | ХМАО | 1 | 1 | 1 ед | А3-02 | 23531 | 1.09 | 25648.79 | нд
| 1.2.1.2 | Реконструкция ПС Хугор (замена выключателей 110 кВ-2шт., 35 кВ-9шт., разъединителей 110 кВ-4шт., 35 кВ-22шт., трансформаторов СН с КРУ-2комп., трансформаторов тока 110 кВ-6шт., разрядников 15-35-110 кВ-10шт., жесткой ошиновки 35 кВ-1комп., ОСИ-10-35-110 кВ-51шт., устройств РЗА, аппаратуры ВЧ связи, системы телемеханики ТМ, кабельных сетей, ЩСН-0,4 кВ-1шт., СОПТ-1шт., ОПУ-2шт., установка Б-110 с разъединителем 110 кВ-2комп., шинной опоры 6 кВ- 5шт., линейного портала 110 кВ-2шт.) | M_TP1900.PS.0060 | УНЦ АСУТП присоединения | ПС | нд | П | 2027 | 35 | нд | техническое обоснование инвестиционного проекта | 2021-10-05 | ХМАО | 1 | 1 | 1 ед | А4-02 | 629 | 1.09 | 685.61 | нд
| 1.2.1.2 | Реконструкция ПС Хугор (замена выключателей 110 кВ-2шт., 35 кВ-9шт., разъединителей 110 кВ-4шт., 35 кВ-22шт., трансформаторов СН с КРУ-2комп., трансформаторов тока 110 кВ-6шт., разрядников 15-35-110 кВ-10шт., жесткой ошиновки 35 кВ-1комп., ОСИ-10-35-110 кВ-51шт., устройств РЗА, аппаратуры ВЧ связи, системы телемеханики ТМ, кабельных сетей, ЩСН-0,4 кВ-1шт., СОПТ-1шт., ОПУ-2шт., установка Б-110 с разъединителем 110 кВ-2комп., шинной опоры 6 кВ- 5шт., линейного портала 110 кВ-2шт.) | M_TP1900.PS.0060 | УНЦ АСУТП присоединения | ПС | нд | П | 2027 | 6 | нд | техническое обоснование инвестиционного проекта | 2021-10-05 | ХМАО | 1 | 14 | 1 ед | А4-01 | 180 | 1.09 | 2746.8 | нд
| 1.2.1.2 | Реконструкция ПС Хугор (замена выключателей 110 кВ-2шт., 35 кВ-9шт., разъединителей 110 кВ-4шт., 35 кВ-22шт., трансформаторов СН с КРУ-2комп., трансформаторов тока 110 кВ-6шт., разрядников 15-35-110 кВ-10шт., жесткой ошиновки 35 кВ-1комп., ОСИ-10-35-110 кВ-51шт., устройств РЗА, аппаратуры ВЧ связи, системы телемеханики ТМ, кабельных сетей, ЩСН-0,4 кВ-1шт., СОПТ-1шт., ОПУ-2шт., установка Б-110 с разъединителем 110 кВ-2комп., шинной опоры 6 кВ- 5шт., линейного портала 110 кВ-2шт.) | M_TP1900.PS.0060 | УНЦ системы ВЧ связи 35-750 Кв | ПС | нд | П | 2027 | 110 | нд | техническое обоснование инвестиционного проекта | 2021-10-05 | ХМАО | 1 | 1 | 1 ед | А6-02 | 3354 | 1.15 | 3857.1 | нд
| 1.2.1.2 | Реконструкция ПС Хугор (замена выключателей 110 кВ-2шт., 35 кВ-9шт., разъединителей 110 кВ-4шт., 35 кВ-22шт., трансформаторов СН с КРУ-2комп., трансформаторов тока 110 кВ-6шт., разрядников 15-35-110 кВ-10шт., жесткой ошиновки 35 кВ-1комп., ОСИ-10-35-110 кВ-51шт., устройств РЗА, аппаратуры ВЧ связи, системы телемеханики ТМ, кабельных сетей, ЩСН-0,4 кВ-1шт., СОПТ-1шт., ОПУ-2шт., установка Б-110 с разъединителем 110 кВ-2комп., шинной опоры 6 кВ- 5шт., линейного портала 110 кВ-2шт.) | M_TP1900.PS.0060 | УНЦ системы ВЧ связи 35-750 Кв | ПС | нд | П | 2027 | нд | нд | техническое обоснование инвестиционного проекта | 2021-10-05 | ХМАО | 1 | 1 | 1 ед | А6-07 | 1442 | 1.15 | 1658.3 | нд
| 1.2.1.2 | Реконструкция ПС Хугор (замена выключателей 110 кВ-2шт., 35 кВ-9шт., разъединителей 110 кВ-4шт., 35 кВ-22шт., трансформаторов СН с КРУ-2комп., трансформаторов тока 110 кВ-6шт., разрядников 15-35-110 кВ-10шт., жесткой ошиновки 35 кВ-1комп., ОСИ-10-35-110 кВ-51шт., устройств РЗА, аппаратуры ВЧ связи, системы телемеханики ТМ, кабельных сетей, ЩСН-0,4 кВ-1шт., СОПТ-1шт., ОПУ-2шт., установка Б-110 с разъединителем 110 кВ-2комп., шинной опоры 6 кВ- 5шт., линейного портала 110 кВ-2шт.) | M_TP1900.PS.0060 | УНЦ ВОК | ПС | нд | П | 2028 | нд | нд | техническое обоснование инвестиционного проекта | 2021-10-05 | ХМАО | 1 | 0.5 | 1 км | О3-03 - 1 | 235 | 1.17 | 137.475 | нд
| 1.2.1.2 | Реконструкция ПС Хугор (замена выключателей 110 кВ-2шт., 35 кВ-9шт., разъединителей 110 кВ-4шт., 35 кВ-22шт., трансформаторов СН с КРУ-2комп., трансформаторов тока 110 кВ-6шт., разрядников 15-35-110 кВ-10шт., жесткой ошиновки 35 кВ-1комп., ОСИ-10-35-110 кВ-51шт., устройств РЗА, аппаратуры ВЧ связи, системы телемеханики ТМ, кабельных сетей, ЩСН-0,4 кВ-1шт., СОПТ-1шт., ОПУ-2шт., установка Б-110 с разъединителем 110 кВ-2комп., шинной опоры 6 кВ- 5шт., линейного портала 110 кВ-2шт.) | M_TP1900.PS.0060 | УНЦ ИИК | ПС | нд | П | 2028 | 6 | нд | техническое обоснование инвестиционного проекта | 2021-10-05 | ХМАО | 1 | 2 | 1 точка учета | А1-06 | 302 | 1.09 | 658.36 | нд
| 1.2.1.2 | Реконструкция ПС Хугор (замена выключателей 110 кВ-2шт., 35 кВ-9шт., разъединителей 110 кВ-4шт., 35 кВ-22шт., трансформаторов СН с КРУ-2комп., трансформаторов тока 110 кВ-6шт., разрядников 15-35-110 кВ-10шт., жесткой ошиновки 35 кВ-1комп., ОСИ-10-35-110 кВ-51шт., устройств РЗА, аппаратуры ВЧ связи, системы телемеханики ТМ, кабельных сетей, ЩСН-0,4 кВ-1шт., СОПТ-1шт., ОПУ-2шт., установка Б-110 с разъединителем 110 кВ-2комп., шинной опоры 6 кВ- 5шт., линейного портала 110 кВ-2шт.) | M_TP1900.PS.0060 | УНЦ комплекса систем безопасности ПС | ПС | нд | П | 2028 | нд | нд | техническое обоснование инвестиционного проекта | 2021-10-05 | ХМАО | 1 | 96 | 1 м2 здания | И15-08 | 1.3 | 1.09 | 136.032 | нд
| 1.2.1.2 | Реконструкция ПС Хугор (замена выключателей 110 кВ-2шт., 35 кВ-9шт., разъединителей 110 кВ-4шт., 35 кВ-22шт., трансформаторов СН с КРУ-2комп., трансформаторов тока 110 кВ-6шт., разрядников 15-35-110 кВ-10шт., жесткой ошиновки 35 кВ-1комп., ОСИ-10-35-110 кВ-51шт., устройств РЗА, аппаратуры ВЧ связи, системы телемеханики ТМ, кабельных сетей, ЩСН-0,4 кВ-1шт., СОПТ-1шт., ОПУ-2шт., установка Б-110 с разъединителем 110 кВ-2комп., шинной опоры 6 кВ- 5шт., линейного портала 110 кВ-2шт.) | M_TP1900.PS.0060 | УНЦ подготовки и устройства территории ПС (ЗПС) | ПС | нд | П | 2028 | 110 | снятие почвенно-растительного слоя, озеленение участка, рекультивация земель, устройство проездов, установка внутреннего и внешнего ограждений, устройство заземления, устройство свайного поля | техническое обоснование инвестиционного проекта | 2021-10-05 | ХМАО | 1 | 3169 | 1 м2 | Б1-11 | 3.33 | 1 | 10552.77 | нд
| 1.2.1.2 | Реконструкция ПС Хугор (замена выключателей 110 кВ-2шт., 35 кВ-9шт., разъединителей 110 кВ-4шт., 35 кВ-22шт., трансформаторов СН с КРУ-2комп., трансформаторов тока 110 кВ-6шт., разрядников 15-35-110 кВ-10шт., жесткой ошиновки 35 кВ-1комп., ОСИ-10-35-110 кВ-51шт., устройств РЗА, аппаратуры ВЧ связи, системы телемеханики ТМ, кабельных сетей, ЩСН-0,4 кВ-1шт., СОПТ-1шт., ОПУ-2шт., установка Б-110 с разъединителем 110 кВ-2комп., шинной опоры 6 кВ- 5шт., линейного портала 110 кВ-2шт.) | M_TP1900.PS.0060 | Затраты на проектно-изыскательские работы для элементов ПС | ПС | нд | П | 2027 | 35 | нд | техническое обоснование инвестиционного проекта | 2021-10-05 | ХМАО | 1 | 9 | 1 ед. | П2-01 | 1392 | 1 | 12528 | нд
| 1.2.1.2 | Реконструкция ПС Хугор (замена выключателей 110 кВ-2шт., 35 кВ-9шт., разъединителей 110 кВ-4шт., 35 кВ-22шт., трансформаторов СН с КРУ-2комп., трансформаторов тока 110 кВ-6шт., разрядников 15-35-110 кВ-10шт., жесткой ошиновки 35 кВ-1комп., ОСИ-10-35-110 кВ-51шт., устройств РЗА, аппаратуры ВЧ связи, системы телемеханики ТМ, кабельных сетей, ЩСН-0,4 кВ-1шт., СОПТ-1шт., ОПУ-2шт., установка Б-110 с разъединителем 110 кВ-2комп., шинной опоры 6 кВ- 5шт., линейного портала 110 кВ-2шт.) | M_TP1900.PS.0060 | Затраты на проектно-изыскательские работы для элементов ПС | ПС | нд | П | 2027 | 110 | нд | техническое обоснование инвестиционного проекта | 2021-10-05 | ХМАО | 1 | 2 | 1 ед. | П2-02 | 2320 | 1 | 4640 | нд
| 1.2.1.2 | Реконструкция ПС Хугор (замена выключателей 110 кВ-2шт., 35 кВ-9шт., разъединителей 110 кВ-4шт., 35 кВ-22шт., трансформаторов СН с КРУ-2комп., трансформаторов тока 110 кВ-6шт., разрядников 15-35-110 кВ-10шт., жесткой ошиновки 35 кВ-1комп., ОСИ-10-35-110 кВ-51шт., устройств РЗА, аппаратуры ВЧ связи, системы телемеханики ТМ, кабельных сетей, ЩСН-0,4 кВ-1шт., СОПТ-1шт., ОПУ-2шт., установка Б-110 с разъединителем 110 кВ-2комп., шинной опоры 6 кВ- 5шт., линейного портала 110 кВ-2шт.) | M_TP1900.PS.0060 | Затраты на ПИР для отдельных элементов электрических сетей | ПС | нд | П | 2027 | нд | нд | техническое обоснование инвестиционного проекта | 2021-10-05 | ХМАО | 1 | 1 | 1 ед | П6-09 | 3000 | 1 | 3000 | нд
| 1.2.1.2 | Реконструкция ПС Хугор (замена выключателей 110 кВ-2шт., 35 кВ-9шт., разъединителей 110 кВ-4шт., 35 кВ-22шт., трансформаторов СН с КРУ-2комп., трансформаторов тока 110 кВ-6шт., разрядников 15-35-110 кВ-10шт., жесткой ошиновки 35 кВ-1комп., ОСИ-10-35-110 кВ-51шт., устройств РЗА, аппаратуры ВЧ связи, системы телемеханики ТМ, кабельных сетей, ЩСН-0,4 кВ-1шт., СОПТ-1шт., ОПУ-2шт., установка Б-110 с разъединителем 110 кВ-2комп., шинной опоры 6 кВ- 5шт., линейного портала 110 кВ-2шт.) | M_TP1900.PS.0060 | Итого объем финансовых потребностей по инвестиционному проекту, тыс. рублей | нд | нд | нд | нд | нд | нд | нд | нд | нд | нд | нд | нд | нд | нд | нд | 233121.497 | нд
| 1.2.1.2 | Реконструкция РП 110 кВ Хора (замена ТН-110 кВ - 7 шт.) | M_TP1900.PS.0065 | УНЦ элементов ПС без устройства фундаментов | РП | нд | П | 2025 | 110 | нд | техническое обоснование инвестиционного проекта | 2021-10-07 | ХМАО | 1 | 2.3 | 1 ед | И10-02 - 3 | 2490 | 1.09 | 6242.43 | нд
| 1.2.1.2 | Реконструкция РП 110 кВ Хора (замена ТН-110 кВ - 7 шт.) | M_TP1900.PS.0065 | УНЦ РЗА и прочие шкафы (панели) | РП | нд | П | 2025 | нд | нд | техническое обоснование инвестиционного проекта | 2021-10-07 | ХМАО | 1 | 4 | 1 ед | И12-06 | 162 | 1.09 | 706.32 | нд
| 1.2.1.2 | Реконструкция РП 110 кВ Хора (замена ТН-110 кВ - 7 шт.) | M_TP1900.PS.0065 | Затраты на ПИР для отдельных элементов электрических сетей | РП | нд | П | 2025 | нд | нд | техническое обоснование инвестиционного проекта | 2021-10-07 | ХМАО | 1 | 1 | 1 ед | П6-07 | 500 | 1 | 500 | нд
| 1.2.1.2 | Реконструкция РП 110 кВ Хора (замена ТН-110 кВ - 7 шт.) | M_TP1900.PS.0065 | Итого объем финансовых потребностей по инвестиционному проекту, тыс. рублей | нд | нд | нд | нд | нд | нд | нд | нд | нд | нд | нд | нд | нд | нд | нд | 7448.75 | нд
| 1.2.1.2 | Реконструкция ПС КНС-5, ЦПС Южный, Верхнеказымская, Амня. (Замена системы оперативного тока 4 шт.) | M_TP1900.PS.0066 | УНЦ системы оперативного постоянного тока и собственных нужд ПС | ПС | нд | П | 2023 | нд | нд | техническое обоснование инвестиционного проекта | 2021-10-07 | ХМАО | 1 | 3 | шт. | И13-04 | 1388 | 1.09 | 4538.76 | нд
| 1.2.1.2 | Реконструкция ПС КНС-5, ЦПС Южный, Верхнеказымская, Амня. (Замена системы оперативного тока 4 шт.) | M_TP1900.PS.0066 | УНЦ системы оперативного постоянного тока и собственных нужд ПС | ПС | нд | П | 2023 | нд | нд | техническое обоснование инвестиционного проекта | 2021-10-07 | ХМАО | 1 | 3 | шт. | И13-03 | 1105 | 1.09 | 3613.35 | нд
| 1.2.1.2 | Реконструкция ПС КНС-5, ЦПС Южный, Верхнеказымская, Амня. (Замена системы оперативного тока 4 шт.) | M_TP1900.PS.0066 | УНЦ системы оперативного постоянного тока и собственных нужд ПС | ПС | нд | П | 2023 | нд | нд | техническое обоснование инвестиционного проекта | 2021-10-07 | ХМАО | 1 | 1 | шт. | И13-06 | 2124 | 1.09 | 2315.16 | нд
| 1.2.1.2 | Реконструкция ПС КНС-5, ЦПС Южный, Верхнеказымская, Амня. (Замена системы оперативного тока 4 шт.) | M_TP1900.PS.0066 | УНЦ системы оперативного постоянного тока и собственных нужд ПС | ПС | нд | П | 2023 | нд | нд | техническое обоснование инвестиционного проекта | 2021-10-07 | ХМАО | 1 | 1 | шт. | И13-07 | 1416 | 1.09 | 1543.44 | нд
| 1.2.1.2 | Реконструкция ПС КНС-5, ЦПС Южный, Верхнеказымская, Амня. (Замена системы оперативного тока 4 шт.) | M_TP1900.PS.0066 | Итого объем финансовых потребностей по инвестиционному проекту, тыс. рублей | нд | нд | нд | нд | нд | нд | нд | нд | нд | нд | нд | нд | нд | нд | нд | 12010.71 | нд
| 1.2.1.2 | Реконструкция ПС 110 кВ Амня (Замена В-10 – 9 шт.) | M_TP1900.PS.0067 | УНЦ ячейки выключателя КРУ 6 - 35 кВ | ПС | нд | П | 2023 | 6 | нд | техническое обоснование инвестиционного проекта | 2021-10-07 | ХМАО | 1 | 9 | 1 ячейка | В3-01 - 1 | 1188 | 1.08 | 11547.36 | нд
| 1.2.1.2 | Реконструкция ПС 110 кВ Амня (Замена В-10 – 9 шт.) | M_TP1900.PS.0067 | Итого объем финансовых потребностей по инвестиционному проекту, тыс. рублей | нд | нд | нд | нд | нд | нд | нд | нд | нд | нд | нд | нд | нд | нд | нд | 11547.36 | нд
| 1.2.1.2 | Замена КТПН-10/0,4 в распред.сетях п. Казым на КТПН киоскового типа, мощностью 250 кВа в кол-ве 2 шт. | M_TP1900.PS.0068 | УНЦ КТП киоскового типа 6 - 20 кВ | КТП | нд | П | 2024 | 10 | нд | техническое обоснование инвестиционного проекта | 2021-10-15 | ХМАО | 1 | 1 | 1 ед | Э1-06-1 | 800 | 1.11 | 888 | нд
| 1.2.1.2 | Замена КТПН-10/0,4 в распред.сетях п. Казым на КТПН киоскового типа, мощностью 250 кВа в кол-ве 2 шт. | M_TP1900.PS.0068 | УНЦ КТП киоскового типа 6 - 20 кВ | КТП | нд | П | 2024 | 10 | нд | техническое обоснование инвестиционного проекта | 2021-10-15 | ХМАО | 1 | 1 | 1 ед | Э1-06-1 | 800 | 1.11 | 888 | нд
| 1.2.1.2 | Замена КТПН-10/0,4 в распред.сетях п. Казым на КТПН киоскового типа, мощностью 250 кВа в кол-ве 2 шт. | M_TP1900.PS.0068 | Затраты на проектно-изыскательские работы для отдельных элементов электрических сетей | КТП | нд | П | 2024 | 10 | нд | техническое обоснование инвестиционного проекта | 2021-10-15 | ХМАО | 1 | 1 | 1 ед | П6-06 | 300 | 1 | 300 | нд
| 1.2.1.2 | Замена КТПН-10/0,4 в распред.сетях п. Казым на КТПН киоскового типа, мощностью 250 кВа в кол-ве 2 шт. | M_TP1900.PS.0068 | Итого объем финансовых потребностей по инвестиционному проекту, тыс. рублей | нд | нд | нд | нд | нд | нд | нд | нд | нд | нд | нд | нд | нд | нд | нд | 2076 | нд
| 1.2.1.2 | Реконструкция защиты от дуговых замыканий на ПС 110/10 кВ Сытомино, ПС 110/6 кВ Песчаная, РП-ТП-41мкр. филиала АО «Россети Тюмень» Сургутские электрические сети | M_TP1100.PR.0074 | УНЦ РЗА и прочие шкафы (панели) | ПС | нд | П | 2024 | 110 | нд | Приказ об утверждении ПСД | 663 от 21.12.2021 | ХМАО | 1 | 10 | 1 ед. | И12-07 | 82 | 1.09 | 893.8 | нд
| 1.2.1.2 | Реконструкция защиты от дуговых замыканий на ПС 110/10 кВ Сытомино, ПС 110/6 кВ Песчаная, РП-ТП-41мкр. филиала АО «Россети Тюмень» Сургутские электрические сети | M_TP1100.PR.0074 | УНЦ контрольного кабеля | ПС | нд | П | 2024 | 110 | нд | Приказ об утверждении ПСД | 663 от 21.12.2021 | ХМАО | 1 | 0.4 | 1 км | Н3-01-2 | 168 | 1.17 | 78.624 | нд
| 1.2.1.2 | Реконструкция защиты от дуговых замыканий на ПС 110/10 кВ Сытомино, ПС 110/6 кВ Песчаная, РП-ТП-41мкр. филиала АО «Россети Тюмень» Сургутские электрические сети | M_TP1100.PR.0074 | УНЦ контрольного кабеля | ПС | нд | П | 2024 | 110 | нд | Приказ об утверждении ПСД | 663 от 21.12.2021 | ХМАО | 1 | 0.1 | 1 км | Н3-02-2 | 215 | 1.17 | 25.155 | нд
| 1.2.1.2 | Реконструкция защиты от дуговых замыканий на ПС 110/10 кВ Сытомино, ПС 110/6 кВ Песчаная, РП-ТП-41мкр. филиала АО «Россети Тюмень» Сургутские электрические сети | M_TP1100.PR.0074 | УНЦ металлические лотки и короба | ПС | нд | П | 2024 | 110 | нд | Приказ об утверждении ПСД | 663 от 21.12.2021 | ХМАО | 1 | 100 | 1 м по трассе | Н2-01 | 3 | 1.17 | 351 | нд
| 1.2.1.2 | Реконструкция защиты от дуговых замыканий на ПС 110/10 кВ Сытомино, ПС 110/6 кВ Песчаная, РП-ТП-41мкр. филиала АО «Россети Тюмень» Сургутские электрические сети | M_TP1100.PR.0074 | УНЦ РЗА и прочие шкафы (панели) | ПС | нд | П | 2024 | 110 | нд | Приказ об утверждении ПСД | 663 от 21.12.2021 | ХМАО | 1 | 12 | 1 ед. | И12-07 | 82 | 1.09 | 1072.56 | нд
| 1.2.1.2 | Реконструкция защиты от дуговых замыканий на ПС 110/10 кВ Сытомино, ПС 110/6 кВ Песчаная, РП-ТП-41мкр. филиала АО «Россети Тюмень» Сургутские электрические сети | M_TP1100.PR.0074 | УНЦ контрольного кабеля | ПС | нд | П | 2024 | 110 | нд | Приказ об утверждении ПСД | 663 от 21.12.2021 | ХМАО | 1 | 0.5 | 1 км | Н3-01-2 | 168 | 1.17 | 98.28 | нд
| 1.2.1.2 | Реконструкция защиты от дуговых замыканий на ПС 110/10 кВ Сытомино, ПС 110/6 кВ Песчаная, РП-ТП-41мкр. филиала АО «Россети Тюмень» Сургутские электрические сети | M_TP1100.PR.0074 | УНЦ контрольного кабеля | ПС | нд | П | 2024 | 110 | нд | Приказ об утверждении ПСД | 663 от 21.12.2021 | ХМАО | 1 | 0.2 | 1 км | Н3-02-2 | 215 | 1.17 | 50.31 | нд
| 1.2.1.2 | Реконструкция защиты от дуговых замыканий на ПС 110/10 кВ Сытомино, ПС 110/6 кВ Песчаная, РП-ТП-41мкр. филиала АО «Россети Тюмень» Сургутские электрические сети | M_TP1100.PR.0074 | УНЦ металлические лотки и короба | ПС | нд | П | 2024 | 110 | нд | Приказ об утверждении ПСД | 663 от 21.12.2021 | ХМАО | 1 | 150 | 1 м по трассе | Н2-01 | 3 | 1.17 | 526.5 | нд
| 1.2.1.2 | Реконструкция защиты от дуговых замыканий на ПС 110/10 кВ Сытомино, ПС 110/6 кВ Песчаная, РП-ТП-41мкр. филиала АО «Россети Тюмень» Сургутские электрические сети | M_TP1100.PR.0074 | УНЦ РЗА и прочие шкафы (панели) | ПС | нд | П | 2024 | 10 | нд | Приказ об утверждении ПСД | 663 от 21.12.2021 | ХМАО | 1 | 21 | 1 ед. | И12-07 | 82 | 1.09 | 1876.98 | нд
| 1.2.1.2 | Реконструкция защиты от дуговых замыканий на ПС 110/10 кВ Сытомино, ПС 110/6 кВ Песчаная, РП-ТП-41мкр. филиала АО «Россети Тюмень» Сургутские электрические сети | M_TP1100.PR.0074 | УНЦ контрольного кабеля | ПС | нд | П | 2024 | 10 | нд | Приказ об утверждении ПСД | 663 от 21.12.2021 | ХМАО | 1 | 0.6 | 1 км | Н3-01-2 | 168 | 1.17 | 117.936 | нд
| 1.2.1.2 | Реконструкция защиты от дуговых замыканий на ПС 110/10 кВ Сытомино, ПС 110/6 кВ Песчаная, РП-ТП-41мкр. филиала АО «Россети Тюмень» Сургутские электрические сети | M_TP1100.PR.0074 | УНЦ контрольного кабеля | ПС | нд | П | 2024 | 10 | нд | Приказ об утверждении ПСД | 663 от 21.12.2021 | ХМАО | 1 | 0.2 | 1 км | Н3-02-2 | 215 | 1.17 | 50.31 | нд
| 1.2.1.2 | Реконструкция защиты от дуговых замыканий на ПС 110/10 кВ Сытомино, ПС 110/6 кВ Песчаная, РП-ТП-41мкр. филиала АО «Россети Тюмень» Сургутские электрические сети | M_TP1100.PR.0074 | УНЦ металлические лотки и короба | ПС | нд | П | 2024 | 10 | нд | Приказ об утверждении ПСД | 663 от 21.12.2021 | ХМАО | 1 | 300 | 1 м по трассе | Н2-01 | 3 | 1.17 | 1053 | нд
| 1.2.1.2 | Реконструкция защиты от дуговых замыканий на ПС 110/10 кВ Сытомино, ПС 110/6 кВ Песчаная, РП-ТП-41мкр. филиала АО «Россети Тюмень» Сургутские электрические сети | M_TP1100.PR.0074 | Затраты на проектно-изыскательские работы для отдельных элементов электрических сетей | ПС | нд | П | 2024 | нд | нд | Приказ об утверждении ПСД | 663 от 21.12.2021 | ХМАО | 1 | 1 | 1 объект | П6-06 | 500 | 1 | 500 | нд
| 1.2.1.2 | Реконструкция защиты от дуговых замыканий на ПС 110/10 кВ Сытомино, ПС 110/6 кВ Песчаная, РП-ТП-41мкр. филиала АО «Россети Тюмень» Сургутские электрические сети | M_TP1100.PR.0074 | Итого объем финансовых потребностей по инвестиционному проекту, тыс. рублей | нд | нд | нд | нд | нд | нд | Приказ об утверждении ПСД | 663 от 21.12.2021 | нд | нд | нд | нд | нд | нд | нд | 6694.455 | нд
| 1.2.1.2 | Реконструкция ПС 110/35/6 кВ "КНС-2" (реконструкция ОРУ-110 кВ, ОРУ-35, КРУН-6 кВ, ОПУ, кабельного хозяйства, замена оборудования АСУ ТП, СДТУ, РЗА, выполнение охранных мероприятий видеонаблюдения и периметральной сигнализации) | M_TP1100.PS.0079 | УНЦ ячейки выключателя НУ 110-750 кВ | ПС | нд | П | 2027 | 110 | нд | техническое обоснование инвестиционного проекта | 25.12.2021 | ХМАО | 1 | 2 | 1 ячейка | В1-01-1 | 23135 | 1.16 | 53673.2 | нд
| 1.2.1.2 | Реконструкция ПС 110/35/6 кВ "КНС-2" (реконструкция ОРУ-110 кВ, ОРУ-35, КРУН-6 кВ, ОПУ, кабельного хозяйства, замена оборудования АСУ ТП, СДТУ, РЗА, выполнение охранных мероприятий видеонаблюдения и периметральной сигнализации) | M_TP1100.PS.0079 | УНЦ ячейки выключателя НУ 6-35 кВ | ПС | нд | П | 2027 | 35 | нд | техническое обоснование инвестиционного проекта | 25.12.2021 | ХМАО | 1 | 7 | 1 ячейка | В2-05-2 | 10792 | 1.16 | 87631.04 | нд
| 1.2.1.2 | Реконструкция ПС 110/35/6 кВ "КНС-2" (реконструкция ОРУ-110 кВ, ОРУ-35, КРУН-6 кВ, ОПУ, кабельного хозяйства, замена оборудования АСУ ТП, СДТУ, РЗА, выполнение охранных мероприятий видеонаблюдения и периметральной сигнализации) | M_TP1100.PS.0079 | УНЦ ячейки трансформатора 6-35 кВ | ПС | нд | П | 2027 | 6 | нд | техническое обоснование инвестиционного проекта | 25.12.2021 | ХМАО | 1 | 2 | 1 ячейка | Т5-1-11 | 239 | 1.11 | 530.58 | нд
| 1.2.1.2 | Реконструкция ПС 110/35/6 кВ "КНС-2" (реконструкция ОРУ-110 кВ, ОРУ-35, КРУН-6 кВ, ОПУ, кабельного хозяйства, замена оборудования АСУ ТП, СДТУ, РЗА, выполнение охранных мероприятий видеонаблюдения и периметральной сигнализации) | M_TP1100.PS.0079 | УНЦ элементов ПС с устройством фундаментов | ПС | нд | П | 2027 | 6 | нд | техническое обоснование инвестиционного проекта | 25.12.2021 | ХМАО | 1 | 2 | 1 ед. | И5-02-1 | 56 | 1.15 | 128.8 | нд
| 1.2.1.2 | Реконструкция ПС 110/35/6 кВ "КНС-2" (реконструкция ОРУ-110 кВ, ОРУ-35, КРУН-6 кВ, ОПУ, кабельного хозяйства, замена оборудования АСУ ТП, СДТУ, РЗА, выполнение охранных мероприятий видеонаблюдения и периметральной сигнализации) | M_TP1100.PS.0079 | УНЦ элементов ПС с устройством фундаментов | ПС | нд | П | 2027 | 6 | нд | техническое обоснование инвестиционного проекта | 25.12.2021 | ХМАО | 1 | 2 | 1 ед. | И5-05-1 | 64 | 1.15 | 147.2 | нд
| 1.2.1.2 | Реконструкция ПС 110/35/6 кВ "КНС-2" (реконструкция ОРУ-110 кВ, ОРУ-35, КРУН-6 кВ, ОПУ, кабельного хозяйства, замена оборудования АСУ ТП, СДТУ, РЗА, выполнение охранных мероприятий видеонаблюдения и периметральной сигнализации) | M_TP1100.PS.0079 | УНЦ элементов ПС с устройством фундаментов | ПС | нд | П | 2027 | 6 | нд | техническое обоснование инвестиционного проекта | 25.12.2021 | ХМАО | 1 | 2 | 1 ед. | И5-04-1 | 22 | 1.15 | 50.6 | нд
| 1.2.1.2 | Реконструкция ПС 110/35/6 кВ "КНС-2" (реконструкция ОРУ-110 кВ, ОРУ-35, КРУН-6 кВ, ОПУ, кабельного хозяйства, замена оборудования АСУ ТП, СДТУ, РЗА, выполнение охранных мероприятий видеонаблюдения и периметральной сигнализации) | M_TP1100.PS.0079 | УНЦ элементов ПС с устройством фундаментов | ПС | нд | П | 2027 | 6 | нд | техническое обоснование инвестиционного проекта | 25.12.2021 | ХМАО | 1 | 2 | 1 ед. | И5-06-2 | 1273 | 1.15 | 2927.9 | нд
| 1.2.1.2 | Реконструкция ПС 110/35/6 кВ "КНС-2" (реконструкция ОРУ-110 кВ, ОРУ-35, КРУН-6 кВ, ОПУ, кабельного хозяйства, замена оборудования АСУ ТП, СДТУ, РЗА, выполнение охранных мероприятий видеонаблюдения и периметральной сигнализации) | M_TP1100.PS.0079 | УНЦ постоянной части ПС | ПС | нд | П | 2027 | 110 | нд | техническое обоснование инвестиционного проекта | 25.12.2021 | ХМАО | 1 | 1 | 1 ед. | З1-02 | 57363 | 1.31 | 75145.53 | нд
| 1.2.1.2 | Реконструкция ПС 110/35/6 кВ "КНС-2" (реконструкция ОРУ-110 кВ, ОРУ-35, КРУН-6 кВ, ОПУ, кабельного хозяйства, замена оборудования АСУ ТП, СДТУ, РЗА, выполнение охранных мероприятий видеонаблюдения и периметральной сигнализации) | M_TP1100.PS.0079 | УНЦ зданий ОПУ, РЩ | ПС | нд | П | 2027 | 110 | нд | техническое обоснование инвестиционного проекта | 25.12.2021 | ХМАО | 1 | 1 | 1 РУ | З3-01-3 | 35611 | 1.31 | 46650.41 | нд
| 1.2.1.2 | Реконструкция ПС 110/35/6 кВ "КНС-2" (реконструкция ОРУ-110 кВ, ОРУ-35, КРУН-6 кВ, ОПУ, кабельного хозяйства, замена оборудования АСУ ТП, СДТУ, РЗА, выполнение охранных мероприятий видеонаблюдения и периметральной сигнализации) | M_TP1100.PS.0079 | УНЦ ИВКЭ | ПС | нд | П | 2027 | 35 | нд | техническое обоснование инвестиционного проекта | 25.12.2021 | ХМАО | 1 | 2 | 1 ед | А2-02 | 588 | 1.09 | 1281.84 | нд
| 1.2.1.2 | Реконструкция ПС 110/35/6 кВ "КНС-2" (реконструкция ОРУ-110 кВ, ОРУ-35, КРУН-6 кВ, ОПУ, кабельного хозяйства, замена оборудования АСУ ТП, СДТУ, РЗА, выполнение охранных мероприятий видеонаблюдения и периметральной сигнализации) | M_TP1100.PS.0079 | УНЦ системы ВЧ связи 35-750 кВ | ПС | нд | П | 2027 | 110 | нд | техническое обоснование инвестиционного проекта | 25.12.2021 | ХМАО | 1 | 3 | 1 ед. | А6-02 | 3354 | 1.15 | 11571.3 | нд
| 1.2.1.2 | Реконструкция ПС 110/35/6 кВ "КНС-2" (реконструкция ОРУ-110 кВ, ОРУ-35, КРУН-6 кВ, ОПУ, кабельного хозяйства, замена оборудования АСУ ТП, СДТУ, РЗА, выполнение охранных мероприятий видеонаблюдения и периметральной сигнализации) | M_TP1100.PS.0079 | УНЦ элементов ПС с устройством фундаментов | ПС | нд | П | 2027 | 110 | нд | техническое обоснование инвестиционного проекта | 25.12.2021 | ХМАО | 1 | 4 | 1 ед. | И5-09-3 | 62 | 1.15 | 285.2 | нд
| 1.2.1.2 | Реконструкция ПС 110/35/6 кВ "КНС-2" (реконструкция ОРУ-110 кВ, ОРУ-35, КРУН-6 кВ, ОПУ, кабельного хозяйства, замена оборудования АСУ ТП, СДТУ, РЗА, выполнение охранных мероприятий видеонаблюдения и периметральной сигнализации) | M_TP1100.PS.0079 | УНЦ элементов ПС с устройством фундаментов | ПС | нд | П | 2027 | 35 | нд | техническое обоснование инвестиционного проекта | 25.12.2021 | ХМАО | 1 | 6 | 1 ед. | И5-09-2 | 16 | 1.15 | 110.4 | нд
| 1.2.1.2 | Реконструкция ПС 110/35/6 кВ "КНС-2" (реконструкция ОРУ-110 кВ, ОРУ-35, КРУН-6 кВ, ОПУ, кабельного хозяйства, замена оборудования АСУ ТП, СДТУ, РЗА, выполнение охранных мероприятий видеонаблюдения и периметральной сигнализации) | M_TP1100.PS.0079 | УНЦ элементов ПС с устройством фундаментов | ПС | нд | П | 2027 | 6 | нд | техническое обоснование инвестиционного проекта | 25.12.2021 | ХМАО | 1 | 10 | 1 ед. | И5-09-1 | 9 | 1.15 | 103.5 | нд
| 1.2.1.2 | Реконструкция ПС 110/35/6 кВ "КНС-2" (реконструкция ОРУ-110 кВ, ОРУ-35, КРУН-6 кВ, ОПУ, кабельного хозяйства, замена оборудования АСУ ТП, СДТУ, РЗА, выполнение охранных мероприятий видеонаблюдения и периметральной сигнализации) | M_TP1100.PS.0079 | УНЦ подготовки и устройства территории ПС (ЗПС) | ПС | нд | П | 2027 | 110 | снятие почвенно-растительного слоя, озеленение участка, рекультивация земель, устройство проездов, установка внутреннего и внешнего ограждений, устройство заземления, устройство свайного поля | техническое обоснование инвестиционного проекта | 25.12.2021 | ХМАО | 1 | 2886 | 1 м2 | Б1-11 | 3.33 | 1 | 9610.38 | нд
| 1.2.1.2 | Реконструкция ПС 110/35/6 кВ "КНС-2" (реконструкция ОРУ-110 кВ, ОРУ-35, КРУН-6 кВ, ОПУ, кабельного хозяйства, замена оборудования АСУ ТП, СДТУ, РЗА, выполнение охранных мероприятий видеонаблюдения и периметральной сигнализации) | M_TP1100.PS.0079 | УНЦ подготовки и устройства территории ПС (ЗПС) | ПС | нд | П | 2027 | 35 | снятие почвенно-растительного слоя, озеленение участка, рекультивация земель, устройство проездов, установка внутреннего и внешнего ограждений, устройство заземления, устройство свайного поля | техническое обоснование инвестиционного проекта | 25.12.2021 | ХМАО | 1 | 1169 | 1 м2 | Б1-11 | 3.33 | 1 | 3892.77 | нд
| 1.2.1.2 | Реконструкция ПС 110/35/6 кВ "КНС-2" (реконструкция ОРУ-110 кВ, ОРУ-35, КРУН-6 кВ, ОПУ, кабельного хозяйства, замена оборудования АСУ ТП, СДТУ, РЗА, выполнение охранных мероприятий видеонаблюдения и периметральной сигнализации) | M_TP1100.PS.0079 | Затраты на проектно-изыскательские работы для элементов ПС | ПС | нд | П | 2027 | 110 | нд | техническое обоснование инвестиционного проекта | 25.12.2021 | ХМАО | 1 | 2 | 1 объект | П2-02 | 2320 | 1 | 4640 | нд
| 1.2.1.2 | Реконструкция ПС 110/35/6 кВ "КНС-2" (реконструкция ОРУ-110 кВ, ОРУ-35, КРУН-6 кВ, ОПУ, кабельного хозяйства, замена оборудования АСУ ТП, СДТУ, РЗА, выполнение охранных мероприятий видеонаблюдения и периметральной сигнализации) | M_TP1100.PS.0079 | Затраты на проектно-изыскательские работы для элементов ПС | ПС | нд | П | 2027 | 35 | нд | техническое обоснование инвестиционного проекта | 25.12.2021 | ХМАО | 1 | 7 | 1 объект | П2-01 | 1392 | 1 | 9744 | нд
| 1.2.1.2 | Реконструкция ПС 110/35/6 кВ "КНС-2" (реконструкция ОРУ-110 кВ, ОРУ-35, КРУН-6 кВ, ОПУ, кабельного хозяйства, замена оборудования АСУ ТП, СДТУ, РЗА, выполнение охранных мероприятий видеонаблюдения и периметральной сигнализации) | M_TP1100.PS.0079 | Затраты на проектно-изыскательские работы для отдельных элементов электрических сетей | ПС | нд | П | 2027 | нд | нд | техническое обоснование инвестиционного проекта | 25.12.2021 | ХМАО | 1 | 1 | 1 объект | П6-10 | 7500 | 1 | 7500 | нд
| 1.2.1.2 | Реконструкция ПС 110/35/6 кВ "КНС-2" (реконструкция ОРУ-110 кВ, ОРУ-35, КРУН-6 кВ, ОПУ, кабельного хозяйства, замена оборудования АСУ ТП, СДТУ, РЗА, выполнение охранных мероприятий видеонаблюдения и периметральной сигнализации) | M_TP1100.PS.0079 | Итого объем финансовых потребностей по инвестиционному проекту, тыс. рублей | нд | нд | нд | нд | нд | нд | Техническое обоснование | 25.12.2021 | нд | нд | нд | нд | нд | нд | нд | 315624.65 | нд
| 1.2.1.2 | Реконструкция ПС 110/35/6 кВ Яун-Лор (реконструкция ОРУ-110 кВ, ОРУ-35 кВ, КРУН-6 кВ, ОПУ, кабельного хозяйства, замена оборудования АСУ ТП, СДТУ, РЗА, выполнение охранных мероприятий видеонаблюдения и периметральной сигнализации) | M_TP1100.PS.0078 | УНЦ ячейки выключателя НУ 110-750 кВ | ПС | нд | П | 2027 | 110 | нд | техническое обоснование инвестиционного проекта | 25.12.2021 | ХМАО | 1 | 2 | 1 ячейка | В1-01-1 | 23135 | 1.16 | 53673.2 | нд
| 1.2.1.2 | Реконструкция ПС 110/35/6 кВ Яун-Лор (реконструкция ОРУ-110 кВ, ОРУ-35 кВ, КРУН-6 кВ, ОПУ, кабельного хозяйства, замена оборудования АСУ ТП, СДТУ, РЗА, выполнение охранных мероприятий видеонаблюдения и периметральной сигнализации) | M_TP1100.PS.0078 | УНЦ ячейки выключателя НУ 6-35 кВ | ПС | нд | П | 2027 | 35 | нд | техническое обоснование инвестиционного проекта | 25.12.2021 | ХМАО | 1 | 7 | 1 ячейка | В2-05-2 | 10792 | 1.16 | 87631.04 | нд
| 1.2.1.2 | Реконструкция ПС 110/35/6 кВ Яун-Лор (реконструкция ОРУ-110 кВ, ОРУ-35 кВ, КРУН-6 кВ, ОПУ, кабельного хозяйства, замена оборудования АСУ ТП, СДТУ, РЗА, выполнение охранных мероприятий видеонаблюдения и периметральной сигнализации) | M_TP1100.PS.0078 | УНЦ ячейки трансформатора 6-35 кВ | ПС | нд | П | 2027 | 6 | нд | техническое обоснование инвестиционного проекта | 25.12.2021 | ХМАО | 1 | 2 | 1 ячейка | Т5-1-11 | 239 | 1.11 | 530.58 | нд
| 1.2.1.2 | Реконструкция ПС 110/35/6 кВ Яун-Лор (реконструкция ОРУ-110 кВ, ОРУ-35 кВ, КРУН-6 кВ, ОПУ, кабельного хозяйства, замена оборудования АСУ ТП, СДТУ, РЗА, выполнение охранных мероприятий видеонаблюдения и периметральной сигнализации) | M_TP1100.PS.0078 | УНЦ элементов ПС с устройством фундаментов | ПС | нд | П | 2027 | 6 | нд | техническое обоснование инвестиционного проекта | 25.12.2021 | ХМАО | 1 | 2 | 1 ед. | И5-02-1 | 56 | 1.15 | 128.8 | нд
| 1.2.1.2 | Реконструкция ПС 110/35/6 кВ Яун-Лор (реконструкция ОРУ-110 кВ, ОРУ-35 кВ, КРУН-6 кВ, ОПУ, кабельного хозяйства, замена оборудования АСУ ТП, СДТУ, РЗА, выполнение охранных мероприятий видеонаблюдения и периметральной сигнализации) | M_TP1100.PS.0078 | УНЦ элементов ПС с устройством фундаментов | ПС | нд | П | 2027 | 6 | нд | техническое обоснование инвестиционного проекта | 25.12.2021 | ХМАО | 1 | 2 | 1 ед. | И5-05-1 | 64 | 1.15 | 147.2 | нд
| 1.2.1.2 | Реконструкция ПС 110/35/6 кВ Яун-Лор (реконструкция ОРУ-110 кВ, ОРУ-35 кВ, КРУН-6 кВ, ОПУ, кабельного хозяйства, замена оборудования АСУ ТП, СДТУ, РЗА, выполнение охранных мероприятий видеонаблюдения и периметральной сигнализации) | M_TP1100.PS.0078 | УНЦ элементов ПС с устройством фундаментов | ПС | нд | П | 2027 | 6 | нд | техническое обоснование инвестиционного проекта | 25.12.2021 | ХМАО | 1 | 2 | 1 ед. | И5-04-1 | 22 | 1.15 | 50.6 | нд
| 1.2.1.2 | Реконструкция ПС 110/35/6 кВ Яун-Лор (реконструкция ОРУ-110 кВ, ОРУ-35 кВ, КРУН-6 кВ, ОПУ, кабельного хозяйства, замена оборудования АСУ ТП, СДТУ, РЗА, выполнение охранных мероприятий видеонаблюдения и периметральной сигнализации) | M_TP1100.PS.0078 | УНЦ элементов ПС с устройством фундаментов | ПС | нд | П | 2027 | 6 | нд | техническое обоснование инвестиционного проекта | 25.12.2021 | ХМАО | 1 | 2 | 1 ед. | И5-06-2 | 1273 | 1.15 | 2927.9 | нд
| 1.2.1.2 | Реконструкция ПС 110/35/6 кВ Яун-Лор (реконструкция ОРУ-110 кВ, ОРУ-35 кВ, КРУН-6 кВ, ОПУ, кабельного хозяйства, замена оборудования АСУ ТП, СДТУ, РЗА, выполнение охранных мероприятий видеонаблюдения и периметральной сигнализации) | M_TP1100.PS.0078 | УНЦ постоянной части ПС | ПС | нд | П | 2027 | 110 | нд | техническое обоснование инвестиционного проекта | 25.12.2021 | ХМАО | 1 | 1 | 1 ед. | З1-02 | 57363 | 1.31 | 75145.53 | нд
| 1.2.1.2 | Реконструкция ПС 110/35/6 кВ Яун-Лор (реконструкция ОРУ-110 кВ, ОРУ-35 кВ, КРУН-6 кВ, ОПУ, кабельного хозяйства, замена оборудования АСУ ТП, СДТУ, РЗА, выполнение охранных мероприятий видеонаблюдения и периметральной сигнализации) | M_TP1100.PS.0078 | УНЦ зданий ОПУ, РЩ | ПС | нд | П | 2027 | 110 | нд | техническое обоснование инвестиционного проекта | 25.12.2021 | ХМАО | 1 | 1 | 1 РУ | З3-01-3 | 35611 | 1.31 | 46650.41 | нд
| 1.2.1.2 | Реконструкция ПС 110/35/6 кВ Яун-Лор (реконструкция ОРУ-110 кВ, ОРУ-35 кВ, КРУН-6 кВ, ОПУ, кабельного хозяйства, замена оборудования АСУ ТП, СДТУ, РЗА, выполнение охранных мероприятий видеонаблюдения и периметральной сигнализации) | M_TP1100.PS.0078 | УНЦ ИВКЭ | ПС | нд | П | 2027 | 35 | нд | техническое обоснование инвестиционного проекта | 25.12.2021 | ХМАО | 1 | 2 | 1 ед | А2-02 | 588 | 1.09 | 1281.84 | нд
| 1.2.1.2 | Реконструкция ПС 110/35/6 кВ Яун-Лор (реконструкция ОРУ-110 кВ, ОРУ-35 кВ, КРУН-6 кВ, ОПУ, кабельного хозяйства, замена оборудования АСУ ТП, СДТУ, РЗА, выполнение охранных мероприятий видеонаблюдения и периметральной сигнализации) | M_TP1100.PS.0078 | УНЦ системы ВЧ связи 35-750 кВ | ПС | нд | П | 2027 | 110 | нд | техническое обоснование инвестиционного проекта | 25.12.2021 | ХМАО | 1 | 1 | 1 ед. | А6-02 | 3354 | 1.15 | 3857.1 | нд
| 1.2.1.2 | Реконструкция ПС 110/35/6 кВ Яун-Лор (реконструкция ОРУ-110 кВ, ОРУ-35 кВ, КРУН-6 кВ, ОПУ, кабельного хозяйства, замена оборудования АСУ ТП, СДТУ, РЗА, выполнение охранных мероприятий видеонаблюдения и периметральной сигнализации) | M_TP1100.PS.0078 | УНЦ элементов ПС с устройством фундаментов | ПС | нд | П | 2027 | 110 | нд | техническое обоснование инвестиционного проекта | 25.12.2021 | ХМАО | 1 | 4 | 1 ед. | И5-09-3 | 62 | 1.15 | 285.2 | нд
| 1.2.1.2 | Реконструкция ПС 110/35/6 кВ Яун-Лор (реконструкция ОРУ-110 кВ, ОРУ-35 кВ, КРУН-6 кВ, ОПУ, кабельного хозяйства, замена оборудования АСУ ТП, СДТУ, РЗА, выполнение охранных мероприятий видеонаблюдения и периметральной сигнализации) | M_TP1100.PS.0078 | УНЦ элементов ПС с устройством фундаментов | ПС | нд | П | 2027 | 35 | нд | техническое обоснование инвестиционного проекта | 25.12.2021 | ХМАО | 1 | 6 | 1 ед. | И5-09-2 | 16 | 1.15 | 110.4 | нд
| 1.2.1.2 | Реконструкция ПС 110/35/6 кВ Яун-Лор (реконструкция ОРУ-110 кВ, ОРУ-35 кВ, КРУН-6 кВ, ОПУ, кабельного хозяйства, замена оборудования АСУ ТП, СДТУ, РЗА, выполнение охранных мероприятий видеонаблюдения и периметральной сигнализации) | M_TP1100.PS.0078 | УНЦ элементов ПС с устройством фундаментов | ПС | нд | П | 2027 | 6 | нд | техническое обоснование инвестиционного проекта | 25.12.2021 | ХМАО | 1 | 10 | 1 ед. | И5-09-1 | 9 | 1.15 | 103.5 | нд
| 1.2.1.2 | Реконструкция ПС 110/35/6 кВ Яун-Лор (реконструкция ОРУ-110 кВ, ОРУ-35 кВ, КРУН-6 кВ, ОПУ, кабельного хозяйства, замена оборудования АСУ ТП, СДТУ, РЗА, выполнение охранных мероприятий видеонаблюдения и периметральной сигнализации) | M_TP1100.PS.0078 | УНЦ подготовки и устройства территории ПС (ЗПС) | ПС | нд | П | 2027 | 110 | снятие почвенно-растительного слоя, озеленение участка, рекультивация земель, устройство проездов, установка внутреннего и внешнего ограждений, устройство заземления, устройство свайного поля | техническое обоснование инвестиционного проекта | 25.12.2021 | ХМАО | 1 | 2886 | 1 м2 | Б1-11 | 3.33 | 1 | 9610.38 | нд
| 1.2.1.2 | Реконструкция ПС 110/35/6 кВ Яун-Лор (реконструкция ОРУ-110 кВ, ОРУ-35 кВ, КРУН-6 кВ, ОПУ, кабельного хозяйства, замена оборудования АСУ ТП, СДТУ, РЗА, выполнение охранных мероприятий видеонаблюдения и периметральной сигнализации) | M_TP1100.PS.0078 | УНЦ подготовки и устройства территории ПС (ЗПС) | ПС | нд | П | 2027 | 35 | снятие почвенно-растительного слоя, озеленение участка, рекультивация земель, устройство проездов, установка внутреннего и внешнего ограждений, устройство заземления, устройство свайного поля | техническое обоснование инвестиционного проекта | 25.12.2021 | ХМАО | 1 | 1169 | 1 м2 | Б1-11 | 3.33 | 1 | 3892.77 | нд
| 1.2.1.2 | Реконструкция ПС 110/35/6 кВ Яун-Лор (реконструкция ОРУ-110 кВ, ОРУ-35 кВ, КРУН-6 кВ, ОПУ, кабельного хозяйства, замена оборудования АСУ ТП, СДТУ, РЗА, выполнение охранных мероприятий видеонаблюдения и периметральной сигнализации) | M_TP1100.PS.0078 | Затраты на проектно-изыскательские работы для элементов ПС | ПС | нд | П | 2027 | 110 | нд | техническое обоснование инвестиционного проекта | 25.12.2021 | ХМАО | 1 | 2 | 1 объект | П2-02 | 2320 | 1 | 4640 | нд
| 1.2.1.2 | Реконструкция ПС 110/35/6 кВ Яун-Лор (реконструкция ОРУ-110 кВ, ОРУ-35 кВ, КРУН-6 кВ, ОПУ, кабельного хозяйства, замена оборудования АСУ ТП, СДТУ, РЗА, выполнение охранных мероприятий видеонаблюдения и периметральной сигнализации) | M_TP1100.PS.0078 | Затраты на проектно-изыскательские работы для элементов ПС | ПС | нд | П | 2027 | 35 | нд | техническое обоснование инвестиционного проекта | 25.12.2021 | ХМАО | 1 | 7 | 1 объект | П2-01 | 1392 | 1 | 9744 | нд
| 1.2.1.2 | Реконструкция ПС 110/35/6 кВ Яун-Лор (реконструкция ОРУ-110 кВ, ОРУ-35 кВ, КРУН-6 кВ, ОПУ, кабельного хозяйства, замена оборудования АСУ ТП, СДТУ, РЗА, выполнение охранных мероприятий видеонаблюдения и периметральной сигнализации) | M_TP1100.PS.0078 | Затраты на проектно-изыскательские работы для отдельных элементов электрических сетей | ПС | нд | П | 2027 | нд | нд | техническое обоснование инвестиционного проекта | 25.12.2021 | ХМАО | 1 | 1 | 1 объект | П6-10 | 7500 | 1 | 7500 | нд
| 1.2.1.2 | Реконструкция ПС 110/35/6 кВ Яун-Лор (реконструкция ОРУ-110 кВ, ОРУ-35 кВ, КРУН-6 кВ, ОПУ, кабельного хозяйства, замена оборудования АСУ ТП, СДТУ, РЗА, выполнение охранных мероприятий видеонаблюдения и периметральной сигнализации) | M_TP1100.PS.0078 | Итого объем финансовых потребностей по инвестиционному проекту, тыс. рублей | нд | нд | нд | нд | нд | нд | Техническое обоснование | 25.12.2021 | нд | нд | нд | нд | нд | нд | нд | 307910.45 | нд
| 1.2.1.2 | Техническое перевооружение ПС 110 кВ Айка, ПС 110 кВ Слава (установка регистраторов аварийных событий РАС) | M_TP1500.PS.0054 | УНЦ контрольного (силового)кабеля | ПС | нд | Н | 2025 | нд | Сечение 1,5мм2 | техническое обоснование инвестиционного проекта | 2021-12-29 | ХМАО | 1 | 2.3 | 1 км | Н3-01 - 2 | 168 | 1.17 | 452.088 | нд
| 1.2.1.2 | Техническое перевооружение ПС 110 кВ Айка, ПС 110 кВ Слава (установка регистраторов аварийных событий РАС) | M_TP1500.PS.0054 | УНЦ контрольного (силового)кабеля | ПС | нд | Н | 2025 | нд | Сечение 2,5мм2 | техническое обоснование инвестиционного проекта | 2021-12-29 | ХМАО | 1 | 2.3 | 1 км | Н3-02 - 2 | 215 | 1.17 | 578.565 | нд
| 1.2.1.2 | Техническое перевооружение ПС 110 кВ Айка, ПС 110 кВ Слава (установка регистраторов аварийных событий РАС) | M_TP1500.PS.0054 | УНЦ кабельных сооружений для прокладки кабельной линии | ПС | нд | Н | 2025 | нд | нд | техническое обоснование инвестиционного проекта | 2021-12-29 | ХМАО | 1 | 1000 | 1 м по трассе | Н2-01 | 3 | 1.17 | 3510 | нд
| 1.2.1.2 | Техническое перевооружение ПС 110 кВ Айка, ПС 110 кВ Слава (установка регистраторов аварийных событий РАС) | M_TP1500.PS.0054 | УНЦ РЗА и прочие шкафы (панели) | ПС | нд | Н | 2025 | нд | Шкаф РАС ПС 110 кВ и выше | техническое обоснование инвестиционного проекта | 2021-12-29 | ХМАО | 1 | 2 | 1 ед. | И12-01 | 1467 | 1.09 | 3198.06 | нд
| 1.2.1.2 | Техническое перевооружение ПС 110 кВ Айка, ПС 110 кВ Слава (установка регистраторов аварийных событий РАС) | M_TP1500.PS.0054 | Затраты на проектно-изыскательские работы для ПС (ЗПС) | ПС | нд | Н | 2025 | нд | нд | техническое обоснование инвестиционного проекта | 2021-12-29 | ХМАО | 1 | 1 | 1 объект | П6-07 | 500 | 1 | 500 | нд
| 1.2.1.2 | Техническое перевооружение ПС 110 кВ Айка, ПС 110 кВ Слава (установка регистраторов аварийных событий РАС) | M_TP1500.PS.0054 | Итого объем финансовых потребностей по инвестиционному проекту, тыс. рублей | нд | нд | нд | нд | нд | нд | нд | нд | нд | нд | нд | нд | нд | нд | нд | 8238.713 | нд
| 1.2.1.2 | Техническое перевооружение ПС 110 кВ Инга (устройство компенсации емкостных токов замыкания на землю) | M_TP1500.PS.0055 | УНЦ ячейки выключателя КРУ 6 - 35 кВ | ПС | нд | Н | 2025 | 10 | Напряжение 10 кВ, Номинальный ток 1000 А, номинальный ток отключения 20 кА | техническое обоснование инвестиционного проекта | 2021-12-29 | ХМАО | 1 | 2 | 1 ячейка | В3-01 - 1 | 1188 | 1.08 | 2566.08 | нд
| 1.2.1.2 | Техническое перевооружение ПС 110 кВ Инга (устройство компенсации емкостных токов замыкания на землю) | M_TP1500.PS.0055 | УНЦ ячейки трансформатора 6 - 35 кВ | ПС | нд | Н | 2025 | 10 | Мощность 250 кВА, масляный Т 6(10,15)/НН | техническое обоснование инвестиционного проекта | 2021-12-29 | ХМАО | 1 | 2 | 1 ячейка | Т5-12 - 1 | 309 | 1.11 | 685.98 | нд
| 1.2.1.2 | Техническое перевооружение ПС 110 кВ Инга (устройство компенсации емкостных токов замыкания на землю) | M_TP1500.PS.0055 | УНЦ ячейки реактора ДГР 6 - 35 кВ | ПС | нд | Н | 2025 | 10 | Мощность 500 кВА, Напряжение 10 кВ | техническое обоснование инвестиционного проекта | 2021-12-29 | ХМАО | 1 | 2 | 1 ячейка | Р1-08 - 1 | 4349 | 1.11 | 9654.78 | нд
| 1.2.1.2 | Техническое перевооружение ПС 110 кВ Инга (устройство компенсации емкостных токов замыкания на землю) | M_TP1500.PS.0055 | УНЦ зданий ЗРУ, ЗПС, ОПУ, РЩ, РПБ | ПС | нд | Н | 2025 | 10 | нд | техническое обоснование инвестиционного проекта | 2021-12-29 | ХМАО | 1 | 16 | 1 м2 | З4-01 | 63 | 1.31 | 1320.48 | нд
| 1.2.1.2 | Техническое перевооружение ПС 110 кВ Инга (устройство компенсации емкостных токов замыкания на землю) | M_TP1500.PS.0055 | Затраты на проектно-изыскательские работы для отдельных элементов электрических сетей | ПС | нд | Н | 2025 | нд | нд | техническое обоснование инвестиционного проекта | 2021-12-29 | ХМАО | 1 | 1 | 1 объект | П6-08 | 1500 | 1 | 1500 | нд
| 1.2.1.2 | Техническое перевооружение ПС 110 кВ Инга (устройство компенсации емкостных токов замыкания на землю) | M_TP1500.PS.0055 | Итого объем финансовых потребностей по инвестиционному проекту, тыс. рублей | нд | нд | нд | нд | нд | нд | нд | нд | нд | нд | нд | нд | нд | нд | нд | 15727.32 | нд
| 1.2.1.2 | Техническое перевооружение ПС 110 кВ Лангепас (устройство компенсации емкостных токов замыкания на землю) | M_TP1500.PS.0056 | УНЦ ячейки выключателя КРУ 6 - 35 кВ | ПС | нд | Н | 2025 | 10 | Напряжение 10 кВ, Номинальный ток 1000 А, номинальный ток отключения 20 кА | техническое обоснование инвестиционного проекта | 2021-12-29 | ХМАО | 1 | 2 | 1 ячейка | В3-01 - 1 | 1188 | 1.08 | 2566.08 | нд
| 1.2.1.2 | Техническое перевооружение ПС 110 кВ Лангепас (устройство компенсации емкостных токов замыкания на землю) | M_TP1500.PS.0056 | УНЦ ячейки трансформатора 6 - 35 кВ | ПС | нд | Н | 2025 | 10 | Мощность 250 кВА, масляный Т 6(10,15)/НН | техническое обоснование инвестиционного проекта | 2021-12-29 | ХМАО | 1 | 2 | 1 ячейка | Т5-12 - 1 | 309 | 1.11 | 685.98 | нд
| 1.2.1.2 | Техническое перевооружение ПС 110 кВ Лангепас (устройство компенсации емкостных токов замыкания на землю) | M_TP1500.PS.0056 | УНЦ ячейки реактора ДГР 6 - 35 кВ | ПС | нд | Н | 2025 | 10 | Мощность 500 кВА, Напряжение 10 кВ | техническое обоснование инвестиционного проекта | 2021-12-29 | ХМАО | 1 | 2 | 1 ячейка | Р1-08 - 1 | 4349 | 1.11 | 9654.78 | нд
| 1.2.1.2 | Техническое перевооружение ПС 110 кВ Лангепас (устройство компенсации емкостных токов замыкания на землю) | M_TP1500.PS.0056 | Затраты на проектно-изыскательские работы для отдельных элементов электрических сетей | ПС | нд | Н | 2025 | нд | нд | техническое обоснование инвестиционного проекта | 2021-12-29 | ХМАО | 1 | 1 | 1 объект | П6-08 | 1500 | 1 | 1500 | нд
| 1.2.1.2 | Техническое перевооружение ПС 110 кВ Лангепас (устройство компенсации емкостных токов замыкания на землю) | M_TP1500.PS.0056 | Итого объем финансовых потребностей по инвестиционному проекту, тыс. рублей | нд | нд | нд | нд | нд | нд | нд | нд | нд | нд | нд | нд | нд | нд | нд | 14406.84 | нд
| 1.2.2.2 | Реконструкция ВЛ 110 кВ отпайка КС-4 (замена 13 опор, 2х3,2 км провода) | H_TP1200.VL.0023 | УНЦ ВЛ 0,4-750 кВ на строительно-монтажные работы без опор и провода | ВЛ | нд | П | 2024 | 110 | двухцепная, все типы опор за исключением многогранных | Приказ об утв. ПСД | от 12.11.2021 №26-Э. | ХМАО | 1 | 3.138 | 1 км | Л1-04-2 | 3392 | 1.58 | 16817.6717 | нд
| 1.2.2.2 | Реконструкция ВЛ 110 кВ отпайка КС-4 (замена 13 опор, 2х3,2 км провода) | H_TP1200.VL.0023 | УНЦ опор ВЛ 0,4-750 кВ | ВЛ | нд | П | 2024 | 110 | двухцепная, все типы опор за исключением многогранных | Приказ об утв. ПСД | от 12.11.2021 №26-Э. | ХМАО | 1 | 3.138 | 1 км | Л3-04-2 | 3305 | 1.06 | 10993.3554 | нд
| 1.2.2.2 | Реконструкция ВЛ 110 кВ отпайка КС-4 (замена 13 опор, 2х3,2 км провода) | H_TP1200.VL.0023 | УНЦ провода ВЛ 0,4-750 кВ сталеалюминиевого типа | ВЛ | нд | П | 2024 | 110 | Сечение фазного провода 120 мм2 | Приказ об утв. ПСД | от 12.11.2021 №26-Э. | ХМАО | 1 | 6.276 | 1 км | Л5-03 | 503 | 1.06 | 3346.2377 | нд
| 1.2.2.2 | Реконструкция ВЛ 110 кВ отпайка КС-4 (замена 13 опор, 2х3,2 км провода) | H_TP1200.VL.0023 | УНЦ грозотроса ВЛ | ВЛ | нд | П | 2024 | нд | 9,2-Г(МЗ)-В-ОЖ-МК-Н-Р-180 | Приказ об утв. ПСД | от 12.11.2021 №26-Э. | ХМАО | 1 | 3.225 | 1 км | Л6-03 | 187.95 | 1.06 | 642.5071 | нд
| 1.2.2.2 | Реконструкция ВЛ 110 кВ отпайка КС-4 (замена 13 опор, 2х3,2 км провода) | H_TP1200.VL.0023 | УНЦ ВЛ 0,4-750 кВ на строительно-монтажные работы без опор и провода | ВЛ | нд | П | 2024 | 110 | двухцепная, все типы опор за исключением многогранных | Приказ об утв. ПСД | от 12.11.2021 №26-Э. | ХМАО | 1 | 0.6376 | 1 км | Л1-04-2 | 3392 | 1.58 | 3417.1279 | нд
| 1.2.2.2 | Реконструкция ВЛ 110 кВ отпайка КС-4 (замена 13 опор, 2х3,2 км провода) | H_TP1200.VL.0023 | УНЦ опор ВЛ 0,4-750 кВ | ВЛ | нд | П | 2024 | 110 | двухцепная, все типы опор за исключением многогранных | Приказ об утв. ПСД | от 12.11.2021 №26-Э. | ХМАО | 1 | 0.6376 | 1 км | Л3-04-2 | 3305 | 1.06 | 2233.7041 | нд
| 1.2.2.2 | Реконструкция ВЛ 110 кВ отпайка КС-4 (замена 13 опор, 2х3,2 км провода) | H_TP1200.VL.0023 | УНЦ провода ВЛ 0,4-750 кВ сталеалюминиевого типа | ВЛ | нд | П | 2024 | 110 | Сечение фазного провода 120 мм2 | Приказ об утв. ПСД | от 12.11.2021 №26-Э. | ХМАО | 1 | 1.2752 | 1 км | Л5-03 | 503 | 1.06 | 679.9111 | нд
| 1.2.2.2 | Реконструкция ВЛ 110 кВ отпайка КС-4 (замена 13 опор, 2х3,2 км провода) | H_TP1200.VL.0023 | УНЦ ОКСН | ВЛ | нд | П | 2024 | нд | двухцепная, все типы опор за исключением многогранных | Приказ об утв. ПСД | от 12.11.2021 №26-Э. | ХМАО | 1 | 0.6378 | 1 км | О2-06-3 | 363 | 1.06 | 245.4127 | нд
| 1.2.2.2 | Реконструкция ВЛ 110 кВ отпайка КС-4 (замена 13 опор, 2х3,2 км провода) | H_TP1200.VL.0023 | УНЦ ОКСН | ВЛ | нд | П | 2024 | нд | двухцепная, все типы опор за исключением многогранных | Приказ об утв. ПСД | от 12.11.2021 №26-Э. | ХМАО | 1 | 3.3 | 1 км | О2-06-3 | 363 | 1.06 | 1269.774 | нд
| 1.2.2.2 | Реконструкция ВЛ 110 кВ отпайка КС-4 (замена 13 опор, 2х3,2 км провода) | H_TP1200.VL.0023 | УНЦ ВЛ 0,4-750 кВ на строительно-монтажные работы без опор и провода | ВЛ | нд | П | 2024 | 110 | двухцепная, все типы опор за исключением многогранных | Приказ об утв. ПСД | от 12.11.2021 №26-Э. | ХМАО | 1 | 23.981 | 1 тн опор | Л2-04-1 | 50 | 1.82 | 2182.271 | нд
| 1.2.2.2 | Реконструкция ВЛ 110 кВ отпайка КС-4 (замена 13 опор, 2х3,2 км провода) | H_TP1200.VL.0023 | УНЦ опор ВЛ 0,4-750 кВ | ВЛ | нд | П | 2024 | 110 | двухцепная, все типы опор за исключением многогранных | Приказ об утв. ПСД | от 12.11.2021 №26-Э. | ХМАО | 1 | 23.981 | 1 тн опор | Л4-03-1 | 101 | 1.06 | 2567.4059 | нд
| 1.2.2.2 | Реконструкция ВЛ 110 кВ отпайка КС-4 (замена 13 опор, 2х3,2 км провода) | H_TP1200.VL.0023 | УНЦ провода ВЛ 0,4-750 кВ сталеалюминиевого типа | ВЛ | нд | П | 2024 | 110 | Сечение фазного провода 120 мм2 | Приказ об утв. ПСД | от 12.11.2021 №26-Э. | ХМАО | 1 | 0.462 | 1 км | Л5-03 | 503 | 1.06 | 246.3292 | нд
| 1.2.2.2 | Реконструкция ВЛ 110 кВ отпайка КС-4 (замена 13 опор, 2х3,2 км провода) | H_TP1200.VL.0023 | УНЦ грозотроса ВЛ | ВЛ | нд | П | 2024 | нд | 9,2-Г(МЗ)-В-ОЖ-МК-Н-Р-180 | Приказ об утв. ПСД | от 12.11.2021 №26-Э. | ХМАО | 1 | 0.462 | 1 км | Л6-03 | 187.95 | 1.06 | 92.0429 | нд
| 1.2.2.2 | Реконструкция ВЛ 110 кВ отпайка КС-4 (замена 13 опор, 2х3,2 км провода) | H_TP1200.VL.0023 | УНЦ ВЛ 0,4-750 кВ на строительно-монтажные работы без опор и провода | ВЛ | нд | П | 2024 | 110 | двухцепная, все типы опор за исключением многогранных | Приказ об утв. ПСД | от 12.11.2021 №26-Э. | ХМАО | 1 | 5.582 | 1 тн опор | Л2-04-1 | 50 | 1.82 | 507.962 | нд
| 1.2.2.2 | Реконструкция ВЛ 110 кВ отпайка КС-4 (замена 13 опор, 2х3,2 км провода) | H_TP1200.VL.0023 | УНЦ опор ВЛ 0,4-750 кВ | ВЛ | нд | П | 2024 | 110 | двухцепная, все типы опор за исключением многогранных | Приказ об утв. ПСД | от 12.11.2021 №26-Э. | ХМАО | 1 | 5.582 | 1 тн опор | Л4-03-1 | 101 | 1.06 | 597.6089 | нд
| 1.2.2.2 | Реконструкция ВЛ 110 кВ отпайка КС-4 (замена 13 опор, 2х3,2 км провода) | H_TP1200.VL.0023 | УНЦ провода ВЛ 0,4-750 кВ сталеалюминиевого типа | ВЛ | нд | П | 2024 | 110 | Сечение фазного провода 120 мм2 | Приказ об утв. ПСД | от 12.11.2021 №26-Э. | ХМАО | 1 | 0.072 | 1 км | Л5-03 | 503 | 1.06 | 38.389 | нд
| 1.2.2.2 | Реконструкция ВЛ 110 кВ отпайка КС-4 (замена 13 опор, 2х3,2 км провода) | H_TP1200.VL.0023 | УНЦ гирлянды изоляторов ВЛ | ВЛ | нд | П | 2024 | 110 | двухцепная, все типы опор за исключением многогранных | Приказ об утв. ПСД | от 12.11.2021 №26-Э. | ХМАО | 1 | 48 | 1 ед. | Л10-02-3 | 4 | 1.06 | 203.52 | нд
| 1.2.2.2 | Реконструкция ВЛ 110 кВ отпайка КС-4 (замена 13 опор, 2х3,2 км провода) | H_TP1200.VL.0023 | УНЦ системы ВЧ связи 35-750 кВ | ВЛ | нд | П | 2024 | 110 | двухцепная, все типы опор за исключением многогранных | Приказ об утв. ПСД | от 12.11.2021 №26-Э. | ХМАО | 1 | 3 | 1 ед. | А6-07 | 1442 | 1.15 | 4974.9 | нд
| 1.2.2.2 | Реконструкция ВЛ 110 кВ отпайка КС-4 (замена 13 опор, 2х3,2 км провода) | H_TP1200.VL.0023 | УНЦ защитных ограждений ПС | ВЛ | нд | П | 2024 | нд | двухцепная, все типы опор за исключением многогранных | Приказ об утв. ПСД | от 12.11.2021 №26-Э. | ХМАО | 1 | 23.4 | 1 м периметра ПС | У4-01 | 11 | 1.13 | 290.862 | нд
| 1.2.2.2 | Реконструкция ВЛ 110 кВ отпайка КС-4 (замена 13 опор, 2х3,2 км провода) | H_TP1200.VL.0023 | УНЦ на вырубку (расширение, расчистку) просеки ВЛ (для всех субъектов Российской Федерации) | ВЛ | нд | П | 2024 | нд | двухцепная, все типы опор за исключением многогранных | Приказ об утв. ПСД | от 12.11.2021 №26-Э. | ХМАО | 1 | 4.525 | 1 га | Б7-03 | 261 | 1 | 1181.025 | нд
| 1.2.2.2 | Реконструкция ВЛ 110 кВ отпайка КС-4 (замена 13 опор, 2х3,2 км провода) | H_TP1200.VL.0023 | УНЦ на трелевку хлыстов древесины при вырубке (расширении) просеки ВЛ | ВЛ | нд | П | 2024 | нд | двухцепная, все типы опор за исключением многогранных | Приказ об утв. ПСД | от 12.11.2021 №26-Э. | ХМАО | 1 | 75.3 | 100 м | М4-01 | 6.9 | 1.31 | 680.6367 | нд
| 1.2.2.2 | Реконструкция ВЛ 110 кВ отпайка КС-4 (замена 13 опор, 2х3,2 км провода) | H_TP1200.VL.0023 | Затраты на разработку и утверждение ДПТ при прохождении ВЛ по землям лесного фонда (землям, покрытым лесом) | ВЛ | нд | П | 2024 | 110 | двухцепная, все типы опор за исключением многогранных | Приказ об утв. ПСД | от 12.11.2021 №26-Э. | ХМАО | 1 | 3.7756 | 1 км по трассе | П8-12 | 778 | 1 | 2937.4168 | нд
| 1.2.2.2 | Реконструкция ВЛ 110 кВ отпайка КС-4 (замена 13 опор, 2х3,2 км провода) | H_TP1200.VL.0023 | Затраты на кадастровые работы ВЛ (КЛ) и работы по установлению земельно-правовых отношений | ВЛ | нд | П | 2024 | 110 | двухцепная, все типы опор за исключением многогранных | Приказ об утв. ПСД | от 12.11.2021 №26-Э. | ХМАО | 1 | 0.037756 | 100 км | П10-01-1 | 2151 | 1 | 81.2132 | нд
| 1.2.2.2 | Реконструкция ВЛ 110 кВ отпайка КС-4 (замена 13 опор, 2х3,2 км провода) | H_TP1200.VL.0023 | Затраты на проектно-изыскательские работы для ВЛ | ВЛ | нд | П | 2024 | 110 | двухцепная, все типы опор за исключением многогранных | Приказ об утв. ПСД | от 12.11.2021 №26-Э. | ХМАО | 1 | 1 | 1 объект | П3-13 | 3544 | 1 | 3544 | нд
| 1.2.2.2 | Реконструкция ВЛ 110 кВ отпайка КС-4 (замена 13 опор, 2х3,2 км провода) | H_TP1200.VL.0023 | Затраты на проектно-изыскательские работы для отдельных элементов электрических сетей | ВЛ | нд | П | 2024 | 110 | нд | Приказ об утв. ПСД | от 12.11.2021 №26-Э. | ХМАО | 1 | 1 | 1 объект | П6-06 | 300 | 1 | 300 | нд
| 1.2.2.2 | Реконструкция ВЛ 110 кВ отпайка КС-4 (замена 13 опор, 2х3,2 км провода) | H_TP1200.VL.0023 | Итого объем финансовых потребностей по инвестиционному проекту, тыс. рублей | нд | нд | нд | нд | нд | нд | нд | нд | нд | нд | нд | нд | нд | нд | нд | 60071.2841 | нд
| 1.2.2.2 | Реконструкция ВЛ 110 кВ Белозерная-Ершовая 1,2ц (замена дефектных фундаментов опор 2 шт.) | F_TP1600.VL.0025 | УНЦ опор ВЛ 0,4-750 кВ | ВЛ 110 кВ Белозерная-Ершовая 1,2ц | нд | С | 2022 | 110 | двухцепная, все типы опор за исключением многогранных | Приказ об утв. ПСД | № 459 от 11.12.2019 | ХМАО | 1 | 0.726 | 1 км | Л3-04-2 | 3305 | 1.06 | 2543.3958 | нд
| 1.2.2.2 | Реконструкция ВЛ 110 кВ Белозерная-Ершовая 1,2ц (замена дефектных фундаментов опор 2 шт.) | F_TP1600.VL.0025 | УНЦ ВЛ 0,4-750 кВ на строительно-монтажные работы без опор и провода | ВЛ 110 кВ Белозерная-Ершовая 1,2ц | нд | С | 2022 | 110 | двухцепная, все типы опор за исключением многогранных | Приказ об утв. ПСД | № 459 от 11.12.2019 | ХМАО | 1 | 0.726 | 1 км | Л1-04-2 | 3392 | 1.58 | 3890.8954 | нд
| 1.2.2.2 | Реконструкция ВЛ 110 кВ Белозерная-Ершовая 1,2ц (замена дефектных фундаментов опор 2 шт.) | F_TP1600.VL.0025 | УНЦ провода ВЛ 0,4-750 кВ сталеалюминиевого типа | ВЛ 110 кВ Белозерная-Ершовая 1,2ц | нд | С | 2022 | 110 | Сечение 150мм2 | Приказ об утв. ПСД | № 459 от 11.12.2019 | ХМАО | 1 | 0.726 | 1 км | Л5-04 | 583 | 1.06 | 448.6535 | нд
| 1.2.2.2 | Реконструкция ВЛ 110 кВ Белозерная-Ершовая 1,2ц (замена дефектных фундаментов опор 2 шт.) | F_TP1600.VL.0025 | УНЦ грозотроса ВЛ | ВЛ 110 кВ Белозерная-Ершовая 1,2ц | нд | С | 2022 | нд | 9,1мм2 | Приказ об утв. ПСД | № 459 от 11.12.2019 | ХМАО | 1 | 0.726 | 1 км | Л6-03 | 185 | 1.06 | 142.3686 | нд
| 1.2.2.2 | Реконструкция ВЛ 110 кВ Белозерная-Ершовая 1,2ц (замена дефектных фундаментов опор 2 шт.) | F_TP1600.VL.0025 | Затраты на проектно-изыскательские работы по ВЛ | ВЛ 110 кВ Белозерная-Ершовая 1,2ц | нд | С | 2022 | 110 | двухцепная, все типы опор за исключением многогранных | Приказ об утв. ПСД | № 459 от 11.12.2019 | ХМАО | 1 | 1 | 1 ед. | П3-12 | 1042 | 1 | 1042 | нд
| 1.2.2.2 | Реконструкция ВЛ 110 кВ Белозерная-Ершовая 1,2ц (замена дефектных фундаментов опор 2 шт.) | F_TP1600.VL.0025 | Итого объем финансовых потребностей по инвестиционному проекту, тыс. рублей | нд | нд | нд | нд | нд | нд | нд | нд | нд | нд | нд | нд | нд | нд | нд | 8067.3132 | нд
| 1.2.2.2 | Реконструкция ВЛ 110 кВ Узловая-Хохряково 1,2ц (замена дефектных фундаментов опор 1 шт.) | F_TP1600.VL.0031 | УНЦ опор ВЛ 0,4-750 кВ | ВЛ 110 кВ Узловая-Хохряково 1,2ц | нд | С | 2022 | 110 | двухцепная, все типы опор за исключением многогранных | Приказ об утв. ПСД | № 458 от 11.12.2019 | ХМАО | 1 | 1.113 | 1 км | Л3-04-2 | 3305 | 1.06 | 3899.1729 | нд
| 1.2.2.2 | Реконструкция ВЛ 110 кВ Узловая-Хохряково 1,2ц (замена дефектных фундаментов опор 1 шт.) | F_TP1600.VL.0031 | УНЦ ВЛ 0,4-750 кВ на строительно-монтажные работы без опор и провода | ВЛ 110 кВ Узловая-Хохряково 1,2ц | нд | С | 2022 | 110 | двухцепная, все типы опор за исключением многогранных | Приказ об утв. ПСД | № 458 от 11.12.2019 | ХМАО | 1 | 1.113 | 1 км | Л1-04-2 | 3392 | 1.58 | 5964.9677 | нд
| 1.2.2.2 | Реконструкция ВЛ 110 кВ Узловая-Хохряково 1,2ц (замена дефектных фундаментов опор 1 шт.) | F_TP1600.VL.0031 | УНЦ провода ВЛ 0,4-750 кВ сталеалюминиевого типа | ВЛ 110 кВ Узловая-Хохряково 1,2ц | нд | С | 2022 | 110 | Сечение фазного провода 120 мм2 | Приказ об утв. ПСД | № 458 от 11.12.2019 | ХМАО | 2 | 0.814 | 1 км | Л5-03 | 503 | 1.06 | 868.017 | нд
| 1.2.2.2 | Реконструкция ВЛ 110 кВ Узловая-Хохряково 1,2ц (замена дефектных фундаментов опор 1 шт.) | F_TP1600.VL.0031 | УНЦ провода ВЛ 0,4-750 кВ сталеалюминиевого типа | ВЛ 110 кВ Узловая-Хохряково 1,2ц | нд | С | 2022 | 110 | Сечение фазного провода 120 мм2 | Приказ об утв. ПСД | № 458 от 11.12.2019 | ХМАО | 1 | 0.299 | 1 км | Л5-03 | 503 | 1.06 | 159.4208 | нд
| 1.2.2.2 | Реконструкция ВЛ 110 кВ Узловая-Хохряково 1,2ц (замена дефектных фундаментов опор 1 шт.) | F_TP1600.VL.0031 | УНЦ грозотроса ВЛ | ВЛ 110 кВ Узловая-Хохряково 1,2ц | нд | С | 2022 | нд | 9,1мм2 | Приказ об утв. ПСД | № 458 от 11.12.2019 | ХМАО | 1 | 1.113 | 1 км | Л6-03 | 185 | 1.06 | 218.2593 | нд
| 1.2.2.2 | Реконструкция ВЛ 110 кВ Узловая-Хохряково 1,2ц (замена дефектных фундаментов опор 1 шт.) | F_TP1600.VL.0031 | Затраты на проектно-изыскательские работы по ВЛ | ВЛ 110 кВ Узловая-Хохряково 1,2ц | нд | С | 2022 | 110 | двухцепная, все типы опор за исключением многогранных | Приказ об утв. ПСД | № 458 от 11.12.2019 | ХМАО | 1 | 1 | 1 ед. | П3-12 | 1042 | 1 | 1042 | нд
| 1.2.2.2 | Реконструкция ВЛ 110 кВ Узловая-Хохряково 1,2ц (замена дефектных фундаментов опор 1 шт.) | F_TP1600.VL.0031 | Итого объем финансовых потребностей по инвестиционному проекту, тыс. рублей | нд | нд | нд | нд | нд | нд | нд | нд | нд | нд | нд | нд | нд | нд | нд | 12151.8377 | нд
| 1.2.2.2 | Реконструкция перехода ВЛ 110 кВ Кирьяновская-Ореховская, Кирьяновская-ПП Восточный-2 через судоходную протоку Мулка, в пролете опор № 23-26 | J_TP1600.VL.0040 | Затраты на проектно-изыскательские работы по ВЛ | ВЛ 110 кВ Кирьяновская-Ореховская, Кирьяновская-ПП Восточный 2 | нд | С | 2023 | 110 | нд | Приказ об утв. ПСД | № 399 от 26.10.2021 | ХМАО | 1 | 1 | 1 объект | П6-10 | 7500 | 1 | 7500 | нд
| 1.2.2.2 | Реконструкция перехода ВЛ 110 кВ Кирьяновская-Ореховская, Кирьяновская-ПП Восточный-2 через судоходную протоку Мулка, в пролете опор № 23-26 | J_TP1600.VL.0040 | УНЦ на устройство защиты опор ВЛ | ВЛ 110 кВ Кирьяновская-Ореховская, Кирьяновская-ПП Восточный 2 | нд | С | 2023 | 110 | двухцепная, все типы опор за исключением многогранных | Приказ об утв. ПСД | № 399 от 26.10.2021 | ХМАО | 1 | 1 | 1 опора | М1-01 | 3171 | 1.31 | 4154.01 | нд
| 1.2.2.2 | Реконструкция перехода ВЛ 110 кВ Кирьяновская-Ореховская, Кирьяновская-ПП Восточный-2 через судоходную протоку Мулка, в пролете опор № 23-26 | J_TP1600.VL.0040 | УНЦ ОКСН | ВЛ 110 кВ Кирьяновская-Ореховская, Кирьяновская-ПП Восточный 2 | нд | С | 2023 | 110 | двухцепная, все типы опор за исключением многогранных | Приказ об утв. ПСД | № 399 от 26.10.2021 | ХМАО | 1 | 1.5 | 1 км | О2-06-5 | 402 | 1.06 | 639.18 | нд
| 1.2.2.2 | Реконструкция перехода ВЛ 110 кВ Кирьяновская-Ореховская, Кирьяновская-ПП Восточный-2 через судоходную протоку Мулка, в пролете опор № 23-26 | J_TP1600.VL.0040 | УНЦ устройства лежневых дорог | ВЛ 110 кВ Кирьяновская-Ореховская, Кирьяновская-ПП Восточный 2 | нд | С | 2023 | 110 | двухцепная, все типы опор за исключением многогранных | Приказ об утв. ПСД | № 399 от 26.10.2021 | ХМАО | 1 | 0.3 | 1 ед | Л9-01 | 6890 | 1.06 | 2191.02 | нд
| 1.2.2.2 | Реконструкция перехода ВЛ 110 кВ Кирьяновская-Ореховская, Кирьяновская-ПП Восточный-2 через судоходную протоку Мулка, в пролете опор № 23-26 | J_TP1600.VL.0040 | УНЦ больших переходов ВЛ | ВЛ 110 кВ Кирьяновская-Ореховская, Кирьяновская-ПП Восточный 2 | нд | С | 2023 | 110 | двухцепная, все типы опор за исключением многогранных | Приказ об утв. ПСД | № 399 от 26.10.2021 | ХМАО | 1 | 1 | 1 переход | Ж2-02 - 1 | 54337 | 1.32 | 71724.84 | нд
| 1.2.2.2 | Реконструкция перехода ВЛ 110 кВ Кирьяновская-Ореховская, Кирьяновская-ПП Восточный-2 через судоходную протоку Мулка, в пролете опор № 23-26 | J_TP1600.VL.0040 | Затраты на разработку и утверждение ДПТ ВЛ по границам земельного участка | ВЛ 110 кВ Кирьяновская-Ореховская, Кирьяновская-ПП Восточный 2 | нд | С | 2023 | 110 | двухцепная, все типы опор за исключением многогранных | Приказ об утв. ПСД | № 399 от 26.10.2021 | ХМАО | 1 | 1.323 | км по трассе | П9-09 | 181 | 1 | 239.463 | нд
| 1.2.2.2 | Реконструкция перехода ВЛ 110 кВ Кирьяновская-Ореховская, Кирьяновская-ПП Восточный-2 через судоходную протоку Мулка, в пролете опор № 23-26 | J_TP1600.VL.0040 | Затраты на кадастровые работы ВЛ | ВЛ 110 кВ Кирьяновская-Ореховская, Кирьяновская-ПП Восточный 2 | нд | С | 2023 | 110 | двухцепная, все типы опор за исключением многогранных | Приказ об утв. ПСД | № 399 от 26.10.2021 | ХМАО | 1 | 0.01323 | 100 км | П10-01-1 | 2151 | 1 | 28.4577 | нд
| 1.2.2.2 | Реконструкция перехода ВЛ 110 кВ Кирьяновская-Ореховская, Кирьяновская-ПП Восточный-2 через судоходную протоку Мулка, в пролете опор № 23-26 | J_TP1600.VL.0040 | Итого объем финансовых потребностей по инвестиционному проекту, тыс. рублей | нд | нд | нд | нд | нд | нд | нд | нд | нд | нд | нд | нд | нд | нд | нд | 86476.9707 | нд
| 1.2.2.2 | Реконструкция ВЛ 110 кВ Снежная – Ханты-Мансийская с заменой провода Аж-120 на АС-120/19 (1 Этап) | F_TP1200.VL.0014 | УНЦ на вырубку (расширение, расчистку) просеки ВЛ (для всех субъектов Российской Федерации) | ВЛ | нд | З | 2022 | нд | двухцепная, все типы опор за исключением многогранных | Приказ об утв. ПСД | от 04.07.2017 №14-Э. | ХМАО | 1 | 167.318 | 1 га | Б7-03 | 261 | 1 | 43669.998 | нд
| 1.2.2.2 | Реконструкция ВЛ 110 кВ Снежная – Ханты-Мансийская с заменой провода Аж-120 на АС-120/19 (1 Этап) | F_TP1200.VL.0014 | УНЦ на трелевкухлыстов древесины при вырубке (расширении) просеки ВЛ | ВЛ | нд | З | 2022 | 110 | двухцепная, все типы опор за исключением многогранных | Приказ об утв. ПСД | от 04.07.2017 №14-Э. | ХМАО | 1 | 185.35 | 100 м | М4-01 | 6.9 | 1.31 | 1675.3787 | нд
| 1.2.2.2 | Реконструкция ВЛ 110 кВ Снежная – Ханты-Мансийская с заменой провода Аж-120 на АС-120/19 (1 Этап) | F_TP1200.VL.0014 | УНЦ ВЛ 0,4-750 кВ на строительно-монтажные работы без опор и провода | ВЛ | нд | З | 2022 | 110 | двухцепная, все типы опор за исключением многогранных | Приказ об утв. ПСД | от 04.07.2017 №14-Э. | ХМАО | 1 | 59.499 | 1 км | Л1-04-2 | 3392 | 1.58 | 318876.5606 | нд
| 1.2.2.2 | Реконструкция ВЛ 110 кВ Снежная – Ханты-Мансийская с заменой провода Аж-120 на АС-120/19 (1 Этап) | F_TP1200.VL.0014 | УНЦ ВЛ 0,4-750 кВ на строительно-монтажные работы без опор и провода | ВЛ | нд | З | 2022 | 110 | одноцепная, все типы опор за исключением многогранных | Приказ об утв. ПСД | от 04.07.2017 №14-Э. | ХМАО | 1 | 1.39 | 1 км | Л1-04-1 | 2267 | 1.58 | 4978.7854 | нд
| 1.2.2.2 | Реконструкция ВЛ 110 кВ Снежная – Ханты-Мансийская с заменой провода Аж-120 на АС-120/19 (1 Этап) | F_TP1200.VL.0014 | УНЦ опор ВЛ 0,4-750 кВ | ВЛ | нд | З | 2022 | 110 | нд | Приказ об утв. ПСД | от 04.07.2017 №14-Э. | ХМАО | 1 | 59.499 | 1 км | Л3-04-2 | 3305 | 1.06 | 208442.8467 | нд
| 1.2.2.2 | Реконструкция ВЛ 110 кВ Снежная – Ханты-Мансийская с заменой провода Аж-120 на АС-120/19 (1 Этап) | F_TP1200.VL.0014 | УНЦ опор ВЛ 0,4-750 кВ | ВЛ | нд | З | 2022 | 110 | нд | Приказ об утв. ПСД | от 04.07.2017 №14-Э. | ХМАО | 1 | 1.39 | 1 км | Л3-04-1 | 1944 | 1.06 | 2864.2896 | нд
| 1.2.2.2 | Реконструкция ВЛ 110 кВ Снежная – Ханты-Мансийская с заменой провода Аж-120 на АС-120/19 (1 Этап) | F_TP1200.VL.0014 | УНЦ провода ВЛ 0,4-750 кВ сталеалюминиевого типа | ВЛ | нд | З | 2022 | 110 | Сечение фазного провода 120 мм2 | Приказ об утв. ПСД | от 04.07.2017 №14-Э. | ХМАО | 1 | 120.388 | 1 км | Л5-03 | 503 | 1.06 | 64188.4738 | нд
| 1.2.2.2 | Реконструкция ВЛ 110 кВ Снежная – Ханты-Мансийская с заменой провода Аж-120 на АС-120/19 (1 Этап) | F_TP1200.VL.0014 | УНЦ провода ВЛ 0,4-750 кВ сталеалюминиевого типа | ВЛ | нд | З | 2022 | 110 | Сечение фазного провода 120 мм2 | Приказ об утв. ПСД | от 04.07.2017 №14-Э. | ХМАО | 1 | 1.39 | 1 км | Л5-03 | 503 | 1.06 | 741.1202 | нд
| 1.2.2.2 | Реконструкция ВЛ 110 кВ Снежная – Ханты-Мансийская с заменой провода Аж-120 на АС-120/19 (1 Этап) | F_TP1200.VL.0014 | УНЦ ОКГТ | ВЛ | нд | З | 2022 | нд | нд | Приказ об утв. ПСД | от 04.07.2017 №14-Э. | ХМАО | 1 | 59.499 | 1 км | О1-01-3 | 645 | 1.06 | 40679.4663 | нд
| 1.2.2.2 | Реконструкция ВЛ 110 кВ Снежная – Ханты-Мансийская с заменой провода Аж-120 на АС-120/19 (1 Этап) | F_TP1200.VL.0014 | УНЦ устройства лежневых дорог | ВЛ | нд | З | 2022 | нд | нд | Приказ об утв. ПСД | от 04.07.2017 №14-Э. | ХМАО | 1 | 13 | 1 ед | Л9-01 | 6890 | 1.06 | 94944.2 | нд
| 1.2.2.2 | Реконструкция ВЛ 110 кВ Снежная – Ханты-Мансийская с заменой провода Аж-120 на АС-120/19 (1 Этап) | F_TP1200.VL.0014 | УНЦ на устройство защиты опор ВЛ | ВЛ | нд | З | 2022 | нд | нд | Приказ об утв. ПСД | от 04.07.2017 №14-Э. | ХМАО | 1 | 3 | 1 опора | М1-01 | 3171 | 1.31 | 12462.03 | нд
| 1.2.2.2 | Реконструкция ВЛ 110 кВ Снежная – Ханты-Мансийская с заменой провода Аж-120 на АС-120/19 (1 Этап) | F_TP1200.VL.0014 | УНЦ переустройства магистрального нефтепровода при переходе ВЛ | ВЛ | нд | З | 2022 | нд | нд | Приказ об утв. ПСД | от 04.07.2017 №14-Э. | ХМАО | 1 | 1 | 1 переход | Ж4-01-1 | 8696 | 1.32 | 11478.72 | нд
| 1.2.2.2 | Реконструкция ВЛ 110 кВ Снежная – Ханты-Мансийская с заменой провода Аж-120 на АС-120/19 (1 Этап) | F_TP1200.VL.0014 | УНЦ на внутриплощадочные дороги ПС и проезды | ВЛ | нд | З | 2022 | нд | нд | Приказ об утв. ПСД | от 04.07.2017 №14-Э. | ХМАО | 1 | 396 | 1 м2 | М3-02 | 2.38 | 1.31 | 1234.6488 | нд
| 1.2.2.2 | Реконструкция ВЛ 110 кВ Снежная – Ханты-Мансийская с заменой провода Аж-120 на АС-120/19 (1 Этап) | F_TP1200.VL.0014 | УНЦ грозотроса ВЛ | ВЛ | нд | З | 2022 | нд | 9,1мм2 | Приказ об утв. ПСД | от 04.07.2017 №14-Э. | ХМАО | 1 | 1 | 1 км | Л6-03 | 185 | 1.06 | 196.1 | нд
| 1.2.2.2 | Реконструкция ВЛ 110 кВ Снежная – Ханты-Мансийская с заменой провода Аж-120 на АС-120/19 (1 Этап) | F_TP1200.VL.0014 | УНЦ ВОК | ВЛ | нд | З | 2022 | нд | нд | Приказ об утв. ПСД | от 04.07.2017 №14-Э. | ХМАО | 1 | 1.5 | 1 км | О3-06 - 2 | 266.09 | 1.17 | 466.9879 | нд
| 1.2.2.2 | Реконструкция ВЛ 110 кВ Снежная – Ханты-Мансийская с заменой провода Аж-120 на АС-120/19 (1 Этап) | F_TP1200.VL.0014 | Затраты на разработку и утверждение ДПТ при прохождении ВЛ по землям лесного фонда (землям, покрытым лесом) | ВЛ | нд | З | 2022 | 110 | нд | Приказ об утв. ПСД | от 04.07.2017 №14-Э. | ХМАО | 1 | 60.889 | 1 км по трассе | П8-17 | 255 | 1 | 15526.695 | нд
| 1.2.2.2 | Реконструкция ВЛ 110 кВ Снежная – Ханты-Мансийская с заменой провода Аж-120 на АС-120/19 (1 Этап) | F_TP1200.VL.0014 | Затраты на разработку и утверждение ДПТ ВЛ (КЛ) по границам земельного участка | ВЛ | нд | З | 2022 | 110 | нд | Приказ об утв. ПСД | от 04.07.2017 №14-Э. | ХМАО | 1 | 60.889 | 1 км по трассе | П9-14 | 109 | 1 | 6636.901 | нд
| 1.2.2.2 | Реконструкция ВЛ 110 кВ Снежная – Ханты-Мансийская с заменой провода Аж-120 на АС-120/19 (1 Этап) | F_TP1200.VL.0014 | Затраты на кадастровые работы ВЛ (КЛ) и работы по установлению земельно-правовых отношений | ВЛ | нд | З | 2022 | 110 | нд | Приказ об утв. ПСД | от 04.07.2017 №14-Э. | ХМАО | 1 | 0.61 | 100 км | П10-01-1 | 2151 | 1 | 1312.11 | нд
| 1.2.2.2 | Реконструкция ВЛ 110 кВ Снежная – Ханты-Мансийская с заменой провода Аж-120 на АС-120/19 (1 Этап) | F_TP1200.VL.0014 | Затраты на проектно-изыскательские работы по ВЛ | ВЛ | нд | З | 2022 | 110 | нд | Приказ об утв. ПСД | от 04.07.2017 №14-Э. | ХМАО | 1 | 1 | 1 ед. | П3-18 | 66562.34 | 1 | 66562.34 | нд
| 1.2.2.2 | Реконструкция ВЛ 110 кВ Снежная – Ханты-Мансийская с заменой провода Аж-120 на АС-120/19 (1 Этап) | F_TP1200.VL.0014 | Итого объем финансовых потребностей по инвестиционному проекту, тыс. рублей | нд | нд | нд | нд | нд | нд | нд | нд | нд | нд | нд | нд | нд | нд | нд | 896937.6521 | нд
| 1.2.2.2 | Реконструкция ВЛ 110 кВ Магистральная - Кинтус (замена 54 опор, 2х14 км провода) | H_TP1200.VL.0024 | УНЦ на вырубку (расширение, расчистку) просеки ВЛ (для всех субъектов Российской Федерации) | ВЛ | нд | 3 | 2025 | нд | нд | Приказ об утв. ПСД | от 05.08.2019 №18-Э. | ХМАО | 1 | 14.5724 | 1 га | Б7-03 | 261 | 1 | 3803.3964 | нд
| 1.2.2.2 | Реконструкция ВЛ 110 кВ Магистральная - Кинтус (замена 54 опор, 2х14 км провода) | H_TP1200.VL.0024 | УНЦ на трелевкухлыстов древесины при вырубке (расширении) просеки ВЛ | ВЛ | нд | 3 | 2025 | 110 | нд | Приказ об утв. ПСД | от 05.08.2019 №18-Э. | ХМАО | 1 | 58.3 | 100 м | М4-01 | 6.9 | 1.31 | 526.9737 | нд
| 1.2.2.2 | Реконструкция ВЛ 110 кВ Магистральная - Кинтус (замена 54 опор, 2х14 км провода) | H_TP1200.VL.0024 | УНЦ ВЛ 0,4-750 кВ на строительно-монтажные работы без опор и провода | ВЛ | нд | 3 | 2025 | 110 | двухцепная, все типы опор за исключением многогранных | Приказ об утв. ПСД | от 05.08.2019 №18-Э. | ХМАО | 1 | 15.968 | 1 км | Л1-04-2 | 3392 | 1.58 | 85578.2605 | нд
| 1.2.2.2 | Реконструкция ВЛ 110 кВ Магистральная - Кинтус (замена 54 опор, 2х14 км провода) | H_TP1200.VL.0024 | УНЦ опор ВЛ 0,4-750 кВ | ВЛ | нд | 3 | 2025 | 110 | нд | Приказ об утв. ПСД | от 05.08.2019 №18-Э. | ХМАО | 1 | 15.968 | 1 км | Л3-04-2 | 3305 | 1.06 | 55940.6944 | нд
| 1.2.2.2 | Реконструкция ВЛ 110 кВ Магистральная - Кинтус (замена 54 опор, 2х14 км провода) | H_TP1200.VL.0024 | УНЦ провода ВЛ 0,4-750 кВ сталеалюминиевого типа | ВЛ | нд | 3 | 2025 | 110 | Сечение фазного провода 120 мм2 | Приказ об утв. ПСД | от 05.08.2019 №18-Э. | ХМАО | 1 | 31.936 | 1 км | Л5-03 | 503 | 1.06 | 17027.6365 | нд
| 1.2.2.2 | Реконструкция ВЛ 110 кВ Магистральная - Кинтус (замена 54 опор, 2х14 км провода) | H_TP1200.VL.0024 | УНЦ грозотроса ВЛ | ВЛ | нд | 3 | 2025 | нд | 9,1мм2 | Приказ об утв. ПСД | от 05.08.2019 №18-Э. | ХМАО | 1 | 15.968 | 1 км | Л6-03 | 185 | 1.06 | 3131.3248 | нд
| 1.2.2.2 | Реконструкция ВЛ 110 кВ Магистральная - Кинтус (замена 54 опор, 2х14 км провода) | H_TP1200.VL.0024 | УНЦ устройства лежневых дорог | ВЛ | нд | 3 | 2025 | нд | нд | Приказ об утв. ПСД | от 05.08.2019 №18-Э. | ХМАО | 1 | 3.23 | 1 ед | Л9-01 | 6890 | 1.06 | 23589.982 | нд
| 1.2.2.2 | Реконструкция ВЛ 110 кВ Магистральная - Кинтус (замена 54 опор, 2х14 км провода) | H_TP1200.VL.0024 | УНЦ ВЛ 0,4-750 кВ на строительно-монтажные работы без опор и провода | ВЛ | нд | 3 | 2025 | 110 | одноцепная, все типы опор за исключением многогранных | Приказ об утв. ПСД | от 05.08.2019 №18-Э. | ХМАО | 1 | 3.7 | 1 км | Л1-04-1 | 2267 | 1.82 | 15265.978 | нд
| 1.2.2.2 | Реконструкция ВЛ 110 кВ Магистральная - Кинтус (замена 54 опор, 2х14 км провода) | H_TP1200.VL.0024 | УНЦ опор ВЛ 0,4-750 кВ | ВЛ | нд | 3 | 2025 | 110 | нд | Приказ об утв. ПСД | от 05.08.2019 №18-Э. | ХМАО | 1 | 3.7 | 1 км | Л3-04-1 | 1944 | 1.06 | 7624.368 | нд
| 1.2.2.2 | Реконструкция ВЛ 110 кВ Магистральная - Кинтус (замена 54 опор, 2х14 км провода) | H_TP1200.VL.0024 | УНЦ провода ВЛ 0,4-750 кВ сталеалюминиевого типа | ВЛ | нд | 3 | 2025 | 110 | Сечение фазного провода 120 мм2 | Приказ об утв. ПСД | от 05.08.2019 №18-Э. | ХМАО | 1 | 7.4 | 1 км | Л5-03 | 503 | 1.06 | 3945.532 | нд
| 1.2.2.2 | Реконструкция ВЛ 110 кВ Магистральная - Кинтус (замена 54 опор, 2х14 км провода) | H_TP1200.VL.0024 | УНЦ грозотроса ВЛ | ВЛ | нд | 3 | 2025 | нд | 9,1мм2 | Приказ об утв. ПСД | от 05.08.2019 №18-Э. | ХМАО | 1 | 3.7 | 1 км | Л6-03 | 185 | 1.06 | 725.57 | нд
| 1.2.2.2 | Реконструкция ВЛ 110 кВ Магистральная - Кинтус (замена 54 опор, 2х14 км провода) | H_TP1200.VL.0024 | УНЦ ВЛ 0,4-750 кВ на строительно-монтажные работы без опор и провода | ВЛ | нд | 3 | 2025 | 35 | одноцепная, все типы опор за исключением многогранных | Приказ об утв. ПСД | от 05.08.2019 №18-Э. | ХМАО | 1 | 0.32 | 1 км | Л1-03-1 | 2158 | 1.86 | 1284.4416 | нд
| 1.2.2.2 | Реконструкция ВЛ 110 кВ Магистральная - Кинтус (замена 54 опор, 2х14 км провода) | H_TP1200.VL.0024 | УНЦ опор ВЛ 0,4-750 кВ | ВЛ | нд | 3 | 2025 | 35 | нд | Приказ об утв. ПСД | от 05.08.2019 №18-Э. | ХМАО | 1 | 0.32 | 1 км | Л3-03-1 | 1335 | 1.06 | 452.832 | нд
| 1.2.2.2 | Реконструкция ВЛ 110 кВ Магистральная - Кинтус (замена 54 опор, 2х14 км провода) | H_TP1200.VL.0024 | УНЦ провода ВЛ 0,4-750 кВ сталеалюминиевого типа | ВЛ | нд | 3 | 2025 | 35 | Сечение 150мм2 | Приказ об утв. ПСД | от 05.08.2019 №18-Э. | ХМАО | 1 | 0.64 | 1 км | Л5-04 | 583 | 1.06 | 395.5072 | нд
| 1.2.2.2 | Реконструкция ВЛ 110 кВ Магистральная - Кинтус (замена 54 опор, 2х14 км провода) | H_TP1200.VL.0024 | УНЦ КЛ 6-500 кВ (с алюминиевой жилой) | ВЛ | нд | 3 | 2025 | 35 | нд | Приказ об утв. ПСД | от 05.08.2019 №18-Э. | ХМАО | 1 | 0.1 | 1 км | К1-04-4 | 2531 | 1.06 | 268.286 | нд
| 1.2.2.2 | Реконструкция ВЛ 110 кВ Магистральная - Кинтус (замена 54 опор, 2х14 км провода) | H_TP1200.VL.0024 | УНЦ ОКСН | ВЛ | нд | 3 | 2025 | нд | нд | Приказ об утв. ПСД | от 05.08.2019 №18-Э. | ХМАО | 1 | 16 | 1 км | О2-04-3 | 322 | 1.06 | 5461.12 | нд
| 1.2.2.2 | Реконструкция ВЛ 110 кВ Магистральная - Кинтус (замена 54 опор, 2х14 км провода) | H_TP1200.VL.0024 | Затраты на разработку и утверждение ДПТ при прохождении ВЛ по землям лесного фонда (землям, покрытым лесом) | ВЛ | нд | 3 | 2025 | 110 | нд | Приказ об утв. ПСД | от 05.08.2019 №18-Э. | ХМАО | 1 | 15.968 | 1 км по трассе | П8-15 | 398 | 1 | 6355.264 | нд
| 1.2.2.2 | Реконструкция ВЛ 110 кВ Магистральная - Кинтус (замена 54 опор, 2х14 км провода) | H_TP1200.VL.0024 | Затраты на разработку и утверждение ДПТ ВЛ (КЛ) по границам земельного участка | ВЛ | нд | 3 | 2025 | 110 | нд | Приказ об утв. ПСД | от 05.08.2019 №18-Э. | ХМАО | 1 | 15.968 | 1 км по трассе | П9-12 | 191 | 1 | 3049.888 | нд
| 1.2.2.2 | Реконструкция ВЛ 110 кВ Магистральная - Кинтус (замена 54 опор, 2х14 км провода) | H_TP1200.VL.0024 | Затраты на кадастровые работы ВЛ (КЛ) и работы по установлению земельно-правовых отношений | ВЛ | нд | 3 | 2025 | 110 | нд | Приказ об утв. ПСД | от 05.08.2019 №18-Э. | ХМАО | 1 | 0.15968 | 100 км | П10-01-1 | 2151 | 1 | 343.4717 | нд
| 1.2.2.2 | Реконструкция ВЛ 110 кВ Магистральная - Кинтус (замена 54 опор, 2х14 км провода) | H_TP1200.VL.0024 | Затраты на проектно-изыскательские работы по ВЛ | ВЛ | нд | 3 | 2025 | 110 | нд | Приказ об утв. ПСД | от 05.08.2019 №18-Э. | ХМАО | 1 | 1 | 1 объект | П3-16 | 10752 | 1 | 10752 | нд
| 1.2.2.2 | Реконструкция ВЛ 110 кВ Магистральная - Кинтус (замена 54 опор, 2х14 км провода) | H_TP1200.VL.0024 | Итого объем финансовых потребностей по инвестиционному проекту, тыс. рублей | нд | нд | нд | нд | нд | нд | нд | нд | нд | нд | нд | нд | нд | нд | нд | 245522.5267 | нд
| 1.2.2.2 | Реконструкция ВЛ 110 кВ Пыть-Ях - Парус 1,2 (замена 40 опор, 2х11 км провода) | H_TP1200.VL.0025 | УНЦ на вырубку (расширение, расчистку) просеки ВЛ (для всех субъектов Российской Федерации) | ВЛ | нд | П | 2024 | нд | нд | Приказ об утв. ПСД | от 28.10.2019 №43-Э. | ХМАО | 1 | 23.1805 | 1 га | Б7-01 | 30 | 1 | 695.415 | нд
| 1.2.2.2 | Реконструкция ВЛ 110 кВ Пыть-Ях - Парус 1,2 (замена 40 опор, 2х11 км провода) | H_TP1200.VL.0025 | УНЦ ВЛ 0,4-750 кВ на строительно-монтажные работы без опор и провода | ВЛ | нд | П | 2024 | 110 | двухцепная, все типы опор за исключением многогранных | Приказ об утв. ПСД | от 28.10.2019 №43-Э. | ХМАО | 1 | 10.823 | 1 км | Л1-04-2 | 3392 | 1.58 | 58004.3533 | нд
| 1.2.2.2 | Реконструкция ВЛ 110 кВ Пыть-Ях - Парус 1,2 (замена 40 опор, 2х11 км провода) | H_TP1200.VL.0025 | УНЦ опор ВЛ 0,4-750 кВ | ВЛ | нд | П | 2024 | 110 | нд | Приказ об утв. ПСД | от 28.10.2019 №43-Э. | ХМАО | 1 | 10.823 | 1 км | Л3-04-2 | 3305 | 1.06 | 37916.2159 | нд
| 1.2.2.2 | Реконструкция ВЛ 110 кВ Пыть-Ях - Парус 1,2 (замена 40 опор, 2х11 км провода) | H_TP1200.VL.0025 | УНЦ провода ВЛ 0,4-750 кВ сталеалюминиевого типа | ВЛ | нд | П | 2024 | 110 | Сечение 150мм2 | Приказ об утв. ПСД | от 28.10.2019 №43-Э. | ХМАО | 1 | 21.1997 | 1 км | Л5-04 | 583 | 1.06 | 13100.97 | нд
| 1.2.2.2 | Реконструкция ВЛ 110 кВ Пыть-Ях - Парус 1,2 (замена 40 опор, 2х11 км провода) | H_TP1200.VL.0025 | УНЦ провода ВЛ 0,4-750 кВ сталеалюминиевого типа | ВЛ | нд | П | 2024 | 110 | Сечение 185мм2 | Приказ об утв. ПСД | от 28.10.2019 №43-Э. | ХМАО | 1 | 3.7257 | 1 км | Л5-05 | 716 | 1.06 | 2827.632 | нд
| 1.2.2.2 | Реконструкция ВЛ 110 кВ Пыть-Ях - Парус 1,2 (замена 40 опор, 2х11 км провода) | H_TP1200.VL.0025 | УНЦ грозотроса ВЛ | ВЛ | нд | П | 2024 | нд | 9,1мм2 | Приказ об утв. ПСД | от 28.10.2019 №43-Э. | ХМАО | 1 | 11.177 | 1 км | Л6-03 | 185 | 1.06 | 2191.8097 | нд
| 1.2.2.2 | Реконструкция ВЛ 110 кВ Пыть-Ях - Парус 1,2 (замена 40 опор, 2х11 км провода) | H_TP1200.VL.0025 | УНЦ ВЛ 0,4-750 кВ на строительно-монтажные работы без опор и провода | ВЛ | нд | П | 2024 | 110 | нд | Приказ об утв. ПСД | от 28.10.2019 №43-Э. | ХМАО | 1 | 21.091 | 1 тн опор | Л2-04-2 | 77 | 1.58 | 2565.9311 | нд
| 1.2.2.2 | Реконструкция ВЛ 110 кВ Пыть-Ях - Парус 1,2 (замена 40 опор, 2х11 км провода) | H_TP1200.VL.0025 | УНЦ опор ВЛ 0,4-750 кВ | ВЛ | нд | П | 2024 | 110 | нд | Приказ об утв. ПСД | от 28.10.2019 №43-Э. | ХМАО | 1 | 21.091 | 1 тн опор | Л4-03-1 | 101 | 1.06 | 2258.0025 | нд
| 1.2.2.2 | Реконструкция ВЛ 110 кВ Пыть-Ях - Парус 1,2 (замена 40 опор, 2х11 км провода) | H_TP1200.VL.0025 | УНЦ провода ВЛ 0,4-750 кВ сталеалюминиевого типа | ВЛ | нд | П | 2024 | 110 | Сечение 150мм2 | Приказ об утв. ПСД | от 28.10.2019 №43-Э. | ХМАО | 1 | 0.152 | 1 км | Л5-04 | 583 | 1.06 | 93.933 | нд
| 1.2.2.2 | Реконструкция ВЛ 110 кВ Пыть-Ях - Парус 1,2 (замена 40 опор, 2х11 км провода) | H_TP1200.VL.0025 | УНЦ грозотроса ВЛ | ВЛ | нд | П | 2024 | нд | 9,1мм2 | Приказ об утв. ПСД | от 28.10.2019 №43-Э. | ХМАО | 1 | 0.058 | 1 км | Л6-03 | 185 | 1.06 | 11.3738 | нд
| 1.2.2.2 | Реконструкция ВЛ 110 кВ Пыть-Ях - Парус 1,2 (замена 40 опор, 2х11 км провода) | H_TP1200.VL.0025 | УНЦ ВЛ 0,4-750 кВ на строительно-монтажные работы без опор и провода | ВЛ | нд | П | 2024 | 110 | нд | Приказ об утв. ПСД | от 28.10.2019 №43-Э. | ХМАО | 1 | 32.008 | 1 тн опор | Л2-04-2 | 77 | 1.58 | 3894.0933 | нд
| 1.2.2.2 | Реконструкция ВЛ 110 кВ Пыть-Ях - Парус 1,2 (замена 40 опор, 2х11 км провода) | H_TP1200.VL.0025 | УНЦ опор ВЛ 0,4-750 кВ | ВЛ | нд | П | 2024 | 110 | нд | Приказ об утв. ПСД | от 28.10.2019 №43-Э. | ХМАО | 1 | 32.008 | 1 тн опор | Л4-03-1 | 101 | 1.06 | 3426.7765 | нд
| 1.2.2.2 | Реконструкция ВЛ 110 кВ Пыть-Ях - Парус 1,2 (замена 40 опор, 2х11 км провода) | H_TP1200.VL.0025 | УНЦ ВЛ 0,4-750 кВ на строительно-монтажные работы без опор и провода | ВЛ | нд | П | 2024 | 110 | нд | Приказ об утв. ПСД | от 28.10.2019 №43-Э. | ХМАО | 1 | 21.992 | 1 тн опор | Л2-04-1 | 50 | 1.82 | 2001.272 | нд
| 1.2.2.2 | Реконструкция ВЛ 110 кВ Пыть-Ях - Парус 1,2 (замена 40 опор, 2х11 км провода) | H_TP1200.VL.0025 | УНЦ опор ВЛ 0,4-750 кВ | ВЛ | нд | П | 2024 | 110 | нд | Приказ об утв. ПСД | от 28.10.2019 №43-Э. | ХМАО | 1 | 21.992 | 1 тн опор | Л4-03-1 | 101 | 1.06 | 2354.4635 | нд
| 1.2.2.2 | Реконструкция ВЛ 110 кВ Пыть-Ях - Парус 1,2 (замена 40 опор, 2х11 км провода) | H_TP1200.VL.0025 | УНЦ провода ВЛ 0,4-750 кВ сталеалюминиевого типа | ВЛ | нд | П | 2024 | 110 | Сечение фазного провода 120 мм2 | Приказ об утв. ПСД | от 28.10.2019 №43-Э. | ХМАО | 1 | 1.012 | 1 км | Л5-03 | 503 | 1.06 | 539.5782 | нд
| 1.2.2.2 | Реконструкция ВЛ 110 кВ Пыть-Ях - Парус 1,2 (замена 40 опор, 2х11 км провода) | H_TP1200.VL.0025 | УНЦ ВЛ 0,4-750 кВ на строительно-монтажные работы без опор и провода | ВЛ | нд | П | 2024 | 35 | нд | Приказ об утв. ПСД | от 28.10.2019 №43-Э. | ХМАО | 1 | 29.384 | 1 тн опор | Л2-04-1 | 50 | 1.82 | 2673.944 | нд
| 1.2.2.2 | Реконструкция ВЛ 110 кВ Пыть-Ях - Парус 1,2 (замена 40 опор, 2х11 км провода) | H_TP1200.VL.0025 | УНЦ опор ВЛ 0,4-750 кВ | ВЛ | нд | П | 2024 | 35 | нд | Приказ об утв. ПСД | от 28.10.2019 №43-Э. | ХМАО | 1 | 29.384 | 1 тн опор | Л4-03-1 | 101 | 1.06 | 3145.851 | нд
| 1.2.2.2 | Реконструкция ВЛ 110 кВ Пыть-Ях - Парус 1,2 (замена 40 опор, 2х11 км провода) | H_TP1200.VL.0025 | УНЦ провода ВЛ 0,4-750 кВ сталеалюминиевого типа | ВЛ | нд | П | 2024 | 35 | Сечение фазного провода 120 мм2 | Приказ об утв. ПСД | от 28.10.2019 №43-Э. | ХМАО | 1 | 0.2915 | 1 км | Л5-03 | 503 | 1.06 | 155.422 | нд
| 1.2.2.2 | Реконструкция ВЛ 110 кВ Пыть-Ях - Парус 1,2 (замена 40 опор, 2х11 км провода) | H_TP1200.VL.0025 | УНЦ кабельного сооружения с трубами | КЛ | нд | П | 2024 | нд | нд | Приказ об утв. ПСД | от 28.10.2019 №43-Э. | ХМАО | 1 | 0.8992 | 1 км | Н4-01 | 1556 | 1.17 | 1637.0116 | нд
| 1.2.2.2 | Реконструкция ВЛ 110 кВ Пыть-Ях - Парус 1,2 (замена 40 опор, 2х11 км провода) | H_TP1200.VL.0025 | УНЦ на устройство транше ВОК и восстановление благоустройства по трассе | КЛ | нд | П | 2024 | нд | нд | Приказ об утв. ПСД | от 28.10.2019 №43-Э. | ХМАО | 1 | 1.5795 | 1 км | Б3-01 | 1338 | 1 | 2113.371 | нд
| 1.2.2.2 | Реконструкция ВЛ 110 кВ Пыть-Ях - Парус 1,2 (замена 40 опор, 2х11 км провода) | H_TP1200.VL.0025 | УНЦ КЛ 6-500 кВ (с алюминевой жилой) | КЛ | нд | П | 2024 | 10 | нд | Приказ об утв. ПСД | от 28.10.2019 №43-Э. | ХМАО | 1 | 0.5345 | 1 км | К1-03-2 | 1934 | 1.17 | 1209.4559 | нд
| 1.2.2.2 | Реконструкция ВЛ 110 кВ Пыть-Ях - Парус 1,2 (замена 40 опор, 2х11 км провода) | H_TP1200.VL.0025 | УНЦ КЛ 6-500 кВ (с алюминевой жилой) | КЛ | нд | П | 2024 | 35 | нд | Приказ об утв. ПСД | от 28.10.2019 №43-Э. | ХМАО | 1 | 1.4415 | 1 км | К1-05-4 | 2624 | 1.17 | 4425.5203 | нд
| 1.2.2.2 | Реконструкция ВЛ 110 кВ Пыть-Ях - Парус 1,2 (замена 40 опор, 2х11 км провода) | H_TP1200.VL.0025 | Затраты на разработку и утверждение ДПТ при прохождении ВЛ по землям лесного фонда (землям, покрытым лесом) | ВЛ | нд | П | 2024 | 110 | нд | Приказ об утв. ПСД | от 28.10.2019 №43-Э. | ХМАО | 1 | 10.823 | 1 км по трассе | П8-14 | 561 | 1 | 6071.703 | нд
| 1.2.2.2 | Реконструкция ВЛ 110 кВ Пыть-Ях - Парус 1,2 (замена 40 опор, 2х11 км провода) | H_TP1200.VL.0025 | Затраты на разработку и утверждение ДПТ ВЛ (КЛ) по границам земельного участка | ВЛ | нд | П | 2024 | 110 | нд | Приказ об утв. ПСД | от 28.10.2019 №43-Э. | ХМАО | 1 | 11.823 | 1 км по трассе | П9-11 | 230 | 1 | 2719.29 | нд
| 1.2.2.2 | Реконструкция ВЛ 110 кВ Пыть-Ях - Парус 1,2 (замена 40 опор, 2х11 км провода) | H_TP1200.VL.0025 | Затраты на кадастровые работы ВЛ (КЛ) и работы по установлению земельно-правовых отношений | ВЛ | нд | П | 2024 | 110 | нд | Приказ об утв. ПСД | от 28.10.2019 №43-Э. | ХМАО | 1 | 0.10823 | 100 км | П10-01-1 | 2151 | 1 | 232.8027 | нд
| 1.2.2.2 | Реконструкция ВЛ 110 кВ Пыть-Ях - Парус 1,2 (замена 40 опор, 2х11 км провода) | H_TP1200.VL.0025 | Затраты на проектно-изыскательские работы для отдельных элементов электрических сетей | ВЛ | нд | П | 2024 | 110 | нд | Приказ об утв. ПСД | от 28.10.2019 №43-Э. | ХМАО | 1 | 1 | 1 объект | П3-16 | 6224.24 | 1 | 6224.24 | нд
| 1.2.2.2 | Реконструкция ВЛ 110 кВ Пыть-Ях - Парус 1,2 (замена 40 опор, 2х11 км провода) | H_TP1200.VL.0025 | Затраты на проектно-изыскательские работы по КЛ | КЛ | нд | П | 2024 | 10 | нд | Приказ об утв. ПСД | от 28.10.2019 №43-Э. | ХМАО | 1 | 1 | 1 км по трассе | П5-01 | 611 | 1 | 611
| 1.2.2.2 | Реконструкция ВЛ 110 кВ Пыть-Ях - Парус 1,2 (замена 40 опор, 2х11 км провода) | H_TP1200.VL.0025 | Затраты на проектно-изыскательские работы для отдельных элементов электрических сетей | КЛ | нд | П | 2024 | 10 | нд | Приказ об утв. ПСД | от 28.10.2019 №43-Э. | ХМАО | 1 | 1 | 1 объект | П6-06 | 300 | 1 | 300
| 1.2.2.2 | Реконструкция ВЛ 110 кВ Пыть-Ях - Парус 1,2 (замена 40 опор, 2х11 км провода) | H_TP1200.VL.0025 | Итого объем финансовых потребностей по инвестиционному проекту, тыс. рублей | нд | нд | нд | нд | нд | нд | нд | нд | нд | нд | нд | нд | нд | нд | нд | 163401.4311 | нд
| 1.2.2.2 | Реконструкция ВЛ 110 кВ Сургут-Имилор 1, Сургут-Югорская (замена грозотроса 19,7 км) | H_TP1100.VL.0025 | УНЦ грозотроса ВЛ | ВЛ | нд | П | 2024 | нд | 9,1мм2 | техническое обоснование инвестиционного проекта | нд | ХМАО | 1 | 19.7 | 1 км | Л6-03, | 185 | 1.06 | 3863.17 | нд
| 1.2.2.2 | Реконструкция ВЛ 110 кВ Сургут-Имилор 1, Сургут-Югорская (замена грозотроса 19,7 км) | H_TP1100.VL.0025 | УНЦ устройства лежневых дорог | ВЛ | нд | П | 2024 | нд | нд | техническое обоснование инвестиционного проекта | нд | ХМАО | 1 | 630 | м2 | Л9-02 | 2 | 1.06 | 1335.6 | нд
| 1.2.2.2 | Реконструкция ВЛ 110 кВ Сургут-Имилор 1, Сургут-Югорская (замена грозотроса 19,7 км) | H_TP1100.VL.0025 | Итого объем финансовых потребностей по инвестиционному проекту, тыс. рублей | нд | нд | нд | нд | нд | нд | нд | нд | нд | нд | нд | нд | нд | нд | нд | 5198.77 | нд
| 1.2.2.2 | Реконструкция ВЛ 110 кВ Сургут-Имилор 1, Имилор-Югорская, отп. Федоровская (замена грозотроса 0,1 км) | H_TP1100.VL.0026 | УНЦ грозотроса ВЛ | ВЛ | нд | П | 2024 | нд | 9,1мм2 | техническое обоснование инвестиционного проекта | нд | ХМАО | 1 | 0.149 | 1 км | Л6-03 | 185 | 1.06 | 29.2189 | нд
| 1.2.2.2 | Реконструкция ВЛ 110 кВ Сургут-Имилор 1, Имилор-Югорская, отп. Федоровская (замена грозотроса 0,1 км) | H_TP1100.VL.0026 | УНЦ устройства лежневых дорог | ВЛ | нд | П | 2024 | нд | нд | техническое обоснование инвестиционного проекта | нд | ХМАО | 1 | 45 | м2 | Л9-02 | 2 | 1.06 | 95.4 | нд
| 1.2.2.2 | Реконструкция ВЛ 110 кВ Сургут-Имилор 1, Имилор-Югорская, отп. Федоровская (замена грозотроса 0,1 км) | H_TP1100.VL.0026 | Итого объем финансовых потребностей по инвестиционному проекту, тыс. рублей | нд | нд | нд | нд | нд | нд | нд | нд | нд | нд | нд | нд | нд | нд | нд | 124.6189 | нд
| 1.2.2.2 | Реконструкция ВЛ 110 кВ Сургут-Победа 1,2 отп. Строительная (замена грозотроса 0,8 км) | H_TP1100.VL.0027 | УНЦ грозотроса ВЛ | ВЛ | нд | П | 2024 | нд | 9,1мм2 | техническое обоснование инвестиционного проекта | нд | ХМАО | 1 | 0.848 | 1 км | Л6-03, | 185 | 1.06 | 166.2928 | нд
| 1.2.2.2 | Реконструкция ВЛ 110 кВ Сургут-Победа 1,2 отп. Строительная (замена грозотроса 0,8 км) | H_TP1100.VL.0027 | УНЦ устройства лежневых дорог | ВЛ | нд | П | 2024 | нд | нд | техническое обоснование инвестиционного проекта | нд | ХМАО | 1 | 135 | м2 | Л9-02 | 2 | 1.06 | 286.2 | нд
| 1.2.2.2 | Реконструкция ВЛ 110 кВ Сургут-Победа 1,2 отп. Строительная (замена грозотроса 0,8 км) | H_TP1100.VL.0027 | Итого объем финансовых потребностей по инвестиционному проекту, тыс. рублей | нд | нд | нд | нд | нд | нд | нд | нд | нд | нд | нд | нд | нд | нд | нд | 452.4928 | нд
| 1.2.2.2 | Реконструкция ВЛ 110 кВ Имилор-Восточно-Моховая 1,2 (замена грозотроса 17 км) | H_TP1100.VL.0028 | УНЦ грозотроса ВЛ | ВЛ | нд | П | 2025 | нд | 9,1мм2 | техническое обоснование инвестиционного проекта | нд | ХМАО | 1 | 17 | 1 км | Л6-03, | 185 | 1.06 | 3333.7 | нд
| 1.2.2.2 | Реконструкция ВЛ 110 кВ Имилор-Восточно-Моховая 1,2 (замена грозотроса 17 км) | H_TP1100.VL.0028 | УНЦ устройства лежневых дорог | ВЛ | нд | П | 2025 | нд | нд | техническое обоснование инвестиционного проекта | нд | ХМАО | 1 | 810 | м2 | Л9-02 | 2 | 1.06 | 1717.2 | нд
| 1.2.2.2 | Реконструкция ВЛ 110 кВ Имилор-Восточно-Моховая 1,2 (замена грозотроса 17 км) | H_TP1100.VL.0028 | Итого объем финансовых потребностей по инвестиционному проекту, тыс. рублей | нд | нд | нд | нд | нд | нд | нд | нд | нд | нд | нд | нд | нд | нд | нд | 5050.9 | нд
| 1.2.2.2 | Реконструкция ВЛ 110 кВ Сургут-Имилор 1, Сургут-Югорская, Имилор-Югорская (замена грозотроса 18,3 км) | H_TP1100.VL.0029 | УНЦ грозотроса ВЛ | ВЛ | нд | П | 2024 | нд | 9,1мм2 | техническое обоснование инвестиционного проекта | нд | ХМАО | 1 | 18.3 | 1 км | Л6-03, | 185 | 1.06 | 3588.63 | нд
| 1.2.2.2 | Реконструкция ВЛ 110 кВ Сургут-Имилор 1, Сургут-Югорская, Имилор-Югорская (замена грозотроса 18,3 км) | H_TP1100.VL.0029 | УНЦ устройства лежневых дорог | ВЛ | нд | П | 2024 | нд | нд | техническое обоснование инвестиционного проекта | нд | ХМАО | 1 | 630 | м2 | Л9-02 | 2 | 1.06 | 1335.6 | нд
| 1.2.2.2 | Реконструкция ВЛ 110 кВ Сургут-Имилор 1, Сургут-Югорская, Имилор-Югорская (замена грозотроса 18,3 км) | H_TP1100.VL.0029 | Итого объем финансовых потребностей по инвестиционному проекту, тыс. рублей | нд | нд | нд | нд | нд | нд | нд | нд | нд | нд | нд | нд | нд | нд | нд | 4924.23 | нд
| 1.2.2.2 | Реконструкция ВЛ 110 кВ В. Моховая-Сова 1,2 (замена грозотроса 8,8 км) | H_TP1100.VL.0030 | УНЦ грозотроса ВЛ | ВЛ | нд | П | 2025 | нд | 9,1мм2 | техническое обоснование инвестиционного проекта | нд | ХМАО | 1 | 8.8 | 1 км | Л6-03 | 185 | 1.06 | 1725.68 | нд
| 1.2.2.2 | Реконструкция ВЛ 110 кВ В. Моховая-Сова 1,2 (замена грозотроса 8,8 км) | H_TP1100.VL.0030 | УНЦ устройства лежневых дорог | ВЛ | нд | П | 2025 | нд | нд | техническое обоснование инвестиционного проекта | нд | ХМАО | 1 | 315 | м2 | Л9-02 | 2 | 1.06 | 667.8 | нд
| 1.2.2.2 | Реконструкция ВЛ 110 кВ В. Моховая-Сова 1,2 (замена грозотроса 8,8 км) | H_TP1100.VL.0030 | Итого объем финансовых потребностей по инвестиционному проекту, тыс. рублей | нд | нд | нд | нд | нд | нд | нд | нд | нд | нд | нд | нд | нд | нд | нд | 2393.48 | нд
| 1.2.2.2 | Реконструкция ВЛ 110 кВ Сургут-Конденсат (замена грозотроса 4 км) | H_TP1100.VL.0031 | УНЦ грозотроса ВЛ | ВЛ | нд | П | 2024 | нд | 9,1мм2 | техническое обоснование инвестиционного проекта | нд | ХМАО | 1 | 4 | 1 км | Л6-03, | 185 | 1.06 | 784.4 | нд
| 1.2.2.2 | Реконструкция ВЛ 110 кВ Сургут-Конденсат (замена грозотроса 4 км) | H_TP1100.VL.0031 | УНЦ устройства лежневых дорог | ВЛ | нд | П | 2024 | нд | нд | техническое обоснование инвестиционного проекта | нд | ХМАО | 1 | 315 | м2 | Л9-02 | 2 | 1.06 | 667.8 | нд
| 1.2.2.2 | Реконструкция ВЛ 110 кВ Сургут-Конденсат (замена грозотроса 4 км) | H_TP1100.VL.0031 | Итого объем финансовых потребностей по инвестиционному проекту, тыс. рублей | нд | нд | нд | нд | нд | нд | нд | нд | нд | нд | нд | нд | нд | нд | нд | 1452.2 | нд
| 1.2.2.2 | Реконструкция ВЛ 110 кВ Сургут-Имилор 1, Сургут-Югорская, Имилор-Югорская (замена грозотроса 11 км) | H_TP1100.VL.0034 | УНЦ грозотроса ВЛ | ВЛ | нд | П | 2024 | нд | 9,1мм2 | техническое обоснование инвестиционного проекта | нд | ХМАО | 1 | 11 | 1 км | Л6-03, | 185 | 1.06 | 2157.1 | нд
| 1.2.2.2 | Реконструкция ВЛ 110 кВ Сургут-Имилор 1, Сургут-Югорская, Имилор-Югорская (замена грозотроса 11 км) | H_TP1100.VL.0034 | УНЦ устройства лежневых дорог | ВЛ | нд | П | 2024 | нд | нд | техническое обоснование инвестиционного проекта | нд | ХМАО | 1 | 540 | м2 | Л9-02 | 2 | 1.06 | 1144.8 | нд
| 1.2.2.2 | Реконструкция ВЛ 110 кВ Сургут-Имилор 1, Сургут-Югорская, Имилор-Югорская (замена грозотроса 11 км) | H_TP1100.VL.0034 | Итого объем финансовых потребностей по инвестиционному проекту, тыс. рублей | нд | нд | нд | нд | нд | нд | нд | нд | нд | нд | нд | нд | нд | нд | нд | 3301.9 | нд
| 1.2.2.2 | Реконструкция ВЛ 110 кВ Сургут-Имилор 1, Имилор-Югорская, отп. КНС-1(замена грозотроса 0,2 км) | H_TP1100.VL.0033 | УНЦ грозотроса ВЛ | ВЛ | нд | П | 2024 | нд | 9,1мм2 | техническое обоснование инвестиционного проекта | нд | ХМАО | 1 | 0.249 | 1 км | Л6-03, | 185 | 1.06 | 48.8289 | нд
| 1.2.2.2 | Реконструкция ВЛ 110 кВ Сургут-Имилор 1, Имилор-Югорская, отп. КНС-1(замена грозотроса 0,2 км) | H_TP1100.VL.0033 | УНЦ устройства лежневых дорог | ВЛ | нд | П | 2024 | нд | нд | техническое обоснование инвестиционного проекта | нд | ХМАО | 1 | 45 | м2 | Л9-02 | 2 | 1.06 | 95.4 | нд
| 1.2.2.2 | Реконструкция ВЛ 110 кВ Сургут-Имилор 1, Имилор-Югорская, отп. КНС-1(замена грозотроса 0,2 км) | H_TP1100.VL.0033 | Итого объем финансовых потребностей по инвестиционному проекту, тыс. рублей | нд | нд | нд | нд | нд | нд | нд | нд | нд | нд | нд | нд | нд | нд | нд | 144.2289 | нд
| 1.2.2.2 | Реконструкция ВЛ 110 кВ Сургут-Имилор 1, Сургут-Югорская, отп. Подкачка (замена грозотроса 11,6 км) | H_TP1100.VL.0035 | УНЦ грозотроса ВЛ | ВЛ | нд | П | 2024 | нд | 9,1мм2 | техническое обоснование инвестиционного проекта | нд | ХМАО | 1 | 11.6 | 1 км | Л6-03, | 185 | 1.06 | 2274.76 | нд
| 1.2.2.2 | Реконструкция ВЛ 110 кВ Сургут-Имилор 1, Сургут-Югорская, отп. Подкачка (замена грозотроса 11,6 км) | H_TP1100.VL.0035 | УНЦ устройства лежневых дорог | ВЛ | нд | П | 2024 | нд | нд | техническое обоснование инвестиционного проекта | нд | ХМАО | 1 | 450 | м2 | Л9-02 | 2 | 1.06 | 954 | нд
| 1.2.2.2 | Реконструкция ВЛ 110 кВ Сургут-Имилор 1, Сургут-Югорская, отп. Подкачка (замена грозотроса 11,6 км) | H_TP1100.VL.0035 | Итого объем финансовых потребностей по инвестиционному проекту, тыс. рублей | нд | нд | нд | нд | нд | нд | нд | нд | нд | нд | нд | нд | нд | нд | нд | 3228.76 | нд
| 1.2.2.2 | Реконструкция ВЛ 110 кВ В. Моховая-Сова 1,2 (замена грозотроса 7,6 км) | H_TP1100.VL.0036 | УНЦ грозотроса ВЛ | ВЛ | нд | П | 2025 | нд | 9,1мм2 | техническое обоснование инвестиционного проекта | нд | ХМАО | 1 | 7.6 | 1 км | Л6-03, | 185 | 1.06 | 1490.36 | нд
| 1.2.2.2 | Реконструкция ВЛ 110 кВ В. Моховая-Сова 1,2 (замена грозотроса 7,6 км) | H_TP1100.VL.0036 | УНЦ устройства лежневых дорог | ВЛ | нд | П | 2025 | нд | нд | техническое обоснование инвестиционного проекта | нд | ХМАО | 1 | 270 | м2 | Л9-02 | 2 | 1.06 | 572.4 | нд
| 1.2.2.2 | Реконструкция ВЛ 110 кВ В. Моховая-Сова 1,2 (замена грозотроса 7,6 км) | H_TP1100.VL.0036 | Итого объем финансовых потребностей по инвестиционному проекту, тыс. рублей | нд | нд | нд | нд | нд | нд | нд | нд | нд | нд | нд | нд | нд | нд | нд | 2062.76 | нд
| 1.2.2.2 | Реконструкция ВЛ 110 кВ В. Моховая-Сова 1,2 отп. Савуйская (замена грозотроса 1,1 км) | H_TP1100.VL.0037 | УНЦ грозотроса ВЛ | ВЛ | нд | П | 2025 | нд | 9,1мм2 | техническое обоснование инвестиционного проекта | нд | ХМАО | 1 | 1.1 | 1 км | Л6-03, | 185 | 1.06 | 215.71 | нд
| 1.2.2.2 | Реконструкция ВЛ 110 кВ В. Моховая-Сова 1,2 отп. Савуйская (замена грозотроса 1,1 км) | H_TP1100.VL.0037 | УНЦ устройства лежневых дорог | ВЛ | нд | П | 2025 | нд | нд | техническое обоснование инвестиционного проекта | нд | ХМАО | 1 | 135 | м2 | Л9-02 | 2 | 1.06 | 286.2 | нд
| 1.2.2.2 | Реконструкция ВЛ 110 кВ В. Моховая-Сова 1,2 отп. Савуйская (замена грозотроса 1,1 км) | H_TP1100.VL.0037 | Итого объем финансовых потребностей по инвестиционному проекту, тыс. рублей | нд | нд | нд | нд | нд | нд | нд | нд | нд | нд | нд | нд | нд | нд | нд | 501.91 | нд
| 1.2.2.2 | Реконструкция участка ВЛ 110 кВ Кирилловская-Инга 1, Инга-Южная ( установка анкерно-угловой опоры для устранения негабарита) | H_TP1500.VL.0017 | УНЦ ВЛ 0,4-750 кВ на строительно-монтажные работы без опор и провода | ВЛ | нд | К | 2022 | 110 | двухцепная, все типы опор за исключением многогранных | Приказ об утв. ПСД | № 581 от 15.11.2019 | ХМАО | 1 | 0.8 | 1 км | Л1-04-2 | 3392 | 1.58 | 4287.488 | нд
| 1.2.2.2 | Реконструкция участка ВЛ 110 кВ Кирилловская-Инга 1, Инга-Южная ( установка анкерно-угловой опоры для устранения негабарита) | H_TP1500.VL.0017 | УНЦ опор ВЛ 0,4-750 кВ | ВЛ | нд | К | 2022 | 110 | нд | Приказ об утв. ПСД | № 581 от 15.11.2019 | ХМАО | 1 | 0.8 | 1 км | Л3-04-2 | 3305 | 1.06 | 2802.64 | нд
| 1.2.2.2 | Реконструкция участка ВЛ 110 кВ Кирилловская-Инга 1, Инга-Южная ( установка анкерно-угловой опоры для устранения негабарита) | H_TP1500.VL.0017 | УНЦ провода ВЛ 0,4-750 кВ сталеалюминиевого типа | ВЛ | нд | К | 2022 | 110 | Сечение фазного провода 120 мм2 | Приказ об утв. ПСД | № 581 от 15.11.2019 | ХМАО | 1 | 1.6 | 1 км | Л5-03 | 503 | 1.06 | 853.088 | нд
| 1.2.2.2 | Реконструкция участка ВЛ 110 кВ Кирилловская-Инга 1, Инга-Южная ( установка анкерно-угловой опоры для устранения негабарита) | H_TP1500.VL.0017 | УНЦ грозотроса ВЛ | ВЛ | нд | К | 2022 | нд | 9,1мм2 | Приказ об утв. ПСД | № 581 от 15.11.2019 | ХМАО | 1 | 0.8 | 1 км | Л6-03 | 185 | 1.06 | 156.88 | нд
| 1.2.2.2 | Реконструкция участка ВЛ 110 кВ Кирилловская-Инга 1, Инга-Южная ( установка анкерно-угловой опоры для устранения негабарита) | H_TP1500.VL.0017 | Затраты на проектно-изыскательские работы для отдельных элементов электрических сетей | ВЛ | нд | К | 2022 | 110 | нд | Приказ об утв. ПСД | № 581 от 15.11.2019 | ХМАО | 1 | 1 | 1 объект | П6-07 | 500 | 1 | 500 | нд
| 1.2.2.2 | Реконструкция участка ВЛ 110 кВ Кирилловская-Инга 1, Инга-Южная ( установка анкерно-угловой опоры для устранения негабарита) | H_TP1500.VL.0017 | Итого объем финансовых потребностей по инвестиционному проекту, тыс. рублей | нд | нд | нд | нд | нд | нд | нд | нд | нд | нд | нд | нд | нд | нд | нд | 8600.096 | нд
| 1.2.2.2 | Реконструкция ВЛ 110 кВ Урьевская - Локосово-1,2 с отпайкой на ПС Ладья (переустройство отпаечного узла) | H_TP1500.VL.0030 | УНЦ ВЛ 0,4-750 кВ на строительно-монтажные работы без опор и провода | ВЛ | нд | П | 2026 | 110 | двухцепная, все типы опор за исключением многогранных | Техническое обоснование | 2021-12-28 | ХМАО | 1 | 2 | 1 км | Л1-04-2 | 3392 | 1.58 | 10718.72 | нд
| 1.2.2.2 | Реконструкция ВЛ 110 кВ Урьевская - Локосово-1,2 с отпайкой на ПС Ладья (переустройство отпаечного узла) | H_TP1500.VL.0030 | УНЦ опор ВЛ 0,4-750 кВ | ВЛ | нд | П | 2026 | 110 | нд | Техническое обоснование | 2021-12-28 | ХМАО | 1 | 2 | 1 км | Л3-04-2 | 3305 | 1.06 | 7006.6 | нд
| 1.2.2.2 | Реконструкция ВЛ 110 кВ Урьевская - Локосово-1,2 с отпайкой на ПС Ладья (переустройство отпаечного узла) | H_TP1500.VL.0030 | УНЦ провода ВЛ 0,4-750 кВ сталеалюминиевого типа | ВЛ | нд | П | 2026 | 110 | Сечение фазного провода 120 мм2 | Техническое обоснование | 2021-12-28 | ХМАО | 1 | 4 | 1 км | Л5-03 | 503 | 1.06 | 2132.72 | нд
| 1.2.2.2 | Реконструкция ВЛ 110 кВ Урьевская - Локосово-1,2 с отпайкой на ПС Ладья (переустройство отпаечного узла) | H_TP1500.VL.0030 | УНЦ грозотроса ВЛ | ВЛ | нд | П | 2026 | нд | 9,1мм2 | Техническое обоснование | 2021-12-28 | ХМАО | 1 | 2 | 1 км | Л6-03 | 185 | 1.06 | 392.2 | нд
| 1.2.2.2 | Реконструкция ВЛ 110 кВ Урьевская - Локосово-1,2 с отпайкой на ПС Ладья (переустройство отпаечного узла) | H_TP1500.VL.0030 | Затраты на проектно-изыскательские работы по ВЛ | ВЛ | нд | П | 2026 | 110 | нд | Техническое обоснование | 2021-12-28 | ХМАО | 1 | 1 | 1 объект | П6-08 | 1500 | 1 | 1500 | нд
| 1.2.2.2 | Реконструкция ВЛ 110 кВ Урьевская - Локосово-1,2 с отпайкой на ПС Ладья (переустройство отпаечного узла) | H_TP1500.VL.0030 | Итого объем финансовых потребностей по инвестиционному проекту, тыс. рублей | нд | нд | нд | нд | нд | нд | нд | нд | нд | нд | нд | нд | нд | нд | нд | 21750.24 | нд
| 1.2.2.2 | Реконструкция ВЛ 110 кВ Кирилловская - Уральская-1, Кирилловская-Дружная, Дружная - Уральская (переустройство участка шлейфового захода на ПС Дружная) | H_TP1500.VL.0025 | УНЦ ВЛ 0,4-750 кВ на строительно-монтажные работы без опор и провода | ВЛ | нд | П | 2026 | 110 | двухцепная, все типы опор за исключением многогранных | Техническое обоснование | 2021-12-28 | ХМАО | 1 | 1.4 | 1 км | Л1-04-2 | 3392 | 1.58 | 7503.104 | нд
| 1.2.2.2 | Реконструкция ВЛ 110 кВ Кирилловская - Уральская-1, Кирилловская-Дружная, Дружная - Уральская (переустройство участка шлейфового захода на ПС Дружная) | H_TP1500.VL.0025 | УНЦ опор ВЛ 0,4-750 кВ | ВЛ | нд | П | 2026 | 110 | нд | Техническое обоснование | 2021-12-28 | ХМАО | 1 | 1.4 | 1 км | Л3-04-2 | 3305 | 1.06 | 4904.62 | нд
| 1.2.2.2 | Реконструкция ВЛ 110 кВ Кирилловская - Уральская-1, Кирилловская-Дружная, Дружная - Уральская (переустройство участка шлейфового захода на ПС Дружная) | H_TP1500.VL.0025 | УНЦ провода ВЛ 0,4-750 кВ сталеалюминиевого типа | ВЛ | нд | П | 2026 | 110 | Сечение фазного провода 120 мм2 | Техническое обоснование | 2021-12-28 | ХМАО | 1 | 2.8 | 1 км | Л5-03 | 503 | 1.06 | 1492.904 | нд
| 1.2.2.2 | Реконструкция ВЛ 110 кВ Кирилловская - Уральская-1, Кирилловская-Дружная, Дружная - Уральская (переустройство участка шлейфового захода на ПС Дружная) | H_TP1500.VL.0025 | УНЦ грозотроса ВЛ | ВЛ | нд | П | 2026 | нд | 9,1мм2 | Техническое обоснование | 2021-12-28 | ХМАО | 1 | 1.4 | 1 км | Л6-03 | 185 | 1.06 | 274.54 | нд
| 1.2.2.2 | Реконструкция ВЛ 110 кВ Кирилловская - Уральская-1, Кирилловская-Дружная, Дружная - Уральская (переустройство участка шлейфового захода на ПС Дружная) | H_TP1500.VL.0025 | Затраты на проектно-изыскательские работы для отдельных элементов электрических сетей | ВЛ | нд | П | 2026 | нд | нд | Техническое обоснование | 2021-12-28 | ХМАО | 1 | 1 | 1 объект | П6-08 | 1500 | 1 | 1500 | нд
| 1.2.2.2 | Реконструкция ВЛ 110 кВ Кирилловская - Уральская-1, Кирилловская-Дружная, Дружная - Уральская (переустройство участка шлейфового захода на ПС Дружная) | H_TP1500.VL.0025 | Итого объем финансовых потребностей по инвестиционному проекту, тыс. рублей | нд | нд | нд | нд | нд | нд | нд | нд | нд | нд | нд | нд | нд | нд | нд | 15675.168 | нд
| 1.2.2.2 | Техническое переворужение ВЛ-110 кВ Варьеган-Бахиловская 1,2 цепь (замена фундаментов опор 2 шт.) | F_TP1600.VL.0035 | УНЦ опор ВЛ 0,4-750 кВ | ВЛ 110 кВ Варьеган-Бахиловская 1,2 цепь | нд | С | 2022 | 110 | нд | Приказ об утв. ПСД | № 457 от 11.12.2019 | ХМАО | 1 | 1.214 | 1 км | Л3-04-2 | 3305 | 1.06 | 4253.0062 | нд
| 1.2.2.2 | Техническое переворужение ВЛ-110 кВ Варьеган-Бахиловская 1,2 цепь (замена фундаментов опор 2 шт.) | F_TP1600.VL.0035 | УНЦ ВЛ 0,4-750 кВ на строительно-монтажные работы без опор и провода | ВЛ 110 кВ Варьеган-Бахиловская 1,2 цепь | нд | С | 2022 | 110 | двухцепная, все типы опор за исключением многогранных | Приказ об утв. ПСД | № 457 от 11.12.2019 | ХМАО | 1 | 1.212 | 1 км | Л1-04-2 | 3392 | 1.58 | 6495.5443 | нд
| 1.2.2.2 | Техническое переворужение ВЛ-110 кВ Варьеган-Бахиловская 1,2 цепь (замена фундаментов опор 2 шт.) | F_TP1600.VL.0035 | УНЦ провода ВЛ 0,4-750 кВ сталеалюминиевого типа | ВЛ 110 кВ Варьеган-Бахиловская 1,2 цепь | нд | С | 2022 | 110 | Сечение фазного провода 120 мм2 | Приказ об утв. ПСД | № 457 от 11.12.2019 | ХМАО | 1 | 1.212 | 1 км | Л5-03 | 1006 | 1.06 | 1292.4283 | нд
| 1.2.2.2 | Техническое переворужение ВЛ-110 кВ Варьеган-Бахиловская 1,2 цепь (замена фундаментов опор 2 шт.) | F_TP1600.VL.0035 | УНЦ грозотроса ВЛ | ВЛ 110 кВ Варьеган-Бахиловская 1,2 цепь | нд | С | 2022 | нд | 9,1мм2 | Приказ об утв. ПСД | № 457 от 11.12.2019 | ХМАО | 1 | 1.212 | 1 км | Л6-03 | 185 | 1.06 | 237.6732 | нд
| 1.2.2.2 | Техническое переворужение ВЛ-110 кВ Варьеган-Бахиловская 1,2 цепь (замена фундаментов опор 2 шт.) | F_TP1600.VL.0035 | Затраты на проектно-изыскательские работы по ВЛ | ВЛ 110 кВ Варьеган-Бахиловская 1,2 цепь | нд | С | 2022 | 110 | нд | Приказ об утв. ПСД | № 457 от 11.12.2019 | ХМАО | 1 | 1 | 1 ед. | П3-12 | 1042 | 1 | 1042 | нд
| 1.2.2.2 | Техническое переворужение ВЛ-110 кВ Варьеган-Бахиловская 1,2 цепь (замена фундаментов опор 2 шт.) | F_TP1600.VL.0035 | Итого объем финансовых потребностей по инвестиционному проекту, тыс. рублей | нд | нд | нд | нд | нд | нд | нд | нд | нд | нд | нд | нд | нд | нд | нд | 13320.652 | нд
| 1.2.2.2 | Техническое перевооружение ВЛ 110 кВ Лонг-Юган - Сорум с ОТ 110 кВ Сосновская; ВЛ 110 кВ Сорум - Верхнеказымская с ОТ 110 кВ Сосновская; ВЛ 110 кВ Верхнеказымская - Белоярская (замена грозотроса, установка спиральной арматуры, повышение грозоупорности). | H_TP1900.VL.0026 | УНЦ грозотросаВЛ | ВЛ | нд | З | 2023 | нд | 9,2-Г(МЗ)-В-ОЖ-МК-Н-Р-180 | Приказ об утв. ПСД | от 28.11.2017 №9/17-ЭК | ХМАО | 1 | 315.97 | 1 км | Л6-03 | 187.95 | 1.06 | 62949.7552 | нд
| 1.2.2.2 | Техническое перевооружение ВЛ 110 кВ Лонг-Юган - Сорум с ОТ 110 кВ Сосновская; ВЛ 110 кВ Сорум - Верхнеказымская с ОТ 110 кВ Сосновская; ВЛ 110 кВ Верхнеказымская - Белоярская (замена грозотроса, установка спиральной арматуры, повышение грозоупорности). | H_TP1900.VL.0026 | УНЦ ВЛ 0,4 - 750 кВ на строительно-монтажные работы без опор и провода | ВЛ | нд | З | 2023 | 110 | нд | Приказ об утв. ПСД | от 28.11.2017 №9/17-ЭК | ХМАО | 1 | 49.381 | 1 тн опор | Л2-04 - 1 | 50 | 1.82 | 4493.671 | нд
| 1.2.2.2 | Техническое перевооружение ВЛ 110 кВ Лонг-Юган - Сорум с ОТ 110 кВ Сосновская; ВЛ 110 кВ Сорум - Верхнеказымская с ОТ 110 кВ Сосновская; ВЛ 110 кВ Верхнеказымская - Белоярская (замена грозотроса, установка спиральной арматуры, повышение грозоупорности). | H_TP1900.VL.0026 | УНЦ опор ВЛ0,4-750 кВ | ВЛ | нд | З | 2023 | 110 | нд | Приказ об утв. ПСД | от 28.11.2017 №9/17-ЭК | ХМАО | 1 | 15.954 | 1 тн опор | Л4-03 - 1 | 101 | 1.06 | 1708.0352 | нд
| 1.2.2.2 | Техническое перевооружение ВЛ 110 кВ Лонг-Юган - Сорум с ОТ 110 кВ Сосновская; ВЛ 110 кВ Сорум - Верхнеказымская с ОТ 110 кВ Сосновская; ВЛ 110 кВ Верхнеказымская - Белоярская (замена грозотроса, установка спиральной арматуры, повышение грозоупорности). | H_TP1900.VL.0026 | УНЦ гирлянды изоляторов ВЛ | ВЛ | нд | З | 2023 | 110 | нд | Приказ об утв. ПСД | от 28.11.2017 №9/17-ЭК | ХМАО | 1 | 315.97 | по тех. харктеристикам | Л10-02 - 1 | 294 | 1.06 | 98468.8908 | нд
| 1.2.2.2 | Техническое перевооружение ВЛ 110 кВ Лонг-Юган - Сорум с ОТ 110 кВ Сосновская; ВЛ 110 кВ Сорум - Верхнеказымская с ОТ 110 кВ Сосновская; ВЛ 110 кВ Верхнеказымская - Белоярская (замена грозотроса, установка спиральной арматуры, повышение грозоупорности). | H_TP1900.VL.0026 | УНЦ подвеска провода | ВЛ | нд | З | 2023 | нд | Сечение фазного провода 120 мм2 | Приказ об утв. ПСД | от 28.11.2017 №9/17-ЭК | ХМАО | 1 | 1.405 | 1 км | Л5-03 | 503 | 1.06 | 749.1179 | нд
| 1.2.2.2 | Техническое перевооружение ВЛ 110 кВ Лонг-Юган - Сорум с ОТ 110 кВ Сосновская; ВЛ 110 кВ Сорум - Верхнеказымская с ОТ 110 кВ Сосновская; ВЛ 110 кВ Верхнеказымская - Белоярская (замена грозотроса, установка спиральной арматуры, повышение грозоупорности). | H_TP1900.VL.0026 | Затраты на проектно-изыскательские работы для отдельных элементов электрических сетей | ВЛ | нд | З | 2023 | 110 | нд | Приказ об утв. ПСД | от 28.11.2017 №9/17-ЭК | ХМАО | 1 | 1 | 1 объект | П3-15, П3-16 | 11044 | 1 | 11044 | нд
| 1.2.2.2 | Техническое перевооружение ВЛ 110 кВ Лонг-Юган - Сорум с ОТ 110 кВ Сосновская; ВЛ 110 кВ Сорум - Верхнеказымская с ОТ 110 кВ Сосновская; ВЛ 110 кВ Верхнеказымская - Белоярская (замена грозотроса, установка спиральной арматуры, повышение грозоупорности). | H_TP1900.VL.0026 | Итого объем финансовых потребностей по инвестиционному проекту, тыс. рублей | нд | нд | нд | нд | нд | нд | нд | нд | нд | нд | нд | нд | нд | нд | нд | 179413.4701 | нд
| 1.2.2.2 | Реконструкция ВЛ 110 кВ Урьевская - Лангепас-1,2 (перестановка опоры № 2) | H_TP1500.VL.0031 | УНЦ ВЛ 0,4-750 кВ на строительно-монтажные работы без опор и провода | ВЛ | нд | П | 2026 | 110 | двухцепная, все типы опор за исключением многогранных | Техническое обоснование | 2021-12-28 | ХМАО | 1 | 1.2 | 1 км | Л1-04-2 | 3392 | 1.58 | 6431.232 | нд
| 1.2.2.2 | Реконструкция ВЛ 110 кВ Урьевская - Лангепас-1,2 (перестановка опоры № 2) | H_TP1500.VL.0031 | УНЦ опор ВЛ 0,4-750 кВ | ВЛ | нд | П | 2026 | 110 | нд | Техническое обоснование | 2021-12-28 | ХМАО | 1 | 1.2 | 1 км | Л3-04-2 | 3305 | 1.06 | 4203.96 | нд
| 1.2.2.2 | Реконструкция ВЛ 110 кВ Урьевская - Лангепас-1,2 (перестановка опоры № 2) | H_TP1500.VL.0031 | УНЦ провода ВЛ 0,4-750 кВ сталеалюминиевого типа | ВЛ | нд | П | 2026 | 110 | Сечение фазного провода 120 мм2 | Техническое обоснование | 2021-12-28 | ХМАО | 1 | 2.4 | 1 км | Л5-03 | 503 | 1.06 | 1279.632 | нд
| 1.2.2.2 | Реконструкция ВЛ 110 кВ Урьевская - Лангепас-1,2 (перестановка опоры № 2) | H_TP1500.VL.0031 | УНЦ грозотроса ВЛ | ВЛ | нд | П | 2026 | нд | 9,1мм2 | Техническое обоснование | 2021-12-28 | ХМАО | 1 | 1.2 | 1 км | Л6-03 | 185 | 1.06 | 235.32 | нд
| 1.2.2.2 | Реконструкция ВЛ 110 кВ Урьевская - Лангепас-1,2 (перестановка опоры № 2) | H_TP1500.VL.0031 | Затраты на проектно-изыскательские работы по ВЛ | ВЛ | нд | П | 2026 | 110 | нд | Техническое обоснование | 2021-12-28 | ХМАО | 1 | 1 | 1 объект | П6-08 | 1500 | 1 | 1500 | нд
| 1.2.2.2 | Реконструкция ВЛ 110 кВ Урьевская - Лангепас-1,2 (перестановка опоры № 2) | H_TP1500.VL.0031 | Итого объем финансовых потребностей по инвестиционному проекту, тыс. рублей | нд | нд | нд | нд | нд | нд | нд | нд | нд | нд | нд | нд | нд | нд | нд | 13650.144 | нд
| 1.2.2.2 | Реконструкция ВЛ-110 кВ Прогресс - Таврическая с отпайкой на ПС Роса (переустройство отпаечного узла) | H_TP1500.VL.0029 | УНЦ ВЛ 0,4-750 кВ на строительно-монтажные работы без опор и провода | ВЛ | нд | П | 2027 | 110 | двухцепная, все типы опор за исключением многогранных | Техническое обоснование | 2021-12-28 | ХМАО | 1 | 1.5 | 1 км | Л1-04-2 | 3392 | 1.58 | 8039.04 | нд
| 1.2.2.2 | Реконструкция ВЛ-110 кВ Прогресс - Таврическая с отпайкой на ПС Роса (переустройство отпаечного узла) | H_TP1500.VL.0029 | УНЦ опор ВЛ 0,4-750 кВ | ВЛ | нд | П | 2027 | 110 | нд | Техническое обоснование | 2021-12-28 | ХМАО | 1 | 1.5 | 1 км | Л3-04-2 | 3305 | 1.06 | 5254.95 | нд
| 1.2.2.2 | Реконструкция ВЛ-110 кВ Прогресс - Таврическая с отпайкой на ПС Роса (переустройство отпаечного узла) | H_TP1500.VL.0029 | УНЦ провода ВЛ 0,4-750 кВ сталеалюминиевого типа | ВЛ | нд | П | 2027 | 110 | Сечение фазного провода 120 мм2 | Техническое обоснование | 2021-12-28 | ХМАО | 1 | 3 | 1 км | Л5-03 | 503 | 1.06 | 1599.54 | нд
| 1.2.2.2 | Реконструкция ВЛ-110 кВ Прогресс - Таврическая с отпайкой на ПС Роса (переустройство отпаечного узла) | H_TP1500.VL.0029 | УНЦ грозотроса ВЛ | ВЛ | нд | П | 2027 | нд | 9,1мм2 | Техническое обоснование | 2021-12-28 | ХМАО | 1 | 1.5 | 1 км | Л6-03 | 185 | 1.06 | 294.15 | нд
| 1.2.2.2 | Реконструкция ВЛ-110 кВ Прогресс - Таврическая с отпайкой на ПС Роса (переустройство отпаечного узла) | H_TP1500.VL.0029 | Затраты на проектно-изыскательские работы для отдельных элементов электрических сетей | ВЛ | нд | П | 2027 | 110 | нд | Техническое обоснование | 2021-12-28 | ХМАО | 1 | 1 | 1 объект | П6-08 | 1500 | 1 | 1500 | нд
| 1.2.2.2 | Реконструкция ВЛ-110 кВ Прогресс - Таврическая с отпайкой на ПС Роса (переустройство отпаечного узла) | H_TP1500.VL.0029 | Итого объем финансовых потребностей по инвестиционному проекту, тыс. рублей | нд | нд | нд | нд | нд | нд | нд | нд | нд | нд | нд | нд | нд | нд | нд | 16687.68 | нд
| 1.2.2.2 | Техническое перевооружение ВЛ-110 кВ Кирилловская -Айка, Инга-Таврическая на ПС Вать-Еган (переустройство отпаечного узла) | H_TP1500.VL.0021 | УНЦ ВЛ 0,4-750 кВ на строительно-монтажные работы без опор и провода | ВЛ | нд | К | 2022 | 110 | двухцепная, все типы опор за исключением многогранных | Приказ об утв. ПСД | № 580 от 15.11.2019 | ХМАО | 1 | 1.8 | 1 км | Л1-04-2 | 3392 | 1.58 | 9646.848 | нд
| 1.2.2.2 | Техническое перевооружение ВЛ-110 кВ Кирилловская -Айка, Инга-Таврическая на ПС Вать-Еган (переустройство отпаечного узла) | H_TP1500.VL.0021 | УНЦ опор ВЛ 0,4-750 кВ | ВЛ | нд | К | 2022 | 110 | нд | Приказ об утв. ПСД | № 580 от 15.11.2019 | ХМАО | 1 | 1.8 | 1 км | Л3-04-2 | 3305 | 1.06 | 6305.94 | нд
| 1.2.2.2 | Техническое перевооружение ВЛ-110 кВ Кирилловская -Айка, Инга-Таврическая на ПС Вать-Еган (переустройство отпаечного узла) | H_TP1500.VL.0021 | УНЦ грозотроса ВЛ | ВЛ | нд | К | 2022 | нд | 9,1мм2 | Приказ об утв. ПСД | № 580 от 15.11.2019 | ХМАО | 1 | 1.8 | 1 км | Л6-03 | 185 | 1.06 | 352.98 | нд
| 1.2.2.2 | Техническое перевооружение ВЛ-110 кВ Кирилловская -Айка, Инга-Таврическая на ПС Вать-Еган (переустройство отпаечного узла) | H_TP1500.VL.0021 | УНЦ провода ВЛ 0,4-750 кВ сталеалюминиевого типа | ВЛ | нд | К | 2022 | 110 | Сечение 150мм2 | Приказ об утв. ПСД | № 580 от 15.11.2019 | ХМАО | 1 | 3.6 | 1 км | Л5-04 | 583 | 1.06 | 2224.728 | нд
| 1.2.2.2 | Техническое перевооружение ВЛ-110 кВ Кирилловская -Айка, Инга-Таврическая на ПС Вать-Еган (переустройство отпаечного узла) | H_TP1500.VL.0021 | Затраты на проектно-изыскательские работы для отдельных элементов электрических сетей | ВЛ | нд | К | 2022 | 110 | нд | Приказ об утв. ПСД | № 580 от 15.11.2019 | ХМАО | 1 | 1 | 1 объект | П6-08 | 1500 | 1 | 1500 | нд
| 1.2.2.2 | Техническое перевооружение ВЛ-110 кВ Кирилловская -Айка, Инга-Таврическая на ПС Вать-Еган (переустройство отпаечного узла) | H_TP1500.VL.0021 | Итого объем финансовых потребностей по инвестиционному проекту, тыс. рублей | нд | нд | нд | нд | нд | нд | нд | нд | нд | нд | нд | нд | нд | нд | нд | 20030.496 | нд
| 1.2.2.1 | Реконструкция ВЛ 110 кВ Снежная – КС-6 (Замена 2-х существующих и установка 2-х дополнительных опор) | K_TP1200.VL.0037 | УНЦ ВЛ 0,4-750 кВ на строительно-монтажные работы без опор и провода | ВЛ | нд | П | 2022 | 110 | двухцепная, все типы опор за исключением многогранных | ТО инвестиционного проекта | 06.12.2019 | ХМАО | 1 | 1.5 | 1 км | Л1-04-2 | 3392 | 1.58 | 8039.04 | нд
| 1.2.2.1 | Реконструкция ВЛ 110 кВ Снежная – КС-6 (Замена 2-х существующих и установка 2-х дополнительных опор) | K_TP1200.VL.0037 | УНЦ опор ВЛ 0,4-750 кВ | ВЛ | нд | П | 2022 | 110 | нд | ТО инвестиционного проекта | 06.12.2019 | ХМАО | 1 | 1.5 | 1 км | Л3-04-2 | 3305 | 1.06 | 5254.95 | нд
| 1.2.2.1 | Реконструкция ВЛ 110 кВ Снежная – КС-6 (Замена 2-х существующих и установка 2-х дополнительных опор) | K_TP1200.VL.0037 | УНЦ провода ВЛ 0,4-750 кВ сталеалюминиевого типа | ВЛ | нд | П | 2022 | 110 | Сечение фазного провода 120 мм2 | ТО инвестиционного проекта | 06.12.2019 | ХМАО | 1 | 3 | 1 км | Л5-03 | 503 | 1.06 | 1599.54 | нд
| 1.2.2.1 | Реконструкция ВЛ 110 кВ Снежная – КС-6 (Замена 2-х существующих и установка 2-х дополнительных опор) | K_TP1200.VL.0037 | УНЦ грозотроса ВЛ | ВЛ | нд | П | 2022 | нд | 9,1мм2 | ТО инвестиционного проекта | 06.12.2019 | ХМАО | 1 | 1.5 | 1 км | Л6-03 | 185 | 1.06 | 294.15 | нд
| 1.2.2.1 | Реконструкция ВЛ 110 кВ Снежная – КС-6 (Замена 2-х существующих и установка 2-х дополнительных опор) | K_TP1200.VL.0037 | УНЦ на вырубку (расширение, расчистку) просеки ВЛ (для всех субъектов Российской Федерации) | ВЛ | нд | П | 2022 | нд | нд | ТО инвестиционного проекта | 06.12.2019 | ХМАО | 1 | 7.5 | 1 га | Б7-02 | 187 | 1 | 1402.5 | нд
| 1.2.2.1 | Реконструкция ВЛ 110 кВ Снежная – КС-6 (Замена 2-х существующих и установка 2-х дополнительных опор) | K_TP1200.VL.0037 | УНЦ устройства лежневых дорог | ВЛ | нд | П | 2022 | нд | нд | ТО инвестиционного проекта | 06.12.2019 | ХМАО | 1 | 0.5 | 1 ед | Л9-01 | 6890 | 1.06 | 3651.7 | нд
| 1.2.2.1 | Реконструкция ВЛ 110 кВ Снежная – КС-6 (Замена 2-х существующих и установка 2-х дополнительных опор) | K_TP1200.VL.0037 | УНЦ ВЛ 0,4-750 кВ на строительно-монтажные работы без опор и провода | ВЛ | нд | П | 2022 | 110 | одноцепная, все типы опор за исключением многогранных | ТО инвестиционного проекта | 06.12.2019 | ХМАО | 1 | 1.5 | 1 км | Л1-04-1 | 2267 | 1.82 | 6188.91 | нд
| 1.2.2.1 | Реконструкция ВЛ 110 кВ Снежная – КС-6 (Замена 2-х существующих и установка 2-х дополнительных опор) | K_TP1200.VL.0037 | УНЦ опор ВЛ 0,4-750 кВ | ВЛ | нд | П | 2022 | 110 | нд | ТО инвестиционного проекта | 06.12.2019 | ХМАО | 1 | 1.5 | 1 км | Л3-04-1 | 1944 | 1.06 | 3090.96 | нд
| 1.2.2.1 | Реконструкция ВЛ 110 кВ Снежная – КС-6 (Замена 2-х существующих и установка 2-х дополнительных опор) | K_TP1200.VL.0037 | УНЦ провода ВЛ 0,4-750 кВ сталеалюминиевого типа | ВЛ | нд | П | 2022 | 110 | Сечение фазного провода 120 мм2 | ТО инвестиционного проекта | 06.12.2019 | ХМАО | 1 | 1.5 | 1 км | Л5-03 | 503 | 1.06 | 799.77 | нд
| 1.2.2.1 | Реконструкция ВЛ 110 кВ Снежная – КС-6 (Замена 2-х существующих и установка 2-х дополнительных опор) | K_TP1200.VL.0037 | УНЦ ОКСН | ВЛ | нд | П | 2022 | нд | нд | ТО инвестиционного проекта | 06.12.2019 | ХМАО | 1 | 1.5 | 1 км | О2-04-3 | 322 | 1.06 | 511.98 | нд
| 1.2.2.1 | Реконструкция ВЛ 110 кВ Снежная – КС-6 (Замена 2-х существующих и установка 2-х дополнительных опор) | K_TP1200.VL.0037 | УНЦ ОКСН | ВЛ | нд | П | 2022 | нд | нд | ТО инвестиционного проекта | 06.12.2019 | ХМАО | 1 | 1.5 | 1 км | О2-04-3 | 322 | 1.06 | 511.98 | нд | временный вынос
| 1.2.2.1 | Реконструкция ВЛ 110 кВ Снежная – КС-6 (Замена 2-х существующих и установка 2-х дополнительных опор) | K_TP1200.VL.0037 | УНЦ переустройства магистрального нефтепровода при переходе ВЛ | ВЛ | нд | П | 2022 | нд | нд | ТО инвестиционного проекта | 06.12.2019 | ХМАО | 1 | 1 переход | 1 | Ж4-01-1 | 8696 | 1.32 | 11478.72 | нд | временный вынос
| 1.2.2.1 | Реконструкция ВЛ 110 кВ Снежная – КС-6 (Замена 2-х существующих и установка 2-х дополнительных опор) | K_TP1200.VL.0037 | Затраты на разработку и утверждение ДПТ при прохождении ВЛ по землям лесного фонда (землям, покрытым лесом) | ВЛ | нд | П | 2022 | 110 | нд | ТО инвестиционного проекта | 06.12.2019 | ХМАО | 1 | 1.5 | 1 км по трассе | П8-11 | 659 | 1 | 988.5 | нд
| 1.2.2.1 | Реконструкция ВЛ 110 кВ Снежная – КС-6 (Замена 2-х существующих и установка 2-х дополнительных опор) | K_TP1200.VL.0037 | Затраты на разработку и утверждение ДПТ ВЛ (КЛ) по границам земельного участка | ВЛ | нд | П | 2022 | 110 | нд | ТО инвестиционного проекта | 06.12.2019 | ХМАО | 1 | 1.5 | 1 км по трассе | П9-09 | 181 | 1 | 271.5 | нд
| 1.2.2.1 | Реконструкция ВЛ 110 кВ Снежная – КС-6 (Замена 2-х существующих и установка 2-х дополнительных опор) | K_TP1200.VL.0037 | Затраты на кадастровые работы ВЛ (КЛ) и работы по установлению земельно-правовых отношений | ВЛ | нд | П | 2022 | 110 | нд | ТО инвестиционного проекта | 06.12.2019 | ХМАО | 1 | 0.015 | 100 км | П10-01-1 | 2151 | 1 | 32.265 | нд
| 1.2.2.1 | Реконструкция ВЛ 110 кВ Снежная – КС-6 (Замена 2-х существующих и установка 2-х дополнительных опор) | K_TP1200.VL.0037 | Затраты на проектно-изыскательские работы по ВЛ | ВЛ | нд | П | 2022 | 110 | нд | ТО инвестиционного проекта | 06.12.2019 | ХМАО | 1 | 1 | 1 ед. | П3-13 | 2293 | 1 | 2293 | нд
| 1.2.2.1 | Реконструкция ВЛ 110 кВ Снежная – КС-6 (Замена 2-х существующих и установка 2-х дополнительных опор) | K_TP1200.VL.0037 | Итого объем финансовых потребностей по инвестиционному проекту, тыс. рублей | нд | нд | нд | нд | нд | нд | нд | нд | нд | нд | нд | нд | нд | нд | нд | 46409.465 | нд
| 1.2.2.2 | Реконструкция ВЛ 110 кВ Восточно-Моховая-Сова 1,2 переустройство узла отпайки на ПС 110/35/6 кВ "Савуйская" (установка опор 1 шт., подвеска 0,4 км провода, 0,4 км грозотроса) | H_TP1100.VL.0013 | УНЦ ВЛ 0,4-750 кВ на строительно-монтажные работы без опор и провода | ВЛ | нд | С | 2024 | 110 | двухцепная, все типы опор за исключением многогранных | Приказ об утверждении ПСД | 972 от 26.12.2017 | ХМАО | 1 | 0.425 | 1 км | Л1-04-2 | 3392 | 1.58 | 2277.728 | нд
| 1.2.2.2 | Реконструкция ВЛ 110 кВ Восточно-Моховая-Сова 1,2 переустройство узла отпайки на ПС 110/35/6 кВ "Савуйская" (установка опор 1 шт., подвеска 0,4 км провода, 0,4 км грозотроса) | H_TP1100.VL.0013 | УНЦ опор ВЛ 0,4-750 кВ | ВЛ | нд | С | 2024 | 110 | нд | Приказ об утверждении ПСД | 972 от 26.12.2017 | ХМАО | 1 | 0.425 | 1 км | Л3-04-2 | 3305 | 1.06 | 1488.9025 | нд
| 1.2.2.2 | Реконструкция ВЛ 110 кВ Восточно-Моховая-Сова 1,2 переустройство узла отпайки на ПС 110/35/6 кВ "Савуйская" (установка опор 1 шт., подвеска 0,4 км провода, 0,4 км грозотроса) | H_TP1100.VL.0013 | УНЦ провода ВЛ 0,4-750 кВ сталеалюминиевого типа | ВЛ | нд | С | 2024 | 110 | Сечение фазного провода 120 мм2 | Приказ об утверждении ПСД | 972 от 26.12.2017 | ХМАО | 1 | 0.85 | 1 км | Л5-03 | 503 | 1.06 | 453.203 | нд
| 1.2.2.2 | Реконструкция ВЛ 110 кВ Восточно-Моховая-Сова 1,2 переустройство узла отпайки на ПС 110/35/6 кВ "Савуйская" (установка опор 1 шт., подвеска 0,4 км провода, 0,4 км грозотроса) | H_TP1100.VL.0013 | УНЦ устройства лежневых дорог | ВЛ | нд | С | 2024 | нд | нд | Приказ об утверждении ПСД | 972 от 26.12.2017 | ХМАО | 1 | 1151.4 | м2 | Л9-02 | 2 | 1.06 | 2440.968 | нд
| 1.2.2.2 | Реконструкция ВЛ 110 кВ Восточно-Моховая-Сова 1,2 переустройство узла отпайки на ПС 110/35/6 кВ "Савуйская" (установка опор 1 шт., подвеска 0,4 км провода, 0,4 км грозотроса) | H_TP1100.VL.0013 | УНЦ грозотроса ВЛ | ВЛ | нд | С | 2024 | нд | 9,1мм2 | Приказ об утверждении ПСД | 972 от 26.12.2017 | ХМАО | 1 | 0.425 | 1 км | Л6-03 | 185 | 1.06 | 83.3425 | нд
| 1.2.2.2 | Реконструкция ВЛ 110 кВ Восточно-Моховая-Сова 1,2 переустройство узла отпайки на ПС 110/35/6 кВ "Савуйская" (установка опор 1 шт., подвеска 0,4 км провода, 0,4 км грозотроса) | H_TP1100.VL.0013 | Затраты на проектно-изыскательские работы по ВЛ | ВЛ | нд | С | 2024 | 110 | нд | Приказ об утверждении ПСД | 972 от 26.12.2017 | ХМАО | 1 | 1 | 1 ед. | П3-12 | 1042 | 1 | 1042 | нд
| 1.2.2.2 | Реконструкция ВЛ 110 кВ Восточно-Моховая-Сова 1,2 переустройство узла отпайки на ПС 110/35/6 кВ "Савуйская" (установка опор 1 шт., подвеска 0,4 км провода, 0,4 км грозотроса) | H_TP1100.VL.0013 | УНЦ на вырубку (расширение, расчистку) просеки ВЛ (для всех субъектов Российской Федерации) | ВЛ | нд | С | 2024 | нд | нд | Приказ об утверждении ПСД | 972 от 26.12.2017 | ХМАО | 1 | 0.6 | 1 га | Б7-02 | 187 | 1 | 112.2 | нд
| 1.2.2.2 | Реконструкция ВЛ 110 кВ Восточно-Моховая-Сова 1,2 переустройство узла отпайки на ПС 110/35/6 кВ "Савуйская" (установка опор 1 шт., подвеска 0,4 км провода, 0,4 км грозотроса) | H_TP1100.VL.0013 | Итого объем финансовых потребностей по инвестиционному проекту, тыс. рублей | нд | нд | нд | нд | нд | нд | нд | нд | нд | нд | нд | нд | нд | нд | нд | 7898.344 | нд
| 1.2.2.2 | Реконструкция ВЛ 110 кВ Вандрас – КС-6 (замена 37 опор, 10 км провода) | H_TP1200.VL.0027 | УНЦ ВЛ 0,4 - 750 кВ на строительно-монтажные работы без опор и провода | ВЛ | нд | П | 2029 | 110 | одноцепная, все типы опор за исключением многогранных | Приложение к Техническому обоснованию инвестиционного проекта | 25.11.2021 | ХМАО | 1 | 10 | 1 км | Л1-04-1 | 2267 | 1.82 | 41259.4 | нд
| 1.2.2.2 | Реконструкция ВЛ 110 кВ Вандрас – КС-6 (замена 37 опор, 10 км провода) | H_TP1200.VL.0027 | УНЦ опор ВЛ 0,4 - 750 кВ | ВЛ | нд | П | 2029 | 110 | нд | Приложение к Техническому обоснованию инвестиционного проекта | 25.11.2021 | ХМАО | 1 | 10 | 1 км | Л3-04-1 | 1944 | 1.06 | 20606.4 | нд
| 1.2.2.2 | Реконструкция ВЛ 110 кВ Вандрас – КС-6 (замена 37 опор, 10 км провода) | H_TP1200.VL.0027 | УНЦ провода ВЛ 0,4 - 750 кВ сталеалюминиевого типа | ВЛ | нд | П | 2029 | 110 | Сечение фазного провода 120 мм2 | Приложение к Техническому обоснованию инвестиционного проекта | 25.11.2021 | ХМАО | 1 | 10 | 1 км | Л5-03 | 503 | 1.06 | 5331.8 | нд
| 1.2.2.2 | Реконструкция ВЛ 110 кВ Вандрас – КС-6 (замена 37 опор, 10 км провода) | H_TP1200.VL.0027 | УНЦ грозотроса ВЛ | ВЛ | нд | П | 2029 | нд | 9,1мм2 | Приложение к Техническому обоснованию инвестиционного проекта | 25.11.2021 | ХМАО | 1 | 10 | 1 км | Л6-03 | 185 | 1.06 | 1961 | нд
| 1.2.2.2 | Реконструкция ВЛ 110 кВ Вандрас – КС-6 (замена 37 опор, 10 км провода) | H_TP1200.VL.0027 | УНЦ ВЛ 0,4 - 750 кВ на строительно-монтажные работы без опор и провода | ВЛ | нд | П | 2029 | 110 | одноцепная, все типы опор за исключением многогранных | Приложение к Техническому обоснованию инвестиционного проекта | 25.11.2021 | ХМАО | 1 | 10 | 1 км | Л1-04-1 | 2267 | 1.82 | 41259.4 | нд
| 1.2.2.2 | Реконструкция ВЛ 110 кВ Вандрас – КС-6 (замена 37 опор, 10 км провода) | H_TP1200.VL.0027 | УНЦ опор ВЛ 0,4 - 750 кВ | ВЛ | нд | П | 2029 | 110 | нд | Приложение к Техническому обоснованию инвестиционного проекта | 25.11.2021 | ХМАО | 1 | 10 | 1 км | Л3-04-1 | 1944 | 1.06 | 20606.4 | нд
| 1.2.2.2 | Реконструкция ВЛ 110 кВ Вандрас – КС-6 (замена 37 опор, 10 км провода) | H_TP1200.VL.0027 | УНЦ провода ВЛ 0,4 - 750 кВ сталеалюминиевого типа | ВЛ | нд | П | 2029 | 110 | Сечение фазного провода 120 мм2 | Приложение к Техническому обоснованию инвестиционного проекта | 25.11.2021 | ХМАО | 1 | 10 | 1 км | Л5-03 | 503 | 1.06 | 5331.8 | нд
| 1.2.2.2 | Реконструкция ВЛ 110 кВ Вандрас – КС-6 (замена 37 опор, 10 км провода) | H_TP1200.VL.0027 | УНЦ грозотроса ВЛ | ВЛ | нд | П | 2029 | нд | 9,1мм2 | Приложение к Техническому обоснованию инвестиционного проекта | 25.11.2021 | ХМАО | 1 | 10 | 1 км | Л6-03 | 185 | 1.06 | 1961 | нд
| 1.2.2.2 | Реконструкция ВЛ 110 кВ Вандрас – КС-6 (замена 37 опор, 10 км провода) | H_TP1200.VL.0027 | УНЦ ОКСН | ВЛ | нд | П | 2029 | 110 | нд | Приложение к Техническому обоснованию инвестиционного проекта | 25.11.2021 | ХМАО | 1 | 10 | 1 км | О2-06-4 | 383 | 1.06 | 4059.8 | нд
| 1.2.2.2 | Реконструкция ВЛ 110 кВ Вандрас – КС-6 (замена 37 опор, 10 км провода) | H_TP1200.VL.0027 | УНЦ ОКСН | ВЛ | нд | П | 2029 | 110 | нд | Приложение к Техническому обоснованию инвестиционного проекта | 25.11.2021 | ХМАО | 1 | 10 | 1 км | О2-06-4 | 383 | 1.06 | 4059.8 | нд
| 1.2.2.2 | Реконструкция ВЛ 110 кВ Вандрас – КС-6 (замена 37 опор, 10 км провода) | H_TP1200.VL.0027 | ПвБВнг(А)-ЛС 3х120 | ВЛ | нд | П | 2029 | нд | нд | Приложение к Техническому обоснованию инвестиционного проекта | 25.11.2021 | ХМАО | 1 | 0.06 | 1 км | Н3-05-2 | 684 | 1.17 | 48.0168 | нд
| 1.2.2.2 | Реконструкция ВЛ 110 кВ Вандрас – КС-6 (замена 37 опор, 10 км провода) | H_TP1200.VL.0027 | Расчистка кустарников и мелколесья, вырубка, деревьев и корчевка пней с диаметром ствола до 11 см, 12 см и более | ВЛ | нд | П | 2029 | нд | нд | Приложение к Техническому обоснованию инвестиционного проекта | 25.11.2021 | ХМАО | 1 | 7 | 1 га | Б7-03 | 261 | 1 | 1827 | нд
| 1.2.2.2 | Реконструкция ВЛ 110 кВ Вандрас – КС-6 (замена 37 опор, 10 км провода) | H_TP1200.VL.0027 | УНЦ устройства лежневых дорог | ВЛ | нд | П | 2029 | нд | нд | Приложение к Техническому обоснованию инвестиционного проекта | 25.11.2021 | ХМАО | 1 | 3 | км | Л9-01 | 6890 | 1.06 | 21910.2 | нд
| 1.2.2.2 | Реконструкция ВЛ 110 кВ Вандрас – КС-6 (замена 37 опор, 10 км провода) | H_TP1200.VL.0027 | Протяженность 6,3-10,9 км | ВЛ | нд | П | 2029 | 110 | нд | Приложение к Техническому обоснованию инвестиционного проекта | 25.11.2021 | ХМАО | 1 | 10 | 1 км по трассе | П8-14 | 561 | 1 | 5610 | нд
| 1.2.2.2 | Реконструкция ВЛ 110 кВ Вандрас – КС-6 (замена 37 опор, 10 км провода) | H_TP1200.VL.0027 | Количество землепользователей до 15 | ВЛ | нд | П | 2029 | 110 | нд | Приложение к Техническому обоснованию инвестиционного проекта | 25.11.2021 | ХМАО | 1 | 0.1 | 100 км | П10-01-1 | 2151 | 1 | 215.1 | нд
| 1.2.2.2 | Реконструкция ВЛ 110 кВ Вандрас – КС-6 (замена 37 опор, 10 км провода) | H_TP1200.VL.0027 | от 151 до 300,9 | ВЛ | нд | П | 2029 | 110 | нд | Приложение к Техническому обоснованию инвестиционного проекта | 25.11.2021 | ХМАО | 1 | 1 | 1 объект | П6-11 | 15000 | 1 | 15000 | нд
| 1.2.2.2 | Реконструкция ВЛ 110 кВ Вандрас – КС-6 (замена 37 опор, 10 км провода) | H_TP1200.VL.0027 | Итого объем финансовых потребностей по инвестиционному проекту, тыс. рублей | нд | нд | нд | нд | нд | нд | нд | нд | нд | нд | нд | нд | нд | нд | нд | 191047.1168 | нд
| 1.2.2.2 | Реконструкция ВЛ 110 кВ Кинтус – Вандрас (замена 84 опор, 23 км провода) | H_TP1200.VL.0028 | УНЦ ВЛ 0,4-750 кВ на строительно-монтажные работы без опор и провода | ВЛ | нд | П | 2028 | 110 | одноцепная, все типы опор за исключением многогранных | Техническое обоснование | 25.11.2021 | ХМАО | 1 | 23 | 1 км | Л1-04-1 | 2267 | 1.82 | 94896.62 | нд
| 1.2.2.2 | Реконструкция ВЛ 110 кВ Кинтус – Вандрас (замена 84 опор, 23 км провода) | H_TP1200.VL.0028 | УНЦ опор ВЛ 0,4-750 кВ | ВЛ | нд | П | 2028 | 110 | нд | Техническое обоснование | 25.11.2021 | ХМАО | 1 | 23 | 1 км | Л3-04-1 | 1944 | 1.06 | 47394.72 | нд
| 1.2.2.2 | Реконструкция ВЛ 110 кВ Кинтус – Вандрас (замена 84 опор, 23 км провода) | H_TP1200.VL.0028 | УНЦ провода ВЛ 0,4-750 кВ сталеалюминиевого типа | ВЛ | нд | П | 2028 | 110 | Сечение фазного провода 120 мм2 | Техническое обоснование | 25.11.2021 | ХМАО | 1 | 23 | 1 км | Л5-03 | 503 | 1.06 | 12263.14 | нд
| 1.2.2.2 | Реконструкция ВЛ 110 кВ Кинтус – Вандрас (замена 84 опор, 23 км провода) | H_TP1200.VL.0028 | УНЦ грозотроса ВЛ | ВЛ | нд | П | 2028 | нд | 9,1мм2 | техническое обоснование инвестиционного проекта | 25.11.2021 | ХМАО | 1 | 23 | 1 км | Л6-03 | 185 | 1.06 | 4510.3 | нд
| 1.2.2.2 | Реконструкция ВЛ 110 кВ Кинтус – Вандрас (замена 84 опор, 23 км провода) | H_TP1200.VL.0028 | УНЦ ВЛ 0,4-750 кВ на строительно-монтажные работы без опор и провода | ВЛ | нд | П | 2028 | 110 | одноцепная, все типы опор за исключением многогранных | Техническое обоснование | 25.11.2021 | ХМАО | 1 | 23 | 1 км | Л1-04-1 | 2267 | 1.82 | 94896.62 | нд
| 1.2.2.2 | Реконструкция ВЛ 110 кВ Кинтус – Вандрас (замена 84 опор, 23 км провода) | H_TP1200.VL.0028 | УНЦ опор ВЛ 0,4-750 кВ | ВЛ | нд | П | 2028 | 110 | нд | Техническое обоснование | 25.11.2021 | ХМАО | 1 | 23 | 1 км | Л3-04-1 | 1944 | 1.06 | 47394.72 | нд
| 1.2.2.2 | Реконструкция ВЛ 110 кВ Кинтус – Вандрас (замена 84 опор, 23 км провода) | H_TP1200.VL.0028 | УНЦ провода ВЛ 0,4-750 кВ сталеалюминиевого типа | ВЛ | нд | П | 2028 | 110 | Сечение фазного провода 120 мм2 | Техническое обоснование | 25.11.2021 | ХМАО | 1 | 23 | 1 км | Л5-03 | 503 | 1.06 | 12263.14 | нд
| 1.2.2.2 | Реконструкция ВЛ 110 кВ Кинтус – Вандрас (замена 84 опор, 23 км провода) | H_TP1200.VL.0028 | УНЦ грозотроса ВЛ | ВЛ | нд | П | 2028 | нд | 9,1мм2 | техническое обоснование инвестиционного проекта | 25.11.2021 | ХМАО | 1 | 23 | 1 км | Л6-03 | 185 | 1.06 | 4510.3 | нд
| 1.2.2.2 | Реконструкция ВЛ 110 кВ Кинтус – Вандрас (замена 84 опор, 23 км провода) | H_TP1200.VL.0028 | УНЦ ОКСН | ВЛ | нд | П | 2028 | нд | нд | Техническое обоснование | 25.11.2021 | ХМАО | 1 | 23 | 1 км | О2-06-4 | 383 | 1.06 | 9337.54 | нд
| 1.2.2.2 | Реконструкция ВЛ 110 кВ Кинтус – Вандрас (замена 84 опор, 23 км провода) | H_TP1200.VL.0028 | УНЦ ОКСН | ВЛ | нд | П | 2028 | нд | нд | Техническое обоснование | 25.11.2021 | ХМАО | 1 | 23 | 1 км | О2-06-4 | 383 | 1.06 | 9337.54 | нд
| 1.2.2.2 | Реконструкция ВЛ 110 кВ Кинтус – Вандрас (замена 84 опор, 23 км провода) | H_TP1200.VL.0028 | УНЦ контрольного (силового) кабеля | ВЛ | нд | П | 2028 | нд | нд | Техническое обоснование | 25.11.2021 | ХМАО | 1 | 0.54 | 1 км | Н3-05-2 | 684 | 1.17 | 432.1512 | нд
| 1.2.2.2 | Реконструкция ВЛ 110 кВ Кинтус – Вандрас (замена 84 опор, 23 км провода) | H_TP1200.VL.0028 | УНЦ на вырубку (расширение, расчистку) просеки ВЛ (для всех субъектов Российской Федерации) | ВЛ | нд | П | 2028 | нд | нд | Техническое обоснование | 25.11.2021 | ХМАО | 1 | 11.5 | 1 га | Б7-03 | 261 | 1 | 3001.5 | нд
| 1.2.2.2 | Реконструкция ВЛ 110 кВ Кинтус – Вандрас (замена 84 опор, 23 км провода) | H_TP1200.VL.0028 | УНЦ устройства лежневых дорог | ВЛ | нд | П | 2028 | нд | нд | Техническое обоснование | 25.11.2021 | ХМАО | 1 | 10 | км | Л9-01 | 6890 | 1.06 | 73034 | нд
| 1.2.2.2 | Реконструкция ВЛ 110 кВ Кинтус – Вандрас (замена 84 опор, 23 км провода) | H_TP1200.VL.0028 | Затраты на разработку и утверждение ДПТ при прохождении ВЛ по землям лесного фонда (землям, покрытым лесом) | ВЛ | нд | П | 2028 | 110 | нд | Техническое обоснование | 25.11.2021 | ХМАО | 1 | 23 | 1 км по трассе | П8-16 | 292 | 1 | 6716 | нд
| 1.2.2.2 | Реконструкция ВЛ 110 кВ Кинтус – Вандрас (замена 84 опор, 23 км провода) | H_TP1200.VL.0028 | Затраты на кадастровые работы ВЛ (КЛ) и работы по установлению земельно-правовых отношений | ВЛ | нд | П | 2028 | 110 | нд | Техническое обоснование | 25.11.2021 | ХМАО | 1 | 0.23 | 100 км | П10-01-1 | 2151 | 1 | 494.73 | нд
| 1.2.2.2 | Реконструкция ВЛ 110 кВ Кинтус – Вандрас (замена 84 опор, 23 км провода) | H_TP1200.VL.0028 | Затраты на проектно-изыскательские работы для ВЛ | ВЛ | нд | П | 2028 | 110 | нд | Техническое обоснование | 25.11.2021 | ХМАО | 1 | 1 | 1 объект | П3-15 | 16940 | 1 | 16940 | нд
| 1.2.2.2 | Реконструкция ВЛ 110 кВ Кинтус – Вандрас (замена 84 опор, 23 км провода) | H_TP1200.VL.0028 | Затраты на проектно-изыскательские работы для отдельных элементов электических сетей | ВЛ | нд | П | 2028 | 110 | нд | Техническое обоснование | 25.11.2021 | ХМАО | 1 | 1 | 1 объект | П6-08 | 1500 | 1 | 1500 | нд
| 1.2.2.2 | Реконструкция ВЛ 110 кВ Кинтус – Вандрас (замена 84 опор, 23 км провода) | H_TP1200.VL.0028 | Итого объем финансовых потребностей по инвестиционному проекту, тыс. рублей | нд | нд | нд | нд | нд | нд | нд | нд | нд | нд | нд | нд | нд | нд | нд | 438923.0212 | нд
| 1.2.2.2 | Реконструкция ВЛ 110 кВ Ленинская-Лосинка (замена 37 опор, 2х9 км провода) | H_TP1200.VL.0030 | УНЦ ВЛ 0,4-750 кВ на строительно-монтажные работы без опор и провода | ВЛ | нд | П | 2027 | 110 | двухцепная, все типы опор за исключением многогранных | ТО инвестиционного проекта | 25.11.2021 | ХМАО | 1 | 9 | 1 км | Л1-04-2 | 3392 | 1.58 | 48234.24 | нд | ВЛ 110
| 1.2.2.2 | Реконструкция ВЛ 110 кВ Ленинская-Лосинка (замена 37 опор, 2х9 км провода) | H_TP1200.VL.0030 | УНЦ опор ВЛ 0,4-750 кВ | ВЛ | нд | П | 2027 | 110 | нд | ТО инвестиционного проекта | 25.11.2021 | ХМАО | 1 | 9 | 1 км | Л3-04-2 | 3305 | 1.06 | 31529.7 | нд
| 1.2.2.2 | Реконструкция ВЛ 110 кВ Ленинская-Лосинка (замена 37 опор, 2х9 км провода) | H_TP1200.VL.0030 | УНЦ провода ВЛ 0,4-750 кВ сталеалюминиевого типа | ВЛ | нд | П | 2027 | 110 | Сечение 150мм2 | ТО инвестиционного проекта | 25.11.2021 | ХМАО | 1 | 18 | 1 км | Л5-04 | 583 | 1.06 | 11123.64 | нд
| 1.2.2.2 | Реконструкция ВЛ 110 кВ Ленинская-Лосинка (замена 37 опор, 2х9 км провода) | H_TP1200.VL.0030 | УНЦ грозотроса ВЛ | ВЛ | нд | П | 2027 | нд | 9,1мм2 | техническое обоснование инвестиционного проекта | 25.11.2021 | ХМАО | 1 | 9 | 1 км | Л6-03 | 185 | 1.06 | 1764.9 | нд
| 1.2.2.2 | Реконструкция ВЛ 110 кВ Ленинская-Лосинка (замена 37 опор, 2х9 км провода) | H_TP1200.VL.0030 | УНЦ ВЛ 0,4-750 кВ на строительно-монтажные работы без опор и провода | ВЛ | нд | П | 2027 | 110 | одноцепная, все типы опор за исключением многогранных | ТО инвестиционного проекта | 25.11.2021 | ХМАО | 1 | 9 | 1 км | Л1-04-1 | 2267 | 1.82 | 37133.46 | нд | ВЛ 110 кВ временная
| 1.2.2.2 | Реконструкция ВЛ 110 кВ Ленинская-Лосинка (замена 37 опор, 2х9 км провода) | H_TP1200.VL.0030 | УНЦ опор ВЛ 0,4-750 кВ | ВЛ | нд | П | 2027 | 110 | нд | ТО инвестиционного проекта | 25.11.2021 | ХМАО | 1 | 9 | 1 км | Л3-04-1 | 1944 | 1.06 | 18545.76 | нд
| 1.2.2.2 | Реконструкция ВЛ 110 кВ Ленинская-Лосинка (замена 37 опор, 2х9 км провода) | H_TP1200.VL.0030 | УНЦ провода ВЛ 0,4-750 кВ сталеалюминиевого типа | ВЛ | нд | П | 2027 | 110 | Сечение фазного провода 120 мм2 | ТО инвестиционного проекта | 25.11.2021 | ХМАО | 1 | 9 | 1 км | Л5-03 | 503 | 1.06 | 4798.62 | нд
| 1.2.2.2 | Реконструкция ВЛ 110 кВ Ленинская-Лосинка (замена 37 опор, 2х9 км провода) | H_TP1200.VL.0030 | УНЦ грозотроса ВЛ | ВЛ | нд | П | 2027 | нд | 9,1мм2 | техническое обоснование инвестиционного проекта | 25.11.2021 | ХМАО | 1 | 9 | 1 км | Л6-03 | 185 | 1.06 | 1764.9 | нд
| 1.2.2.2 | Реконструкция ВЛ 110 кВ Ленинская-Лосинка (замена 37 опор, 2х9 км провода) | H_TP1200.VL.0030 | УНЦ ОКСН | ВЛ | нд | П | 2027 | нд | нд | ТО инвестиционного проекта | 25.11.2021 | ХМАО | 1 | 9 | 1 км | О2-06-4 | 383 | 1.06 | 3653.82 | нд | ВЛ 110 кВ
| 1.2.2.2 | Реконструкция ВЛ 110 кВ Ленинская-Лосинка (замена 37 опор, 2х9 км провода) | H_TP1200.VL.0030 | УНЦ ОКСН | ВЛ | нд | П | 2027 | нд | нд | ТО инвестиционного проекта | 25.11.2021 | ХМАО | 1 | 9 | 1 км | О2-06-4 | 383 | 1.06 | 3653.82 | нд | ВЛ 110 кВ временная
| 1.2.2.2 | Реконструкция ВЛ 110 кВ Ленинская-Лосинка (замена 37 опор, 2х9 км провода) | H_TP1200.VL.0030 | УНЦ контрольного (силового) кабеля | ВЛ | нд | П | 2027 | нд | нд | ТО инвестиционного проекта | 25.11.2021 | ХМАО | 1 | 0.48 | 1 км | Н3-05-2 | 684 | 1.17 | 384.1344 | нд
| 1.2.2.2 | Реконструкция ВЛ 110 кВ Ленинская-Лосинка (замена 37 опор, 2х9 км провода) | H_TP1200.VL.0030 | УНЦ на вырубку (расширение, расчистку) просеки ВЛ (для всех субъектов Российской Федерации) | ВЛ | нд | П | 2027 | нд | нд | ТО инвестиционного проекта | 25.11.2021 | ХМАО | 1 | 4.5 | 1 га | Б7-03 | 261 | 1 | 1174.5 | нд
| 1.2.2.2 | Реконструкция ВЛ 110 кВ Ленинская-Лосинка (замена 37 опор, 2х9 км провода) | H_TP1200.VL.0030 | УНЦ устройства лежневых дорог | ВЛ | нд | П | 2027 | нд | нд | ТО инвестиционного проекта | 25.11.2021 | ХМАО | 1 | 2 | км | Л9-01 | 6890 | 1.06 | 14606.8 | нд
| 1.2.2.2 | Реконструкция ВЛ 110 кВ Ленинская-Лосинка (замена 37 опор, 2х9 км провода) | H_TP1200.VL.0030 | Затраты на разработку и утверждение ДПТ при прохождении ВЛ по землям лесного фонда (землям, покрытым лесом) | ВЛ | нд | П | 2027 | 110 | нд | ТО инвестиционного проекта | 25.11.2021 | ХМАО | 1 | 9 | 1 км по трассе | П8-14 | 561 | 1 | 5049 | нд
| 1.2.2.2 | Реконструкция ВЛ 110 кВ Ленинская-Лосинка (замена 37 опор, 2х9 км провода) | H_TP1200.VL.0030 | Затраты на кадастровые работы ВЛ (КЛ) и работы по установлению земельно-правовых отношений | ВЛ | нд | П | 2027 | 110 | нд | ТО инвестиционного проекта | 25.11.2021 | ХМАО | 1 | 0.09 | 100 км | П10-01-1 | 2151 | 1 | 193.59 | нд
| 1.2.2.2 | Реконструкция ВЛ 110 кВ Ленинская-Лосинка (замена 37 опор, 2х9 км провода) | H_TP1200.VL.0030 | Затраты на проектно-изыскательские работы для ВЛ | ВЛ | нд | П | 2027 | 110 | нд | ТО инвестиционного проекта | 25.11.2021 | ХМАО | 1 | 1 | 1 объект | П3-14 | 5109 | 1 | 5109 | нд
| 1.2.2.2 | Реконструкция ВЛ 110 кВ Ленинская-Лосинка (замена 37 опор, 2х9 км провода) | H_TP1200.VL.0030 | Затраты на проектно-изыскательские работы для отдельных элементов электических сетей | ВЛ | нд | П | 2027 | 110 | нд | ТО инвестиционного проекта | 25.11.2021 | ХМАО | 1 | 1 | 1 объект | П6-07 | 500 | 1 | 500 | нд | для ВОЛС
| 1.2.2.2 | Реконструкция ВЛ 110 кВ Ленинская-Лосинка (замена 37 опор, 2х9 км провода) | H_TP1200.VL.0030 | Итого объем финансовых потребностей по инвестиционному проекту, тыс. рублей | нд | нд | нд | нд | нд | нд | нд | нд | нд | нд | нд | нд | нд | нд | нд | 189219.8844 | нд
| 1.2.2.2 | Реконструкция ВЛ 110 кВ Полоцкая-Быстринская с отпайкой на ПС Солкино (установка опор 8 шт., подвеска 1,48 км провода, 0,74 км грозотроса) | L_TP1100.VL.0046 | УНЦ ВЛ 0,4-750 кВ на строительно-монтажные работы без опор и провода | ВЛ | нд | П | 2025 | 220 | нд | техническое обоснование инвестиционного проекта | 30.12.2021 | ХМАО | 1 | 20.252 | 1 тн опор | Л2-05-1 | 135 | 1.45 | 3964.329 | нд
| 1.2.2.2 | Реконструкция ВЛ 110 кВ Полоцкая-Быстринская с отпайкой на ПС Солкино (установка опор 8 шт., подвеска 1,48 км провода, 0,74 км грозотроса) | L_TP1100.VL.0046 | УНЦ опор ВЛ 0,4-750 кВ | ВЛ | нд | П | 2025 | 220 | нд | техническое обоснование инвестиционного проекта | 30.12.2021 | ХМАО | 1 | 20.252 | 1 тн опор | Л4-03-1 | 101 | 1.06 | 2168.1791 | нд
| 1.2.2.2 | Реконструкция ВЛ 110 кВ Полоцкая-Быстринская с отпайкой на ПС Солкино (установка опор 8 шт., подвеска 1,48 км провода, 0,74 км грозотроса) | L_TP1100.VL.0046 | УНЦ провода ВЛ 0,4-750 кВ сталеалюминиевого типа | ВЛ | нд | П | 2025 | 220 | 150 | техническое обоснование инвестиционного проекта | 30.12.2021 | ХМАО | 1 | 0.452 | 1 км | Л5-06 | 895 | 1.06 | 428.8124 | нд
| 1.2.2.2 | Реконструкция ВЛ 110 кВ Полоцкая-Быстринская с отпайкой на ПС Солкино (установка опор 8 шт., подвеска 1,48 км провода, 0,74 км грозотроса) | L_TP1100.VL.0046 | УНЦ грозотрос ВЛ | ВЛ | нд | П | 2025 | 220 | нд | техническое обоснование инвестиционного проекта | 30.12.2021 | ХМАО | 1 | 0.452 | 1 км | Л6-05 | 244 | 1.06 | 116.9053 | нд
| 1.2.2.2 | Реконструкция ВЛ 110 кВ Полоцкая-Быстринская с отпайкой на ПС Солкино (установка опор 8 шт., подвеска 1,48 км провода, 0,74 км грозотроса) | L_TP1100.VL.0046 | УНЦ ОКГТ | ВЛ | нд | П | 2025 | нд | нд | техническое обоснование инвестиционного проекта | 30.12.2021 | ХМАО | 1 | 0.657 | 1 км | О1-08-1 | 2512 | 1.06 | 1749.407 | нд
| 1.2.2.2 | Реконструкция ВЛ 110 кВ Полоцкая-Быстринская с отпайкой на ПС Солкино (установка опор 8 шт., подвеска 1,48 км провода, 0,74 км грозотроса) | L_TP1100.VL.0046 | УНЦ ВЛ 0,4-750 кВ на строительно-монтажные работы без опор и провода | ВЛ | нд | П | 2025 | 110 | нд | техническое обоснование инвестиционного проекта | 30.12.2021 | ХМАО | 1 | 64.104 | 1 тн опор | Л2-04-1 | 50 | 1.82 | 5833.464 | нд
| 1.2.2.2 | Реконструкция ВЛ 110 кВ Полоцкая-Быстринская с отпайкой на ПС Солкино (установка опор 8 шт., подвеска 1,48 км провода, 0,74 км грозотроса) | L_TP1100.VL.0046 | УНЦ опор ВЛ 0,4-750 кВ | ВЛ | нд | П | 2025 | 110 | нд | техническое обоснование инвестиционного проекта | 30.12.2021 | ХМАО | 1 | 64.104 | 1 тн опор | Л4-03-1 | 101 | 1.06 | 6862.9742 | нд
| 1.2.2.2 | Реконструкция ВЛ 110 кВ Полоцкая-Быстринская с отпайкой на ПС Солкино (установка опор 8 шт., подвеска 1,48 км провода, 0,74 км грозотроса) | L_TP1100.VL.0046 | УНЦ провода ВЛ 0,4-750 кВ сталеалюминиевого типа | ВЛ | нд | П | 2025 | 110 | нд | техническое обоснование инвестиционного проекта | 30.12.2021 | ХМАО | 1 | 0.714 | 1 км | Л5-06 | 583 | 1.06 | 441.2377 | нд
| 1.2.2.2 | Реконструкция ВЛ 110 кВ Полоцкая-Быстринская с отпайкой на ПС Солкино (установка опор 8 шт., подвеска 1,48 км провода, 0,74 км грозотроса) | L_TP1100.VL.0046 | УНЦ грозотрос ВЛ | ВЛ | нд | П | 2025 | 110 | нд | техническое обоснование инвестиционного проекта | 30.12.2021 | ХМАО | 1 | 0.714 | 1 км | Л6-04 | 185 | 1.06 | 140.0154 | нд
| 1.2.2.2 | Реконструкция ВЛ 110 кВ Полоцкая-Быстринская с отпайкой на ПС Солкино (установка опор 8 шт., подвеска 1,48 км провода, 0,74 км грозотроса) | L_TP1100.VL.0046 | УНЦ ОКГТ | ВЛ | нд | П | 2025 | нд | нд | техническое обоснование инвестиционного проекта | 30.12.2021 | ХМАО | 1 | 0.664 | 1 км | О1-08-1 | 2512 | 1.06 | 1768.0461 | нд
| 1.2.2.2 | Реконструкция ВЛ 110 кВ Полоцкая-Быстринская с отпайкой на ПС Солкино (установка опор 8 шт., подвеска 1,48 км провода, 0,74 км грозотроса) | L_TP1100.VL.0046 | Затраты на разработку и утверждение ДПТ при прохождении ВЛ по землям лесного фонда (землям, покрытым лесом) | ВЛ | нд | П | 2025 | 110 | нд | техническое обоснование инвестиционного проекта | 30.12.2021 | ХМАО | 1 | 0.714 | 1 км по трассе | П8-10 | 1048 | 1 | 748.272 | нд
| 1.2.2.2 | Реконструкция ВЛ 110 кВ Полоцкая-Быстринская с отпайкой на ПС Солкино (установка опор 8 шт., подвеска 1,48 км провода, 0,74 км грозотроса) | L_TP1100.VL.0046 | Затраты на кадастровые работы ВЛ (КЛ) и работы по установлению земельно-правовых отношений | ВЛ | нд | П | 2025 | 110 | нд | техническое обоснование инвестиционного проекта | 30.12.2021 | ХМАО | 1 | 0.01379 | 100 км | П10-01-1 | 2151 | 1 | 29.6623 | нд
| 1.2.2.2 | Реконструкция ВЛ 110 кВ Полоцкая-Быстринская с отпайкой на ПС Солкино (установка опор 8 шт., подвеска 1,48 км провода, 0,74 км грозотроса) | L_TP1100.VL.0046 | УНЦ на вырубку (расширение, расчистку) просеки ВЛ (для всех субъектов Российской Федерации) | ВЛ | нд | П | 2025 | нд | нд | техническое обоснование инвестиционного проекта | 30.12.2021 | ХМАО | 1 | 6.985 | 1 га | Б7-03 | 261 | 1 | 1823.085 | нд
| 1.2.2.2 | Реконструкция ВЛ 110 кВ Полоцкая-Быстринская с отпайкой на ПС Солкино (установка опор 8 шт., подвеска 1,48 км провода, 0,74 км грозотроса) | L_TP1100.VL.0046 | УНЦ на трелевку хлыстов древесины при вырубке (расширении) просеки ВЛ (для всех субъектов Российской Федерации) | ВЛ | нд | П | 2025 | нд | нд | техническое обоснование инвестиционного проекта | 30.12.2021 | ХМАО | 1 | 10 | 100 м | М4-01 | 6.9 | 1.31 | 90.39 | нд
| 1.2.2.2 | Реконструкция ВЛ 110 кВ Полоцкая-Быстринская с отпайкой на ПС Солкино (установка опор 8 шт., подвеска 1,48 км провода, 0,74 км грозотроса) | L_TP1100.VL.0046 | Устройство защиты опор ВЛ обваловыванием и посевом трав | ВЛ | нд | П | 2025 | нд | нд | техническое обоснование инвестиционного проекта | 30.12.2021 | ХМАО | 1 | 2 | 1 опора | М1-03 | 595 | 1.31 | 1558.9 | нд
| 1.2.2.2 | Реконструкция ВЛ 110 кВ Полоцкая-Быстринская с отпайкой на ПС Солкино (установка опор 8 шт., подвеска 1,48 км провода, 0,74 км грозотроса) | L_TP1100.VL.0046 | Затраты на проектно-изыскательские работы по ВЛ | ВЛ | нд | П | 2025 | 220 | нд | техническое обоснование инвестиционного проекта | 30.12.2021 | ХМАО | 1 | 0.452 | км | П3-20 | 6407 | 1 | 2895.964 | нд
| 1.2.2.2 | Реконструкция ВЛ 110 кВ Полоцкая-Быстринская с отпайкой на ПС Солкино (установка опор 8 шт., подвеска 1,48 км провода, 0,74 км грозотроса) | L_TP1100.VL.0046 | Затраты на проектно-изыскательские работы по ВЛ | ВЛ | нд | П | 2025 | 110 | нд | техническое обоснование инвестиционного проекта | 30.12.2021 | ХМАО | 1 | 0.714 | км | П3-12 | 1042 | 1 | 743.988 | нд
| 1.2.2.2 | Реконструкция ВЛ 110 кВ Полоцкая-Быстринская с отпайкой на ПС Солкино (установка опор 8 шт., подвеска 1,48 км провода, 0,74 км грозотроса) | L_TP1100.VL.0046 | Итого объем финансовых потребностей по инвестиционному проекту, тыс. рублей | нд | нд | нд | нд | нд | нд | нд | нд | нд | нд | нд | нд | нд | нд | нд | 31363.6316 | нд
| 1.2.2.2 | Реконструкция «ВЛ 110кВ Сургут-Строительная с отпайками на ПС Трансгаз, ПС Строительная, ПС Шукшинская, ПС Чёрный Мыс, ПС Олимпийская, ПС Энергетик, СП Импульс, ПС Геолог» (участок с оп. №72-75, протяженностью 2х1 км) | L_TP1100.VL.0047 | УНЦ опор ВЛ 0,4-750 кВ | ВЛ | нд | З | 2022 | 110 | нд | нд | нд | ХМАО | 1 | 45.636 | 1 тн | Л4-03-1 | 101 | 1.06 | 4885.7902 | нд
| 1.2.2.2 | Реконструкция «ВЛ 110кВ Сургут-Строительная с отпайками на ПС Трансгаз, ПС Строительная, ПС Шукшинская, ПС Чёрный Мыс, ПС Олимпийская, ПС Энергетик, СП Импульс, ПС Геолог» (участок с оп. №72-75, протяженностью 2х1 км) | L_TP1100.VL.0047 | УНЦ провода ВЛ 0,4-750 кВ сталеалюминиевого типа | ВЛ | нд | З | 2022 | 110 | Сечение фазного провода 120 мм2 | Приказ об утв. ПСД | от 20.12.2021 №658 | ХМАО | 1 | 1.318 | 1 км | Л5-03 | 503 | 1.06 | 702.7312 | нд
| 1.2.2.2 | Реконструкция «ВЛ 110кВ Сургут-Строительная с отпайками на ПС Трансгаз, ПС Строительная, ПС Шукшинская, ПС Чёрный Мыс, ПС Олимпийская, ПС Энергетик, СП Импульс, ПС Геолог» (участок с оп. №72-75, протяженностью 2х1 км) | L_TP1100.VL.0047 | УНЦ грозотрос ВЛ | ВЛ | нд | З | 2022 | нд | 9,1мм2 | Приказ об утв. ПСД | от 20.12.2021 №658 | ХМАО | 1 | 0.659 | 1 км | Л6-03 | 185 | 1.06 | 129.2299 | нд
| 1.2.2.2 | Реконструкция «ВЛ 110кВ Сургут-Строительная с отпайками на ПС Трансгаз, ПС Строительная, ПС Шукшинская, ПС Чёрный Мыс, ПС Олимпийская, ПС Энергетик, СП Импульс, ПС Геолог» (участок с оп. №72-75, протяженностью 2х1 км) | L_TP1100.VL.0047 | УНЦ гирлянды изоляторов ВЛ | ВЛ | нд | З | 2022 | 110 | нд | Приказ об утв. ПСД | от 20.12.2021 №658 | ХМАО | 1 | 16 | 1 ед | Л10-02-2 | 38 | 1.06 | 644.48 | нд
| 1.2.2.2 | Реконструкция «ВЛ 110кВ Сургут-Строительная с отпайками на ПС Трансгаз, ПС Строительная, ПС Шукшинская, ПС Чёрный Мыс, ПС Олимпийская, ПС Энергетик, СП Импульс, ПС Геолог» (участок с оп. №72-75, протяженностью 2х1 км) | L_TP1100.VL.0047 | УНЦ ОКСН | ВЛ | нд | З | 2022 | нд | нд | Приказ об утв. ПСД | от 20.12.2021 №658 | ХМАО | 1 | 0.659 | 1 км | О2-06-2 | 336 | 1.06 | 234.7094 | нд
| 1.2.2.2 | Реконструкция «ВЛ 110кВ Сургут-Строительная с отпайками на ПС Трансгаз, ПС Строительная, ПС Шукшинская, ПС Чёрный Мыс, ПС Олимпийская, ПС Энергетик, СП Импульс, ПС Геолог» (участок с оп. №72-75, протяженностью 2х1 км) | L_TP1100.VL.0047 | Затраты на разработку и утверждение ДПТВЛ (КЛ) по границам земельного участка | ВЛ | нд | З | 2022 | 110 | нд | Приказ об утв. ПСД | от 20.12.2021 №658 | ХМАО | 1 | 1 | 1 км по трассе | П9-09 | 181 | 1 | 181 | нд
| 1.2.2.2 | Реконструкция «ВЛ 110кВ Сургут-Строительная с отпайками на ПС Трансгаз, ПС Строительная, ПС Шукшинская, ПС Чёрный Мыс, ПС Олимпийская, ПС Энергетик, СП Импульс, ПС Геолог» (участок с оп. №72-75, протяженностью 2х1 км) | L_TP1100.VL.0047 | Затраты на кадастровые работы ВЛ (КЛ) и работы по установлению земельно-правовых отношений | ВЛ | нд | З | 2022 | 110 | нд | Приказ об утв. ПСД | от 20.12.2021 №658 | ХМАО | 1 | 0.01 | 100 км | П10-01-1 | 2151 | 1 | 21.51 | нд
| 1.2.2.2 | Реконструкция «ВЛ 110кВ Сургут-Строительная с отпайками на ПС Трансгаз, ПС Строительная, ПС Шукшинская, ПС Чёрный Мыс, ПС Олимпийская, ПС Энергетик, СП Импульс, ПС Геолог» (участок с оп. №72-75, протяженностью 2х1 км) | L_TP1100.VL.0047 | УНЦ на вырубку (расширение, расчистку) просеки ВЛ (для всех субъектов Российской Федерации) | ВЛ | нд | З | 2022 | нд | нд | Приказ об утв. ПСД | от 20.12.2021 №658 | ХМАО | 1 | 1.02 | 1 га | Б7-03 | 261 | 1 | 266.22 | нд
| 1.2.2.2 | Реконструкция «ВЛ 110кВ Сургут-Строительная с отпайками на ПС Трансгаз, ПС Строительная, ПС Шукшинская, ПС Чёрный Мыс, ПС Олимпийская, ПС Энергетик, СП Импульс, ПС Геолог» (участок с оп. №72-75, протяженностью 2х1 км) | L_TP1100.VL.0047 | Затраты на проектно-изыскательские работы для отдельных элементов подстанций | ВЛ | нд | З | 2022 | нд | нд | Приказ об утв. ПСД | от 20.12.2021 №658 | ХМАО | 1 | 1 | 1 объект | П6-07 | 500 | 1 | 500 | нд
| 1.2.2.2 | Реконструкция «ВЛ 110кВ Сургут-Строительная с отпайками на ПС Трансгаз, ПС Строительная, ПС Шукшинская, ПС Чёрный Мыс, ПС Олимпийская, ПС Энергетик, СП Импульс, ПС Геолог» (участок с оп. №72-75, протяженностью 2х1 км) | L_TP1100.VL.0047 | Итого объем финансовых потребностей по инвестиционному проекту, тыс. рублей | нд | нд | нд | нд | нд | нд | нд | нд | нд | нд | нд | нд | нд | нд | нд | 7565.6707 | нд
| 1.2.2.2 | Реконструкция ВЛ 110 кВ Снежная – Ханты-Мансийская (Замена провода АЖ 120 на АС 120 на участке ВЛ 110 кВ Снежная – Фоминская) | H_TP1200.VL.0021 | УНЦ ВЛ 0,4-750 кВ на строительно-монтажные работы без опор и провода | ВЛ | нд | П | 2025 | 110 | двухцепная, все типы опор за исключением многогранных | Приказ об утв. ПСД | от 16.02.2021 № 3-Э | ХМАО | 1 | 76.893 | 1 км | Л1-04-2 | 3392 | 1.58 | 412097.2685 | нд
| 1.2.2.2 | Реконструкция ВЛ 110 кВ Снежная – Ханты-Мансийская (Замена провода АЖ 120 на АС 120 на участке ВЛ 110 кВ Снежная – Фоминская) | H_TP1200.VL.0021 | УНЦ опор ВЛ 0,4-750 кВ | ВЛ | нд | П | 2025 | 110 | нд | Приказ об утв. ПСД | от 16.02.2021 № 3-Э | ХМАО | 1 | 76.893 | 1 км | Л3-04-2 | 3305 | 1.06 | 269379.2469 | нд
| 1.2.2.2 | Реконструкция ВЛ 110 кВ Снежная – Ханты-Мансийская (Замена провода АЖ 120 на АС 120 на участке ВЛ 110 кВ Снежная – Фоминская) | H_TP1200.VL.0021 | УНЦ провода ВЛ 0,4-750 кВ сталеалюминиевого типа | ВЛ | нд | П | 2025 | 110 | Сечение 150мм2 | Приказ об утв. ПСД | от 16.02.2021 № 3-Э | ХМАО | 1 | 153.786 | 1 км | Л5-04 | 503 | 1.06 | 81995.6195 | нд
| 1.2.2.2 | Реконструкция ВЛ 110 кВ Снежная – Ханты-Мансийская (Замена провода АЖ 120 на АС 120 на участке ВЛ 110 кВ Снежная – Фоминская) | H_TP1200.VL.0021 | УНЦ грозотроса ВЛ | ВЛ | нд | П | 2025 | нд | 9,1мм2 | Приказ об утв. ПСД | от 16.02.2021 № 3-Э | ХМАО | 1 | 76.893 | 1 км | Л6-03 | 185 | 1.06 | 15078.7173 | нд
| 1.2.2.2 | Реконструкция ВЛ 110 кВ Снежная – Ханты-Мансийская (Замена провода АЖ 120 на АС 120 на участке ВЛ 110 кВ Снежная – Фоминская) | H_TP1200.VL.0021 | УНЦ ОКСН | ВЛ | нд | П | 2025 | нд | нд | Приказ об утв. ПСД | от 16.02.2021 № 3-Э | ХМАО | 1 | 101 | 1км | О2-06-3 | 363 | 1.06 | 38862.78 | нд
| 1.2.2.2 | Реконструкция ВЛ 110 кВ Снежная – Ханты-Мансийская (Замена провода АЖ 120 на АС 120 на участке ВЛ 110 кВ Снежная – Фоминская) | H_TP1200.VL.0021 | УНЦ ОКГТ | ВЛ | нд | П | 2025 | нд | нд | Приказ об утв. ПСД | от 16.02.2021 № 3-Э | ХМАО | 1 | 3.082 | 1км | О1-06-2 | 848 | 1.06 | 2770.3482 | нд
| 1.2.2.2 | Реконструкция ВЛ 110 кВ Снежная – Ханты-Мансийская (Замена провода АЖ 120 на АС 120 на участке ВЛ 110 кВ Снежная – Фоминская) | H_TP1200.VL.0021 | УНЦ ОКГТ | ВЛ | нд | П | 2025 | нд | нд | Приказ об утв. ПСД | от 16.02.2021 № 3-Э | ХМАО | 1 | 3.332 | 1км | О1-06-4 | 383 | 1.06 | 1352.7254 | нд
| 1.2.2.2 | Реконструкция ВЛ 110 кВ Снежная – Ханты-Мансийская (Замена провода АЖ 120 на АС 120 на участке ВЛ 110 кВ Снежная – Фоминская) | H_TP1200.VL.0021 | УНЦ ВОСП | ВЛ | нд | П | 2025 | нд | нд | Приказ об утв. ПСД | от 16.02.2021 № 3-Э | ХМАО | 1 | 2 | 1 ед. | А7-02 | 6886 | 1.09 | 15011.48 | нд
| 1.2.2.2 | Реконструкция ВЛ 110 кВ Снежная – Ханты-Мансийская (Замена провода АЖ 120 на АС 120 на участке ВЛ 110 кВ Снежная – Фоминская) | H_TP1200.VL.0021 | УНЦ сети связи | ВЛ | нд | П | 2025 | нд | нд | Приказ об утв. ПСД | от 16.02.2021 № 3-Э | ХМАО | 1 | 1 | 1 ед. | И14-08 | 2124 | 1.09 | 2315.16 | нд
| 1.2.2.2 | Реконструкция ВЛ 110 кВ Снежная – Ханты-Мансийская (Замена провода АЖ 120 на АС 120 на участке ВЛ 110 кВ Снежная – Фоминская) | H_TP1200.VL.0021 | УНЦ ВОСП | ВЛ | нд | П | 2025 | нд | нд | Приказ об утв. ПСД | от 16.02.2021 № 3-Э | ХМАО | 1 | 1 | 1 ед. | А7-02 | 6886 | 1.09 | 7505.74 | нд
| 1.2.2.2 | Реконструкция ВЛ 110 кВ Снежная – Ханты-Мансийская (Замена провода АЖ 120 на АС 120 на участке ВЛ 110 кВ Снежная – Фоминская) | H_TP1200.VL.0021 | УНЦ ВОСП | ВЛ | нд | П | 2025 | нд | нд | Приказ об утв. ПСД | от 16.02.2021 № 3-Э | ХМАО | 1 | 1 | 1 ед. | А7-02 | 6886 | 1.09 | 7505.74 | нд
| 1.2.2.2 | Реконструкция ВЛ 110 кВ Снежная – Ханты-Мансийская (Замена провода АЖ 120 на АС 120 на участке ВЛ 110 кВ Снежная – Фоминская) | H_TP1200.VL.0021 | УНЦ ВОСП | ВЛ | нд | П | 2025 | нд | нд | Приказ об утв. ПСД | от 16.02.2021 № 3-Э | ХМАО | 1 | 1 | 1 ед. | А7-02 | 6886 | 1.09 | 7505.74 | нд
| 1.2.2.2 | Реконструкция ВЛ 110 кВ Снежная – Ханты-Мансийская (Замена провода АЖ 120 на АС 120 на участке ВЛ 110 кВ Снежная – Фоминская) | H_TP1200.VL.0021 | УНЦ ВОСП | ВЛ | нд | П | 2025 | нд | нд | Приказ об утв. ПСД | от 16.02.2021 № 3-Э | ХМАО | 1 | 1 | 1 ед. | А7-02 | 6886 | 1.09 | 7505.74 | нд
| 1.2.2.2 | Реконструкция ВЛ 110 кВ Снежная – Ханты-Мансийская (Замена провода АЖ 120 на АС 120 на участке ВЛ 110 кВ Снежная – Фоминская) | H_TP1200.VL.0021 | УНЦ сети связи | ВЛ | нд | П | 2025 | нд | нд | Приказ об утв. ПСД | от 16.02.2021 № 3-Э | ХМАО | 1 | 1 | 1 ед. | И14-10 | 744 | 1.09 | 810.96 | нд
| 1.2.2.2 | Реконструкция ВЛ 110 кВ Снежная – Ханты-Мансийская (Замена провода АЖ 120 на АС 120 на участке ВЛ 110 кВ Снежная – Фоминская) | H_TP1200.VL.0021 | УНЦ на вырубку (расширение, расчистку)просеки ВЛ | ВЛ | нд | П | 2025 | 110 | нд | Приказ об утв. ПСД | от 16.02.2021 № 3-Э | ХМАО | 1 | 261.2 | га | Б7-02 | 187 | 1 | 48844.4 | нд
| 1.2.2.2 | Реконструкция ВЛ 110 кВ Снежная – Ханты-Мансийская (Замена провода АЖ 120 на АС 120 на участке ВЛ 110 кВ Снежная – Фоминская) | H_TP1200.VL.0021 | УНЦ устройства лежневых дорог | ВЛ | нд | П | 2025 | 110 | нд | Приказ об утв. ПСД | от 16.02.2021 № 3-Э | ХМАО | 1 | 12.764 | км | Б9-01 | 6890 | 1.06 | 93220.5976 | нд
| 1.2.2.2 | Реконструкция ВЛ 110 кВ Снежная – Ханты-Мансийская (Замена провода АЖ 120 на АС 120 на участке ВЛ 110 кВ Снежная – Фоминская) | H_TP1200.VL.0021 | УНЦ устройства лежневых дорог | ВЛ | нд | П | 2025 | 110 | нд | Приказ об утв. ПСД | от 16.02.2021 № 3-Э | ХМАО | 1 | 59382 | м2 | Б9-02 | 2 | 1.06 | 125889.84 | нд
| 1.2.2.2 | Реконструкция ВЛ 110 кВ Снежная – Ханты-Мансийская (Замена провода АЖ 120 на АС 120 на участке ВЛ 110 кВ Снежная – Фоминская) | H_TP1200.VL.0021 | Затраты на разработку и утверждение ДПТ при прохождении ВЛ по землям лесного фонда (землям, покрытым лесом) | ВЛ | нд | П | 2025 | 110 | нд | Приказ об утв. ПСД | от 16.02.2021 № 3-Э | ХМАО | 1 | 65.3 | 1 км по трассе | П8-16 | 292 | 1 | 19067.6 | нд
| 1.2.2.2 | Реконструкция ВЛ 110 кВ Снежная – Ханты-Мансийская (Замена провода АЖ 120 на АС 120 на участке ВЛ 110 кВ Снежная – Фоминская) | H_TP1200.VL.0021 | Затраты на разработку и утверждение ДПТ ВЛ (КЛ) по границам земельного участка | ВЛ | нд | П | 2025 | 110 | нд | Приказ об утв. ПСД | от 16.02.2021 № 3-Э | ХМАО | 1 | 11.593 | 1 км по трассе | П9-13 | 149 | 1 | 1727.357 | нд
| 1.2.2.2 | Реконструкция ВЛ 110 кВ Снежная – Ханты-Мансийская (Замена провода АЖ 120 на АС 120 на участке ВЛ 110 кВ Снежная – Фоминская) | H_TP1200.VL.0021 | Затраты на кадастровые работы ВЛ (КЛ) и работы по установлению земельно-правовых отношений | ВЛ | нд | П | 2025 | 110 | нд | Приказ об утв. ПСД | от 16.02.2021 № 3-Э | ХМАО | 1 | 0.769 | 100 км | П10-01-1 | 2151 | 1 | 1654.119 | нд
| 1.2.2.2 | Реконструкция ВЛ 110 кВ Снежная – Ханты-Мансийская (Замена провода АЖ 120 на АС 120 на участке ВЛ 110 кВ Снежная – Фоминская) | H_TP1200.VL.0021 | Затраты на проектно-изыскательские работы по ВЛ | ВЛ | нд | П | 2025 | 110 | нд | Приказ об утв. ПСД | от 16.02.2021 № 3-Э | ХМАО | 1 | 1 | 1 ед. | П3-17..18 | 71924.91 | 1 | 71924.91 | нд
| 1.2.2.2 | Реконструкция ВЛ 110 кВ Снежная – Ханты-Мансийская (Замена провода АЖ 120 на АС 120 на участке ВЛ 110 кВ Снежная – Фоминская) | H_TP1200.VL.0021 | Затраты на проектно-изыскательские работы для отдельных элементов электрических сетей | ВЛ | нд | П | 2025 | нд | нд | Приказ об утв. ПСД | от 16.02.2021 № 3-Э | ХМАО | 1 | 1 | 1 объект | П6-10 | 7500 | 1 | 7500 | нд
| 1.2.2.2 | Реконструкция ВЛ 110 кВ Снежная – Ханты-Мансийская (Замена провода АЖ 120 на АС 120 на участке ВЛ 110 кВ Снежная – Фоминская) | H_TP1200.VL.0021 | Итого объем финансовых потребностей по инвестиционному проекту, тыс. рублей | нд | нд | нд | нд | нд | нд | нд | нд | нд | нд | нд | нд | нд | нд | нд | 1239526.0893 | нд
| 1.2.2.2 | Реконструкция линии электропередач ВЛ 110 кВ Картопья-Вандмтор 1,2 филиала Урайские электрические сети (замена отдельностоящих дефектных опор в количестве 81 шт.) | M_TP2100.VL.0017 | УНЦ ВЛ 0,4-750 кВ на строительно-монтажные работы без опор и провода | ВЛ | нд | П | 2027 | 110 | двухцепная, все типы опор за исключением многогранных | Техническое обоснование | 29.11.2021 | ХМАО | 1 | 17.4 | 1 км | Л1-04-2 | 3392 | 1.58 | 93252.864 | нд
| 1.2.2.2 | Реконструкция линии электропередач ВЛ 110 кВ Картопья-Вандмтор 1,2 филиала Урайские электрические сети (замена отдельностоящих дефектных опор в количестве 81 шт.) | M_TP2100.VL.0017 | УНЦ опор ВЛ 0,4-750 кВ | ВЛ | нд | П | 2027 | 110 | нд | Техническое обоснование | 29.11.2021 | ХМАО | 1 | 17.4 | 1 км | Л3-04-2 | 3305 | 1.06 | 60957.42 | нд
| 1.2.2.2 | Реконструкция линии электропередач ВЛ 110 кВ Картопья-Вандмтор 1,2 филиала Урайские электрические сети (замена отдельностоящих дефектных опор в количестве 81 шт.) | M_TP2100.VL.0017 | УНЦ провода ВЛ 0,4-750 кВ сталеалюминиевого типа | ВЛ | нд | П | 2027 | 110 | Сечение фазного провода 120 мм2 | Техническое обоснование | 29.11.2021 | ХМАО | 1 | 34.8 | 1 км | Л5-03 | 503 | 1.06 | 18554.664 | нд
| 1.2.2.2 | Реконструкция линии электропередач ВЛ 110 кВ Картопья-Вандмтор 1,2 филиала Урайские электрические сети (замена отдельностоящих дефектных опор в количестве 81 шт.) | M_TP2100.VL.0017 | УНЦ грозотроса ВЛ | ВЛ | нд | П | 2027 | нд | 9,1мм2 | техническое обоснование инвестиционного проекта | 29.11.2021 | ХМАО | 1 | 17.4 | 1 км | Л6-03 | 185 | 1.06 | 3412.14 | нд
| 1.2.2.2 | Реконструкция линии электропередач ВЛ 110 кВ Картопья-Вандмтор 1,2 филиала Урайские электрические сети (замена отдельностоящих дефектных опор в количестве 81 шт.) | M_TP2100.VL.0017 | УНЦ ОКГТ | ВЛ | нд | П | 2027 | нд | нд | Техническое обоснование | 29.11.2021 | ХМАО | 1 | 18.6 | 1 км | О1-8-3 | 677 | 1.06 | 13347.732 | нд
| 1.2.2.2 | Реконструкция линии электропередач ВЛ 110 кВ Картопья-Вандмтор 1,2 филиала Урайские электрические сети (замена отдельностоящих дефектных опор в количестве 81 шт.) | M_TP2100.VL.0017 | УНЦ устройства лежневых дорог | ВЛ | нд | П | 2027 | нд | нд | Техническое обоснование | 29.11.2021 | ХМАО | 1 | 5.1 | км | Л9-01 | 6890 | 1.06 | 37247.34 | нд
| 1.2.2.2 | Реконструкция линии электропередач ВЛ 110 кВ Картопья-Вандмтор 1,2 филиала Урайские электрические сети (замена отдельностоящих дефектных опор в количестве 81 шт.) | M_TP2100.VL.0017 | Затраты на разработку и утверждение ДПТ при прохождении ВЛ по землям лесного фонда (землям, покрытым лесом) | ВЛ | нд | П | 2027 | 110 | нд | Техническое обоснование | 29.11.2021 | ХМАО | 1 | 17.4 | 1 км по трассе | П8-15 | 398 | 1 | 6925.2 | нд
| 1.2.2.2 | Реконструкция линии электропередач ВЛ 110 кВ Картопья-Вандмтор 1,2 филиала Урайские электрические сети (замена отдельностоящих дефектных опор в количестве 81 шт.) | M_TP2100.VL.0017 | Затраты на разработку и утверждение ДПТ ВЛ (КЛ) по границам земельного участка | ВЛ | нд | П | 2027 | 110 | нд | Техническое обоснование | 29.11.2021 | ХМАО | 1 | 17.4 | 1 км по трассе | П9-12 | 191 | 1 | 3323.4 | нд
| 1.2.2.2 | Реконструкция линии электропередач ВЛ 110 кВ Картопья-Вандмтор 1,2 филиала Урайские электрические сети (замена отдельностоящих дефектных опор в количестве 81 шт.) | M_TP2100.VL.0017 | Затраты на кадастровые работы ВЛ (КЛ) и работы по установлению земельно-правовых отношений | ВЛ | нд | П | 2027 | 110 | нд | Техническое обоснование | 29.11.2021 | ХМАО | 1 | 0.174 | 100 км | П10-01-1 | 2151 | 1 | 374.274 | нд
| 1.2.2.2 | Реконструкция линии электропередач ВЛ 110 кВ Картопья-Вандмтор 1,2 филиала Урайские электрические сети (замена отдельностоящих дефектных опор в количестве 81 шт.) | M_TP2100.VL.0017 | Затраты на проектно-изыскательские работы по ВЛ | ВЛ | нд | П | 2027 | 110 | нд | Техническое обоснование | 29.11.2021 | ХМАО | 1 | 1 | 1 объект | П3-15 П3-16 | 12882 | 1 | 12882 | нд
| 1.2.2.2 | Реконструкция линии электропередач ВЛ 110 кВ Картопья-Вандмтор 1,2 филиала Урайские электрические сети (замена отдельностоящих дефектных опор в количестве 81 шт.) | M_TP2100.VL.0017 | Итого объем финансовых потребностей по инвестиционному проекту, тыс. рублей | нд | нд | нд | нд | нд | нд | нд | нд | нд | нд | нд | нд | нд | нд | нд | 250277.034 | нд
| 1.2.2.2 | Реконструкция ВЛ 10 кВ Ханты-Мансийская-Базьяны (замена 43 опор на участке опор №№ 487-529, протяженностью 3,4 км) | M_TP1200.VL.0035 | УНЦ на вырубку (расширение, расчистку) просеки ВЛ (для всех субъектов Российской Федерации) | ВЛ | нд | П | 2024 | нд | нд | Приложение к техническому обоснованию инвестиционного проекта | 30.11.2021 | ХМАО | 1 | 2.8 | 1 га | Б7-03 | 261 | 1 | 730.8 | нд
| 1.2.2.2 | Реконструкция ВЛ 10 кВ Ханты-Мансийская-Базьяны (замена 43 опор на участке опор №№ 487-529, протяженностью 3,4 км) | M_TP1200.VL.0035 | УНЦ устройства лежневых дорог | ВЛ | нд | П | 2024 | нд | нд | Приложение к техническому обоснованию инвестиционного проекта | 30.11.2021 | ХМАО | 1 | 0.6 | 1 км | Л9-01 | 6890 | 1.06 | 4382.04 | нд
| 1.2.2.2 | Реконструкция ВЛ 10 кВ Ханты-Мансийская-Базьяны (замена 43 опор на участке опор №№ 487-529, протяженностью 3,4 км) | M_TP1200.VL.0035 | УНЦ ВЛ 0,4-750 кВ на строительно-монтажные работы без опор и провода | ВЛ | нд | П | 2024 | 10 | одноцепная, все типы опор за исключением многогранных | Приложение к техническому обоснованию инвестиционного проекта | 30.11.2021 | ХМАО | 1 | 3.4 | 1 км | Л1-02-1 | 767 | 1.6 | 4172.48 | нд
| 1.2.2.2 | Реконструкция ВЛ 10 кВ Ханты-Мансийская-Базьяны (замена 43 опор на участке опор №№ 487-529, протяженностью 3,4 км) | M_TP1200.VL.0035 | УНЦ опор ВЛ 0,4-750 кВ | ВЛ | нд | П | 2024 | 10 | нд | Приложение к техническому обоснованию инвестиционного проекта | 30.11.2021 | ХМАО | 1 | 3.4 | 1 км | Л3-02-1 | 699 | 1.06 | 2519.196 | нд
| 1.2.2.2 | Реконструкция ВЛ 10 кВ Ханты-Мансийская-Базьяны (замена 43 опор на участке опор №№ 487-529, протяженностью 3,4 км) | M_TP1200.VL.0035 | УНЦ провода ВЛ 0,4-750 кВ сталеалюминиевого типа | ВЛ | нд | П | 2024 | 10 | Сечение 70мм2 | Приложение к техническому обоснованию инвестиционного проекта | 30.11.2021 | ХМАО | 1 | 3.4 | 1 км | Л5-01 | 341 | 1.06 | 1228.964 | нд
| 1.2.2.2 | Реконструкция ВЛ 10 кВ Ханты-Мансийская-Базьяны (замена 43 опор на участке опор №№ 487-529, протяженностью 3,4 км) | M_TP1200.VL.0035 | УНЦ ВЛ 0,4-750 кВ на строительно-монтажные работы без опор и провода | ВЛ | нд | П | 2024 | 10 | одноцепная, все типы опор за исключением многогранных | Приложение к техническому обоснованию инвестиционного проекта | 30.11.2021 | ХМАО | 1 | 0.6 | 1 км | Л1-02-1 | 767 | 1.6 | 736.32 | нд
| 1.2.2.2 | Реконструкция ВЛ 10 кВ Ханты-Мансийская-Базьяны (замена 43 опор на участке опор №№ 487-529, протяженностью 3,4 км) | M_TP1200.VL.0035 | УНЦ опор ВЛ 0,4-750 кВ | ВЛ | нд | П | 2024 | 10 | нд | Приложение к техническому обоснованию инвестиционного проекта | 30.11.2021 | ХМАО | 1 | 0.6 | 1 км | Л3-02-1 | 699 | 1.06 | 444.564 | нд
| 1.2.2.2 | Реконструкция ВЛ 10 кВ Ханты-Мансийская-Базьяны (замена 43 опор на участке опор №№ 487-529, протяженностью 3,4 км) | M_TP1200.VL.0035 | УНЦ провода ВЛ 0,4-750 кВ сталеалюминиевого типа | ВЛ | нд | П | 2024 | 10 | Сечение 70мм2 | Приложение к техническому обоснованию инвестиционного проекта | 30.11.2021 | ХМАО | 1 | 0.6 | 1 км | Л5-01 | 341 | 1.06 | 216.876 | нд
| 1.2.2.2 | Реконструкция ВЛ 10 кВ Ханты-Мансийская-Базьяны (замена 43 опор на участке опор №№ 487-529, протяженностью 3,4 км) | M_TP1200.VL.0035 | УНЦ КЛ 6-500 кВ (с медной жилой) | ВЛ | нд | П | 2024 | 10 | нд | Приложение к техническому обоснованию инвестиционного проекта | 30.11.2021 | ХМАО | 1 | 0.2 | 1 км | К2-05-2 | 3766 | 1.17 | 881.244 | нд
| 1.2.2.2 | Реконструкция ВЛ 10 кВ Ханты-Мансийская-Базьяны (замена 43 опор на участке опор №№ 487-529, протяженностью 3,4 км) | M_TP1200.VL.0035 | Затраты на проектно-изыскательские работы для отдельных элементов электрических сетей | ВЛ | нд | П | 2024 | нд | нд | Приложение к техническому обоснованию инвестиционного проекта | 30.11.2021 | ХМАО | 1 | 1 | 1 объект | П6-08 | 1500 | 1 | 1500 | нд
| 1.2.2.2 | Реконструкция ВЛ 10 кВ Ханты-Мансийская-Базьяны (замена 43 опор на участке опор №№ 487-529, протяженностью 3,4 км) | M_TP1200.VL.0035 | Итого объем финансовых потребностей по инвестиционному проекту, тыс. рублей | нд | нд | нд | нд | нд | нд | нд | нд | нд | нд | нд | нд | нд | нд | нд | 16812.484 | нд
| 1.2.2.2 | Установка дополнительных опор на ВЛ 110 кВ Вектор-Ленинская в пролетах опор №47-48, 48-49 | M_TP1200.VL.0038 | УНЦ ВЛ 0,4-750 кВ на строительно-монтажные работы без опор и провода | ВЛ | нд | П | 2024 | 110 | двухцепная, все типы опор за исключением многогранных | Приложение к техническому обоснованию инвестиционного проекта | 25.11.2021 | ХМАО | 1 | 0.96 | 1 км | Л1-04-2 | 3392 | 1.58 | 5144.9856 | нд
| 1.2.2.2 | Установка дополнительных опор на ВЛ 110 кВ Вектор-Ленинская в пролетах опор №47-48, 48-49 | M_TP1200.VL.0038 | УНЦ опор ВЛ 0,4-750 кВ | ВЛ | нд | П | 2024 | 110 | нд | Приложение к техническому обоснованию инвестиционного проекта | 25.11.2021 | ХМАО | 1 | 0.96 | 1 км | Л3-04-2 | 3305 | 1.06 | 3363.168 | нд
| 1.2.2.2 | Установка дополнительных опор на ВЛ 110 кВ Вектор-Ленинская в пролетах опор №47-48, 48-49 | M_TP1200.VL.0038 | УНЦ провода ВЛ 0,4-750 кВ сталеалюминиевого типа | ВЛ | нд | П | 2024 | 110 | Сечение 150мм2 | Приложение к техническому обоснованию инвестиционного проекта | 25.11.2021 | ХМАО | 1 | 1.92 | 1 км | Л5-04 | 583 | 1.06 | 1186.5216 | нд
| 1.2.2.2 | Установка дополнительных опор на ВЛ 110 кВ Вектор-Ленинская в пролетах опор №47-48, 48-49 | M_TP1200.VL.0038 | УНЦ грозотроса ВЛ | ВЛ | нд | П | 2024 | нд | 9,1мм2 | техническое обоснование инвестиционного проекта | 25.11.2021 | ХМАО | 1 | 0.96 | 1 км | Л6-03 | 185 | 1.06 | 188.256 | нд
| 1.2.2.2 | Установка дополнительных опор на ВЛ 110 кВ Вектор-Ленинская в пролетах опор №47-48, 48-49 | M_TP1200.VL.0038 | УНЦ ВЛ 0,4-750 кВ на строительно-монтажные работы без опор и провода | ВЛ | нд | П | 2024 | 110 | одноцепная, все типы опор за исключением многогранных | Приложение к техническому обоснованию инвестиционного проекта | 25.11.2021 | ХМАО | 1 | 0.96 | 1 км | Л1-04-1 | 2267 | 1.82 | 3960.9024 | нд
| 1.2.2.2 | Установка дополнительных опор на ВЛ 110 кВ Вектор-Ленинская в пролетах опор №47-48, 48-49 | M_TP1200.VL.0038 | УНЦ опор ВЛ 0,4-750 кВ | ВЛ | нд | П | 2024 | 110 | нд | Приложение к техническому обоснованию инвестиционного проекта | 25.11.2021 | ХМАО | 1 | 0.96 | 1 км | Л3-04-1 | 1944 | 1.06 | 1978.2144 | нд
| 1.2.2.2 | Установка дополнительных опор на ВЛ 110 кВ Вектор-Ленинская в пролетах опор №47-48, 48-49 | M_TP1200.VL.0038 | УНЦ провода ВЛ 0,4-750 кВ сталеалюминиевого типа | ВЛ | нд | П | 2024 | 110 | Сечение фазного провода 120 мм2 | Приложение к техническому обоснованию инвестиционного проекта | 25.11.2021 | ХМАО | 1 | 0.96 | 1 км | Л5-03 | 503 | 1.06 | 511.8528 | нд
| 1.2.2.2 | Установка дополнительных опор на ВЛ 110 кВ Вектор-Ленинская в пролетах опор №47-48, 48-49 | M_TP1200.VL.0038 | УНЦ грозотроса ВЛ | ВЛ | нд | П | 2024 | нд | 9,1мм2 | техническое обоснование инвестиционного проекта | 25.11.2021 | ХМАО | 1 | 0.96 | 1 км | Л6-03 | 185 | 1.06 | 188.256 | нд
| 1.2.2.2 | Установка дополнительных опор на ВЛ 110 кВ Вектор-Ленинская в пролетах опор №47-48, 48-49 | M_TP1200.VL.0038 | УНЦ ОКСН | ВЛ | нд | П | 2024 | нд | нд | Приложение к техническому обоснованию инвестиционного проекта | 25.11.2021 | ХМАО | 1 | 0.96 | 1 км | О2-06-4 | 383 | 1.06 | 389.7408 | нд
| 1.2.2.2 | Установка дополнительных опор на ВЛ 110 кВ Вектор-Ленинская в пролетах опор №47-48, 48-49 | M_TP1200.VL.0038 | УНЦ устройства лежневых дорог | ВЛ | нд | П | 2024 | нд | нд | Приложение к техническому обоснованию инвестиционного проекта | 25.11.2021 | ХМАО | 1 | 2 | км | Л9-01 | 6890 | 1.06 | 14606.8 | нд
| 1.2.2.2 | Установка дополнительных опор на ВЛ 110 кВ Вектор-Ленинская в пролетах опор №47-48, 48-49 | M_TP1200.VL.0038 | Затраты на проектно-изыскательские работы для отдельных элементов электических сетей | ВЛ | нд | П | 2024 | 110 | нд | Приложение к техническому обоснованию инвестиционного проекта | 25.11.2021 | ХМАО | 1 | 1 | 1 объект | П6-09 | 1500 | 1 | 1500 | нд
| 1.2.2.2 | Установка дополнительных опор на ВЛ 110 кВ Вектор-Ленинская в пролетах опор №47-48, 48-49 | M_TP1200.VL.0038 | Итого объем финансовых потребностей по инвестиционному проекту, тыс. рублей | нд | нд | нд | нд | нд | нд | нд | нд | нд | нд | нд | нд | нд | нд | нд | 33018.6976 | нд
| 1.2.2.2 | Реконструкция ВЛ 110 кВ Снежная-КС-6 (замена 159 опор, 40 км провода) | M_TP1200.VL.0039 | УНЦ ВЛ 0,4-750 кВ на строительно-монтажные работы без опор и провода | ВЛ | нд | П | 2027 | 110 | одноцепная, все типы опор за исключением многогранных | Приложение к Техническому обоснованию инвестиционного проекта | 25.11.2022 | ХМАО | 1 | 40 | 1 км | Л1-04-1 | 2267 | 1.82 | 165037.6 | нд | ВЛ 110
| 1.2.2.2 | Реконструкция ВЛ 110 кВ Снежная-КС-6 (замена 159 опор, 40 км провода) | M_TP1200.VL.0039 | УНЦ опор ВЛ 0,4-750 кВ | ВЛ | нд | П | 2027 | 110 | нд | Приложение к Техническому обоснованию инвестиционного проекта | 25.11.2022 | ХМАО | 1 | 40 | 1 км | Л3-04-1 | 1944 | 1.06 | 82425.6 | нд
| 1.2.2.2 | Реконструкция ВЛ 110 кВ Снежная-КС-6 (замена 159 опор, 40 км провода) | M_TP1200.VL.0039 | УНЦ провода ВЛ 0,4-750 кВ сталеалюминиевого типа | ВЛ | нд | П | 2027 | 110 | Сечение фазного провода 120 мм2 | Приложение к Техническому обоснованию инвестиционного проекта | 25.11.2022 | ХМАО | 1 | 40 | 1 км | Л5-03 | 503 | 1.06 | 21327.2 | нд
| 1.2.2.2 | Реконструкция ВЛ 110 кВ Снежная-КС-6 (замена 159 опор, 40 км провода) | M_TP1200.VL.0039 | УНЦ грозотроса ВЛ | ВЛ | нд | П | 2027 | нд | 9,1мм2 | техническое обоснование инвестиционного проекта | 25.11.2022 | ХМАО | 1 | 40 | 1 км | Л6-03 | 185 | 1.06 | 7844 | нд
| 1.2.2.2 | Реконструкция ВЛ 110 кВ Снежная-КС-6 (замена 159 опор, 40 км провода) | M_TP1200.VL.0039 | УНЦ ВЛ 0,4-750 кВ на строительно-монтажные работы без опор и провода | ВЛ | нд | П | 2027 | 110 | одноцепная, все типы опор за исключением многогранных | Приложение к Техническому обоснованию инвестиционного проекта | 25.11.2022 | ХМАО | 1 | 40 | 1 км | Л1-04-1 | 2267 | 1.82 | 165037.6 | нд | ВЛ 110 кВ временная
| 1.2.2.2 | Реконструкция ВЛ 110 кВ Снежная-КС-6 (замена 159 опор, 40 км провода) | M_TP1200.VL.0039 | УНЦ опор ВЛ 0,4-750 кВ | ВЛ | нд | П | 2027 | 110 | нд | Приложение к Техническому обоснованию инвестиционного проекта | 25.11.2022 | ХМАО | 1 | 40 | 1 км | Л3-04-1 | 1944 | 1.06 | 82425.6 | нд
| 1.2.2.2 | Реконструкция ВЛ 110 кВ Снежная-КС-6 (замена 159 опор, 40 км провода) | M_TP1200.VL.0039 | УНЦ провода ВЛ 0,4-750 кВ сталеалюминиевого типа | ВЛ | нд | П | 2027 | 110 | Сечение фазного провода 120 мм2 | Приложение к Техническому обоснованию инвестиционного проекта | 25.11.2022 | ХМАО | 1 | 40 | 1 км | Л5-03 | 503 | 1.06 | 21327.2 | нд
| 1.2.2.2 | Реконструкция ВЛ 110 кВ Снежная-КС-6 (замена 159 опор, 40 км провода) | M_TP1200.VL.0039 | УНЦ грозотроса ВЛ | ВЛ | нд | П | 2027 | нд | 9,1мм2 | техническое обоснование инвестиционного проекта | 25.11.2022 | ХМАО | 1 | 40 | 1 км | Л6-03 | 185 | 1.06 | 7844 | нд
| 1.2.2.2 | Реконструкция ВЛ 110 кВ Снежная-КС-6 (замена 159 опор, 40 км провода) | M_TP1200.VL.0039 | УНЦ ОКСН | ВЛ | нд | П | 2027 | нд | нд | Приложение к Техническому обоснованию инвестиционного проекта | 25.11.2022 | ХМАО | 1 | 40 | 1 км | О2-06-4 | 383 | 1.06 | 16239.2 | нд | ВЛ 110 кВ
| 1.2.2.2 | Реконструкция ВЛ 110 кВ Снежная-КС-6 (замена 159 опор, 40 км провода) | M_TP1200.VL.0039 | УНЦ ОКСН | ВЛ | нд | П | 2027 | нд | нд | Приложение к Техническому обоснованию инвестиционного проекта | 25.11.2022 | ХМАО | 1 | 40 | 1 км | О2-06-4 | 383 | 1.06 | 16239.2 | нд | ВЛ 110 кВ временная
| 1.2.2.2 | Реконструкция ВЛ 110 кВ Снежная-КС-6 (замена 159 опор, 40 км провода) | M_TP1200.VL.0039 | УНЦ контрольного (силового) кабеля | ВЛ | нд | П | 2027 | нд | нд | Приложение к Техническому обоснованию инвестиционного проекта | 25.11.2022 | ХМАО | 1 | 0.18 | 1 км | Н3-05-2 | 684 | 1.17 | 144.0504 | нд | кабельные вставки при переустройстве ВЛ 35 и ВЛ 10
| 1.2.2.2 | Реконструкция ВЛ 110 кВ Снежная-КС-6 (замена 159 опор, 40 км провода) | M_TP1200.VL.0039 | УНЦ провода ВЛ 0,4-750 кВ сталеалюминиевого типа | ВЛ | нд | П | 2027 | 110 | Сечение фазного провода 120 мм2 | Приложение к Техническому обоснованию инвестиционного проекта | 25.11.2022 | ХМАО | 1 | 0.78 | 1 км | Л5-03 | 503 | 1.06 | 415.8804 | нд | Монтаж провода при переустройстве ВЛ 35 и ВЛ 10
| 1.2.2.2 | Реконструкция ВЛ 110 кВ Снежная-КС-6 (замена 159 опор, 40 км провода) | M_TP1200.VL.0039 | УНЦ устройства лежневых дорог | ВЛ | нд | П | 2027 | нд | нд | Приложение к Техническому обоснованию инвестиционного проекта | 25.11.2022 | ХМАО | 1 | 20 | км | Л9-01 | 6890 | 1.06 | 146068 | нд
| 1.2.2.2 | Реконструкция ВЛ 110 кВ Снежная-КС-6 (замена 159 опор, 40 км провода) | M_TP1200.VL.0039 | Затраты на разработку и утверждение ДПТ при прохождении ВЛ по землям лесного фонда (землям, покрытым лесом) | ВЛ | нд | П | 2027 | 110 | нд | Приложение к Техническому обоснованию инвестиционного проекта | 25.11.2022 | ХМАО | 1 | 40 | 1 км по трассе | П8-16 | 292 | 1 | 11680 | нд
| 1.2.2.2 | Реконструкция ВЛ 110 кВ Снежная-КС-6 (замена 159 опор, 40 км провода) | M_TP1200.VL.0039 | Затраты на кадастровые работы ВЛ (КЛ) и работы по установлению земельно-правовых отношений | ВЛ | нд | П | 2027 | 110 | нд | Приложение к Техническому обоснованию инвестиционного проекта | 25.11.2022 | ХМАО | 1 | 0.4 | 100 км | П10-01-1 | 2151 | 1 | 860.4 | нд
| 1.2.2.2 | Реконструкция ВЛ 110 кВ Снежная-КС-6 (замена 159 опор, 40 км провода) | M_TP1200.VL.0039 | Затраты на проектно-изыскательские работы для ВЛ | ВЛ | нд | П | 2027 | 110 | нд | Приложение к Техническому обоснованию инвестиционного проекта | 25.11.2022 | ХМАО | 1 | 1 | 1 объект | П3-16 | 43006.5 | 1 | 43006.5 | нд
| 1.2.2.2 | Реконструкция ВЛ 110 кВ Снежная-КС-6 (замена 159 опор, 40 км провода) | M_TP1200.VL.0039 | Затраты на проектно-изыскательские работы для отдельных элементов электических сетей | ВЛ | нд | П | 2027 | 110 | нд | Приложение к Техническому обоснованию инвестиционного проекта | 25.11.2022 | ХМАО | 1 | 1 | 1 объект | П6-09 | 3000 | 1 | 3000 | нд
| 1.2.2.2 | Реконструкция ВЛ 110 кВ Снежная-КС-6 (замена 159 опор, 40 км провода) | M_TP1200.VL.0039 | Итого объем финансовых потребностей по инвестиционному проекту, тыс. рублей | нд | нд | нд | нд | нд | нд | нд | нд | нд | нд | нд | нд | нд | нд | нд | 790922.0308 | нд
| 1.2.2.2 | Реконструкция ВЛ 110 кВ Пыть-Ях-Лосинка (замена 58 опор, 2х12 км провода) | M_TP1200.VL.0040 | УНЦ ВЛ 0,4-750 кВ на строительно-монтажные работы без опор и провода | ВЛ | нд | П | 2028 | 110 | двухцепная, все типы опор за исключением многогранных | Приложение к Техническому обоснованию инвестиционного проекта | 30.11.2021 | ХМАО | 1 | 12 | 1 км | Л1-04-2 | 3392 | 1.58 | 64312.32 | нд
| 1.2.2.2 | Реконструкция ВЛ 110 кВ Пыть-Ях-Лосинка (замена 58 опор, 2х12 км провода) | M_TP1200.VL.0040 | УНЦ опор ВЛ 0,4-750 кВ | ВЛ | нд | П | 2028 | 110 | нд | Приложение к Техническому обоснованию инвестиционного проекта | 30.11.2021 | ХМАО | 1 | 12 | 1 км | Л3-04-2 | 3305 | 1.06 | 42039.6 | нд
| 1.2.2.2 | Реконструкция ВЛ 110 кВ Пыть-Ях-Лосинка (замена 58 опор, 2х12 км провода) | M_TP1200.VL.0040 | УНЦ провода ВЛ 0,4-750 кВ сталеалюминиевого типа | ВЛ | нд | П | 2028 | 110 | Сечение 150мм2 | Приложение к Техническому обоснованию инвестиционного проекта | 30.11.2021 | ХМАО | 1 | 24 | 1 км | Л5-04 | 583 | 1.06 | 14831.52 | нд
| 1.2.2.2 | Реконструкция ВЛ 110 кВ Пыть-Ях-Лосинка (замена 58 опор, 2х12 км провода) | M_TP1200.VL.0040 | УНЦ грозотроса ВЛ | ВЛ | нд | П | 2028 | нд | 9,1мм2 | техническое обоснование инвестиционного проекта | 30.11.2021 | ХМАО | 1 | 12 | 1 км | Л6-03 | 185 | 1.06 | 2353.2 | нд
| 1.2.2.2 | Реконструкция ВЛ 110 кВ Пыть-Ях-Лосинка (замена 58 опор, 2х12 км провода) | M_TP1200.VL.0040 | УНЦ ВЛ 0,4-750 кВ на строительно-монтажные работы без опор и провода | ВЛ | нд | П | 2028 | 110 | одноцепная, все типы опор за исключением многогранных | Приложение к Техническому обоснованию инвестиционного проекта | 30.11.2021 | ХМАО | 1 | 12 | 1 км | Л1-04-1 | 2267 | 1.82 | 49511.28 | нд
| 1.2.2.2 | Реконструкция ВЛ 110 кВ Пыть-Ях-Лосинка (замена 58 опор, 2х12 км провода) | M_TP1200.VL.0040 | УНЦ опор ВЛ 0,4-750 кВ | ВЛ | нд | П | 2028 | 110 | нд | Приложение к Техническому обоснованию инвестиционного проекта | 30.11.2021 | ХМАО | 1 | 12 | 1 км | Л3-04-1 | 1944 | 1.06 | 24727.68 | нд
| 1.2.2.2 | Реконструкция ВЛ 110 кВ Пыть-Ях-Лосинка (замена 58 опор, 2х12 км провода) | M_TP1200.VL.0040 | УНЦ провода ВЛ 0,4-750 кВ сталеалюминиевого типа | ВЛ | нд | П | 2028 | 110 | Сечение фазного провода 120 мм2 | Приложение к Техническому обоснованию инвестиционного проекта | 30.11.2021 | ХМАО | 1 | 12 | 1 км | Л5-03 | 503 | 1.06 | 6398.16 | нд
| 1.2.2.2 | Реконструкция ВЛ 110 кВ Пыть-Ях-Лосинка (замена 58 опор, 2х12 км провода) | M_TP1200.VL.0040 | УНЦ грозотроса ВЛ | ВЛ | нд | П | 2028 | нд | 9,1мм2 | техническое обоснование инвестиционного проекта | 30.11.2021 | ХМАО | 1 | 12 | 1 км | Л6-03 | 185 | 1.06 | 2353.2 | нд
| 1.2.2.2 | Реконструкция ВЛ 110 кВ Пыть-Ях-Лосинка (замена 58 опор, 2х12 км провода) | M_TP1200.VL.0040 | УНЦ ОКСН | ВЛ | нд | П | 2028 | нд | нд | Приложение к Техническому обоснованию инвестиционного проекта | 30.11.2021 | ХМАО | 1 | 12 | 1 км | О2-06-4 | 383 | 1.06 | 4871.76 | нд
| 1.2.2.2 | Реконструкция ВЛ 110 кВ Пыть-Ях-Лосинка (замена 58 опор, 2х12 км провода) | M_TP1200.VL.0040 | УНЦ ОКСН | ВЛ | нд | П | 2028 | нд | нд | Приложение к Техническому обоснованию инвестиционного проекта | 30.11.2021 | ХМАО | 1 | 12 | 1 км | О2-06-4 | 383 | 1.06 | 4871.76 | нд
| 1.2.2.2 | Реконструкция ВЛ 110 кВ Пыть-Ях-Лосинка (замена 58 опор, 2х12 км провода) | M_TP1200.VL.0040 | УНЦ контрольного (силового) кабеля | ВЛ | нд | П | 2028 | нд | нд | Приложение к Техническому обоснованию инвестиционного проекта | 30.11.2021 | ХМАО | 1 | 0.48 | 1 км | Н3-05-2 | 684 | 1.17 | 384.1344 | нд
| 1.2.2.2 | Реконструкция ВЛ 110 кВ Пыть-Ях-Лосинка (замена 58 опор, 2х12 км провода) | M_TP1200.VL.0040 | УНЦ на вырубку (расширение, расчистку) просеки ВЛ (для всех субъектов Российской Федерации) | ВЛ | нд | П | 2028 | нд | нд | Приложение к Техническому обоснованию инвестиционного проекта | 30.11.2021 | ХМАО | 1 | 4.5 | 1 га | Б7-03 | 261 | 1 | 1174.5 | нд
| 1.2.2.2 | Реконструкция ВЛ 110 кВ Пыть-Ях-Лосинка (замена 58 опор, 2х12 км провода) | M_TP1200.VL.0040 | УНЦ устройства лежневых дорог | ВЛ | нд | П | 2028 | нд | нд | Приложение к Техническому обоснованию инвестиционного проекта | 30.11.2021 | ХМАО | 1 | 2 | км | Л9-01 | 6890 | 1.06 | 14606.8 | нд
| 1.2.2.2 | Реконструкция ВЛ 110 кВ Пыть-Ях-Лосинка (замена 58 опор, 2х12 км провода) | M_TP1200.VL.0040 | Затраты на разработку и утверждение ДПТ при прохождении ВЛ по землям лесного фонда (землям, покрытым лесом) | ВЛ | нд | П | 2028 | 110 | нд | Приложение к Техническому обоснованию инвестиционного проекта | 30.11.2021 | ХМАО | 1 | 12 | 1 км по трассе | П8-15 | 398 | 1 | 4776 | нд
| 1.2.2.2 | Реконструкция ВЛ 110 кВ Пыть-Ях-Лосинка (замена 58 опор, 2х12 км провода) | M_TP1200.VL.0040 | Затраты на кадастровые работы ВЛ (КЛ) и работы по установлению земельно-правовых отношений | ВЛ | нд | П | 2028 | 110 | нд | Приложение к Техническому обоснованию инвестиционного проекта | 30.11.2021 | ХМАО | 1 | 0.12 | 100 км | П10-01-1 | 2151 | 1 | 258.12 | нд
| 1.2.2.2 | Реконструкция ВЛ 110 кВ Пыть-Ях-Лосинка (замена 58 опор, 2х12 км провода) | M_TP1200.VL.0040 | Затраты на проектно-изыскательские работы для ВЛ | ВЛ | нд | П | 2028 | 110 | нд | Приложение к Техническому обоснованию инвестиционного проекта | 30.11.2021 | ХМАО | 1 | 1 | 1 объект | П6-07 | 500 | 1 | 500 | нд
| 1.2.2.2 | Реконструкция ВЛ 110 кВ Пыть-Ях-Лосинка (замена 58 опор, 2х12 км провода) | M_TP1200.VL.0040 | Затраты на проектно-изыскательские работы для отдельных элементов электических сетей | ВЛ | нд | П | 2028 | 110 | нд | Приложение к Техническому обоснованию инвестиционного проекта | 30.11.2021 | ХМАО | 1 | 1 | 1 объект | П3-15 | 7260 | 1 | 7260 | нд
| 1.2.2.2 | Реконструкция ВЛ 110 кВ Пыть-Ях-Лосинка (замена 58 опор, 2х12 км провода) | M_TP1200.VL.0040 | Итого объем финансовых потребностей по инвестиционному проекту, тыс. рублей | нд | нд | нд | нд | нд | нд | нд | нд | нд | нд | нд | нд | нд | нд | нд | 245230.0344 | нд
| 1.2.2.2 | Реконструкция ВЛ 110 кВ отпайка Речная от ВЛ Святогор – Средний Балык 1, 2 (замена 72 опор, 2х16,5 км провода) | M_TP1200.VL.0041 | УНЦ ВЛ 0,4-750 кВ на строительно-монтажные работы без опор и провода | ВЛ | нд | П | 2027 | 110 | одноцепная, все типы опор за исключением многогранных | ТО инвестиционного проекта | 25.12.2021 | ХМАО | 1 | 16.5 | 1 км | Л1-04-1 | 2267 | 1.82 | 68078.01 | нд
| 1.2.2.2 | Реконструкция ВЛ 110 кВ отпайка Речная от ВЛ Святогор – Средний Балык 1, 2 (замена 72 опор, 2х16,5 км провода) | M_TP1200.VL.0041 | УНЦ опор ВЛ 0,4-750 кВ | ВЛ | нд | П | 2027 | 110 | нд | ТО инвестиционного проекта | 25.12.2021 | ХМАО | 1 | 16.5 | 1 км | Л3-04-1 | 1944 | 1.06 | 34000.56 | нд
| 1.2.2.2 | Реконструкция ВЛ 110 кВ отпайка Речная от ВЛ Святогор – Средний Балык 1, 2 (замена 72 опор, 2х16,5 км провода) | M_TP1200.VL.0041 | УНЦ провода ВЛ 0,4-750 кВ сталеалюминиевого типа | ВЛ | нд | П | 2027 | 110 | Сечение фазного провода 120 мм2 | ТО инвестиционного проекта | 25.12.2021 | ХМАО | 1 | 33 | 1 км | Л5-03 | 503 | 1.06 | 17594.94 | нд
| 1.2.2.2 | Реконструкция ВЛ 110 кВ отпайка Речная от ВЛ Святогор – Средний Балык 1, 2 (замена 72 опор, 2х16,5 км провода) | M_TP1200.VL.0041 | УНЦ грозотроса ВЛ | ВЛ | нд | П | 2027 | нд | 9,1мм2 | техническое обоснование инвестиционного проекта | 25.12.2021 | ХМАО | 1 | 16.5 | 1 км | Л6-03 | 185 | 1.06 | 3235.65 | нд
| 1.2.2.2 | Реконструкция ВЛ 110 кВ отпайка Речная от ВЛ Святогор – Средний Балык 1, 2 (замена 72 опор, 2х16,5 км провода) | M_TP1200.VL.0041 | УНЦ ВЛ 0,4-750 кВ на строительно-монтажные работы без опор и провода | ВЛ | нд | П | 2027 | 110 | одноцепная, все типы опор за исключением многогранных | ТО инвестиционного проекта | 25.12.2021 | ХМАО | 1 | 16.5 | 1 км | Л1-04-1 | 2267 | 1.82 | 68078.01 | нд
| 1.2.2.2 | Реконструкция ВЛ 110 кВ отпайка Речная от ВЛ Святогор – Средний Балык 1, 2 (замена 72 опор, 2х16,5 км провода) | M_TP1200.VL.0041 | УНЦ опор ВЛ 0,4-750 кВ | ВЛ | нд | П | 2027 | 110 | нд | ТО инвестиционного проекта | 25.12.2021 | ХМАО | 1 | 16.5 | 1 км | Л3-04-1 | 1944 | 1.06 | 34000.56 | нд
| 1.2.2.2 | Реконструкция ВЛ 110 кВ отпайка Речная от ВЛ Святогор – Средний Балык 1, 2 (замена 72 опор, 2х16,5 км провода) | M_TP1200.VL.0041 | УНЦ провода ВЛ 0,4-750 кВ сталеалюминиевого типа | ВЛ | нд | П | 2027 | 110 | Сечение фазного провода 120 мм2 | ТО инвестиционного проекта | 25.12.2021 | ХМАО | 1 | 16.5 | 1 км | Л5-03 | 503 | 1.06 | 8797.47 | нд
| 1.2.2.2 | Реконструкция ВЛ 110 кВ отпайка Речная от ВЛ Святогор – Средний Балык 1, 2 (замена 72 опор, 2х16,5 км провода) | M_TP1200.VL.0041 | УНЦ грозотроса ВЛ | ВЛ | нд | П | 2027 | нд | 9,1мм2 | ТО инвестиционного проекта | 25.12.2021 | ХМАО | 1 | 16.5 | 1 км | Л6-03 | 185 | 1.06 | 3235.65 | нд
| 1.2.2.2 | Реконструкция ВЛ 110 кВ отпайка Речная от ВЛ Святогор – Средний Балык 1, 2 (замена 72 опор, 2х16,5 км провода) | M_TP1200.VL.0041 | УНЦ ВЛ 0,4-750 кВ на строительно-монтажные работы без опор и провода | ВЛ | нд | П | 2027 | 35 | двухцепная, все типы опор за исключением многогранных | ТО инвестиционного проекта | 25.12.2021 | ХМАО | 1 | 0.72 | 1 км | Л1-04-2 | 2997 | 1.65 | 3560.436 | нд
| 1.2.2.2 | Реконструкция ВЛ 110 кВ отпайка Речная от ВЛ Святогор – Средний Балык 1, 2 (замена 72 опор, 2х16,5 км провода) | M_TP1200.VL.0041 | УНЦ опор ВЛ 0,4-750 кВ | ВЛ | нд | П | 2027 | 35 | нд | ТО инвестиционного проекта | 25.12.2021 | ХМАО | 1 | 0.72 | 1 км | Л3-03-2 | 2270 | 1.06 | 1732.464 | нд
| 1.2.2.2 | Реконструкция ВЛ 110 кВ отпайка Речная от ВЛ Святогор – Средний Балык 1, 2 (замена 72 опор, 2х16,5 км провода) | M_TP1200.VL.0041 | УНЦ провода ВЛ 0,4-750 кВ сталеалюминиевого типа | ВЛ | нд | П | 2027 | 35 | Сечение фазного провода 120 мм2 | ТО инвестиционного проекта | 25.12.2021 | ХМАО | 1 | 1.44 | 1 км | Л5-03 | 503 | 1.06 | 767.7792 | нд
| 1.2.2.2 | Реконструкция ВЛ 110 кВ отпайка Речная от ВЛ Святогор – Средний Балык 1, 2 (замена 72 опор, 2х16,5 км провода) | M_TP1200.VL.0041 | УНЦ грозотроса ВЛ | ВЛ | нд | П | 2027 | нд | 9,1мм2 | ТО инвестиционного проекта | 25.12.2021 | ХМАО | 1 | 0.72 | 1 км | Л6-03 | 185 | 1.06 | 141.192 | нд
| 1.2.2.2 | Реконструкция ВЛ 110 кВ отпайка Речная от ВЛ Святогор – Средний Балык 1, 2 (замена 72 опор, 2х16,5 км провода) | M_TP1200.VL.0041 | УНЦ контрольного (силового) кабеля | ВЛ | нд | П | 2027 | нд | нд | ТО инвестиционного проекта | 25.12.2021 | ХМАО | 1 | 0.16 | 1 км | Н3-05-2 | 684 | 1.17 | 128.0448 | нд
| 1.2.2.2 | Реконструкция ВЛ 110 кВ отпайка Речная от ВЛ Святогор – Средний Балык 1, 2 (замена 72 опор, 2х16,5 км провода) | M_TP1200.VL.0041 | УНЦ на вырубку (расширение, расчистку) просеки ВЛ (для всех субъектов Российской Федерации) | ВЛ | нд | П | 2027 | нд | нд | ТО инвестиционного проекта | 25.12.2021 | ХМАО | 1 | 7 | 1 га | Б7-03 | 261 | 1 | 1827 | нд
| 1.2.2.2 | Реконструкция ВЛ 110 кВ отпайка Речная от ВЛ Святогор – Средний Балык 1, 2 (замена 72 опор, 2х16,5 км провода) | M_TP1200.VL.0041 | УНЦ устройства лежневых дорог | ВЛ | нд | П | 2027 | нд | нд | ТО инвестиционного проекта | 25.12.2021 | ХМАО | 1 | 6.5 | км | Л9-01 | 6890 | 1.06 | 47472.1 | нд
| 1.2.2.2 | Реконструкция ВЛ 110 кВ отпайка Речная от ВЛ Святогор – Средний Балык 1, 2 (замена 72 опор, 2х16,5 км провода) | M_TP1200.VL.0041 | Затраты на разработку и утверждение ДПТ при прохождении ВЛ по землям лесного фонда (землям, покрытым лесом) | ВЛ | нд | П | 2027 | 110 | нд | ТО инвестиционного проекта | 25.12.2021 | ХМАО | 1 | 16.5 | 1 км по трассе | П8-15 | 398 | 1 | 6567 | нд
| 1.2.2.2 | Реконструкция ВЛ 110 кВ отпайка Речная от ВЛ Святогор – Средний Балык 1, 2 (замена 72 опор, 2х16,5 км провода) | M_TP1200.VL.0041 | Затраты на кадастровые работы ВЛ (КЛ) и работы по установлению земельно-правовых отношений | ВЛ | нд | П | 2027 | 110 | нд | ТО инвестиционного проекта | 25.12.2021 | ХМАО | 1 | 0.165 | 100 км | П10-01-1 | 2151 | 1 | 354.915 | нд
| 1.2.2.2 | Реконструкция ВЛ 110 кВ отпайка Речная от ВЛ Святогор – Средний Балык 1, 2 (замена 72 опор, 2х16,5 км провода) | M_TP1200.VL.0041 | Затраты на проектно-изыскательские работы для отдельных элементов электических сетей | ВЛ | нд | П | 2027 | 110 | нд | ТО инвестиционного проекта | 25.12.2021 | ХМАО | 1 | 1 | 1 объект | П3-15 П3-16 | 11220 | 1 | 11220 | нд
| 1.2.2.2 | Реконструкция ВЛ 110 кВ отпайка Речная от ВЛ Святогор – Средний Балык 1, 2 (замена 72 опор, 2х16,5 км провода) | M_TP1200.VL.0041 | Итого объем финансовых потребностей по инвестиционному проекту, тыс. рублей | нд | нд | нд | нд | нд | нд | нд | нд | нд | нд | нд | нд | нд | нд | нд | 310791.781 | нд
| 1.2.2.2 | Реконструкция участка ВЛ 110 кВ Картопья - Вандмтор 1.2 с ОТ 110 кВ на ПС Ун-Юган 1.2 протяженностью 14,5 км | M_TP1900.VL.0029 | УНЦ ВЛ 0,4 - 750 кВ на строительно-монтажные работы без опор и провода | ВЛ | нд | П | 2027 | 110 | двухцепная, все типы опор за исключением многогранных | Техническое обоснование | 2020-09-29 | ХМАО | 1 | 14.5 | 1 км | Л1-04-2 | 3392 | 1.06 | 52135.04 | нд
| 1.2.2.2 | Реконструкция участка ВЛ 110 кВ Картопья - Вандмтор 1.2 с ОТ 110 кВ на ПС Ун-Юган 1.2 протяженностью 14,5 км | M_TP1900.VL.0029 | УНЦ провода ВЛ 0,4 - 750 кВ сталеалюминиевого типа | ВЛ | нд | П | 2027 | 110 | Сечение фазного провода 120 мм2 | Техническое обоснование | 2020-09-29 | ХМАО | 1 | 87 | 1 км | Л5-03 | 503 | 1.06 | 46386.66 | нд
| 1.2.2.2 | Реконструкция участка ВЛ 110 кВ Картопья - Вандмтор 1.2 с ОТ 110 кВ на ПС Ун-Юган 1.2 протяженностью 14,5 км | M_TP1900.VL.0029 | УНЦ грозотроса ВЛ | ВЛ | нд | П | 2027 | нд | 9,1мм2 | техническое обоснование инвестиционного проекта | 2020-09-29 | ХМАО | 1 | 14.5 | 1 км | Л6-03 | 185 | 1.06 | 2843.45 | нд
| 1.2.2.2 | Реконструкция участка ВЛ 110 кВ Картопья - Вандмтор 1.2 с ОТ 110 кВ на ПС Ун-Юган 1.2 протяженностью 14,5 км | M_TP1900.VL.0029 | УНЦ опор ВЛ 0,4 - 750 кВ | ВЛ | нд | П | 2027 | 110 | нд | Техническое обоснование | 2020-09-29 | ХМАО | 1 | 228.52 | 1 тн | Л4-03 - 2 | 198 | 1.06 | 47961.7776 | нд
| 1.2.2.2 | Реконструкция участка ВЛ 110 кВ Картопья - Вандмтор 1.2 с ОТ 110 кВ на ПС Ун-Юган 1.2 протяженностью 14,5 км | M_TP1900.VL.0029 | Затраты на проектно-изыскательские работы по ВЛ | ВЛ | нд | П | 2027 | 110 | нд | Техническое обоснование | 2020-09-29 | ХМАО | 1 | 1 | 1 ед. | П3-15;ПЗ-16 | 9460 | 1 | 9460 | нд
| 1.2.2.2 | Реконструкция участка ВЛ 110 кВ Картопья - Вандмтор 1.2 с ОТ 110 кВ на ПС Ун-Юган 1.2 протяженностью 14,5 км | M_TP1900.VL.0029 | Итого объем финансовых потребностей по инвестиционному проекту, тыс. рублей | нд | нд | нд | нд | нд | нд | нд | нд | нд | нд | нд | нд | нд | нд | нд | 158786.9276 | нд
| 1.2.2.2 | Замена провода АЖ120 на ВЛ 110 кВ Краснолденинская - Хора, ВЛ 110 кВ Нулевая - Хора, ВЛ 110 кВ Красноленинская - Нулевая протяженностью 32.51 км | M_TP1900.VL.0030 | УНЦ провода ВЛ 0,4 - 750 кВ сталеалюминиевого типа | ВЛ | нд | П | 2028 | 110 | Сечение фазного провода 120 мм2 | Техническое обоснование | 2021-06-23 | ХМАО | 1 | 195 | 1 км | Л5-03 | 503 | 1.06 | 103970.1 | нд
| 1.2.2.2 | Замена провода АЖ120 на ВЛ 110 кВ Краснолденинская - Хора, ВЛ 110 кВ Нулевая - Хора, ВЛ 110 кВ Красноленинская - Нулевая протяженностью 32.51 км | M_TP1900.VL.0030 | УНЦ грозотроса ВЛ | ВЛ | нд | П | 2028 | нд | 9,1мм2 | техническое обоснование инвестиционного проекта | 2021-06-23 | ХМАО | 1 | 32.5 | 1 км | Л6-03 | 185 | 1.06 | 6373.25 | нд
| 1.2.2.2 | Замена провода АЖ120 на ВЛ 110 кВ Краснолденинская - Хора, ВЛ 110 кВ Нулевая - Хора, ВЛ 110 кВ Красноленинская - Нулевая протяженностью 32.51 км | M_TP1900.VL.0030 | Затраты на проектно-изыскательские работы по ВЛ | ВЛ | нд | П | 2028 | 110 | нд | техническое обоснование инвестиционного проекта | 2021-06-23 | ХМАО | 1 | 1 | 1 ед. | П3-16; П3-17 | 27081.3 | 1 | 27081.3 | нд
| 1.2.2.2 | Замена провода АЖ120 на ВЛ 110 кВ Краснолденинская - Хора, ВЛ 110 кВ Нулевая - Хора, ВЛ 110 кВ Красноленинская - Нулевая протяженностью 32.51 км | M_TP1900.VL.0030 | Итого объем финансовых потребностей по инвестиционному проекту, тыс. рублей | нд | нд | нд | нд | нд | нд | нд | нд | нд | нд | нд | нд | нд | нд | нд | 137424.65 | нд
| 1.2.2.2 | Аварийно-восстановительные работы на ВЛ 110 кВ Красноленинская – Рогожниковская 1,2 филиала АО «Россети Тюмень» Энергокомплекс | M_TP1900.VL.0031 | УНЦ на демонтаж ВЛ 0,4 - 750 кВ | ВЛ | нд | П | 2022 | 110 | нд | техническое обоснование инвестиционного проекта | 2022-02-25 | ХМАО | 1 | 1.523 | 1 км | М2-04-2 | 855 | 1.31 | 1705.8362 | нд
| 1.2.2.2 | Аварийно-восстановительные работы на ВЛ 110 кВ Красноленинская – Рогожниковская 1,2 филиала АО «Россети Тюмень» Энергокомплекс | M_TP1900.VL.0031 | УНЦ провода ВЛ 0,4 - 750 кВ сталеалюминиевого типа | ВЛ | нд | П | 2022 | 110 | нд | техническое обоснование инвестиционного проекта | 2022-02-25 | ХМАО | 1 | 3.046 | 1 км | Л5-06 | 895 | 1.06 | 2889.7402 | нд
| 1.2.2.2 | Аварийно-восстановительные работы на ВЛ 110 кВ Красноленинская – Рогожниковская 1,2 филиала АО «Россети Тюмень» Энергокомплекс | M_TP1900.VL.0031 | УНЦ грозотроса ВЛ | ВЛ | нд | П | 2022 | 110 | нд | техническое обоснование инвестиционного проекта | 2022-02-25 | ХМАО | 1 | 1.523 | 1 км | Л6-09 | 720 | 1.06 | 1162.3536 | нд
| 1.2.2.2 | Аварийно-восстановительные работы на ВЛ 110 кВ Красноленинская – Рогожниковская 1,2 филиала АО «Россети Тюмень» Энергокомплекс | M_TP1900.VL.0031 | УНЦ опор ВЛ 0,4 - 750 кВ | ВЛ | нд | П | 2022 | 110 | нд | техническое обоснование инвестиционного проекта | 2022-02-25 | ХМАО | 1 | 1.523 | 1 км | Л3-04-2 | 3305 | 1.06 | 5335.5259 | нд
| 1.2.2.2 | Аварийно-восстановительные работы на ВЛ 110 кВ Красноленинская – Рогожниковская 1,2 филиала АО «Россети Тюмень» Энергокомплекс | M_TP1900.VL.0031 | Затраты на проектно-изыскательские работы по ВЛ | ВЛ | нд | П | 2022 | 110 | нд | техническое обоснование инвестиционного проекта | 2022-02-25 | ХМАО | 1 | 1 | 1 ед | П3-12, П3-13 | 2343 | 1 | 2343 | нд
| 1.2.2.2 | Аварийно-восстановительные работы на ВЛ 110 кВ Красноленинская – Рогожниковская 1,2 филиала АО «Россети Тюмень» Энергокомплекс | M_TP1900.VL.0031 | Итого объем финансовых потребностей по инвестиционному проекту, тыс. рублей | нд | нд | нд | нд | нд | нд | нд | нд | нд | нд | нд | нд | нд | нд | нд | 13436.4558 | нд
| 1.2.2.2 | Реконструкция 2КЛ-10 кВ от ПС 110/10/10 кВ Новин до РП-ТП-10/0,4кВ «Гидронамыв» (участок ВЛ 10 кВ 2х4300 м; КЛ 10 кВ 2х775 м) | M_TP1100.KL.0002 | УНЦ автоматического пункта секционирования (реклоузера) 6-35 кВ без ПКУ | СП | нд | П | 2025 | 10 | нд | техническое обоснование инвестиционного проекта | 21.10.2021 | ХМАО | 1 | 6 | 1 ед. | В6-01 | 1358 | 1.15 | 9370.2 | нд
| 1.2.2.2 | Реконструкция 2КЛ-10 кВ от ПС 110/10/10 кВ Новин до РП-ТП-10/0,4кВ «Гидронамыв» (участок ВЛ 10 кВ 2х4300 м; КЛ 10 кВ 2х775 м) | M_TP1100.KL.0002 | Затраты на проектно-изыскательские работы для отдельных элементов электрических сетей | СП | нд | П | 2025 | нд | нд | техническое обоснование инвестиционного проекта | 21.10.2021 | ХМАО | 1 | 1 | 1 объект | П6-07 | 500 | 1 | 500 | нд
| 1.2.2.2 | Реконструкция 2КЛ-10 кВ от ПС 110/10/10 кВ Новин до РП-ТП-10/0,4кВ «Гидронамыв» (участок ВЛ 10 кВ 2х4300 м; КЛ 10 кВ 2х775 м) | M_TP1100.KL.0002 | УНЦ опор ВЛ 0,4-750 кВ | ВЛ | нд | П | 2025 | 10 | нд | техническое обоснование инвестиционного проекта | 21.10.2021 | ХМАО | 1 | 4.3 | 1 км | Л3-02-2 | 784 | 1.06 | 3573.472 | нд
| 1.2.2.2 | Реконструкция 2КЛ-10 кВ от ПС 110/10/10 кВ Новин до РП-ТП-10/0,4кВ «Гидронамыв» (участок ВЛ 10 кВ 2х4300 м; КЛ 10 кВ 2х775 м) | M_TP1100.KL.0002 | УНЦ провода СИП ВЛ 0,4-35 кВ | ВЛ | нд | П | 2025 | 10 | нд | техническое обоснование инвестиционного проекта | 21.10.2021 | ХМАО | 1 | 25.8 | 1км | Л7-05-3 | 431 | 1.06 | 11786.988 | нд
| 1.2.2.2 | Реконструкция 2КЛ-10 кВ от ПС 110/10/10 кВ Новин до РП-ТП-10/0,4кВ «Гидронамыв» (участок ВЛ 10 кВ 2х4300 м; КЛ 10 кВ 2х775 м) | M_TP1100.KL.0002 | Затраты на проектно-изыскательские работы для отдельных элементов электрических сетей | ВЛ | нд | П | 2025 | 10 | нд | техническое обоснование инвестиционного проекта | 21.10.2021 | ХМАО | 1 | 1 | 1 ед. | П6-08 | 1500 | 1 | 1500 | нд
| 1.2.2.2 | Реконструкция 2КЛ-10 кВ от ПС 110/10/10 кВ Новин до РП-ТП-10/0,4кВ «Гидронамыв» (участок ВЛ 10 кВ 2х4300 м; КЛ 10 кВ 2х775 м) | M_TP1100.KL.0002 | УНЦ КЛ 6-500 кВ (с алюминиевой жилой) | КЛ | нд | П | 2025 | 10 | нд | техническое обоснование инвестиционного проекта | 21.10.2021 | ХМАО | 1 | 0.775 | 1 км | К1-08-2 | 3055 | 1.17 | 2770.1212 | нд
| 1.2.2.2 | Реконструкция 2КЛ-10 кВ от ПС 110/10/10 кВ Новин до РП-ТП-10/0,4кВ «Гидронамыв» (участок ВЛ 10 кВ 2х4300 м; КЛ 10 кВ 2х775 м) | M_TP1100.KL.0002 | УНЦ КЛ 6-500 кВ (с алюминиевой жилой) | КЛ | нд | П | 2025 | 10 | нд | техническое обоснование инвестиционного проекта | 21.10.2021 | ХМАО | 1 | 0.775 | 1 км | К1-08-2 | 3055 | 1.17 | 2770.1212 | нд
| 1.2.2.2 | Реконструкция 2КЛ-10 кВ от ПС 110/10/10 кВ Новин до РП-ТП-10/0,4кВ «Гидронамыв» (участок ВЛ 10 кВ 2х4300 м; КЛ 10 кВ 2х775 м) | M_TP1100.KL.0002 | УНЦ на устройство траншеи КЛ и восстановление благоустройства по трассе | КЛ | нд | П | 2025 | 10 | нд | техническое обоснование инвестиционного проекта | 21.10.2021 | ХМАО | 1 | 0.67 | 1 км по трассе | Б2-02-4 | 2703 | 1 | 1811.01 | нд
| 1.2.2.2 | Реконструкция 2КЛ-10 кВ от ПС 110/10/10 кВ Новин до РП-ТП-10/0,4кВ «Гидронамыв» (участок ВЛ 10 кВ 2х4300 м; КЛ 10 кВ 2х775 м) | M_TP1100.KL.0002 | УНЦ выполнения специального перехода кабельной линии методом ГНБ | КЛ | нд | П | 2025 | 10 | нд | техническое обоснование инвестиционного проекта | 21.10.2021 | ХМАО | 1 | 0.105 | 1 км | Н1-07 | 87659 | 1.17 | 10768.9081 | нд
| 1.2.2.2 | Реконструкция 2КЛ-10 кВ от ПС 110/10/10 кВ Новин до РП-ТП-10/0,4кВ «Гидронамыв» (участок ВЛ 10 кВ 2х4300 м; КЛ 10 кВ 2х775 м) | M_TP1100.KL.0002 | Затраты на проектно-изыскательские работы по КЛ | КЛ | нд | П | 2025 | 10 | нд | техническое обоснование инвестиционного проекта | 21.10.2021 | ХМАО | 1 | 0.775 | 1 км по трассе | П5-01 | 611 | 1 | 473.525 | нд
| 1.2.2.2 | Реконструкция 2КЛ-10 кВ от ПС 110/10/10 кВ Новин до РП-ТП-10/0,4кВ «Гидронамыв» (участок ВЛ 10 кВ 2х4300 м; КЛ 10 кВ 2х775 м) | M_TP1100.KL.0002 | Затраты на проектно-изыскательские работы для отдельных элементов электрических сетей | КЛ | нд | П | 2025 | нд | нд | техническое обоснование инвестиционного проекта | 21.10.2021 | ХМАО | 1 | 1 | 1 объект | П6-07 | 500 | 1 | 500 | нд
| 1.2.2.2 | Реконструкция 2КЛ-10 кВ от ПС 110/10/10 кВ Новин до РП-ТП-10/0,4кВ «Гидронамыв» (участок ВЛ 10 кВ 2х4300 м; КЛ 10 кВ 2х775 м) | M_TP1100.KL.0002 | Итого объем финансовых потребностей по инвестиционному проекту, тыс. рублей | нд | нд | нд | нд | нд | нд | нд | нд | нд | нд | нд | нд | нд | нд | нд | 45824.3456 | нд
| 1.2.2.2 | Реконструкция ВЛ-6кВ ф.12 ПС Шукшинская (замена провода 5.954 км) | M_TP1100.VL.0049 | УНЦ провода ВЛ 0,4-750 кВ сталеалюминиевого типа | ВЛ | нд | П | 2023 | 6 | Сечение фазного провода 120 мм2 | техническое обоснование инвестиционного проекта | 14.10.2021 | ХМАО | 1 | 5.954 | 1 км | Л5-03 | 503 | 1.06 | 3174.5537 | нд
| 1.2.2.2 | Реконструкция ВЛ-6кВ ф.12 ПС Шукшинская (замена провода 5.954 км) | M_TP1100.VL.0049 | Затраты на проектно-изыскательские работы для отдельных элементов электрических сетей | ВЛ | нд | П | 2023 | нд | нд | техническое обоснование инвестиционного проекта | 14.10.2021 | ХМАО | 1 | 1 | 1 объект | П6-06 | 300 | 1 | 300 | нд
| 1.2.2.2 | Реконструкция ВЛ-6кВ ф.12 ПС Шукшинская (замена провода 5.954 км) | M_TP1100.VL.0049 | Итого объем финансовых потребностей по инвестиционному проекту, тыс. рублей | нд | нд | нд | нд | нд | нд | нд | нд | нд | нд | нд | нд | нд | нд | нд | 3474.5537 | нд
| 1.2.2.2 | Реконструкция ВЛ 110 кВ Инга - Таврическая, ВЛ 110 кВ Айка - Таврическая, ВЛ 110 кВ Кирилловская - Айка (замена фундаментов опор 19 шт.), ВЛ 110 кВ Кирилловская - Уральская I цепь, ВЛ 110 кВ Кирилловская - Дружная (замена фундаментов опор 3 шт.), ВЛ 110 кВ Прогресс - Фотон, ВЛ 110 кВ Прогресс - Таврическая, ВЛ 110 кВ Фотон - Таврическая (замена фундаментов опор 11шт.) , ВЛ 110 кВ Урьевская - Локосово I,II цепь Отпайка на ПС Диспетчерская (замена фундаментов опор 2 шт.), ВЛ 110 кВ Васильев-Урьевская II цепь (замена фундаментов опор 2 шт.) | M_TP1500.VL.0043 | УНЦ ВЛ 0,4 - 750 кВ на строительно-монтажные работы без опор и провода | ВЛ | нд | П | 2025 | 110 | двухцепная, все типы опор за исключением многогранных | Техническое обоснование | 2021-12-29 | ХМАО | 1 | 9.72 | 1 км | Л1-04-2 | 3392 | 1.58 | 52092.9792 | нд
| 1.2.2.2 | Реконструкция ВЛ 110 кВ Инга - Таврическая, ВЛ 110 кВ Айка - Таврическая, ВЛ 110 кВ Кирилловская - Айка (замена фундаментов опор 19 шт.), ВЛ 110 кВ Кирилловская - Уральская I цепь, ВЛ 110 кВ Кирилловская - Дружная (замена фундаментов опор 3 шт.), ВЛ 110 кВ Прогресс - Фотон, ВЛ 110 кВ Прогресс - Таврическая, ВЛ 110 кВ Фотон - Таврическая (замена фундаментов опор 11шт.) , ВЛ 110 кВ Урьевская - Локосово I,II цепь Отпайка на ПС Диспетчерская (замена фундаментов опор 2 шт.), ВЛ 110 кВ Васильев-Урьевская II цепь (замена фундаментов опор 2 шт.) | M_TP1500.VL.0043 | УНЦ ВЛ 0,4 - 750 кВ на строительно-монтажные работы без опор и провода | ВЛ | нд | П | 2025 | 110 | одноцепная, все типы опор за исключением многогранных | Техническое обоснование | 2021-12-29 | ХМАО | 1 | 9.72 | 1 км | Л1-04-1 | 2267 | 1.82 | 40104.1368 | нд
| 1.2.2.2 | Реконструкция ВЛ 110 кВ Инга - Таврическая, ВЛ 110 кВ Айка - Таврическая, ВЛ 110 кВ Кирилловская - Айка (замена фундаментов опор 19 шт.), ВЛ 110 кВ Кирилловская - Уральская I цепь, ВЛ 110 кВ Кирилловская - Дружная (замена фундаментов опор 3 шт.), ВЛ 110 кВ Прогресс - Фотон, ВЛ 110 кВ Прогресс - Таврическая, ВЛ 110 кВ Фотон - Таврическая (замена фундаментов опор 11шт.) , ВЛ 110 кВ Урьевская - Локосово I,II цепь Отпайка на ПС Диспетчерская (замена фундаментов опор 2 шт.), ВЛ 110 кВ Васильев-Урьевская II цепь (замена фундаментов опор 2 шт.) | M_TP1500.VL.0043 | УНЦ опор ВЛ 0,4 - 750 кВ | ВЛ | нд | П | 2025 | 110 | нд | Техническое обоснование | 2021-12-29 | ХМАО | 1 | 19.5 | 1 тн. опор | Л4-03-1 | 101 | 1.06 | 2087.67 | нд
| 1.2.2.2 | Реконструкция ВЛ 110 кВ Инга - Таврическая, ВЛ 110 кВ Айка - Таврическая, ВЛ 110 кВ Кирилловская - Айка (замена фундаментов опор 19 шт.), ВЛ 110 кВ Кирилловская - Уральская I цепь, ВЛ 110 кВ Кирилловская - Дружная (замена фундаментов опор 3 шт.), ВЛ 110 кВ Прогресс - Фотон, ВЛ 110 кВ Прогресс - Таврическая, ВЛ 110 кВ Фотон - Таврическая (замена фундаментов опор 11шт.) , ВЛ 110 кВ Урьевская - Локосово I,II цепь Отпайка на ПС Диспетчерская (замена фундаментов опор 2 шт.), ВЛ 110 кВ Васильев-Урьевская II цепь (замена фундаментов опор 2 шт.) | M_TP1500.VL.0043 | Затраты на проектно-изыскательские работы для отдельных элементов электрических сетей | ВЛ | нд | П | 2025 | нд | нд | Техническое обоснование | 2021-12-29 | ХМАО | 1 | 1 | Затраты по УНЦ, млн. руб. | П6-10 | 7500 | 1 | 7500 | нд
| 1.2.2.2 | Реконструкция ВЛ 110 кВ Инга - Таврическая, ВЛ 110 кВ Айка - Таврическая, ВЛ 110 кВ Кирилловская - Айка (замена фундаментов опор 19 шт.), ВЛ 110 кВ Кирилловская - Уральская I цепь, ВЛ 110 кВ Кирилловская - Дружная (замена фундаментов опор 3 шт.), ВЛ 110 кВ Прогресс - Фотон, ВЛ 110 кВ Прогресс - Таврическая, ВЛ 110 кВ Фотон - Таврическая (замена фундаментов опор 11шт.) , ВЛ 110 кВ Урьевская - Локосово I,II цепь Отпайка на ПС Диспетчерская (замена фундаментов опор 2 шт.), ВЛ 110 кВ Васильев-Урьевская II цепь (замена фундаментов опор 2 шт.) | M_TP1500.VL.0043 | Итого объем финансовых потребностей по инвестиционному проекту, тыс. рублей | нд | нд | нд | нд | нд | нд | нд | нд | нд | нд | нд | нд | нд | нд | нд | 101784.786 | нд
| 1.2.2.2 | Реконструкция ВЛ 110 кВ Урьевская - Локосово-1,2 с отпайкой на ПС 110/10 кВ Диспетчерская (переустройство отпаечного узла) | M_TP1500.VL.0032 | УНЦ ВЛ 0,4-750 кВ на строительно-монтажные работы без опор и провода | ВЛ | нд | П | 2026 | 110 | двухцепная, все типы опор за исключением многогранных | Техническое обоснование | 2021-12-28 | ХМАО | 1 | 1.2 | 1 км | Л1-04-2 | 3392 | 1.58 | 6431.232 | нд
| 1.2.2.2 | Реконструкция ВЛ 110 кВ Урьевская - Локосово-1,2 с отпайкой на ПС 110/10 кВ Диспетчерская (переустройство отпаечного узла) | M_TP1500.VL.0032 | УНЦ опор ВЛ 0,4-750 кВ | ВЛ | нд | П | 2026 | 110 | нд | Техническое обоснование | 2021-12-28 | ХМАО | 1 | 1.2 | 1 км | Л3-04-2 | 3305 | 1.06 | 4203.96 | нд
| 1.2.2.2 | Реконструкция ВЛ 110 кВ Урьевская - Локосово-1,2 с отпайкой на ПС 110/10 кВ Диспетчерская (переустройство отпаечного узла) | M_TP1500.VL.0032 | УНЦ грозотроса ВЛ | ВЛ | нд | П | 2026 | нд | 9,1мм2 | техническое обоснование инвестиционного проекта | 2021-12-28 | ХМАО | 1 | 1.2 | 1 км | Л6-03 | 185 | 1.06 | 235.32 | нд
| 1.2.2.2 | Реконструкция ВЛ 110 кВ Урьевская - Локосово-1,2 с отпайкой на ПС 110/10 кВ Диспетчерская (переустройство отпаечного узла) | M_TP1500.VL.0032 | УНЦ провода ВЛ 0,4-750 кВ сталеалюминиевого типа | ВЛ | нд | П | 2026 | 110 | Сечение 95мм2 | Техническое обоснование | 2021-12-28 | ХМАО | 1 | 2.4 | 1 км | Л5-02 | 431 | 1.06 | 1096.464 | нд
| 1.2.2.2 | Реконструкция ВЛ 110 кВ Урьевская - Локосово-1,2 с отпайкой на ПС 110/10 кВ Диспетчерская (переустройство отпаечного узла) | M_TP1500.VL.0032 | Затраты на проектно-изыскательские работы для отдельных элементов электрических сетей | ВЛ | нд | П | 2026 | 110 | нд | Техническое обоснование | 2021-12-28 | ХМАО | 1 | 1 | 1 объект | П6-08 | 1500 | 1 | 1500 | нд
| 1.2.2.2 | Реконструкция ВЛ 110 кВ Урьевская - Локосово-1,2 с отпайкой на ПС 110/10 кВ Диспетчерская (переустройство отпаечного узла) | M_TP1500.VL.0032 | Итого объем финансовых потребностей по инвестиционному проекту, тыс. рублей | нд | нд | нд | нд | нд | нд | нд | нд | нд | нд | нд | нд | нд | нд | нд | 13466.976 | нд
| 1.2.2.2 | Реконструкция ВЛ 110 кВ Сова - Сарымская - 1,2 (замена опор 36 шт.) | M_TP1500.VL.0034 | УНЦ ВЛ 0,4 - 750 кВ на строительно-монтажные работы без опор и провода | ВЛ | нд | П | 2027 | 110 | нд | Техническое обоснование | 2021-12-28 | ХМАО | 1 | 122.4 | 1 тн. опор | Л2-04 - 2 | 77 | 1.58 | 14891.184 | нд
| 1.2.2.2 | Реконструкция ВЛ 110 кВ Сова - Сарымская - 1,2 (замена опор 36 шт.) | M_TP1500.VL.0034 | УНЦ опор ВЛ 0,4-750 кВ | ВЛ | нд | П | 2027 | 110 | нд | Техническое обоснование | 2021-12-28 | ХМАО | 1 | 122.4 | 1 тн. опор | Л4-03 - 1 | 101 | 1.06 | 13104.144 | нд
| 1.2.2.2 | Реконструкция ВЛ 110 кВ Сова - Сарымская - 1,2 (замена опор 36 шт.) | M_TP1500.VL.0034 | УНЦ на демонтаж ВЛ 0,4 - 750 кВ | ВЛ | нд | П | 2027 | 110 | нд | Техническое обоснование | 2021-12-28 | ХМАО | 1 | 5.5 | 1 км | М2-04 - 2 | 855 | 1.31 | 6160.275 | нд
| 1.2.2.2 | Реконструкция ВЛ 110 кВ Сова - Сарымская - 1,2 (замена опор 36 шт.) | M_TP1500.VL.0034 | Затраты на проектно-изыскательские работы для отдельных элементов электрических сетей | ВЛ | нд | П | 2027 | 110 | нд | Техническое обоснование | 2021-12-28 | ХМАО | 1 | 1 | 1 объект | П6-09 | 3000 | 1 | 3000 | нд
| 1.2.2.2 | Реконструкция ВЛ 110 кВ Сова - Сарымская - 1,2 (замена опор 36 шт.) | M_TP1500.VL.0034 | Итого объем финансовых потребностей по инвестиционному проекту, тыс. рублей | нд | нд | нд | нд | нд | нд | нд | нд | нд | нд | нд | нд | нд | нд | нд | 37155.603 | нд
| 1.2.2.2 | Реконструкция ВЛ 110 кВ Сова-Сарымская I,II цепь (замена фундаментов опор 10 шт.), ВЛ 110 кВ Когалым - Сарымская I,II цепь (замена фундаментов опор 13 шт.), ВЛ 110 кВ Когалым - Тевлин I,II цепь (замена фундаментов опор 4 шт.), ВЛ 110 кВ Когалым - Уральская I,II цепь (замена фундаментов опор 11 шт.), ВЛ 110 кВ Когалым - Уральская I,II цепь Отпайка на ПС Весна (замена фундаментов опор 2 шт.), ВЛ 110 кВ Восточно-Моховая - Слава (замена фундаментов опор 7 шт.) | M_TP1500.VL.0037 | УНЦ ВЛ 0,4 - 750 кВ на строительно-монтажные работы без опор и провода | ВЛ | нд | П | 2026 | 110 | двухцепная, все типы опор за исключением многогранных | Техническое обоснование | 2021-12-29 | ХМАО | 1 | 12.42 | 1 км | Л1-04 - 2 | 3392 | 1.58 | 66563.2512 | нд
| 1.2.2.2 | Реконструкция ВЛ 110 кВ Сова-Сарымская I,II цепь (замена фундаментов опор 10 шт.), ВЛ 110 кВ Когалым - Сарымская I,II цепь (замена фундаментов опор 13 шт.), ВЛ 110 кВ Когалым - Тевлин I,II цепь (замена фундаментов опор 4 шт.), ВЛ 110 кВ Когалым - Уральская I,II цепь (замена фундаментов опор 11 шт.), ВЛ 110 кВ Когалым - Уральская I,II цепь Отпайка на ПС Весна (замена фундаментов опор 2 шт.), ВЛ 110 кВ Восточно-Моховая - Слава (замена фундаментов опор 7 шт.) | M_TP1500.VL.0037 | УНЦ ВЛ 0,4 - 750 кВ на строительно-монтажные работы без опор и провода | ВЛ | нд | П | 2026 | 110 | одноцепная, все типы опор за исключением многогранных | Техническое обоснование | 2021-12-29 | ХМАО | 1 | 12.42 | 1 км | Л1-04 - 1 | 2267 | 1.82 | 51244.1748 | нд
| 1.2.2.2 | Реконструкция ВЛ 110 кВ Сова-Сарымская I,II цепь (замена фундаментов опор 10 шт.), ВЛ 110 кВ Когалым - Сарымская I,II цепь (замена фундаментов опор 13 шт.), ВЛ 110 кВ Когалым - Тевлин I,II цепь (замена фундаментов опор 4 шт.), ВЛ 110 кВ Когалым - Уральская I,II цепь (замена фундаментов опор 11 шт.), ВЛ 110 кВ Когалым - Уральская I,II цепь Отпайка на ПС Весна (замена фундаментов опор 2 шт.), ВЛ 110 кВ Восточно-Моховая - Слава (замена фундаментов опор 7 шт.) | M_TP1500.VL.0037 | УНЦ опор ВЛ 0,4 - 750 кВ | ВЛ | нд | П | 2026 | 110 | все типы опор за исключением многогранных | Техническое обоснование | 2021-12-29 | ХМАО | 1 | 31.2 | 1 тн. опор | Л4-03 - 1 | 101 | 1.06 | 3340.272 | нд
| 1.2.2.2 | Реконструкция ВЛ 110 кВ Сова-Сарымская I,II цепь (замена фундаментов опор 10 шт.), ВЛ 110 кВ Когалым - Сарымская I,II цепь (замена фундаментов опор 13 шт.), ВЛ 110 кВ Когалым - Тевлин I,II цепь (замена фундаментов опор 4 шт.), ВЛ 110 кВ Когалым - Уральская I,II цепь (замена фундаментов опор 11 шт.), ВЛ 110 кВ Когалым - Уральская I,II цепь Отпайка на ПС Весна (замена фундаментов опор 2 шт.), ВЛ 110 кВ Восточно-Моховая - Слава (замена фундаментов опор 7 шт.) | M_TP1500.VL.0037 | Затраты на проектно-изыскательские работы для отдельных элементов электрических сетей | ВЛ | нд | П | 2026 | нд | нд | Техническое обоснование | 2021-12-29 | ХМАО | 1 | 1 | 1 объект | П6-10 | 7500 | 1 | 7500 | нд
| 1.2.2.2 | Реконструкция ВЛ 110 кВ Сова-Сарымская I,II цепь (замена фундаментов опор 10 шт.), ВЛ 110 кВ Когалым - Сарымская I,II цепь (замена фундаментов опор 13 шт.), ВЛ 110 кВ Когалым - Тевлин I,II цепь (замена фундаментов опор 4 шт.), ВЛ 110 кВ Когалым - Уральская I,II цепь (замена фундаментов опор 11 шт.), ВЛ 110 кВ Когалым - Уральская I,II цепь Отпайка на ПС Весна (замена фундаментов опор 2 шт.), ВЛ 110 кВ Восточно-Моховая - Слава (замена фундаментов опор 7 шт.) | M_TP1500.VL.0037 | Итого объем финансовых потребностей по инвестиционному проекту, тыс. рублей | нд | нд | нд | нд | нд | нд | нд | нд | нд | нд | нд | нд | нд | нд | нд | 128647.698 | нд
| 1.2.3.1 | Установка приборов учета в соответствии с Законом № 522-ФЗ при выходе из строя приборов учета потребителя (5 точек учета 0.2-0.4 кВ) филиала Энергокомплекс | K_TP1900.AS.0004 | УНЦ ИИК | РЭС филиала АО "Россети Тюмень" Энерго комплекс | нд | З | 2021 | 0.23 | нд | Приказ об утв. ПСД | от 24.09.2021 № 939 | ХМАО | 1 | 5 | 1 точка учета | А1-01 | 14 | 1.09 | 76.3 | нд
| 1.2.3.1 | Установка приборов учета в соответствии с Законом № 522-ФЗ при выходе из строя приборов учета потребителя (5 точек учета 0.2-0.4 кВ) филиала Энергокомплекс | K_TP1900.AS.0004 | Итого объем финансовых потребностей по инвестиционному проекту, тыс. рублей | нд | нд | нд | нд | нд | нд | нд | нд | нд | нд | нд | нд | нд | нд | нд | 76.3 | нд
| 1.2.3.1 | Установка приборов учета в соответствии с Законом № 522-ФЗ при истечении МПИ или срока эксплуатации, при отсутствии прибора учета у потребителя и при выходе из строя прибора учета потребителя (264 точек учета 0.2-0.4 кВ) филиала Энергокомплекс | K_TP1900.AS.0005 | УНЦ ИИК | РЭС филиала АО "Россети Тюмень" Энерго комплекс | нд | З | 2021 | 0.4 | нд | Приказ об утв. ПСД | от 24.09.2021 № 939 | ХМАО | 1 | 3 | 1 точка учета | А1-02 | 24 | 1.09 | 78.48 | В связи с изменением колличества приборов учета, по результатам разработки ПСД
| 1.2.3.1 | Установка приборов учета в соответствии с Законом № 522-ФЗ при истечении МПИ или срока эксплуатации, при отсутствии прибора учета у потребителя и при выходе из строя прибора учета потребителя (264 точек учета 0.2-0.4 кВ) филиала Энергокомплекс | K_TP1900.AS.0005 | УНЦ ИИК | РЭС филиала АО "Россети Тюмень" Энерго комплекс | нд | З | 2021 | 0.23 | нд | Приказ об утв. ПСД | от 24.09.2021 № 939 | ХМАО | 1 | 261 | 1 точка учета | А1-01 | 14 | 1.09 | 3982.86 | В связи с изменением колличества приборов учета, по результатам разработки ПСД
| 1.2.3.1 | Установка приборов учета в соответствии с Законом № 522-ФЗ при истечении МПИ или срока эксплуатации, при отсутствии прибора учета у потребителя и при выходе из строя прибора учета потребителя (264 точек учета 0.2-0.4 кВ) филиала Энергокомплекс | K_TP1900.AS.0005 | УНЦ ИВКЭ | РЭС филиала АО "Россети Тюмень" Энерго комплекс | нд | З | 2021 | 6 | нд | Приказ об утв. ПСД | от 24.09.2021 № 939 | ХМАО | 1 | 5 | 1 ед. | А2-01 | 174 | 1.09 | 948.3 | В связи с изменением колличества приборов учета, по результатам разработки ПСД
| 1.2.3.1 | Установка приборов учета в соответствии с Законом № 522-ФЗ при истечении МПИ или срока эксплуатации, при отсутствии прибора учета у потребителя и при выходе из строя прибора учета потребителя (264 точек учета 0.2-0.4 кВ) филиала Энергокомплекс | K_TP1900.AS.0005 | УНЦ провода СИП ВЛ 0,4 кВ | РЭС филиала АО "Россети Тюмень" Энерго комплекс | нд | З | 2021 | 0.23 | нд | Приказ об утв. ПСД | от 24.09.2021 № 939 | ХМАО | 1 | 1.305 | км | Л7-01 - 2 | 133 | 1.06 | 183.9789 | В связи с изменением колличества приборов учета, по результатам разработки ПСД
| 1.2.3.1 | Установка приборов учета в соответствии с Законом № 522-ФЗ при истечении МПИ или срока эксплуатации, при отсутствии прибора учета у потребителя и при выходе из строя прибора учета потребителя (264 точек учета 0.2-0.4 кВ) филиала Энергокомплекс | K_TP1900.AS.0005 | УНЦ провода СИП ВЛ 0,4 кВ | РЭС филиала АО "Россети Тюмень" Энерго комплекс | нд | З | 2021 | 0.4 | нд | Приказ об утв. ПСД | от 24.09.2021 № 939 | ХМАО | 1 | 0.015 | км | Л7-14 - 2 | 155 | 1.06 | 2.4645 | В связи с изменением колличества приборов учета, по результатам разработки ПСД
| 1.2.3.1 | Установка приборов учета в соответствии с Законом № 522-ФЗ при истечении МПИ или срока эксплуатации, при отсутствии прибора учета у потребителя и при выходе из строя прибора учета потребителя (264 точек учета 0.2-0.4 кВ) филиала Энергокомплекс | K_TP1900.AS.0005 | УНЦ Арматура и устройство крепления провода СИП | РЭС филиала АО "Россети Тюмень" Энерго комплекс | нд | З | 2021 | 0.4 | нд | Приказ об утв. ПСД | от 24.09.2021 № 939 | ХМАО | 1 | 264 | 1 ед. | Л11-01 | 2.2 | 1.06 | 615.648 | В связи с изменением колличества приборов учета, по результатам разработки ПСД
| 1.2.3.1 | Установка приборов учета в соответствии с Законом № 522-ФЗ при истечении МПИ или срока эксплуатации, при отсутствии прибора учета у потребителя и при выходе из строя прибора учета потребителя (264 точек учета 0.2-0.4 кВ) филиала Энергокомплекс | K_TP1900.AS.0005 | Затраты на проектно-изыскательские работы для отдельных элементов электрических сетей | нд | нд | З | 2021 | нд | нд | Приказ об утв. ПСД | от 24.09.2021 № 939 | ХМАО | 1 | 1 | 1 объект | П6-07 | 300 | 1 | 300 | В связи с изменением колличества приборов учета, по результатам разработки ПСД
| 1.2.3.1 | Установка приборов учета в соответствии с Законом № 522-ФЗ при истечении МПИ или срока эксплуатации, при отсутствии прибора учета у потребителя и при выходе из строя прибора учета потребителя (264 точек учета 0.2-0.4 кВ) филиала Энергокомплекс | K_TP1900.AS.0005 | Итого объем финансовых потребностей по инвестиционному проекту, тыс. рублей | нд | нд | нд | нд | нд | нд | нд | нд | нд | нд | нд | нд | нд | нд | нд | 6111.7314 | нд
| 1.2.3.1 | Развитие системы учета (технический учет на присоединениях 0.22(0.4) кВ 108 шт.) филиал АО «Россети Тюмень» Сургутские электрические сети | K_TP1100.AS.0006 | УНЦ ИВКЭ | Сургутский РЭС | нд | Н | 2024 | 0.4 | нд | техническое обоснование инвестиционного проекта | 13.11.2020 | ХМАО | 1 | 108 | 1 точка учета | А1-03 | 27 | 1.09 | 3178.44 | нд
| 1.2.3.1 | Развитие системы учета (технический учет на присоединениях 0.22(0.4) кВ 108 шт.) филиал АО «Россети Тюмень» Сургутские электрические сети | K_TP1100.AS.0006 | Затраты на проектно-изыскательские работы отдельных элементов электрических сетей | Сургутский РЭС | нд | Н | 2024 | нд | нд | техническое обоснование инвестиционного проекта | 13.11.2020 | ХМАО | 1 | 1 | 1 объект | П6-06 | 300 | 1 | 300 | нд
| 1.2.3.1 | Развитие системы учета (технический учет на присоединениях 0.22(0.4) кВ 108 шт.) филиал АО «Россети Тюмень» Сургутские электрические сети | K_TP1100.AS.0006 | Итого объем финансовых потребностей по инвестиционному проекту, тыс. рублей | нд | нд | нд | нд | нд | нд | нд | нд | нд | нд | нд | нд | нд | нд | нд | 3478.44 | нд
| 1.2.3.1 | «Установка приборов учета в соответствии с законом от 27.12.2018 № 522- ФЗ при истечении МПИ или срока эксплуотации при отсутствии приборов учета у потребителя (33 счетчика 0,4 кВ)» филиала Нижневартовские электрические сети | K_TP1600.AS.0004 | УНЦ ИИК | ПС Индустриальная, ПС Обская, ПС Верхне- Колик- Еганская, ПС Варьеган, ПС КНС-14, ПС Каскад, ПС Новомолодежная, ПС КНС-32, ПС Молодежная, ПС Малочерногорская, ПС Негус, ПС Восток, ПС ГПП-7, ПС Гидронамыв, ПС Водозабор, ПС Таежная, ПС Центральная, ПС Медвежья, ПС Западная, ПС Нижневартовская, ПС Южная, ПС Вах, ПС Космос | нд | П | 2022 | 0,4 | нд | техническое обоснование инвестиционного проекта | от 09.12.2021 б/н | ХМАО | 1 | 8 | 1 точка учета | А1-02 | 24 | 1.09 | 209.28 | нд
| 1.2.3.1 | «Установка приборов учета в соответствии с законом от 27.12.2018 № 522- ФЗ при истечении МПИ или срока эксплуотации при отсутствии приборов учета у потребителя (33 счетчика 0,4 кВ)» филиала Нижневартовские электрические сети | K_TP1600.AS.0004 | УНЦ ИИК | ПС Индустриальная, ПС Обская, ПС Верхне- Колик- Еганская, ПС Варьеган, ПС КНС-14, ПС Каскад, ПС Новомолодежная, ПС КНС-32, ПС Молодежная, ПС Малочерногорская, ПС Негус, ПС Восток, ПС ГПП-7, ПС Гидронамыв, ПС Водозабор, ПС Таежная, ПС Центральная, ПС Медвежья, ПС Западная, ПС Нижневартовская, ПС Южная, ПС Вах, ПС Космос | нд | П | 2022 | 0,4 | нд | техническое обоснование инвестиционного проекта | от 09.12.2021 б/н | ХМАО | 1 | 25 | 1 точка учета | А1-03 | 27 | 1.09 | 735.75 | нд
| 1.2.3.1 | «Установка приборов учета в соответствии с законом от 27.12.2018 № 522- ФЗ при истечении МПИ или срока эксплуотации при отсутствии приборов учета у потребителя (33 счетчика 0,4 кВ)» филиала Нижневартовские электрические сети | K_TP1600.AS.0004 | Затраты на проектно-изыскательские работы для отдельных элементов электрических сетей (тыс. руб.) | ПС Индустриальная, ПС Обская, ПС Верхне- Колик- Еганская, ПС Варьеган, ПС КНС-14, ПС Каскад, ПС Новомолодежная, ПС КНС-32, ПС Молодежная, ПС Малочерногорская, ПС Негус, ПС Восток, ПС ГПП-7, ПС Гидронамыв, ПС Водозабор, ПС Таежная, ПС Центральная, ПС Медвежья, ПС Западная, ПС Нижневартовская, ПС Южная, ПС Вах, ПС Космос | нд | П | 2022 | нд | нд | техническое обоснование инвестиционного проекта | от 09.12.2021 б/н | ХМАО | 1 | 1 | 1 объект | П6-05 | 70 | 1 | 70 | нд
| 1.2.3.1 | «Установка приборов учета в соответствии с законом от 27.12.2018 № 522- ФЗ при истечении МПИ или срока эксплуотации при отсутствии приборов учета у потребителя (33 счетчика 0,4 кВ)» филиала Нижневартовские электрические сети | K_TP1600.AS.0004 | Итого объем финансовых потребностей по инвестиционному проекту, тыс. рублей | нд | нд | нд | нд | нд | нд | нд | нд | нд | нд | нд | нд | нд | нд | нд | 1015.03 | нд
| 1.2.3.1 | Развитие системы учета (технический учет на вводах силовых трансформаторов 0.22(0.4) кВ 8 шт) филиала АО «Россети Тюмень» Сургутские электрические сети | L_TP1100.AS.0007 | УНЦ ИИК | Сургутский РЭС | нд | И | 2024 | 0.4 | нд | техническое обоснование инвестиционного проекта | 13.11.2020 | ХМАО | 1 | 8 | 1 точка учета | А1-02 | 24 | 1.09 | 209.28 | нд
| 1.2.3.1 | Развитие системы учета (технический учет на вводах силовых трансформаторов 0.22(0.4) кВ 8 шт) филиала АО «Россети Тюмень» Сургутские электрические сети | L_TP1100.AS.0007 | Затраты на проектно-изыскательские работы отдельных элементов электрических сетей | Сургутский РЭС | нд | И | 2024 | нд | нд | техническое обоснование инвестиционного проекта | 13.11.2020 | ХМАО | 1 | 1 | 1 объект | П6-04 | 40 | 1 | 40 | нд
| 1.2.3.1 | Развитие системы учета (технический учет на вводах силовых трансформаторов 0.22(0.4) кВ 8 шт) филиала АО «Россети Тюмень» Сургутские электрические сети | L_TP1100.AS.0007 | Итого объем финансовых потребностей по инвестиционному проекту, тыс. рублей | нд | нд | нд | нд | нд | нд | нд | нд | нд | нд | нд | нд | нд | нд | нд | 249.28 | нд
| 1.2.3.1 | Развитие системы учета (технический учет на присоединениях 0.22(0.4) кВ 120 шт.) филиала АО «Россети Тюмень» Сургутские электрические сети | L_TP1100.AS.0008 | УНЦ ИИК | Сургутский РЭС | нд | И | 2022 | 0.4 | нд | техническое обоснование инвестиционного проекта | 13.11.2020 | ХМАО | 1 | 120 | 1 точка учета | А1-03 | 27 | 1.09 | 3531.6 | нд
| 1.2.3.1 | Развитие системы учета (технический учет на присоединениях 0.22(0.4) кВ 120 шт.) филиала АО «Россети Тюмень» Сургутские электрические сети | L_TP1100.AS.0008 | Затраты на проектно-изыскательские работы отдельных элементов электрических сетей | Сургутский РЭС | нд | И | 2022 | нд | нд | техническое обоснование инвестиционного проекта | 13.11.2020 | ХМАО | 1 | 1 | 1 объект | П6-06 | 300 | 1 | 300 | нд
| 1.2.3.1 | Развитие системы учета (технический учет на присоединениях 0.22(0.4) кВ 120 шт.) филиала АО «Россети Тюмень» Сургутские электрические сети | L_TP1100.AS.0008 | Итого объем финансовых потребностей по инвестиционному проекту, тыс. рублей | нд | нд | нд | нд | нд | нд | нд | нд | нд | нд | нд | нд | нд | нд | нд | 3831.6 | нд
| 1.2.3.1 | Установка приборов учета в соответствии с Федеральным законом от 27.12.2018 № 522-ФЗ при истечении МПИ или срока эксплуатации (замена ПУ 0,2 кВ и 0,4 кВ - 21 точка учета, замена ТТ - 3 точки учета) | M_TP1200.AS.0003 | УНЦ ИИК | НЮРЭС, ХМРЭС | нд | П | 2022 | 0.23 | нд | Приложение к Техническому обосниванию инвестиционного проекта | 28.12.2021 | ХМАО | 1 | 2 | 1 точка учета | А1-01 | 14 | 1.09 | 30.52 | нд
| 1.2.3.1 | Установка приборов учета в соответствии с Федеральным законом от 27.12.2018 № 522-ФЗ при истечении МПИ или срока эксплуатации (замена ПУ 0,2 кВ и 0,4 кВ - 21 точка учета, замена ТТ - 3 точки учета) | M_TP1200.AS.0003 | УНЦ ИИК | НЮРЭС, ХМРЭС | нд | П | 2022 | 0.4 | нд | Приложение к Техническому обосниванию инвестиционного проекта | 28.12.2021 | ХМАО | 1 | 5 | 1 точка учета | А1-02 | 24 | 1.09 | 130.8 | нд
| 1.2.3.1 | Установка приборов учета в соответствии с Федеральным законом от 27.12.2018 № 522-ФЗ при истечении МПИ или срока эксплуатации (замена ПУ 0,2 кВ и 0,4 кВ - 21 точка учета, замена ТТ - 3 точки учета) | M_TP1200.AS.0003 | УНЦ ИИК | НЮРЭС, ХМРЭС | нд | П | 2022 | 0.4 | нд | Приложение к Техническому обосниванию инвестиционного проекта | 28.12.2021 | ХМАО | 1 | 2 | 1 точка учета | А1-03 | 27 | 1.09 | 58.86 | нд
| 1.2.3.1 | Установка приборов учета в соответствии с Федеральным законом от 27.12.2018 № 522-ФЗ при истечении МПИ или срока эксплуатации (замена ПУ 0,2 кВ и 0,4 кВ - 21 точка учета, замена ТТ - 3 точки учета) | M_TP1200.AS.0003 | Проектно-изыскательские работы для отдельных элементов электрических сетей | НЮРЭС, ХМРЭС | нд | П | 2022 | 0.4 | нд | Приложение к Техническому обосниванию инвестиционного проекта | 28.12.2021 | ХМАО | 1 | 1 | 1 объект (от 0,2 до 0,59 млн. руб.) | П6-04 | 40 | 1 | 40 | нд
| 1.2.3.1 | Установка приборов учета в соответствии с Федеральным законом от 27.12.2018 № 522-ФЗ при истечении МПИ или срока эксплуатации (замена ПУ 0,2 кВ и 0,4 кВ - 21 точка учета, замена ТТ - 3 точки учета) | M_TP1200.AS.0003 | Итого объем финансовых потребностей по инвестиционному проекту, тыс. рублей | нд | нд | нд | нд | нд | нд | нд | нд | нд | нд | нд | нд | нд | нд | нд | 260.18 | нд
| 1.2.3.1 | Установка приборов учета в соответствии с Федеральным законом от 27.12.2018 № 522-ФЗ при истечении МПИ или срока эксплуатации, при отсутствии прибора учета у потребителя (замена ПУ 0,4 кВ - 4 точки учета) филиала Нефтеюганские электрические сети | M_TP1200.AS.0004 | УНЦ ИИК | НЮРЭС, ХМРЭС | нд | П | 2023 | 0.4 | нд | Приложение к Техническому обосниванию инвестиционного проекта | 28.12.2021 | ХМАО | 1 | 4 | 1 точка учета | А1-02 | 24 | 1.09 | 104.64 | нд
| 1.2.3.1 | Установка приборов учета в соответствии с Федеральным законом от 27.12.2018 № 522-ФЗ при истечении МПИ или срока эксплуатации, при отсутствии прибора учета у потребителя (замена ПУ 0,4 кВ - 4 точки учета) филиала Нефтеюганские электрические сети | M_TP1200.AS.0004 | Проектно-изыскательские работы для отдельных элементов электрических сетей | НЮРЭС, ХМРЭС | нд | П | 2023 | 0.4 | нд | Приложение к Техническому обосниванию инвестиционного проекта | 28.12.2021 | ХМАО | 1 | 1 | 1 объект (от 0,051 до 0,19 млн. руб.) | П6-03 | 10 | 1 | 10 | нд
| 1.2.3.1 | Установка приборов учета в соответствии с Федеральным законом от 27.12.2018 № 522-ФЗ при истечении МПИ или срока эксплуатации, при отсутствии прибора учета у потребителя (замена ПУ 0,4 кВ - 4 точки учета) филиала Нефтеюганские электрические сети | M_TP1200.AS.0004 | Итого объем финансовых потребностей по инвестиционному проекту, тыс. рублей | нд | нд | нд | нд | нд | нд | нд | нд | нд | нд | нд | нд | нд | нд | нд | 114.64 | нд
| 1.2.3.1 | Установка приборов учета в соответствии с федеральным законом от 27.12.2018 № 522- ФЗ при истечении МПИ или срока эксплуатации при отсутствии приборов учета у потребителя (21 счетчик 0,4 кВ) филиала АО «Россети Тюмень» Нижневартовские электрические сети | M_TP1600.AS.0005 | УНЦ ИИК | ПС 110/10/10 Индустриальная, ПС 110/10/10 Обская, ПС 110/35/6 Нижневартовская, ПС 110/35/6 Факел, ПС 110/35/6 Таежная, ПС 110/35/10 Восток, ПС 110/35/6 ГПП-7, ПС 110/6/6 Излучина, ПС 110/35/6 Заобье, КТП 6/0,4 кВ кустовых площадок, отходящие АВ-0,4 кВ (ПС 110/35/6 кВ "Ореховская"), ПС 110/35/6 Чистинная, ПС 110/35/6 Мега, ПС 110/35/6 Молодежная ВЛ-35 №4, ПС 35/6 ДНС | нд | П | 2027 | 0,4 | нд | техническое обоснование инвестиционного проекта | от 09.12.2021 | ХМАО | 1 | 7 | 1 точка учета | А1-02 | 24 | 1.09 | 183.12 | нд
| 1.2.3.1 | Установка приборов учета в соответствии с федеральным законом от 27.12.2018 № 522- ФЗ при истечении МПИ или срока эксплуатации при отсутствии приборов учета у потребителя (21 счетчик 0,4 кВ) филиала АО «Россети Тюмень» Нижневартовские электрические сети | M_TP1600.AS.0005 | УНЦ ИИК | ПС 110/10/10 Индустриальная, ПС 110/10/10 Обская, ПС 110/35/6 Нижневартовская, ПС 110/35/6 Факел, ПС 110/35/6 Таежная, ПС 110/35/10 Восток, ПС 110/35/6 ГПП-7, ПС 110/6/6 Излучина, ПС 110/35/6 Заобье, КТП 6/0,4 кВ кустовых площадок, отходящие АВ-0,4 кВ (ПС 110/35/6 кВ "Ореховская"), ПС 110/35/6 Чистинная, ПС 110/35/6 Мега, ПС 110/35/6 Молодежная ВЛ-35 №4, ПС 35/6 ДНС | нд | П | 2027 | 0,4 | нд | техническое обоснование инвестиционного проекта | от 09.12.2021 | ХМАО | 1 | 14 | 1 точка учета | А1-03 | 27 | 1.09 | 412.02 | нд
| 1.2.3.1 | Установка приборов учета в соответствии с федеральным законом от 27.12.2018 № 522- ФЗ при истечении МПИ или срока эксплуатации при отсутствии приборов учета у потребителя (21 счетчик 0,4 кВ) филиала АО «Россети Тюмень» Нижневартовские электрические сети | M_TP1600.AS.0005 | Затраты на проектно-изыскательские работы для отдельных элементов электрических сетей (тыс. руб.) | ПС 110/10/10 Индустриальная, ПС 110/10/10 Обская, ПС 110/35/6 Нижневартовская, ПС 110/35/6 Факел, ПС 110/35/6 Таежная, ПС 110/35/10 Восток, ПС 110/35/6 ГПП-7, ПС 110/6/6 Излучина, ПС 110/35/6 Заобье, КТП 6/0,4 кВ кустовых площадок, отходящие АВ-0,4 кВ (ПС 110/35/6 кВ "Ореховская"), ПС 110/35/6 Чистинная, ПС 110/35/6 Мега, ПС 110/35/6 Молодежная ВЛ-35 №4, ПС 35/6 ДНС | нд | П | 2027 | нд | нд | техническое обоснование инвестиционного проекта | от 09.12.2021 | ХМАО | 1 | 1 | 1 объект | П6-05 | 70 | 1 | 70 | нд
| 1.2.3.1 | Установка приборов учета в соответствии с федеральным законом от 27.12.2018 № 522- ФЗ при истечении МПИ или срока эксплуатации при отсутствии приборов учета у потребителя (21 счетчик 0,4 кВ) филиала АО «Россети Тюмень» Нижневартовские электрические сети | M_TP1600.AS.0005 | Итого объем финансовых потребностей по инвестиционному проекту, тыс. рублей | нд | нд | нд | нд | нд | нд | нд | нд | нд | нд | нд | нд | нд | нд | нд | 665.14 | нд
| 1.2.3.1 | Установка приборов учета в соответствии с законом № 522- ФЗ при истечении МПИ или срока эксплуатации при отсутствии приборов учета у потребителя (20 счетчиков 0,4кВ) филиала Нижневартовские электрические сети | M_TP1600.AS.0006 | УНЦ ИИК | ПС 35/10 Новая, ПС 110/35/10 Восток, ПС 110/35/6 ГПП-7, ПС 110/6/6 Излучина, ПС 110/35/6 Гидронамыв, ПС 220/110/10 Мирная, ПС 500/220/10 Сибирская, ПС 110/35/6 Ореховская ВЛ-35 №3 ПС 35/6 ДНС-Ореховское, ПС 110/35/6 КНС-17А ВЛ-35 №2 ПС 35/6 К-219, ПС 220/110/35/6 Варьеган, ПС 220/110/10/6 Мегион | нд | П | 2027 | 0,4 | нд | техническое обоснование инвестиционного проекта | от 09.12.2021 | ХМАО | 1 | 10 | 1 точка учета | А1-02 | 24 | 1.09 | 261.6 | нд
| 1.2.3.1 | Установка приборов учета в соответствии с законом № 522- ФЗ при истечении МПИ или срока эксплуатации при отсутствии приборов учета у потребителя (20 счетчиков 0,4кВ) филиала Нижневартовские электрические сети | M_TP1600.AS.0006 | УНЦ ИИК | ПС 35/10 Новая, ПС 110/35/10 Восток, ПС 110/35/6 ГПП-7, ПС 110/6/6 Излучина, ПС 110/35/6 Гидронамыв, ПС 220/110/10 Мирная, ПС 500/220/10 Сибирская, ПС 110/35/6 Ореховская ВЛ-35 №3 ПС 35/6 ДНС-Ореховское, ПС 110/35/6 КНС-17А ВЛ-35 №2 ПС 35/6 К-219, ПС 220/110/35/6 Варьеган, ПС 220/110/10/6 Мегион | нд | П | 2027 | 0,4 | нд | техническое обоснование инвестиционного проекта | от 09.12.2021 | ХМАО | 1 | 10 | 1 точка учета | А1-03 | 27 | 1.09 | 294.3 | нд
| 1.2.3.1 | Установка приборов учета в соответствии с законом № 522- ФЗ при истечении МПИ или срока эксплуатации при отсутствии приборов учета у потребителя (20 счетчиков 0,4кВ) филиала Нижневартовские электрические сети | M_TP1600.AS.0006 | Затраты на проектно-изыскательские работы для отдельных элементов электрических сетей (тыс. руб.) | ПС 35/10 Новая, ПС 110/35/10 Восток, ПС 110/35/6 ГПП-7, ПС 110/6/6 Излучина, ПС 110/35/6 Гидронамыв, ПС 220/110/10 Мирная, ПС 500/220/10 Сибирская, ПС 110/35/6 Ореховская ВЛ-35 №3 ПС 35/6 ДНС-Ореховское, ПС 110/35/6 КНС-17А ВЛ-35 №2 ПС 35/6 К-219, ПС 220/110/35/6 Варьеган, ПС 220/110/10/6 Мегион | нд | П | 2027 | нд | нд | техническое обоснование инвестиционного проекта | от 09.12.2021 | ХМАО | 1 | 1 | 1 объект | П6-05 | 40 | 1 | 40 | нд
| 1.2.3.1 | Установка приборов учета в соответствии с законом № 522- ФЗ при истечении МПИ или срока эксплуатации при отсутствии приборов учета у потребителя (20 счетчиков 0,4кВ) филиала Нижневартовские электрические сети | M_TP1600.AS.0006 | Итого объем финансовых потребностей по инвестиционному проекту, тыс. рублей | Итого объем финансовых потребностей по инвестиционному проекту, тыс. рублей | нд | нд | нд | нд | нд | нд | нд | нд | нд | нд | нд | нд | нд | нд | 595.9 | нд
| 1.2.3.1 | Установка приборов учета в соответствии с федеральным законом от 27.12.2018 № 522- ФЗ при истечении МПИ или срока эксплуатации при отсутствии приборов учета у потребителя (17 счетчиков 0,4 кВ) филиала АО «Россети Тюмень» Нижневартовские электрические сети | M_TP1600.AS.0007 | УНЦ ИИК | ПС 500 Сибирская, ПС 110/35/10 Восток, ПС 110/35/6 КНС-9А, ПС 110/6/6 Излучина, ПС 110/35/6 Гидронамыв, ПС 110/35/10 Южная, ПС 110/10/10 кВ Обская, ПС 110/35/6 Ореховская ВЛ-35 №3 ПС 35/6 ДНС-Ореховское, ПС 110/10/10 Центральная, ПС 110/35/10 Восток, ПС 110/35/6 Чистинная, ПС 110/35/6 КНС-17А ВЛ-35 №3 ПС 35/6 К-203, ПС 110/35/6 КНС-17А ВЛ-35 №4 ПС 35/6 Трубная база, ПС 110/35/6 КНС-17А ВЛ-35 №3 ПС 35/6 К-203, ПС 220/110/35/6 Варьеган | нд | П | 2023 | 0,4 | нд | техническое обоснование инвестиционного проекта | от 09.12.2021 | ХМАО | 1 | 6 | 1 точка учета | А1-02 | 24 | 1.09 | 156.96 | нд
| 1.2.3.1 | Установка приборов учета в соответствии с федеральным законом от 27.12.2018 № 522- ФЗ при истечении МПИ или срока эксплуатации при отсутствии приборов учета у потребителя (17 счетчиков 0,4 кВ) филиала АО «Россети Тюмень» Нижневартовские электрические сети | M_TP1600.AS.0007 | УНЦ ИИК | ПС 500 Сибирская, ПС 110/35/10 Восток, ПС 110/35/6 КНС-9А, ПС 110/6/6 Излучина, ПС 110/35/6 Гидронамыв, ПС 110/35/10 Южная, ПС 110/10/10 кВ Обская, ПС 110/35/6 Ореховская ВЛ-35 №3 ПС 35/6 ДНС-Ореховское, ПС 110/10/10 Центральная, ПС 110/35/10 Восток, ПС 110/35/6 Чистинная, ПС 110/35/6 КНС-17А ВЛ-35 №3 ПС 35/6 К-203, ПС 110/35/6 КНС-17А ВЛ-35 №4 ПС 35/6 Трубная база, ПС 110/35/6 КНС-17А ВЛ-35 №3 ПС 35/6 К-203, ПС 220/110/35/6 Варьеган | нд | П | 2023 | 0,4 | нд | техническое обоснование инвестиционного проекта | от 09.12.2021 | ХМАО | 1 | 11 | 1 точка учета | А1-03 | 27 | 1.09 | 323.73 | нд
| 1.2.3.1 | Установка приборов учета в соответствии с федеральным законом от 27.12.2018 № 522- ФЗ при истечении МПИ или срока эксплуатации при отсутствии приборов учета у потребителя (17 счетчиков 0,4 кВ) филиала АО «Россети Тюмень» Нижневартовские электрические сети | M_TP1600.AS.0007 | Затраты на проектно-изыскательские работы для отдельных элементов электрических сетей (тыс. руб.) | ПС 500 Сибирская, ПС 110/35/10 Восток, ПС 110/35/6 КНС-9А, ПС 110/6/6 Излучина, ПС 110/35/6 Гидронамыв, ПС 110/35/10 Южная, ПС 110/10/10 кВ Обская, ПС 110/35/6 Ореховская ВЛ-35 №3 ПС 35/6 ДНС-Ореховское, ПС 110/10/10 Центральная, ПС 110/35/10 Восток, ПС 110/35/6 Чистинная, ПС 110/35/6 КНС-17А ВЛ-35 №3 ПС 35/6 К-203, ПС 110/35/6 КНС-17А ВЛ-35 №4 ПС 35/6 Трубная база, ПС 110/35/6 КНС-17А ВЛ-35 №3 ПС 35/6 К-203, ПС 220/110/35/6 Варьеган | нд | П | 2023 | нд | нд | техническое обоснование инвестиционного проекта | от 09.12.2021 | ХМАО | 1 | 1 | 1 объект | П6-05 | 40 | 1 | 40 | нд
| 1.2.3.1 | Установка приборов учета в соответствии с федеральным законом от 27.12.2018 № 522- ФЗ при истечении МПИ или срока эксплуатации при отсутствии приборов учета у потребителя (17 счетчиков 0,4 кВ) филиала АО «Россети Тюмень» Нижневартовские электрические сети | M_TP1600.AS.0007 | Итого объем финансовых потребностей по инвестиционному проекту, тыс. рублей | Итого объем финансовых потребностей по инвестиционному проекту, тыс. рублей | нд | нд | нд | нд | нд | нд | нд | нд | нд | нд | нд | нд | нд | нд | 520.69 | нд
| 1.2.3.1 | Установка приборов учета в соответствии с федеральным законом от 27.12.2018 № 522- ФЗ при истечении МПИ или срока эксплуатации при отсутствии приборов учета у потребителя (19 счетчиков 0,4 кВ) филиала АО «Россети Тюмень» Нижневартовские электрические сети | M_TP1600.AS.0010 | УНЦ ИИК | ПС 110/10/10 Индустриальная, ПС 110/10/10 Обская, ПС 110/35/6 ГПП-7, ПС 110/6/6 Излучина, ПС 110/35/6 Гидронамыв, ПС 110/35/6 Самотлор, ПС 110/35/6 КНС-19, ПС-110/35/6 Мега, ПС-110/35/6 Ореховская | нд | П | 2026 | 0,4 | нд | техническое обоснование инвестиционного проекта | от 09.12.2021 | ХМАО | 1 | 8 | 1 точка учета | А1-02 | 24 | 1.09 | 209.28 | нд
| 1.2.3.1 | Установка приборов учета в соответствии с федеральным законом от 27.12.2018 № 522- ФЗ при истечении МПИ или срока эксплуатации при отсутствии приборов учета у потребителя (19 счетчиков 0,4 кВ) филиала АО «Россети Тюмень» Нижневартовские электрические сети | M_TP1600.AS.0010 | УНЦ ИИК | ПС 110/10/10 Индустриальная, ПС 110/10/10 Обская, ПС 110/35/6 ГПП-7, ПС 110/6/6 Излучина, ПС 110/35/6 Гидронамыв, ПС 110/35/6 Самотлор, ПС 110/35/6 КНС-19, ПС-110/35/6 Мега, ПС-110/35/6 Ореховская | нд | П | 2026 | 0,4 | нд | техническое обоснование инвестиционного проекта | от 09.12.2021 | ХМАО | 1 | 11 | 1 точка учета | А1-03 | 27 | 1.09 | 323.73 | нд
| 1.2.3.1 | Установка приборов учета в соответствии с федеральным законом от 27.12.2018 № 522- ФЗ при истечении МПИ или срока эксплуатации при отсутствии приборов учета у потребителя (19 счетчиков 0,4 кВ) филиала АО «Россети Тюмень» Нижневартовские электрические сети | M_TP1600.AS.0010 | Затраты на проектно-изыскательские работы для отдельных элементов электрических сетей (тыс. руб.) | ПС 110/10/10 Индустриальная, ПС 110/10/10 Обская, ПС 110/35/6 ГПП-7, ПС 110/6/6 Излучина, ПС 110/35/6 Гидронамыв, ПС 110/35/6 Самотлор, ПС 110/35/6 КНС-19, ПС-110/35/6 Мега, ПС-110/35/6 Ореховская | нд | П | 2026 | нд | нд | техническое обоснование инвестиционного проекта | от 09.12.2021 | ХМАО | 1 | 1 | 1 объект | П6-04 | 40 | 1 | 40 | нд
| 1.2.3.1 | Установка приборов учета в соответствии с федеральным законом от 27.12.2018 № 522- ФЗ при истечении МПИ или срока эксплуатации при отсутствии приборов учета у потребителя (19 счетчиков 0,4 кВ) филиала АО «Россети Тюмень» Нижневартовские электрические сети | M_TP1600.AS.0010 | Итого объем финансовых потребностей по инвестиционному проекту, тыс. рублей | Итого объем финансовых потребностей по инвестиционному проекту, тыс. рублей | нд | нд | нд | нд | нд | нд | нд | нд | нд | нд | нд | нд | нд | нд | 573.01 | нд
| 1.2.3.1 | Установка приборов учета в соответствии с Федеральным законом от 27.12.2018 № 522-ФЗ при истечении МПИ или срока эксплуатации, при отсутствии прибора учета у потребителя (2 точки учета 0,2-0,4 кВ: прибор учета - 1 шт. и модем-коммуникатор - 1 шт., трансформатор тока - 3 шт.) филиала АО "Россети Тюмень" Урайские электрические сети (2022г) | M_TP2100.AS.0004 | УНЦ ИИК | Урайский РЭС филиала АО "Россети Тюмень" УЭС | нд | Н | 2022 | 0.23 | нд | Приказ об утв. ПСД | от 09.12.2021 № 673-и | ХМАО | 1 | 1 | 1 точка учета | А1-01 | 14 | 1.09 | 15.26 | нд
| 1.2.3.1 | Установка приборов учета в соответствии с Федеральным законом от 27.12.2018 № 522-ФЗ при истечении МПИ или срока эксплуатации, при отсутствии прибора учета у потребителя (2 точки учета 0,2-0,4 кВ: прибор учета - 1 шт. и модем-коммуникатор - 1 шт., трансформатор тока - 3 шт.) филиала АО "Россети Тюмень" Урайские электрические сети (2022г) | M_TP2100.AS.0004 | УНЦ ИИК | Урайский РЭС филиала АО "Россети Тюмень" УЭС | нд | Н | 2022 | 6 | нд | Приказ об утв. ПСД | от 09.12.2021 № 673-и | ХМАО | 1 | 1 | 1 ед. | А1-04 | 38 | 1.09 | 41.42 | нд
| 1.2.3.1 | Установка приборов учета в соответствии с Федеральным законом от 27.12.2018 № 522-ФЗ при истечении МПИ или срока эксплуатации, при отсутствии прибора учета у потребителя (2 точки учета 0,2-0,4 кВ: прибор учета - 1 шт. и модем-коммуникатор - 1 шт., трансформатор тока - 3 шт.) филиала АО "Россети Тюмень" Урайские электрические сети (2022г) | M_TP2100.AS.0004 | Итого объем финансовых потребностей по инвестиционному проекту, тыс. рублей | нд | нд | нд | нд | нд | нд | нд | нд | нд | нд | нд | нд | нд | нд | нд | 56.68 | нд
| 1.2.3.1 | Установка приборов учета в соответствии с Федеральным законом от 27.12.2018 № 522-ФЗ при истечении МПИ или срока эксплуатации, при отсутствии прибора учета у потребителя (1 точка учета 0,2-0,4 кВ: прибор учета - 1 шт.) филиала АО "Россети Тюмень" Урайские электрические сети (2024г) | M_TP2100.AS.0005 | УНЦ ИИК | Урайский РЭС филиала АО "Россети Тюмень" УЭС | нд | Н | 2024 | 0.4 | нд | Приказ об утв. ПСД | от 09.12.2021 № 669-и | ХМАО | 1 | 1 | 1 точка учета | А1-02 | 24 | 1.09 | 26.16 | нд
| 1.2.3.1 | Установка приборов учета в соответствии с Федеральным законом от 27.12.2018 № 522-ФЗ при истечении МПИ или срока эксплуатации, при отсутствии прибора учета у потребителя (1 точка учета 0,2-0,4 кВ: прибор учета - 1 шт.) филиала АО "Россети Тюмень" Урайские электрические сети (2024г) | M_TP2100.AS.0005 | Итого объем финансовых потребностей по инвестиционному проекту, тыс. рублей | нд | нд | нд | нд | нд | нд | нд | нд | нд | нд | нд | нд | нд | нд | нд | 26.16 | нд
| 1.2.3.1 | Установка приборов учета в соответствии с Федеральным законом от 27.12.2018 № 522-ФЗ при истечении МПИ или срока эксплуатации, при отсутствии прибора учета у потребителя (4 точки учета 0,2-0,4 кВ: прибор учета - 4 шт.) филиала АО "Россети Тюмень" Урайские электрические сети (2025г) | M_TP2100.AS.0006 | УНЦ ИИК | Урайский РЭС филиала АО "Россети Тюмень" УЭС | нд | Н | 2025 | 0.4 | нд | Приказ об утв. ПСД | от 09.12.2021 № 670-и | ХМАО | 1 | 4 | 1 точка учета | А1-02 | 24 | 1.09 | 104.64 | нд
| 1.2.3.1 | Установка приборов учета в соответствии с Федеральным законом от 27.12.2018 № 522-ФЗ при истечении МПИ или срока эксплуатации, при отсутствии прибора учета у потребителя (4 точки учета 0,2-0,4 кВ: прибор учета - 4 шт.) филиала АО "Россети Тюмень" Урайские электрические сети (2025г) | M_TP2100.AS.0006 | Итого объем финансовых потребностей по инвестиционному проекту, тыс. рублей | нд | нд | нд | нд | нд | нд | нд | нд | нд | нд | нд | нд | нд | нд | нд | 104.64 | нд
| 1.2.3.1 | Установка приборов учета в соответствии с Федеральным законом от 27.12.2018 № 522-ФЗ при истечении МПИ или срока эксплуатации, при отсутствии прибора учета у потребителя (2 точки учета 0,2-0,4 кВ: прибор учета - 1 шт., трансформатор тока - 3шт.) филиала АО "Россети Тюмень" Урайские электрические сети (2026г) | M_TP2100.AS.0007 | УНЦ ИИК | Урайский РЭС филиала АО "Россети Тюмень" УЭС | нд | Н | 2026 | 0.4 | нд | Приказ об утв. ПСД | от 09.12.2021 № 671-и | ХМАО | 1 | 1 | 1 точка учета | А1-02 | 24 | 1.09 | 26.16 | нд
| 1.2.3.1 | Установка приборов учета в соответствии с Федеральным законом от 27.12.2018 № 522-ФЗ при истечении МПИ или срока эксплуатации, при отсутствии прибора учета у потребителя (2 точки учета 0,2-0,4 кВ: прибор учета - 1 шт., трансформатор тока - 3шт.) филиала АО "Россети Тюмень" Урайские электрические сети (2026г) | M_TP2100.AS.0007 | УНЦ элементов ПС без устройства фундаментов | Урайский РЭС филиала АО "Россети Тюмень" УЭС | нд | Н | 2026 | 6 | нд | Приказ об утв. ПСД | от 09.12.2021 № 671-и | ХМАО | 1 | 1 | 1 ед. | И10-01-1 | 99 | 1.09 | 107.91 | нд
| 1.2.3.1 | Установка приборов учета в соответствии с Федеральным законом от 27.12.2018 № 522-ФЗ при истечении МПИ или срока эксплуатации, при отсутствии прибора учета у потребителя (2 точки учета 0,2-0,4 кВ: прибор учета - 1 шт., трансформатор тока - 3шт.) филиала АО "Россети Тюмень" Урайские электрические сети (2026г) | M_TP2100.AS.0007 | Итого объем финансовых потребностей по инвестиционному проекту, тыс. рублей | нд | нд | нд | нд | нд | нд | нд | нд | нд | нд | нд | нд | нд | нд | нд | 134.07 | нд
| 1.2.3.1 | Установка приборов учета в соответствии с Федеральным законом от 27.12.2018 № 522-ФЗ при истечении МПИ или срока эксплуатации, при отсутствии прибора учета у потребителя (3 точки учета 0,2-0,4 кВ: прибор учета - 3 шт.) филиала АО "Россети Тюмень" Урайские электрические сети. (2027г) | M_TP2100.AS.0008 | УНЦ ИИК | Урайский РЭС филиала АО "Россети Тюмень" УЭС | нд | Н | 2027 | 0.4 | нд | Приказ об утв. ПСД | от 09.12.2021 № 672-и | ХМАО | 1 | 3 | 1 точка учета | А1-02 | 24 | 1.09 | 78.48 | нд
| 1.2.3.1 | Установка приборов учета в соответствии с Федеральным законом от 27.12.2018 № 522-ФЗ при истечении МПИ или срока эксплуатации, при отсутствии прибора учета у потребителя (3 точки учета 0,2-0,4 кВ: прибор учета - 3 шт.) филиала АО "Россети Тюмень" Урайские электрические сети. (2027г) | M_TP2100.AS.0008 | Итого объем финансовых потребностей по инвестиционному проекту, тыс. рублей | нд | нд | нд | нд | нд | нд | нд | нд | нд | нд | нд | нд | нд | нд | нд | 78.48 | нд
| 1.2.3.1 | Установка приборов учета в соответствии с федеральным законом от 27.12.2018 № 522- ФЗ при истечении МПИ или срока эксплуатации при отсутствии приборов учета у потребителя (12 счетчиков 0,4 кВ) филиала АО «Россети Тюмень» Нижневартовские электрические сети | M_TP1600.AS.0009 | УНЦ ИИК | ПС 35/10 Новая, ПС 110/10/10 Обская, ПС 110/35/10 Восток, ПС 110/6/6 Излучина, ПС 110/35/6 Гидронамыв, ПС 110/35/6 кВ Ореховская ВЛ-35 № 3, ПС 35/6 ДНС-Ореховская, КТП-6/0,4 кВ кустовых площадок, отходящие АВ-0,4 кВ (ПС 110/35/6 кВ "Ореховская"), ПС 110/10/10 Индустриальная, ПС 110/35/6 Мега | нд | П | 2025 | 0,4 | нд | техническое обоснование инвестиционного проекта | от 09.12.2021 | ХМАО | 1 | 7 | 1 точка учета | А1-02 | 24 | 1.09 | 183.12 | нд
| 1.2.3.1 | Установка приборов учета в соответствии с федеральным законом от 27.12.2018 № 522- ФЗ при истечении МПИ или срока эксплуатации при отсутствии приборов учета у потребителя (12 счетчиков 0,4 кВ) филиала АО «Россети Тюмень» Нижневартовские электрические сети | M_TP1600.AS.0009 | УНЦ ИИК | ПС 35/10 Новая, ПС 110/10/10 Обская, ПС 110/35/10 Восток, ПС 110/6/6 Излучина, ПС 110/35/6 Гидронамыв, ПС 110/35/6 кВ Ореховская ВЛ-35 № 3, ПС 35/6 ДНС-Ореховская, КТП-6/0,4 кВ кустовых площадок, отходящие АВ-0,4 кВ (ПС 110/35/6 кВ "Ореховская"), ПС 110/10/10 Индустриальная, ПС 110/35/6 Мега | нд | П | 2025 | 0,4 | нд | техническое обоснование инвестиционного проекта | от 09.12.2021 | ХМАО | 1 | 5 | 1 точка учета | А1-03 | 27 | 1.09 | 147.15 | нд
| 1.2.3.1 | Установка приборов учета в соответствии с федеральным законом от 27.12.2018 № 522- ФЗ при истечении МПИ или срока эксплуатации при отсутствии приборов учета у потребителя (12 счетчиков 0,4 кВ) филиала АО «Россети Тюмень» Нижневартовские электрические сети | M_TP1600.AS.0009 | Затраты на проектно-изыскательские работы для отдельных элементов электрических сетей (тыс. руб.) | ПС 35/10 Новая, ПС 110/10/10 Обская, ПС 110/35/10 Восток, ПС 110/6/6 Излучина, ПС 110/35/6 Гидронамыв, ПС 110/35/6 кВ Ореховская ВЛ-35 № 3, ПС 35/6 ДНС-Ореховская, КТП-6/0,4 кВ кустовых площадок, отходящие АВ-0,4 кВ (ПС 110/35/6 кВ "Ореховская"), ПС 110/10/10 Индустриальная, ПС 110/35/6 Мега | нд | П | 2025 | нд | нд | техническое обоснование инвестиционного проекта | от 09.12.2021 | ХМАО | 1 | 1 | 1 объект | П6-04 | 40 | 1 | 40 | нд
| 1.2.3.1 | Установка приборов учета в соответствии с федеральным законом от 27.12.2018 № 522- ФЗ при истечении МПИ или срока эксплуатации при отсутствии приборов учета у потребителя (12 счетчиков 0,4 кВ) филиала АО «Россети Тюмень» Нижневартовские электрические сети | M_TP1600.AS.0009 | Итого объем финансовых потребностей по инвестиционному проекту, тыс. рублей | нд | нд | нд | нд | нд | нд | нд | нд | нд | нд | нд | нд | нд | нд | нд | 370.27 | нд
| 1.2.3.2 | Установка приборов учета в соответствии с Законом № 522-ФЗ при истечении МПИ или срока эксплуатации, при отсутствии прибора учета у потребителя (УСПД 6-20 кВ, 14 шт.) филиал Сургутские электрические сети | K_TP1100.AS.0004 | УНЦ ИВКЭ | Сургутский РЭС | нд | И | 2022 | 10 | нд | техническое обоснование инвестиционного проекта | 13.11.2020 | ХМАО | 1 | 14 | 1 ед. | А2-01 | 174 | 1.09 | 2655.24 | нд
| 1.2.3.2 | H_TP1600.PR.0055+D2303+E2303:E2303:F2303 | K_TP1100.AS.0004 | Затраты на проектно-изыскательские работы отдельных элементов электрических сетей | Сургутский РЭС | нд | И | 2022 | нд | нд | техническое обоснование инвестиционного проекта | 13.11.2020 | ХМАО | 1 | 1 | 1 объект | П6-06 | 300 | 1 | 300 | нд
| 1.2.3.2 | Установка приборов учета в соответствии с Законом № 522-ФЗ при истечении МПИ или срока эксплуатации, при отсутствии прибора учета у потребителя (УСПД 6-20 кВ, 14 шт.) филиал Сургутские электрические сети | K_TP1100.AS.0004 | Итого объем финансовых потребностей по инвестиционному проекту, тыс. рублей | нд | нд | нд | нд | нд | нд | нд | нд | нд | нд | нд | нд | нд | нд | нд | 2955.24 | нд
| 1.2.3.2 | Установка приборов учета в соответствии с Законом № 522-ФЗ при истечении МПИ или срока эксплуатации, при отсутствии прибора учета у потребителя (4 ПКУ 10 кВ с ТТ и ТН) филиал Энергокомплекс | M_TP1900.AS.0010 | УНЦ ИИК | РЭС филиала АО "Россети Тюмень" Энерго комплекс | нд | П | 2022 | 10 | нд | нд | нд | ХМАО | 1 | 4 | 1 ед | А1-06 | 302 | 1.09 | 1316.72 | нд
| 1.2.3.2 | Установка приборов учета в соответствии с Законом № 522-ФЗ при истечении МПИ или срока эксплуатации, при отсутствии прибора учета у потребителя (4 ПКУ 10 кВ с ТТ и ТН) филиал Энергокомплекс | M_TP1900.AS.0010 | Затраты на проектно-изыскательские работы для отдельных элементов электрических сетей | нд | нд | П | 2022 | нд | нд | нд | нд | ХМАО | 1 | 1 | 1 ед | П6-06 | 300 | 1 | 300 | нд
| 1.2.3.2 | Установка приборов учета в соответствии с Законом № 522-ФЗ при истечении МПИ или срока эксплуатации, при отсутствии прибора учета у потребителя (4 ПКУ 10 кВ с ТТ и ТН) филиал Энергокомплекс | M_TP1900.AS.0010 | Итого объем финансовых потребностей по инвестиционному проекту, тыс. рублей | нд | нд | нд | нд | нд | нд | нд | нд | нд | нд | нд | нд | нд | нд | нд | 1616.72 | нд
| 1.2.4.1 | Реконструкция ПС 110/35/6 кВ Новопокурская (установка периметрального ограждения по программе "Антитеррор") | H_TP1600.PR.0053 | УНЦ защитных ограждений ПС | ПС 110/35/6 кВ Новопокурская | нд | C | 2022 | нд | нд | Приказ об утв. ПСД | № 404 от 27.10.2021 | ХМАО | 1 | 223.2 | 1 м периметра ПС | У4-01 | 11 | 1.13 | 2774.376 | нд
| 1.2.4.1 | Реконструкция ПС 110/35/6 кВ Новопокурская (установка периметрального ограждения по программе "Антитеррор") | H_TP1600.PR.0053 | УНЦ защитных ограждений ПС | ПС 110/35/6 кВ Новопокурская | нд | C | 2022 | нд | нд | Приказ об утв. ПСД | № 404 от 27.10.2021 | ХМАО | 1 | 2 | 1 ед | У3-02 | 177 | 1.13 | 400.02 | нд
| 1.2.4.1 | Реконструкция ПС 110/35/6 кВ Новопокурская (установка периметрального ограждения по программе "Антитеррор") | H_TP1600.PR.0053 | Итого объем финансовых потребностей по инвестиционному проекту, тыс. рублей | нд | нд | нд | нд | нд | нд | нд | нд | нд | нд | нд | нд | нд | нд | нд | 3174.396 | нд
| 1.2.4.1 | Реконструкция ПС 110/35/6 кВ КНС-26 (установка инженерно-технических средств охраны по программе "Антитеррор") | H_TP1600.PR.0055 | УНЦ защитных ограждений ПС | ПС 110/35/6 кВ КНС-26 | нд | C | 2024 | 110 | нд | техническое обоснование инвестиционного проекта | 20.12.2018 | ХМАО | 1 | 220 | 1 м периметра ПС | У4-02 | 6 | 1.13 | 1491.6 | нд
| 1.2.4.1 | Реконструкция ПС 110/35/6 кВ КНС-26 (установка инженерно-технических средств охраны по программе "Антитеррор") | H_TP1600.PR.0055 | УНЦ комплекса систем безопасности ПС | ПС 110/35/6 кВ КНС-26 | нд | C | 2024 | 110 | нд | техническое обоснование инвестиционного проекта | 20.12.2018 | ХМАО | 1 | 220 | 1 м периметра ПС | И15-10 | 3.5 | 1.09 | 839.3 | нд
| 1.2.4.1 | Реконструкция ПС 110/35/6 кВ КНС-26 (установка инженерно-технических средств охраны по программе "Антитеррор") | H_TP1600.PR.0055 | УНЦ комплекса систем безопасности ПС | ПС 110/35/6 кВ КНС-26 | нд | C | 2024 | 110 | нд | техническое обоснование инвестиционного проекта | 20.12.2018 | ХМАО | 1 | 220 | 1 м периметра ПС | И15-09 | 5.5 | 1.09 | 1318.9 | нд
| 1.2.4.1 | Реконструкция ПС 110/35/6 кВ КНС-26 (установка инженерно-технических средств охраны по программе "Антитеррор") | H_TP1600.PR.0055 | УНЦ комплекса систем безопасности ПС | ПС 110/35/6 кВ КНС-26 | нд | C | 2024 | 110 | нд | техническое обоснование инвестиционного проекта | 20.12.2018 | ХМАО | 1 | 3 | 1 точка доступа | И15-07 | 116 | 1.09 | 379.32 | нд
| 1.2.4.1 | Реконструкция ПС 110/35/6 кВ КНС-26 (установка инженерно-технических средств охраны по программе "Антитеррор") | H_TP1600.PR.0055 | УНЦ комплекса систем безопасности ПС | ПС 110/35/6 кВ КНС-26 | нд | C | 2024 | 110 | нд | техническое обоснование инвестиционного проекта | 20.12.2018 | ХМАО | 1 | 1 | 1 ед. | И15-02 | 542 | 1.09 | 590.78 | нд
| 1.2.4.1 | Реконструкция ПС 110/35/6 кВ КНС-26 (установка инженерно-технических средств охраны по программе "Антитеррор") | H_TP1600.PR.0055 | Итого объем финансовых потребностей по инвестиционному проекту, тыс. рублей | нд | нд | нд | нд | нд | нд | нд | нд | нд | нд | нд | нд | нд | нд | нд | 4619.9 | нд
| 1.2.4.1 | Реконструкция ПС 110/35/6 кВ Меридиан (установка ТСО по программе "Антитеррор") | H_TP1600.PR.0057 | УНЦ комплекса систем безопасности ПС | ПС 110/35/6 кВ Меридиан | нд | C | 2024 | 110 | нд | Приказ об утв. ПСД | №114 от 26.03.2019 | ХМАО | 1 | 743.3 | 1 ед | И15-10 | 3.5 | 1.09 | 2835.6895 | нд
| 1.2.4.1 | Реконструкция ПС 110/35/6 кВ Меридиан (установка ТСО по программе "Антитеррор") | H_TP1600.PR.0057 | УНЦ комплекса систем безопасности ПС | ПС 110/35/6 кВ Меридиан | нд | C | 2024 | 110 | нд | Приказ об утв. ПСД | №114 от 26.03.2019 | ХМАО | 1 | 743.3 | 1 ед | И15-09 | 5.5 | 1.09 | 4456.0835 | нд
| 1.2.4.1 | Реконструкция ПС 110/35/6 кВ Меридиан (установка ТСО по программе "Антитеррор") | H_TP1600.PR.0057 | УНЦ комплекса систем безопасности ПС | ПС 110/35/6 кВ Меридиан | нд | C | 2024 | 110 | нд | Приказ об утв. ПСД | №114 от 26.03.2019 | ХМАО | 1 | 1 | 1 ед | И15-07 | 116 | 1.09 | 126.44 | нд
| 1.2.4.1 | Реконструкция ПС 110/35/6 кВ Меридиан (установка ТСО по программе "Антитеррор") | H_TP1600.PR.0057 | УНЦ комплекса систем безопасности ПС | ПС 110/35/6 кВ Меридиан | нд | C | 2024 | 110 | нд | Приказ об утв. ПСД | №114 от 26.03.2019 | ХМАО | 1 | 1 | 1 ед | И15-02 | 542 | 1.09 | 590.78 | нд
| 1.2.4.1 | Реконструкция ПС 110/35/6 кВ Меридиан (установка ТСО по программе "Антитеррор") | H_TP1600.PR.0057 | УНЦ защитных ограждений ПС | ПС 110/35/6 кВ Меридиан | нд | C | 2024 | 110 | нд | Приказ об утв. ПСД | №114 от 26.03.2019 | ХМАО | 1 | 743.3 | 1 м периметра ПС | У4-01 | 11 | 1.13 | 9239.219 | нд
| 1.2.4.1 | Реконструкция ПС 110/35/6 кВ Меридиан (установка ТСО по программе "Антитеррор") | H_TP1600.PR.0057 | УНЦ комплекса систем безопасности ПС | ПС 110/35/6 кВ Меридиан | нд | C | 2024 | 110 | нд | Приказ об утв. ПСД | №114 от 26.03.2019 | ХМАО | 1 | 1 | 1 ед | И15-01 | 2289 | 1.09 | 2495.01 | нд
| 1.2.4.1 | Реконструкция ПС 110/35/6 кВ Меридиан (установка ТСО по программе "Антитеррор") | H_TP1600.PR.0057 | УНЦ комплекса систем безопасности ПС | ПС 110/35/6 кВ Меридиан | нд | C | 2024 | 110 | нд | Приказ об утв. ПСД | №114 от 26.03.2019 | ХМАО | 1 | 25 | 1 ед | И15-05 | 137 | 1.09 | 3733.25 | нд
| 1.2.4.1 | Реконструкция ПС 110/35/6 кВ Меридиан (установка ТСО по программе "Антитеррор") | H_TP1600.PR.0057 | Итого объем финансовых потребностей по инвестиционному проекту, тыс. рублей | нд | нд | нд | нд | нд | нд | нд | нд | нд | нд | нд | нд | нд | нд | нд | 23476.472 | нд
| 1.2.4.1 | Реконструкция зданий и сооружений базы службы механизации и транспорта НВЭС | F_TP1600.PH.0008 | УНЦ зданий ЗРУ, ЗПС, ОПУ, РЩ, РПБ | База службы механизации филиала НВЭС | нд | C | 2024 | нд | нд | Приказ об утв. ПСД | № 141 от 28.03.2022 | ХМАО | 1 | 3155.82 | 1 м2 | З4-04 | 116 | 1.31 | 479558.4072 | нд
| 1.2.4.1 | Реконструкция зданий и сооружений базы службы механизации и транспорта НВЭС | F_TP1600.PH.0008 | Затраты на проектно-изыскательские работы для отдельных элементов электрических сетей | База службы механизации филиала НВЭС | нд | C | 2024 | нд | нд | Приказ об утв. ПСД | № 141 от 28.03.2022 | ХМАО | 1 | 1 | 1 объект | П6-12 | 25000 | 1 | 25000 | нд
| 1.2.4.1 | Реконструкция зданий и сооружений базы службы механизации и транспорта НВЭС | F_TP1600.PH.0008 | Итого объем финансовых потребностей по инвестиционному проекту, тыс. рублей | нд | нд | нд | нд | нд | нд | нд | нд | нд | нд | нд | нд | нд | нд | нд | 504558.4072 | нд
| 1.2.4.1 | Реконструкция здания синхронных компенсаторов (замена несущих конструкций, кровли здания, с применением блочно-модульных конструкций и расширением) | F_TP1600.PH.0009 | УНЦ зданий ЗРУ, ЗПС, ОПУ, РЩ, РПБ | ПС 110/35/6 кВ Нижневартовская | нд | C | 2022 | нд | нд | Приказ об утв. ПСД | № 524 от 27.12.2021 | ХМАО | 1 | 645.4 | 1 м2 | З4-04 | 116 | 1.31 | 98074.984 | нд
| 1.2.4.1 | Реконструкция здания синхронных компенсаторов (замена несущих конструкций, кровли здания, с применением блочно-модульных конструкций и расширением) | F_TP1600.PH.0009 | Затраты на проектно-изыскательские работы для отдельных элементов электрических сетей | ПС 110/35/6 кВ Нижневартовская | нд | C | 2022 | нд | нд | Приказ об утв. ПСД | № 524 от 27.12.2021 | ХМАО | 1 | 1 | 1 объект | П6-10 | 7500 | 1 | 7500 | нд
| 1.2.4.1 | Реконструкция здания синхронных компенсаторов (замена несущих конструкций, кровли здания, с применением блочно-модульных конструкций и расширением) | F_TP1600.PH.0009 | Итого объем финансовых потребностей по инвестиционному проекту, тыс. рублей | нд | нд | нд | нд | нд | нд | нд | нд | нд | нд | нд | нд | нд | нд | нд | 105574.984 | нд
| 1.2.4.1 | Реконструкция ПС 110 кВ Звездная (установка ТСО по программе "Антитеррор") | F_TP1200.PR.0025 | УНЦ комплекса систем безопасности ПС | ПС | нд | С | 2023 | нд | нд | Приказ об утв. ПСД | от 28.12.2018 №808 | ХМАО | 1 | 4 | 1 ед. | И15-03 | 189 | 1.09 | 824.04 | нд
| 1.2.4.1 | Реконструкция ПС 110 кВ Звездная (установка ТСО по программе "Антитеррор") | F_TP1200.PR.0025 | УНЦ комплекса систем безопасности ПС | ПС | нд | С | 2023 | нд | нд | Приказ об утв. ПСД | от 28.12.2018 №808 | ХМАО | 1 | 10 | 1 ед. | И15-04 | 641 | 1.09 | 6986.9 | нд
| 1.2.4.1 | Реконструкция ПС 110 кВ Звездная (установка ТСО по программе "Антитеррор") | F_TP1200.PR.0025 | УНЦ комплекса систем безопасности ПС | ПС | нд | С | 2023 | нд | нд | Приказ об утв. ПСД | от 28.12.2018 №808 | ХМАО | 1 | 1 | 1 ед. | И15-02 | 2289 | 1.09 | 2495.01 | нд
| 1.2.4.1 | Реконструкция ПС 110 кВ Звездная (установка ТСО по программе "Антитеррор") | F_TP1200.PR.0025 | УНЦ комплекса систем безопасности ПС | ПС | нд | С | 2023 | нд | нд | Приказ об утв. ПСД | от 28.12.2018 №808 | ХМАО | 1 | 3 | 1 ед. | И14-07 | 1368 | 1.09 | 4473.36 | нд
| 1.2.4.1 | Реконструкция ПС 110 кВ Звездная (установка ТСО по программе "Антитеррор") | F_TP1200.PR.0025 | Затраты на проектно-изыскательские работы для отдельных элементов электрических сетей | ПС | нд | С | 2023 | нд | нд | Приказ об утв. ПСД | от 28.12.2018 №808 | ХМАО | 1 | 1 | 1 объект | П6-08 | 1500 | 1 | 1500 | нд
| 1.2.4.1 | Реконструкция ПС 110 кВ Звездная (установка ТСО по программе "Антитеррор") | F_TP1200.PR.0025 | Итого объем финансовых потребностей по инвестиционному проекту, тыс. рублей | нд | нд | нд | нд | нд | нд | нд | нд | нд | нд | нд | нд | нд | нд | нд | 16279.31 | нд
| 1.2.4.1 | Реконструкция РЗА ПС 110 кВ Ловинская (установка блокирующих высокочастотных комплектов защит) | H_TP2100.PS.0050 | УНЦ РЗА | ПС | нд | С | 2023 | 110 | нд | Приказ об утв. ПСД | от 17.09.2018 № 11-Э | ХМАО | 1 | 2 | 1 ед | И11-17 - 3 | 1049 | 1.09 | 2286.82 | нд
| 1.2.4.1 | Реконструкция РЗА ПС 110 кВ Ловинская (установка блокирующих высокочастотных комплектов защит) | H_TP2100.PS.0050 | УНЦ РЗА и прочие шкафы (панели) | ПС | нд | С | 2023 | нд | нд | Приказ об утв. ПСД | от 17.09.2018 № 11-Э | ХМАО | 1 | 2 | 1 ед | И12-05 | 491 | 1.09 | 1070.38 | нд
| 1.2.4.1 | Реконструкция РЗА ПС 110 кВ Ловинская (установка блокирующих высокочастотных комплектов защит) | H_TP2100.PS.0050 | УНЦ РЗА и прочие шкафы (панели) | ПС | нд | С | 2023 | нд | нд | Приказ об утв. ПСД | от 17.09.2018 № 11-Э | ХМАО | 1 | 1 | 1 ед | И12-06 | 162 | 1.09 | 176.58 | нд
| 1.2.4.1 | Реконструкция РЗА ПС 110 кВ Ловинская (установка блокирующих высокочастотных комплектов защит) | H_TP2100.PS.0050 | УНЦ РЗА и прочие шкафы (панели) | ПС | нд | С | 2023 | нд | нд | Приказ об утв. ПСД | от 17.09.2018 № 11-Э | ХМАО | 1 | 2 | 1 ед | И12-08 | 56 | 1.09 | 122.08 | нд
| 1.2.4.1 | Реконструкция РЗА ПС 110 кВ Ловинская (установка блокирующих высокочастотных комплектов защит) | H_TP2100.PS.0050 | УНЦ системы ВЧ связи 35-750 Кв | ПС | нд | С | 2023 | 110 | нд | Приказ об утв. ПСД | от 17.09.2018 № 11-Э | ХМАО | 1 | 2 | 1 ед | А6-02 | 3354 | 1.15 | 7714.2 | нд
| 1.2.4.1 | Реконструкция РЗА ПС 110 кВ Ловинская (установка блокирующих высокочастотных комплектов защит) | H_TP2100.PS.0050 | УНЦ зданий ЗРУ, ЗПС, ОПУ, РЩ, РПБ | ПС | нд | С | 2023 | 110 | нд | Приказ об утв. ПСД | от 17.09.2018 № 11-Э | ХМАО | 1 | 18 | 1 м2 | З4-03 | 93 | 1.31 | 2192.94 | нд
| 1.2.4.1 | Реконструкция РЗА ПС 110 кВ Ловинская (установка блокирующих высокочастотных комплектов защит) | H_TP2100.PS.0050 | УНЦэлементов ПС с устройством фундаментов | ПС | нд | С | 2023 | 110 | нд | Приказ об утв. ПСД | от 17.09.2018 № 11-Э | ХМАО | 1 | 2 | 1 ед. | И5-02-3 | 2782 | 1.15 | 6398.6 | нд
| 1.2.4.1 | Реконструкция РЗА ПС 110 кВ Ловинская (установка блокирующих высокочастотных комплектов защит) | H_TP2100.PS.0050 | Затраты на проектно-изыскательские работы для отдельных элементов электрических сетей | ПС | нд | С | 2023 | нд | нд | Приказ об утв. ПСД | от 17.09.2018 № 11-Э | ХМАО | 1 | 1 | 1 объект | П6-08 | 1500 | 1 | 1500 | нд
| 1.2.4.1 | Реконструкция РЗА ПС 110 кВ Ловинская (установка блокирующих высокочастотных комплектов защит) | H_TP2100.PS.0050 | Итого объем финансовых потребностей по инвестиционному проекту, тыс. рублей | нд | нд | нд | нд | нд | нд | нд | нд | нд | нд | нд | нд | нд | нд | нд | 21461.6 | нд
| 1.2.4.1 | Реконструкция ПС 110/10 кВ Геологическая (реконструкция инженерно-технических средств охраны (системы видеонаблюдения, охраны периметра по программе "Антитеррор")) | F_TP2100.PR.0027 | УНЦ комплекса систем безопасности ПС | ПС | нд | П | 2024 | нд | нд | Техническое обоснование | 16.11.2021 | ХМАО | 1 | 1 | 1 ед. | И15-01 | 2289 | 1.09 | 2495.01 | нд
| 1.2.4.1 | Реконструкция ПС 110/10 кВ Геологическая (реконструкция инженерно-технических средств охраны (системы видеонаблюдения, охраны периметра по программе "Антитеррор")) | F_TP2100.PR.0027 | УНЦ комплекса систем безопасности ПС | ПС | нд | П | 2024 | нд | нд | Техническое обоснование | 16.11.2021 | ХМАО | 1 | 11 | 1 ед. | И15-05 | 137 | 1.09 | 1642.63 | нд
| 1.2.4.1 | Реконструкция ПС 110/10 кВ Геологическая (реконструкция инженерно-технических средств охраны (системы видеонаблюдения, охраны периметра по программе "Антитеррор")) | F_TP2100.PR.0027 | УНЦ комплекса систем безопасности ПС | ПС | нд | П | 2024 | нд | нд | Техническое обоснование | 16.11.2021 | ХМАО | 1 | 140.12 | 1 м периметра ПС | И15-09 | 5.5 | 1.09 | 840.0194 | нд
| 1.2.4.1 | Реконструкция ПС 110/10 кВ Геологическая (реконструкция инженерно-технических средств охраны (системы видеонаблюдения, охраны периметра по программе "Антитеррор")) | F_TP2100.PR.0027 | Затраты на проектно-изыскательские работы для отдельных элементов электрических сетей | ПС | нд | П | 2024 | нд | нд | Техническое обоснование | 16.11.2021 | ХМАО | 1 | 1 | 1 объект | П6-06 | 300 | 1 | 300 | нд
| 1.2.4.1 | Реконструкция ПС 110/10 кВ Геологическая (реконструкция инженерно-технических средств охраны (системы видеонаблюдения, охраны периметра по программе "Антитеррор")) | F_TP2100.PR.0027 | Итого объем финансовых потребностей по инвестиционному проекту, тыс. рублей | нд | нд | нд | нд | нд | нд | нд | нд | нд | нд | нд | нд | нд | нд | нд | 5277.6594 | нд
| 1.2.4.1 | Реконструкция периметрального ограждения базы ЦРЭС (базы Кондинского участка УРЭС) филиала Урайские ЭС по программе "Антитеррор" | H_TP2100.PR.0030 | УНЦ защитных конструкций ПС | ПС | нд | П | 2024 | нд | нд | Техническое обоснование | 16.11.2021 | ХМАО | 1 | 2 | 1 ед | У3-02 | 177 | 1.13 | 400.02 | В ИПР 2018-2022гг. был включен ИП H_TP2100.PR.0030, реализация которого предусмотрена программой "Антитеррор". С целью оптимизации параметров ИПР и формирования устойчивого финансово-экономического состояния АО «Россети Тюмень» данный титул был исключен из ИПР 2018-2022гг. и перенесен на более поздний срок. В связи с формированием ИПР 2023-2027гг. H_TP2100.PR.0030 повторно включен с целью исполнения программы "Антитеррор".
| 1.2.4.1 | Реконструкция периметрального ограждения базы ЦРЭС (базы Кондинского участка УРЭС) филиала Урайские ЭС по программе "Антитеррор" | H_TP2100.PR.0030 | УНЦ защитных ограждений ПС | ПС | нд | П | 2024 | нд | нд | Техническое обоснование | 16.11.2021 | ХМАО | 1 | 527 | 1 м периметра ПС | У4-01 | 11 | 1.13 | 6550.61 | нд
| 1.2.4.1 | Реконструкция периметрального ограждения базы ЦРЭС (базы Кондинского участка УРЭС) филиала Урайские ЭС по программе "Антитеррор" | H_TP2100.PR.0030 | УНЦ комплекса безопасности ПС | ПС | нд | П | 2024 | нд | нд | Техническое обоснование | 16.11.2021 | ХМАО | 1 | 1 | 1 точка доступа | И15-07 | 116 | 1.09 | 126.44 | нд
| 1.2.4.1 | Реконструкция периметрального ограждения базы ЦРЭС (базы Кондинского участка УРЭС) филиала Урайские ЭС по программе "Антитеррор" | H_TP2100.PR.0030 | УНЦ комплекса безопасности ПС | ПС | нд | П | 2024 | нд | нд | Техническое обоснование | 16.11.2021 | ХМАО | 1 | 1 | 1 точка доступа | И15-07 | 116 | 1.09 | 126.44 | нд
| 1.2.4.1 | Реконструкция периметрального ограждения базы ЦРЭС (базы Кондинского участка УРЭС) филиала Урайские ЭС по программе "Антитеррор" | H_TP2100.PR.0030 | Затраты на проектно-изыскательские работы для отдельных электрических сетей | нд | нд | П | 2024 | нд | нд | Техническое обоснование | 16.11.2021 | ХМАО | 1 | 1 | 1 объект | П6-07 | 500 | 1 | 500 | нд
| 1.2.4.1 | Реконструкция периметрального ограждения базы ЦРЭС (базы Кондинского участка УРЭС) филиала Урайские ЭС по программе "Антитеррор" | H_TP2100.PR.0030 | Итого объем финансовых потребностей по инвестиционному проекту, тыс. рублей | нд | нд | нд | нд | нд | нд | нд | нд | нд | нд | нд | нд | нд | нд | нд | 7703.51 | нд
| 1.2.4.1 | Реконструкция периметрального ограждения базы СРЭС филиала Урайские ЭС по программе "Антитеррор" | H_TP2100.PR.0031 | УНЦ защитных конструкций ПС | ПС | нд | П | 2024 | нд | нд | Техническое обоснование | 16.11.2021 | ХМАО | 1 | 3 | 1 ед | У3-02 | 177 | 1.13 | 600.03 | нд
| 1.2.4.1 | Реконструкция периметрального ограждения базы СРЭС филиала Урайские ЭС по программе "Антитеррор" | H_TP2100.PR.0031 | УНЦ защитных ограждений ПС | ПС | нд | П | 2024 | нд | нд | Техническое обоснование | 16.11.2021 | ХМАО | 1 | 520 | 1 м периметра ПС | У4-01 | 11 | 1.13 | 6463.6 | нд
| 1.2.4.1 | Реконструкция периметрального ограждения базы СРЭС филиала Урайские ЭС по программе "Антитеррор" | H_TP2100.PR.0031 | УНЦ комплекса систем безопасности | ПС | нд | П | 2024 | нд | нд | Техническое обоснование | 16.11.2021 | ХМАО | 1 | 1 | 1 точка доступа | И15-07 | 116 | 1.09 | 126.44 | нд
| 1.2.4.1 | Реконструкция периметрального ограждения базы СРЭС филиала Урайские ЭС по программе "Антитеррор" | H_TP2100.PR.0031 | УНЦ здания КПП | ПС | нд | П | 2024 | нд | нд | Техническое обоснование | 16.11.2021 | ХМАО | 1 | 1 | 1 ед | З7-01 | 3572 | 1.31 | 4679.32 | нд
| 1.2.4.1 | Реконструкция периметрального ограждения базы СРЭС филиала Урайские ЭС по программе "Антитеррор" | H_TP2100.PR.0031 | Затраты на проектно-изыскательские работы для отдельных электрических сетей | нд | нд | П | 2024 | нд | нд | Техническое обоснование | 16.11.2021 | ХМАО | 1 | 1 | 1 объект | П6-08 | 1500 | 1 | 1500 | нд
| 1.2.4.1 | Реконструкция периметрального ограждения базы СРЭС филиала Урайские ЭС по программе "Антитеррор" | H_TP2100.PR.0031 | Итого объем финансовых потребностей по инвестиционному проекту, тыс. рублей | нд | нд | нд | нд | нд | нд | нд | нд | нд | нд | нд | нд | нд | нд | нд | 13369.39 | нд
| 1.2.4.1 | Реконструкция ПС 110/35/6 кВ "Дорожная" (реконструкция периметрального ограждения по программе "Антитеррор") | F_TP1100.PR.0021 | УНЦ защитных ограждений ПС | ПС | нд | С | 2026 | нд | нд | Приказ об утверждении ПСД | 14 от 14.01.2019 | ХМАО | 1 | 369.2 | 1 м периметра ПС | У4-01 | 11 | 1.13 | 4589.156 | нд
| 1.2.4.1 | Реконструкция ПС 110/35/6 кВ "Дорожная" (реконструкция периметрального ограждения по программе "Антитеррор") | F_TP1100.PR.0021 | Затраты на проектно-изыскательские работы для отдельных элементов электрических сетей | ПС | нд | С | 2026 | нд | нд | Приказ об утверждении ПСД | 14 от 14.01.2019 | ХМАО | 1 | 1 | 1 объект | П6-06 | 300 | 1 | 300 | нд
| 1.2.4.1 | Реконструкция ПС 110/35/6 кВ "Дорожная" (реконструкция периметрального ограждения по программе "Антитеррор") | F_TP1100.PR.0021 | Итого объем финансовых потребностей по инвестиционному проекту, тыс. рублей | нд | нд | нд | нд | нд | нд | нд | нд | нд | нд | нд | нд | нд | нд | нд | 4889.156 | нд
| 1.2.4.1 | Реконструкция ПС 110/35/6 кВ "Куст" (реконструкция периметрального ограждения по программе "Антитеррор") | F_TP1100.PR.0022 | УНЦ защитных ограждений ПС | ПС | нд | С | 2026 | нд | нд | Приказ об утверждении ПСД | 2 от 14.01.2019 | ХМАО | 1 | 293.7 | 1 м периметра ПС | У4-01 | 11 | 1.13 | 3650.691 | нд
| 1.2.4.1 | Реконструкция ПС 110/35/6 кВ "Куст" (реконструкция периметрального ограждения по программе "Антитеррор") | F_TP1100.PR.0022 | УНЦ ВЛ 0.4-750кв на строительно-монтажные работы без опор и провода | ВЛ | нд | С | 2026 | 35 | нд | Приказ об утверждении ПСД | 2 от 14.01.2019 | ХМАО | 1 | 4.28 | 1 тн | Л2-03-1 | 48 | 1.86 | 382.1184 | нд
| 1.2.4.1 | Реконструкция ПС 110/35/6 кВ "Куст" (реконструкция периметрального ограждения по программе "Антитеррор") | F_TP1100.PR.0022 | УНЦ опор ВЛ 0.4-750кВ | ВЛ | нд | С | 2026 | 35 | нд | Приказ об утверждении ПСД | 2 от 14.01.2019 | ХМАО | 1 | 4.275 | 1 тн | Л4-03-1 | 101 | 1.06 | 457.6815 | нд
| 1.2.4.1 | Реконструкция ПС 110/35/6 кВ "Куст" (реконструкция периметрального ограждения по программе "Антитеррор") | F_TP1100.PR.0022 | УНЦ провода ВЛ 0.4-750кВ | ВЛ | нд | С | 2026 | 35 | Сечение фазного провода 120 мм2 | Приказ об утверждении ПСД | 2 от 14.01.2019 | ХМАО | 1 | 0.12 | 1 км трассы | Л5-03 | 503 | 1.06 | 63.9816 | нд
| 1.2.4.1 | Реконструкция ПС 110/35/6 кВ "Куст" (реконструкция периметрального ограждения по программе "Антитеррор") | F_TP1100.PR.0022 | Затраты на проектно-изыскательские работы для отдельных элементов электрических сетей | ПС | нд | С | 2026 | нд | нд | Приказ об утверждении ПСД | 2 от 14.01.2019 | ХМАО | 1 | 1 | 1 объект | П6-06 | 300 | 1 | 300 | нд
| 1.2.4.1 | Реконструкция ПС 110/35/6 кВ "Куст" (реконструкция периметрального ограждения по программе "Антитеррор") | F_TP1100.PR.0022 | Затраты на проектно-изыскательские работы по ВЛ | ВЛ | нд | С | 2026 | 35 | нд | Приказ об утверждении ПСД | 2 от 14.01.2019 | ХМАО | 1 | 1 | 1 ед. | П3-05 | 971 | 1 | 971 | нд
| 1.2.4.1 | Реконструкция ПС 110/35/6 кВ "Куст" (реконструкция периметрального ограждения по программе "Антитеррор") | F_TP1100.PR.0022 | Итого объем финансовых потребностей по инвестиционному проекту, тыс. рублей | нд | нд | нд | нд | нд | нд | нд | нд | нд | нд | нд | нд | нд | нд | нд | 5825.4725 | нд
| 1.2.4.1 | Реконструкция ПС 110/6 кВ "Песчаная" (реконструкция периметрального ограждения по программе "Антитеррор") | F_TP1100.PR.0023 | УНЦ защитных ограждений ПС | ПС | нд | С | 2026 | нд | нд | Приказ об утверждении ПСД | 8 от 14.01.2019 | ХМАО | 1 | 167 | 1 м периметра ПС | У4-01 | 11 | 1.13 | 2075.81 | нд
| 1.2.4.1 | Реконструкция ПС 110/6 кВ "Песчаная" (реконструкция периметрального ограждения по программе "Антитеррор") | F_TP1100.PR.0023 | Затраты на проектно-изыскательские работы для отдельных элементов электрических сетей | ПС | нд | С | 2026 | нд | нд | Приказ об утверждении ПСД | 8 от 14.01.2019 | ХМАО | 1 | 1 | 1 объект | П6-06 | 300 | 1 | 300 | нд
| 1.2.4.1 | Реконструкция ПС 110/6 кВ "Песчаная" (реконструкция периметрального ограждения по программе "Антитеррор") | F_TP1100.PR.0023 | Итого объем финансовых потребностей по инвестиционному проекту, тыс. рублей | нд | нд | нд | нд | нд | нд | нд | нд | нд | нд | нд | нд | нд | нд | нд | 2375.81 | нд
| 1.2.4.1 | Реконструкция ПС 110/35/6 кВ "КНС-9"(реконструкция периметрального ограждения по программе "Антитеррор") | F_TP1100.PR.0024 | УНЦ защитных ограждений ПС | ПС | нд | С | 2026 | нд | нд | Приказ об утверждении ПСД | 15 от 14.01.2019 | ХМАО | 1 | 426.7 | 1 м периметра ПС | У4-01 | 11 | 1.13 | 5303.881 | нд
| 1.2.4.1 | Реконструкция ПС 110/35/6 кВ "КНС-9"(реконструкция периметрального ограждения по программе "Антитеррор") | F_TP1100.PR.0024 | Затраты на проектно-изыскательские работы для отдельных элементов электрических сетей | ПС | нд | С | 2026 | нд | нд | Приказ об утверждении ПСД | 15 от 14.01.2019 | ХМАО | 1 | 1 | 1 объект | П6-06 | 300 | 1 | 300 | нд
| 1.2.4.1 | Реконструкция ПС 110/35/6 кВ "КНС-9"(реконструкция периметрального ограждения по программе "Антитеррор") | F_TP1100.PR.0024 | Итого объем финансовых потребностей по инвестиционному проекту, тыс. рублей | нд | нд | нд | нд | нд | нд | нд | нд | нд | нд | нд | нд | нд | нд | нд | 5603.881 | нд
| 1.2.4.1 | Реконструкция ПС 110/10/10 кВ "Зеленая" (реконструкция периметрального ораждения и установка ТСО по программе "Антитеррор" ) | F_TP1100.PR.0025 | УНЦ комплекса систем безопасности ПС | ПС | нд | С | 2025 | нд | нд | Приказ об утверждении ПСД | 20 14.01.2019 | ХМАО | 1 | 1 | 1 ед. | И15-01 | 2289 | 1.09 | 2495.01 | нд
| 1.2.4.1 | Реконструкция ПС 110/10/10 кВ "Зеленая" (реконструкция периметрального ораждения и установка ТСО по программе "Антитеррор" ) | F_TP1100.PR.0025 | УНЦ комплекса систем безопасности ПС | ПС | нд | С | 2025 | нд | нд | Приказ об утверждении ПСД | 20 14.01.2019 | ХМАО | 1 | 1 | 1 ед. | И15-03 | 189 | 1.09 | 206.01 | нд
| 1.2.4.1 | Реконструкция ПС 110/10/10 кВ "Зеленая" (реконструкция периметрального ораждения и установка ТСО по программе "Антитеррор" ) | F_TP1100.PR.0025 | УНЦ комплекса систем безопасности ПС | ПС | нд | С | 2025 | нд | нд | Приказ об утверждении ПСД | 20 14.01.2019 | ХМАО | 1 | 2 | 1 ед. | И15-04 | 641 | 1.09 | 1397.38 | нд
| 1.2.4.1 | Реконструкция ПС 110/10/10 кВ "Зеленая" (реконструкция периметрального ораждения и установка ТСО по программе "Антитеррор" ) | F_TP1100.PR.0025 | УНЦ комплекса систем безопасности ПС | ПС | нд | С | 2025 | нд | нд | Приказ об утверждении ПСД | 20 14.01.2019 | ХМАО | 1 | 12 | 1 ед. | И15-05 | 137 | 1.09 | 1791.96 | нд
| 1.2.4.1 | Реконструкция ПС 110/10/10 кВ "Зеленая" (реконструкция периметрального ораждения и установка ТСО по программе "Антитеррор" ) | F_TP1100.PR.0025 | УНЦ комплекса систем безопасности ПС | ПС | нд | С | 2025 | нд | нд | Приказ об утверждении ПСД | 20 14.01.2019 | ХМАО | 1 | 230 | 1 м периметра ПС | И15-09 | 5.5 | 1.09 | 1378.85 | нд
| 1.2.4.1 | Реконструкция ПС 110/10/10 кВ "Зеленая" (реконструкция периметрального ораждения и установка ТСО по программе "Антитеррор" ) | F_TP1100.PR.0025 | УНЦ комплекса систем безопасности ПС | ПС | нд | С | 2025 | нд | нд | Приказ об утверждении ПСД | 20 14.01.2019 | ХМАО | 1 | 230 | 1 м периметра ПС | И15-10 | 3.5 | 1.09 | 877.45 | нд
| 1.2.4.1 | Реконструкция ПС 110/10/10 кВ "Зеленая" (реконструкция периметрального ораждения и установка ТСО по программе "Антитеррор" ) | F_TP1100.PR.0025 | УНЦ защитных ограждений ПС | ПС | нд | С | 2025 | нд | нд | Приказ об утверждении ПСД | 20 14.01.2019 | ХМАО | 1 | 230 | 1 м периметра ПС | У4-01 | 11 | 1.13 | 2858.9 | нд
| 1.2.4.1 | Реконструкция ПС 110/10/10 кВ "Зеленая" (реконструкция периметрального ораждения и установка ТСО по программе "Антитеррор" ) | F_TP1100.PR.0025 | Затраты на проектно-изыскательские работы для отдельных элементов электрических сетей | ПС | нд | С | 2025 | нд | нд | Приказ об утверждении ПСД | 20 14.01.2019 | ХМАО | 1 | 1 | 1 объект | П6-08 | 1500 | 1 | 1500 | нд
| 1.2.4.1 | Реконструкция ПС 110/10/10 кВ "Зеленая" (реконструкция периметрального ораждения и установка ТСО по программе "Антитеррор" ) | F_TP1100.PR.0025 | УНЦ кабельных сооружений для прокладки кабельной линии | ПС | нд | С | 2025 | нд | нд | Приказ об утверждении ПСД | 20 14.01.2019 | ХМАО | 1 | 245 | 1 м по трассе | Н2-01 | 3 | 1.17 | 859.95 | нд
| 1.2.4.1 | Реконструкция ПС 110/10/10 кВ "Зеленая" (реконструкция периметрального ораждения и установка ТСО по программе "Антитеррор" ) | F_TP1100.PR.0025 | УНЦ ИВКЭ | ПС | нд | С | 2025 | 110 | нд | Приказ об утверждении ПСД | 20 14.01.2019 | ХМАО | 1 | 1 | 1 ед. | А2-02 | 588 | 1.09 | 640.92 | нд
| 1.2.4.1 | Реконструкция ПС 110/10/10 кВ "Зеленая" (реконструкция периметрального ораждения и установка ТСО по программе "Антитеррор" ) | F_TP1100.PR.0025 | Итого объем финансовых потребностей по инвестиционному проекту, тыс. рублей | нд | нд | нд | нд | нд | нд | нд | нд | нд | нд | нд | нд | нд | нд | нд | 14006.43 | нд
| 1.2.4.1 | Реконструкция ПС 110/10 кВ "Азерит" (реконструкци периметрального ораждения и установка ТСО по программе "Антитеррор" ) | F_TP1100.PR.0026 | УНЦ комплекса систем безопасности ПС | ПС | нд | С | 2026 | нд | нд | Приказ об утверждении ПСД | 1 от 11.01.2019 | ХМАО | 1 | 1 | 1 ед | И15-01 | 2289 | 1.09 | 2495.01 | нд
| 1.2.4.1 | Реконструкция ПС 110/10 кВ "Азерит" (реконструкци периметрального ораждения и установка ТСО по программе "Антитеррор" ) | F_TP1100.PR.0026 | УНЦ комплекса систем безопасности ПС | ПС | нд | С | 2026 | нд | нд | Приказ об утверждении ПСД | 1 от 11.01.2019 | ХМАО | 1 | 1 | 1 ед | И15-03 | 189 | 1.09 | 206.01 | нд
| 1.2.4.1 | Реконструкция ПС 110/10 кВ "Азерит" (реконструкци периметрального ораждения и установка ТСО по программе "Антитеррор" ) | F_TP1100.PR.0026 | УНЦ комплекса систем безопасности ПС | ПС | нд | С | 2026 | нд | нд | Приказ об утверждении ПСД | 1 от 11.01.2019 | ХМАО | 1 | 2 | 1 ед | И15-04 | 641 | 1.09 | 1397.38 | нд
| 1.2.4.1 | Реконструкция ПС 110/10 кВ "Азерит" (реконструкци периметрального ораждения и установка ТСО по программе "Антитеррор" ) | F_TP1100.PR.0026 | УНЦ комплекса систем безопасности ПС | ПС | нд | С | 2026 | нд | нд | Приказ об утверждении ПСД | 1 от 11.01.2019 | ХМАО | 1 | 10 | 1 ед | И15-05 | 137 | 1.09 | 1493.3 | нд
| 1.2.4.1 | Реконструкция ПС 110/10 кВ "Азерит" (реконструкци периметрального ораждения и установка ТСО по программе "Антитеррор" ) | F_TP1100.PR.0026 | УНЦ комплекса систем безопасности ПС | ПС | нд | С | 2026 | нд | нд | Приказ об утверждении ПСД | 1 от 11.01.2019 | ХМАО | 1 | 182 | 1 ед | И15-09 | 5.5 | 1.09 | 1091.09 | нд
| 1.2.4.1 | Реконструкция ПС 110/10 кВ "Азерит" (реконструкци периметрального ораждения и установка ТСО по программе "Антитеррор" ) | F_TP1100.PR.0026 | УНЦ комплекса систем безопасности ПС | ПС | нд | С | 2026 | нд | нд | Приказ об утверждении ПСД | 1 от 11.01.2019 | ХМАО | 1 | 182 | 1 ед | И15-10 | 3.5 | 1.09 | 694.33 | нд
| 1.2.4.1 | Реконструкция ПС 110/10 кВ "Азерит" (реконструкци периметрального ораждения и установка ТСО по программе "Антитеррор" ) | F_TP1100.PR.0026 | УНЦ защитных конструкций ПС | ПС | нд | С | 2026 | нд | нд | Приказ об утверждении ПСД | 1 от 11.01.2019 | ХМАО | 1 | 1 | 1 ед | У3-01 | 577 | 1.13 | 652.01 | нд
| 1.2.4.1 | Реконструкция ПС 110/10 кВ "Азерит" (реконструкци периметрального ораждения и установка ТСО по программе "Антитеррор" ) | F_TP1100.PR.0026 | УНЦ защитных конструкций ПС | ПС | нд | С | 2026 | нд | нд | Приказ об утверждении ПСД | 1 от 11.01.2019 | ХМАО | 1 | 2 | 1 ед | У3-02 | 177 | 1.13 | 400.02 | нд
| 1.2.4.1 | Реконструкция ПС 110/10 кВ "Азерит" (реконструкци периметрального ораждения и установка ТСО по программе "Антитеррор" ) | F_TP1100.PR.0026 | Затраты на проектно-изыскательские работы для отдельных элементов электрических сетей | ПС | нд | С | 2026 | нд | нд | Приказ об утверждении ПСД | 1 от 11.01.2019 | ХМАО | 1 | 1 | 1 объект | П6-07 | 500 | 1 | 500 | нд
| 1.2.4.1 | Реконструкция ПС 110/10 кВ "Азерит" (реконструкци периметрального ораждения и установка ТСО по программе "Антитеррор" ) | F_TP1100.PR.0026 | УНЦ кабельных сооружений для прокладки кабельной линии | ПС | нд | С | 2026 | нд | нд | Приказ об утверждении ПСД | 1 от 11.01.2019 | ХМАО | 1 | 197 | 1 м по трассе | Н2-01 | 3 | 1.17 | 691.47 | нд
| 1.2.4.1 | Реконструкция ПС 110/10 кВ "Азерит" (реконструкци периметрального ораждения и установка ТСО по программе "Антитеррор" ) | F_TP1100.PR.0026 | УНЦ ИВК(ИВКЭ) АИИС КУЭ | ПС | нд | С | 2026 | 110 | нд | Приказ об утверждении ПСД | 1 от 11.01.2019 | ХМАО | 1 | 1 | 1 система | А2-02 | 588 | 1.09 | 640.92 | нд
| 1.2.4.1 | Реконструкция ПС 110/10 кВ "Азерит" (реконструкци периметрального ораждения и установка ТСО по программе "Антитеррор" ) | F_TP1100.PR.0026 | Итого объем финансовых потребностей по инвестиционному проекту, тыс. рублей | нд | нд | нд | нд | нд | нд | нд | нд | нд | нд | нд | нд | нд | нд | нд | 10261.54 | нд
| 1.2.4.1 | Реконструкция ПС 110/10 кВ "Северная" (реконструкци периметрального ораждения и установка ТСО по программе "Антитеррор" ) | F_TP1100.PR.0027 | УНЦ комплекса систем безопасности ПС | ПС | нд | С | 2024 | нд | нд | Приказ об утверждении ПСД | 16 от 14.01.2019 | ХМАО | 1 | 1 | 1 ед. | И15-01 | 2289 | 1.09 | 2495.01 | нд
| 1.2.4.1 | Реконструкция ПС 110/10 кВ "Северная" (реконструкци периметрального ораждения и установка ТСО по программе "Антитеррор" ) | F_TP1100.PR.0027 | УНЦ ИВКЭ | ПС | нд | С | 2024 | 110 | нд | Приказ об утверждении ПСД | 16 от 14.01.2019 | ХМАО | 1 | 1 | 1 ед. | А2-02 | 588 | 1.09 | 640.92 | нд
| 1.2.4.1 | Реконструкция ПС 110/10 кВ "Северная" (реконструкци периметрального ораждения и установка ТСО по программе "Антитеррор" ) | F_TP1100.PR.0027 | УНЦ комплекса систем безопасности ПС | ПС | нд | С | 2024 | нд | нд | Приказ об утверждении ПСД | 16 от 14.01.2019 | ХМАО | 1 | 1 | 1 ед. | И15-03 | 189 | 1.09 | 206.01 | нд
| 1.2.4.1 | Реконструкция ПС 110/10 кВ "Северная" (реконструкци периметрального ораждения и установка ТСО по программе "Антитеррор" ) | F_TP1100.PR.0027 | УНЦ комплекса систем безопасности ПС | ПС | нд | С | 2024 | нд | нд | Приказ об утверждении ПСД | 16 от 14.01.2019 | ХМАО | 1 | 4 | 1 ед. | И15-04 | 641 | 1.09 | 2794.76 | нд
| 1.2.4.1 | Реконструкция ПС 110/10 кВ "Северная" (реконструкци периметрального ораждения и установка ТСО по программе "Антитеррор" ) | F_TP1100.PR.0027 | УНЦ комплекса систем безопасности ПС | ПС | нд | С | 2024 | нд | нд | Приказ об утверждении ПСД | 16 от 14.01.2019 | ХМАО | 1 | 19 | 1 ед. | И15-05 | 137 | 1.09 | 2837.27 | нд
| 1.2.4.1 | Реконструкция ПС 110/10 кВ "Северная" (реконструкци периметрального ораждения и установка ТСО по программе "Антитеррор" ) | F_TP1100.PR.0027 | УНЦ комплекса систем безопасности ПС | ПС | нд | С | 2024 | нд | нд | Приказ об утверждении ПСД | 16 от 14.01.2019 | ХМАО | 1 | 330.15 | 1 м периметра ПС | И15-09 | 5.5 | 1.09 | 1979.2492 | нд
| 1.2.4.1 | Реконструкция ПС 110/10 кВ "Северная" (реконструкци периметрального ораждения и установка ТСО по программе "Антитеррор" ) | F_TP1100.PR.0027 | УНЦ комплекса систем безопасности ПС | ПС | нд | С | 2024 | нд | нд | Приказ об утверждении ПСД | 16 от 14.01.2019 | ХМАО | 1 | 330.15 | 1 м периметра ПС | И15-10 | 3.5 | 1.09 | 1259.5222 | нд
| 1.2.4.1 | Реконструкция ПС 110/10 кВ "Северная" (реконструкци периметрального ораждения и установка ТСО по программе "Антитеррор" ) | F_TP1100.PR.0027 | УНЦ защитных ограждений ПС | ПС | нд | С | 2024 | нд | нд | Приказ об утверждении ПСД | 16 от 14.01.2019 | ХМАО | 1 | 330.15 | 1 м периметра ПС | У4-01 | 11 | 1.13 | 4103.7645 | нд
| 1.2.4.1 | Реконструкция ПС 110/10 кВ "Северная" (реконструкци периметрального ораждения и установка ТСО по программе "Антитеррор" ) | F_TP1100.PR.0027 | УНЦ кабельных сооружений для прокладки кабельной линии | ПС | нд | С | 2024 | нд | нд | Приказ об утверждении ПСД | 16 от 14.01.2019 | ХМАО | 1 | 341 | 1 м по трассе | Н2-01 | 3 | 1.17 | 1196.91 | нд
| 1.2.4.1 | Реконструкция ПС 110/10 кВ "Северная" (реконструкци периметрального ораждения и установка ТСО по программе "Антитеррор" ) | F_TP1100.PR.0027 | Затраты на проектно-изыскательские работы для отдельных элементов электрических сетей | ПС | нд | С | 2024 | нд | нд | Приказ об утверждении ПСД | 16 от 14.01.2019 | ХМАО | 1 | 1 | 1 объект | П6-08 | 1500 | 1 | 1500 | нд
| 1.2.4.1 | Реконструкция ПС 110/10 кВ "Северная" (реконструкци периметрального ораждения и установка ТСО по программе "Антитеррор" ) | F_TP1100.PR.0027 | Итого объем финансовых потребностей по инвестиционному проекту, тыс. рублей | нд | нд | нд | нд | нд | нд | нд | нд | нд | нд | нд | нд | нд | нд | нд | 19013.416 | нд
| 1.2.4.1 | Реконструкция ПС 110/10 кВ "Трансгаз" (реконструкци периметрального ораждения и установка ТСО по программе "Антитеррор" ) | F_TP1100.PR.0028 | УНЦ комплекса систем безопасности ПС | ПС | нд | С | 2026 | нд | нд | Приказ об утверждении ПСД | 5 от 14.01.2019 | ХМАО | 1 | 1 | 1 ед | И15-01 | 2289 | 1.09 | 2495.01 | нд
| 1.2.4.1 | Реконструкция ПС 110/10 кВ "Трансгаз" (реконструкци периметрального ораждения и установка ТСО по программе "Антитеррор" ) | F_TP1100.PR.0028 | УНЦ ИВК(ИВКЭ) АИИС КУЭ | ПС | нд | С | 2026 | нд | нд | Приказ об утверждении ПСД | 5 от 14.01.2019 | ХМАО | 1 | 1 | 1 система | А2-02 | 588 | 1.09 | 640.92 | нд
| 1.2.4.1 | Реконструкция ПС 110/10 кВ "Трансгаз" (реконструкци периметрального ораждения и установка ТСО по программе "Антитеррор" ) | F_TP1100.PR.0028 | УНЦ комплекса систем безопасности ПС | ПС | нд | С | 2026 | нд | нд | Приказ об утверждении ПСД | 5 от 14.01.2019 | ХМАО | 1 | 1 | 1 ед | И15-03 | 189 | 1.09 | 206.01 | нд
| 1.2.4.1 | Реконструкция ПС 110/10 кВ "Трансгаз" (реконструкци периметрального ораждения и установка ТСО по программе "Антитеррор" ) | F_TP1100.PR.0028 | УНЦ комплекса систем безопасности ПС | ПС | нд | С | 2026 | нд | нд | Приказ об утверждении ПСД | 5 от 14.01.2019 | ХМАО | 1 | 2 | 1 ед | И15-04 | 641 | 1.09 | 1397.38 | нд
| 1.2.4.1 | Реконструкция ПС 110/10 кВ "Трансгаз" (реконструкци периметрального ораждения и установка ТСО по программе "Антитеррор" ) | F_TP1100.PR.0028 | УНЦ комплекса систем безопасности ПС | ПС | нд | С | 2026 | нд | нд | Приказ об утверждении ПСД | 5 от 14.01.2019 | ХМАО | 1 | 8 | 1 ед | И15-05 | 137 | 1.09 | 1194.64 | нд
| 1.2.4.1 | Реконструкция ПС 110/10 кВ "Трансгаз" (реконструкци периметрального ораждения и установка ТСО по программе "Антитеррор" ) | F_TP1100.PR.0028 | УНЦ комплекса систем безопасности ПС | ПС | нд | С | 2026 | нд | нд | Приказ об утверждении ПСД | 5 от 14.01.2019 | ХМАО | 1 | 339.8 | 1 м периметра ПС | И15-09 | 5.5 | 1.09 | 2037.101 | нд
| 1.2.4.1 | Реконструкция ПС 110/10 кВ "Трансгаз" (реконструкци периметрального ораждения и установка ТСО по программе "Антитеррор" ) | F_TP1100.PR.0028 | УНЦ комплекса систем безопасности ПС | ПС | нд | С | 2026 | нд | нд | Приказ об утверждении ПСД | 5 от 14.01.2019 | ХМАО | 1 | 339.8 | 1 м периметра ПС | И15-10 | 3.5 | 1.09 | 1296.337 | нд
| 1.2.4.1 | Реконструкция ПС 110/10 кВ "Трансгаз" (реконструкци периметрального ораждения и установка ТСО по программе "Антитеррор" ) | F_TP1100.PR.0028 | УНЦ защитных конструкций ПС | ПС | нд | С | 2026 | нд | нд | Приказ об утверждении ПСД | 5 от 14.01.2019 | ХМАО | 1 | 1 | 1 ед | У3-02 | 177 | 1.13 | 200.01 | нд
| 1.2.4.1 | Реконструкция ПС 110/10 кВ "Трансгаз" (реконструкци периметрального ораждения и установка ТСО по программе "Антитеррор" ) | F_TP1100.PR.0028 | УНЦ кабельных сооружений для прокладки кабельной линии | ПС | нд | С | 2026 | нд | нд | Приказ об утверждении ПСД | 5 от 14.01.2019 | ХМАО | 1 | 220 | 1 м по трассе | Н2-01 | 3 | 1.17 | 772.2 | нд
| 1.2.4.1 | Реконструкция ПС 110/10 кВ "Трансгаз" (реконструкци периметрального ораждения и установка ТСО по программе "Антитеррор" ) | F_TP1100.PR.0028 | Затраты на проектно-изыскательские работы для отдельных элементов электрических сетей | ПС | нд | С | 2026 | нд | нд | Приказ об утверждении ПСД | 5 от 14.01.2019 | ХМАО | 1 | 1 | 1 объект | П6-07 | 500 | 1 | 500 | нд
| 1.2.4.1 | Реконструкция ПС 110/10 кВ "Трансгаз" (реконструкци периметрального ораждения и установка ТСО по программе "Антитеррор" ) | F_TP1100.PR.0028 | Итого объем финансовых потребностей по инвестиционному проекту, тыс. рублей | нд | нд | нд | нд | нд | нд | нд | нд | нд | нд | нд | нд | нд | нд | нд | 10739.608 | нд
| 1.2.4.1 | Реконструкция ПС 110/35/6 кВ "Алмаз" (реконструкция периметрального ограждения по программе "Антитеррор") | F_TP1100.PR.0029 | УНЦ защитных ограждений ПС | ПС | нд | С | 2026 | нд | нд | Приказ об утверждении ПСД | 10 от 14.01.2019 | ХМАО | 1 | 203 | 1 м периметра ПС | У4-01 | 11 | 1.13 | 2523.29 | нд
| 1.2.4.1 | Реконструкция ПС 110/35/6 кВ "Алмаз" (реконструкция периметрального ограждения по программе "Антитеррор") | F_TP1100.PR.0029 | Затраты на проектно-изыскательские работы для отдельных элементов электрических сетей | ПС | нд | С | 2026 | нд | нд | Приказ об утверждении ПСД | 10 от 14.01.2019 | ХМАО | 1 | 1 | 1 объект | П6-06 | 300 | 1 | 300 | нд
| 1.2.4.1 | Реконструкция ПС 110/35/6 кВ "Алмаз" (реконструкция периметрального ограждения по программе "Антитеррор") | F_TP1100.PR.0029 | УНЦ ВЛ 0.4-750кв на строительно-монтажные работы без опор и провода | ВЛ | нд | С | 2026 | 35 | нд | Приказ об утверждении ПСД | 10 от 14.01.2019 | ХМАО | 1 | 4.015 | 1 тн | Л2-03-1 | 48 | 1.86 | 358.4592 | нд
| 1.2.4.1 | Реконструкция ПС 110/35/6 кВ "Алмаз" (реконструкция периметрального ограждения по программе "Антитеррор") | F_TP1100.PR.0029 | УНЦ опор ВЛ 0.4-750кВ | ВЛ | нд | С | 2026 | 35 | нд | Приказ об утверждении ПСД | 10 от 14.01.2019 | ХМАО | 1 | 4.015 | 1 тн | Л4-03-1 | 101 | 1.06 | 429.8459 | нд
| 1.2.4.1 | Реконструкция ПС 110/35/6 кВ "Алмаз" (реконструкция периметрального ограждения по программе "Антитеррор") | F_TP1100.PR.0029 | УНЦ ВЛ 0.4-750кв на строительно-монтажные работы без опор и провода | ВЛ | нд | С | 2026 | 110 | нд | Приказ об утверждении ПСД | 10 от 14.01.2019 | ХМАО | 1 | 4.7416 | 1 тн | Л2-04-1 | 50 | 1.82 | 431.4856 | нд
| 1.2.4.1 | Реконструкция ПС 110/35/6 кВ "Алмаз" (реконструкция периметрального ограждения по программе "Антитеррор") | F_TP1100.PR.0029 | УНЦ опор ВЛ 0.4-750кВ | ВЛ | нд | С | 2026 | 110 | нд | Приказ об утверждении ПСД | 10 от 14.01.2019 | ХМАО | 1 | 4.7416 | 1 тн | Л4-03-1 | 101 | 1.06 | 507.6357 | нд
| 1.2.4.1 | Реконструкция ПС 110/35/6 кВ "Алмаз" (реконструкция периметрального ограждения по программе "Антитеррор") | F_TP1100.PR.0029 | УНЦ провода ВЛ 0,4 - 750 кВ сталеалюминиевого типа | ВЛ | нд | С | 2026 | 110 | Сечение фазного провода 120 мм2 | Приказ об утверждении ПСД | 10 от 14.01.2019 | ХМАО | 1 | 0.22 | 1 км | Л5-03 | 503 | 1.06 | 117.2996 | нд
| 1.2.4.1 | Реконструкция ПС 110/35/6 кВ "Алмаз" (реконструкция периметрального ограждения по программе "Антитеррор") | F_TP1100.PR.0029 | Затраты на проектно-изыскательские работы по ВЛ | ВЛ | нд | С | 2026 | 35 | нд | Приказ об утверждении ПСД | 10 от 14.01.2019 | ХМАО | 1 | 1 | 1 ед. | П3-05 | 971 | 1 | 971 | нд
| 1.2.4.1 | Реконструкция ПС 110/35/6 кВ "Алмаз" (реконструкция периметрального ограждения по программе "Антитеррор") | F_TP1100.PR.0029 | Затраты на проектно-изыскательские работы по ВЛ | ВЛ | нд | С | 2026 | 110 | нд | Приказ об утверждении ПСД | 10 от 14.01.2019 | ХМАО | 1 | 1 | 1 ед. | П3-12 | 1042 | 1 | 1042 | нд
| 1.2.4.1 | Реконструкция ПС 110/35/6 кВ "Алмаз" (реконструкция периметрального ограждения по программе "Антитеррор") | F_TP1100.PR.0029 | Итого объем финансовых потребностей по инвестиционному проекту, тыс. рублей | нд | нд | нд | нд | нд | нд | нд | нд | нд | нд | нд | нд | нд | нд | нд | 2313 | нд
| 1.2.4.1 | Реконструкция ПС 110/6 кВ "Водная" (реконструкция периметрального ограждения по программе "Антитеррор") | F_TP1100.PR.0030 | УНЦ защитных ограждений ПС | ПС | нд | С | 2027 | нд | нд | Приказ об утверждении ПСД | 13 от 14.01.2019 | ХМАО | 1 | 140.07 | 1 м периметра ПС | У4-01 | 11 | 1.13 | 1741.0701 | нд
| 1.2.4.1 | Реконструкция ПС 110/6 кВ "Водная" (реконструкция периметрального ограждения по программе "Антитеррор") | F_TP1100.PR.0030 | Затраты на проектно-изыскательские работы для отдельных элементов электрических сетей | ПС | нд | С | 2027 | нд | нд | Приказ об утверждении ПСД | 13 от 14.01.2019 | ХМАО | 1 | 1 | 1 объект | П6-06 | 300 | 1 | 300 | нд
| 1.2.4.1 | Реконструкция ПС 110/6 кВ "Водная" (реконструкция периметрального ограждения по программе "Антитеррор") | F_TP1100.PR.0030 | Итого объем финансовых потребностей по инвестиционному проекту, тыс. рублей | нд | нд | нд | нд | нд | нд | нд | нд | нд | нд | нд | нд | нд | нд | нд | 2041.0701 | нд
| 1.2.4.1 | Реконструкция ПС 110/35/6 кВ "КНС-10" (реконструкция периметрального ограждения по программе "Антитеррор") | F_TP1100.PR.0031 | УНЦ защитных ограждений ПС | ПС | нд | С | 2027 | нд | нд | Приказ об утверждении ПСД | 9 от 14.01.2019 | ХМАО | 1 | 251.7 | 1 м периметра ПС | У4-01 | 11 | 1.13 | 3128.631 | нд
| 1.2.4.1 | Реконструкция ПС 110/35/6 кВ "КНС-10" (реконструкция периметрального ограждения по программе "Антитеррор") | F_TP1100.PR.0031 | Затраты на проектно-изыскательские работы для отдельных элементов электрических сетей | ПС | нд | С | 2027 | нд | нд | Приказ об утверждении ПСД | 9 от 14.01.2019 | ХМАО | 1 | 1 | 1 объект | П6-06 | 300 | 1 | 300 | нд
| 1.2.4.1 | Реконструкция ПС 110/35/6 кВ "КНС-10" (реконструкция периметрального ограждения по программе "Антитеррор") | F_TP1100.PR.0031 | УНЦ опор ВЛ 0,4-750 кВ | ПС | нд | С | 2027 | нд | нд | Приказ об утверждении ПСД | 9 от 14.01.2019 | ХМАО | 1 | 9.36 | 1 тн | Л4-03-1 | 101 | 1.06 | 1002.0816 | нд
| 1.2.4.1 | Реконструкция ПС 110/35/6 кВ "КНС-10" (реконструкция периметрального ограждения по программе "Антитеррор") | F_TP1100.PR.0031 | УНЦ провода ВЛ 0,4 - 750 кВ сталеалюминиевого типа | ПС | нд | С | 2027 | 110 | Сечение фазного провода 120 мм2 | Приказ об утверждении ПСД | 9 от 14.01.2019 | ХМАО | 1 | 0.22 | 1 км | Л5-03 | 503 | 1.06 | 117.2996 | нд
| 1.2.4.1 | Реконструкция ПС 110/35/6 кВ "КНС-10" (реконструкция периметрального ограждения по программе "Антитеррор") | F_TP1100.PR.0031 | УНЦ Гирлянды изоляторов ВЛ | ПС | нд | С | 2027 | нд | нд | Приказ об утверждении ПСД | 9 от 14.01.2019 | ХМАО | 1 | 35 | 1 ед. | Л10-02-2 | 38 | 1.06 | 1409.8 | нд
| 1.2.4.1 | Реконструкция ПС 110/35/6 кВ "КНС-10" (реконструкция периметрального ограждения по программе "Антитеррор") | F_TP1100.PR.0031 | Итого объем финансовых потребностей по инвестиционному проекту, тыс. рублей | нд | нд | нд | нд | нд | нд | нд | нд | нд | нд | нд | нд | нд | нд | нд | 5957.8122 | нд
| 1.2.4.1 | Реконструкция ПС 110/10 кВ "Лямино" (реконструкция периметрального ограждения по программе "Антитеррор") | F_TP1100.PR.0032 | УНЦ защитных ограждений ПС | ПС | нд | С | 2027 | нд | нд | Приказ об утверждении ПСД | 7 от 14.01.2019 | ХМАО | 1 | 181.54 | 1 м периметра ПС | У4-01 | 11 | 1.13 | 2256.5422 | нд
| 1.2.4.1 | Реконструкция ПС 110/10 кВ "Лямино" (реконструкция периметрального ограждения по программе "Антитеррор") | F_TP1100.PR.0032 | Затраты на проектно-изыскательские работы для отдельных элементов электрических сетей | ПС | нд | С | 2027 | нд | нд | Приказ об утверждении ПСД | 7 от 14.01.2019 | ХМАО | 1 | 1 | 1 объект | П6-06 | 300 | 1 | 300 | нд
| 1.2.4.1 | Реконструкция ПС 110/10 кВ "Лямино" (реконструкция периметрального ограждения по программе "Антитеррор") | F_TP1100.PR.0032 | Итого объем финансовых потребностей по инвестиционному проекту, тыс. рублей | нд | нд | нд | нд | нд | нд | нд | нд | нд | нд | нд | нд | нд | нд | нд | 2556.5422 | нд
| 1.2.4.1 | Реконструкция ПС 110/35/6 кВ "Вачимская"(реконструкция периметрального ограждения по программе "Антитеррор") | F_TP1100.PR.0033 | УНЦ защитных ограждений ПС | ПС | нд | С | 2027 | нд | нд | Приказ об утверждении ПСД | 11 от 14.01.2019 | ХМАО | 1 | 235 | 1 м периметра ПС | У4-01 | 11 | 1.13 | 2921.05 | нд
| 1.2.4.1 | Реконструкция ПС 110/35/6 кВ "Вачимская"(реконструкция периметрального ограждения по программе "Антитеррор") | F_TP1100.PR.0033 | Затраты на проектно-изыскательские работы для отдельных элементов электрических сетей | ПС | нд | С | 2027 | нд | нд | Приказ об утверждении ПСД | 11 от 14.01.2019 | ХМАО | 1 | 1 | 1 объект | П6-06 | 300 | 1 | 300 | нд
| 1.2.4.1 | Реконструкция ПС 110/35/6 кВ "Вачимская"(реконструкция периметрального ограждения по программе "Антитеррор") | F_TP1100.PR.0033 | Итого объем финансовых потребностей по инвестиционному проекту, тыс. рублей | нд | нд | нд | нд | нд | нд | Приказ об утверждении ПСД | 11 от 14.01.2019 | нд | нд | нд | нд | нд | нд | нд | 3221.05 | нд
| 1.2.4.1 | Реконструкция ПС 110/10 кВ "Черный Мыс" (установка ТСО по программе "Антитеррор") | F_TP1100.PR.0034 | УНЦ комплекса систем безопасности ПС | ПС | нд | С | 2024 | нд | нд | Приказ об утверждении ПСД | 19 от 14.01.2019 | ХМАО | 1 | 1 | 1 ед. | И15-01 | 2289 | 1.09 | 2495.01 | нд
| 1.2.4.1 | Реконструкция ПС 110/10 кВ "Черный Мыс" (установка ТСО по программе "Антитеррор") | F_TP1100.PR.0034 | УНЦ ИВКЭ | ПС | нд | С | 2024 | 110 | нд | Приказ об утверждении ПСД | 19 от 14.01.2019 | ХМАО | 1 | 1 | 1 ед. | А2-02 | 588 | 1.09 | 640.92 | нд
| 1.2.4.1 | Реконструкция ПС 110/10 кВ "Черный Мыс" (установка ТСО по программе "Антитеррор") | F_TP1100.PR.0034 | УНЦ комплекса систем безопасности ПС | ПС | нд | С | 2024 | нд | нд | Приказ об утверждении ПСД | 19 от 14.01.2019 | ХМАО | 1 | 1 | 1 ед. | И15-03 | 189 | 1.09 | 206.01 | нд
| 1.2.4.1 | Реконструкция ПС 110/10 кВ "Черный Мыс" (установка ТСО по программе "Антитеррор") | F_TP1100.PR.0034 | УНЦ комплекса систем безопасности ПС | ПС | нд | С | 2024 | нд | нд | Приказ об утверждении ПСД | 19 от 14.01.2019 | ХМАО | 1 | 2 | 1 ед. | И15-04 | 641 | 1.09 | 1397.38 | нд
| 1.2.4.1 | Реконструкция ПС 110/10 кВ "Черный Мыс" (установка ТСО по программе "Антитеррор") | F_TP1100.PR.0034 | УНЦ комплекса систем безопасности ПС | ПС | нд | С | 2024 | нд | нд | Приказ об утверждении ПСД | 19 от 14.01.2019 | ХМАО | 1 | 9 | 1 ед. | И15-05 | 137 | 1.09 | 1343.97 | нд
| 1.2.4.1 | Реконструкция ПС 110/10 кВ "Черный Мыс" (установка ТСО по программе "Антитеррор") | F_TP1100.PR.0034 | УНЦ комплекса систем безопасности ПС | ПС | нд | С | 2024 | нд | нд | Приказ об утверждении ПСД | 19 от 14.01.2019 | ХМАО | 1 | 184 | 1 м периметра ПС | И15-09 | 5.5 | 1.09 | 1103.08 | нд
| 1.2.4.1 | Реконструкция ПС 110/10 кВ "Черный Мыс" (установка ТСО по программе "Антитеррор") | F_TP1100.PR.0034 | УНЦ комплекса систем безопасности ПС | ПС | нд | С | 2024 | нд | нд | Приказ об утверждении ПСД | 19 от 14.01.2019 | ХМАО | 1 | 184 | 1 м периметра ПС | И15-10 | 3.5 | 1.09 | 701.96 | нд
| 1.2.4.1 | Реконструкция ПС 110/10 кВ "Черный Мыс" (установка ТСО по программе "Антитеррор") | F_TP1100.PR.0034 | УНЦ кабельных сооружений для прокладки кабельной линии | ПС | нд | С | 2024 | нд | нд | Приказ об утверждении ПСД | 19 от 14.01.2019 | ХМАО | 1 | 205 | 1 м по трассе | Н2-01 | 3 | 1.17 | 719.55 | нд
| 1.2.4.1 | Реконструкция ПС 110/10 кВ "Черный Мыс" (установка ТСО по программе "Антитеррор") | F_TP1100.PR.0034 | Затраты на проектно-изыскательские работы для отдельных элементов электрических сетей | ПС | нд | С | 2024 | нд | нд | Приказ об утверждении ПСД | 19 от 14.01.2019 | ХМАО | 1 | 1 | 1 объект | П6-07 | 500 | 1 | 500 | нд
| 1.2.4.1 | Реконструкция ПС 110/10 кВ "Черный Мыс" (установка ТСО по программе "Антитеррор") | F_TP1100.PR.0034 | Итого объем финансовых потребностей по инвестиционному проекту, тыс. рублей | нд | нд | нд | нд | нд | нд | Приказ об утверждении ПСД | 19 от 14.01.2019 | нд | нд | нд | нд | нд | нд | нд | 9107.88 | нд
| 1.2.4.1 | Реконструкция ПС 110/10 кВ "Сайма" (установка ТСО по программе "Антитеррор") | F_TP1100.PR.0035 | УНЦ комплекса систем безопасности ПС | ПС | нд | С | 2024 | нд | нд | Приказ об утверждении ПСД | 3 от 14.01.2019 | ХМАО | 1 | 1 | 1 ед. | И15-01 | 2289 | 1.09 | 2495.01 | нд
| 1.2.4.1 | Реконструкция ПС 110/10 кВ "Сайма" (установка ТСО по программе "Антитеррор") | F_TP1100.PR.0035 | УНЦ ИВКЭ | ПС | нд | С | 2024 | 110 | нд | Приказ об утверждении ПСД | 3 от 14.01.2019 | ХМАО | 1 | 1 | 1 ед. | А2-02 | 588 | 1.09 | 640.92 | нд
| 1.2.4.1 | Реконструкция ПС 110/10 кВ "Сайма" (установка ТСО по программе "Антитеррор") | F_TP1100.PR.0035 | УНЦ комплекса систем безопасности ПС | ПС | нд | С | 2024 | нд | нд | Приказ об утверждении ПСД | 3 от 14.01.2019 | ХМАО | 1 | 1 | 1 ед. | И15-03 | 189 | 1.09 | 206.01 | нд
| 1.2.4.1 | Реконструкция ПС 110/10 кВ "Сайма" (установка ТСО по программе "Антитеррор") | F_TP1100.PR.0035 | УНЦ комплекса систем безопасности ПС | ПС | нд | С | 2024 | нд | нд | Приказ об утверждении ПСД | 3 от 14.01.2019 | ХМАО | 1 | 2 | 1 ед. | И15-04 | 641 | 1.09 | 1397.38 | нд
| 1.2.4.1 | Реконструкция ПС 110/10 кВ "Сайма" (установка ТСО по программе "Антитеррор") | F_TP1100.PR.0035 | УНЦ комплекса систем безопасности ПС | ПС | нд | С | 2024 | нд | нд | Приказ об утверждении ПСД | 3 от 14.01.2019 | ХМАО | 1 | 8 | 1 ед. | И15-05 | 137 | 1.09 | 1194.64 | нд
| 1.2.4.1 | Реконструкция ПС 110/10 кВ "Сайма" (установка ТСО по программе "Антитеррор") | F_TP1100.PR.0035 | УНЦ комплекса систем безопасности ПС | ПС | нд | С | 2024 | нд | нд | Приказ об утверждении ПСД | 3 от 14.01.2019 | ХМАО | 1 | 199 | 1 м периметра ПС | И15-09 | 5.5 | 1.09 | 1193.005 | нд
| 1.2.4.1 | Реконструкция ПС 110/10 кВ "Сайма" (установка ТСО по программе "Антитеррор") | F_TP1100.PR.0035 | УНЦ комплекса систем безопасности ПС | ПС | нд | С | 2024 | нд | нд | Приказ об утверждении ПСД | 3 от 14.01.2019 | ХМАО | 1 | 199 | 1 м периметра ПС | И15-10 | 3.5 | 1.09 | 759.185 | нд
| 1.2.4.1 | Реконструкция ПС 110/10 кВ "Сайма" (установка ТСО по программе "Антитеррор") | F_TP1100.PR.0035 | УНЦ кабельных сооружений для прокладки кабельной линии | ПС | нд | С | 2024 | нд | нд | Приказ об утверждении ПСД | 3 от 14.01.2019 | ХМАО | 1 | 214 | 1 м по трассе | Н2-01 | 3 | 1.17 | 751.14 | нд
| 1.2.4.1 | Реконструкция ПС 110/10 кВ "Сайма" (установка ТСО по программе "Антитеррор") | F_TP1100.PR.0035 | Затраты на проектно-изыскательские работы для отдельных элементов электрических сетей | ПС | нд | С | 2024 | нд | нд | Приказ об утверждении ПСД | 3 от 14.01.2019 | ХМАО | 1 | 1 | 1 объект | П6-07 | 500 | 1 | 500 | нд
| 1.2.4.1 | Реконструкция ПС 110/10 кВ "Сайма" (установка ТСО по программе "Антитеррор") | F_TP1100.PR.0035 | Итого объем финансовых потребностей по инвестиционному проекту, тыс. рублей | нд | нд | нд | нд | нд | нд | Приказ об утверждении ПСД | 3 от 14.01.2019 | нд | нд | нд | нд | нд | нд | нд | 9137.29 | нд
| 1.2.4.1 | Реконструкция ПП 110 кВ "Победа" (установка ТСО по программе "Антитеррор") | F_TP1100.PR.0036 | УНЦ комплекса систем безопасности ПС | ПС | нд | С | 2024 | нд | нд | Приказ об утверждении ПСД | 18 от 14.01.2019 | ХМАО | 1 | 1 | 1 ед. | И15-01 | 2289 | 1.09 | 2495.01 | нд
| 1.2.4.1 | Реконструкция ПП 110 кВ "Победа" (установка ТСО по программе "Антитеррор") | F_TP1100.PR.0036 | УНЦ ИВКЭ | ПС | нд | С | 2024 | 110 | нд | Приказ об утверждении ПСД | 18 от 14.01.2019 | ХМАО | 1 | 1 | 1 ед. | А2-02 | 588 | 1.09 | 640.92 | нд
| 1.2.4.1 | Реконструкция ПП 110 кВ "Победа" (установка ТСО по программе "Антитеррор") | F_TP1100.PR.0036 | УНЦ комплекса систем безопасности ПС | ПС | нд | С | 2024 | нд | нд | Приказ об утверждении ПСД | 18 от 14.01.2019 | ХМАО | 1 | 1 | 1 ед. | И15-03 | 189 | 1.09 | 206.01 | нд
| 1.2.4.1 | Реконструкция ПП 110 кВ "Победа" (установка ТСО по программе "Антитеррор") | F_TP1100.PR.0036 | УНЦ комплекса систем безопасности ПС | ПС | нд | С | 2024 | нд | нд | Приказ об утверждении ПСД | 18 от 14.01.2019 | ХМАО | 1 | 3 | 1 ед. | И15-04 | 641 | 1.09 | 2096.07 | нд
| 1.2.4.1 | Реконструкция ПП 110 кВ "Победа" (установка ТСО по программе "Антитеррор") | F_TP1100.PR.0036 | УНЦ комплекса систем безопасности ПС | ПС | нд | С | 2024 | нд | нд | Приказ об утверждении ПСД | 18 от 14.01.2019 | ХМАО | 1 | 19 | 1 ед. | И15-05 | 137 | 1.09 | 2837.27 | нд
| 1.2.4.1 | Реконструкция ПП 110 кВ "Победа" (установка ТСО по программе "Антитеррор") | F_TP1100.PR.0036 | УНЦ комплекса систем безопасности ПС | ПС | нд | С | 2024 | нд | нд | Приказ об утверждении ПСД | 18 от 14.01.2019 | ХМАО | 1 | 584 | 1 м периметра ПС | И15-09 | 5.5 | 1.09 | 3501.08 | нд
| 1.2.4.1 | Реконструкция ПП 110 кВ "Победа" (установка ТСО по программе "Антитеррор") | F_TP1100.PR.0036 | УНЦ комплекса систем безопасности ПС | ПС | нд | С | 2024 | нд | нд | Приказ об утверждении ПСД | 18 от 14.01.2019 | ХМАО | 1 | 584 | 1 м периметра ПС | И15-10 | 3.5 | 1.09 | 2227.96 | нд
| 1.2.4.1 | Реконструкция ПП 110 кВ "Победа" (установка ТСО по программе "Антитеррор") | F_TP1100.PR.0036 | УНЦ кабельных сооружений для прокладки кабельной линии | ПС | нд | С | 2024 | нд | нд | Приказ об утверждении ПСД | 18 от 14.01.2019 | ХМАО | 1 | 610 | 1 м по трассе | Н2-01 | 3 | 1.17 | 2141.1 | нд
| 1.2.4.1 | Реконструкция ПП 110 кВ "Победа" (установка ТСО по программе "Антитеррор") | F_TP1100.PR.0036 | Затраты на проектно-изыскательские работы для отдельных элементов электрических сетей | ПС | нд | С | 2024 | нд | нд | Приказ об утверждении ПСД | 18 от 14.01.2019 | ХМАО | 1 | 1 | 1 объект | П6-08 | 1500 | 1 | 1500 | нд
| 1.2.4.1 | Реконструкция ПП 110 кВ "Победа" (установка ТСО по программе "Антитеррор") | F_TP1100.PR.0036 | Итого объем финансовых потребностей по инвестиционному проекту, тыс. рублей | нд | нд | нд | нд | нд | нд | Приказ об утверждении ПСД | 18 от 14.01.2019 | нд | нд | нд | нд | нд | нд | нд | 17645.42 | нд
| 1.2.4.1 | Реконструкция ПС 35/10 кВ "Солнечная" (установка ТСО по программе "Антитеррор") | F_TP1100.PR.0042 | УНЦ комплекса систем безопасности ПС | ПС | нд | С | 2027 | нд | нд | Приказ об утверждении ПСД | 4 от 14.01.2019 | ХМАО | 1 | 1 | 1 ед. | И15-01 | 2289 | 1.09 | 2495.01 | нд
| 1.2.4.1 | Реконструкция ПС 35/10 кВ "Солнечная" (установка ТСО по программе "Антитеррор") | F_TP1100.PR.0042 | УНЦ ИВКЭ | ПС | нд | С | 2027 | 110 | нд | Приказ об утверждении ПСД | 4 от 14.01.2019 | ХМАО | 1 | 1 | 1 ед. | А2-02 | 588 | 1.09 | 640.92 | нд
| 1.2.4.1 | Реконструкция ПС 35/10 кВ "Солнечная" (установка ТСО по программе "Антитеррор") | F_TP1100.PR.0042 | УНЦ комплекса систем безопасности ПС | ПС | нд | С | 2027 | нд | нд | Приказ об утверждении ПСД | 4 от 14.01.2019 | ХМАО | 1 | 1 | 1 ед. | И15-03 | 189 | 1.09 | 206.01 | нд
| 1.2.4.1 | Реконструкция ПС 35/10 кВ "Солнечная" (установка ТСО по программе "Антитеррор") | F_TP1100.PR.0042 | УНЦ комплекса систем безопасности ПС | ПС | нд | С | 2027 | нд | нд | Приказ об утверждении ПСД | 4 от 14.01.2019 | ХМАО | 1 | 2 | 1 ед. | И15-04 | 641 | 1.09 | 1397.38 | нд
| 1.2.4.1 | Реконструкция ПС 35/10 кВ "Солнечная" (установка ТСО по программе "Антитеррор") | F_TP1100.PR.0042 | УНЦ комплекса систем безопасности ПС | ПС | нд | С | 2027 | нд | нд | Приказ об утверждении ПСД | 4 от 14.01.2019 | ХМАО | 1 | 6 | 1 ед. | И15-05 | 137 | 1.09 | 895.98 | нд
| 1.2.4.1 | Реконструкция ПС 35/10 кВ "Солнечная" (установка ТСО по программе "Антитеррор") | F_TP1100.PR.0042 | УНЦ комплекса систем безопасности ПС | ПС | нд | С | 2027 | нд | нд | Приказ об утверждении ПСД | 4 от 14.01.2019 | ХМАО | 1 | 115.6 | 1 м периметра ПС | И15-09 | 5.5 | 1.09 | 693.022 | нд
| 1.2.4.1 | Реконструкция ПС 35/10 кВ "Солнечная" (установка ТСО по программе "Антитеррор") | F_TP1100.PR.0042 | УНЦ комплекса систем безопасности ПС | ПС | нд | С | 2027 | нд | нд | Приказ об утверждении ПСД | 4 от 14.01.2019 | ХМАО | 1 | 115.6 | 1 м периметра ПС | И15-10 | 3.5 | 1.09 | 441.014 | нд
| 1.2.4.1 | Реконструкция ПС 35/10 кВ "Солнечная" (установка ТСО по программе "Антитеррор") | F_TP1100.PR.0042 | УНЦ кабельных сооружений для прокладки кабельной линии | ПС | нд | С | 2027 | нд | нд | Приказ об утверждении ПСД | 4 от 14.01.2019 | ХМАО | 1 | 123 | 1 м по трассе | Н2-01 | 3 | 1.17 | 431.73 | нд
| 1.2.4.1 | Реконструкция ПС 35/10 кВ "Солнечная" (установка ТСО по программе "Антитеррор") | F_TP1100.PR.0042 | Затраты на проектно-изыскательские работы для отдельных элементов электрических сетей | ПС | нд | С | 2027 | нд | нд | Приказ об утверждении ПСД | 4 от 14.01.2019 | ХМАО | 1 | 1 | 1 объект | П6-07 | 500 | 1 | 500 | нд
| 1.2.4.1 | Реконструкция ПС 35/10 кВ "Солнечная" (установка ТСО по программе "Антитеррор") | F_TP1100.PR.0042 | Итого объем финансовых потребностей по инвестиционному проекту, тыс. рублей | нд | нд | нд | нд | нд | нд | Приказ об утверждении ПСД | 4 от 14.01.2019 | нд | нд | нд | нд | нд | нд | нд | 7701.066 | нд
| 1.2.4.1 | Реконструкция ПС 110/35/10 кВ "Березка" (установка ТСО по программе "Антитеррор") | F_TP1100.PR.0043 | УНЦ комплекса систем безопасности ПС | ПС | нд | С | 2025 | нд | нд | Приказ об утверждении ПСД | 12 от 04.01.2019 | ХМАО | 1 | 1 | 1 ед. | И15-01 | 2289 | 1.09 | 2495.01 | нд
| 1.2.4.1 | Реконструкция ПС 110/35/10 кВ "Березка" (установка ТСО по программе "Антитеррор") | F_TP1100.PR.0043 | УНЦ ИВКЭ | ПС | нд | С | 2025 | 110 | нд | Приказ об утверждении ПСД | 12 от 04.01.2019 | ХМАО | 1 | 1 | 1 ед. | А2-02 | 588 | 1.09 | 640.92 | нд
| 1.2.4.1 | Реконструкция ПС 110/35/10 кВ "Березка" (установка ТСО по программе "Антитеррор") | F_TP1100.PR.0043 | УНЦ комплекса систем безопасности ПС | ПС | нд | С | 2025 | нд | нд | Приказ об утверждении ПСД | 12 от 04.01.2019 | ХМАО | 1 | 1 | 1 ед. | И15-03 | 189 | 1.09 | 206.01 | нд
| 1.2.4.1 | Реконструкция ПС 110/35/10 кВ "Березка" (установка ТСО по программе "Антитеррор") | F_TP1100.PR.0043 | УНЦ комплекса систем безопасности ПС | ПС | нд | С | 2025 | нд | нд | Приказ об утверждении ПСД | 12 от 04.01.2019 | ХМАО | 1 | 2 | 1 ед. | И15-04 | 641 | 1.09 | 1397.38 | нд
| 1.2.4.1 | Реконструкция ПС 110/35/10 кВ "Березка" (установка ТСО по программе "Антитеррор") | F_TP1100.PR.0043 | УНЦ комплекса систем безопасности ПС | ПС | нд | С | 2025 | нд | нд | Приказ об утверждении ПСД | 12 от 04.01.2019 | ХМАО | 1 | 12 | 1 ед. | И15-05 | 137 | 1.09 | 1791.96 | нд
| 1.2.4.1 | Реконструкция ПС 110/35/10 кВ "Березка" (установка ТСО по программе "Антитеррор") | F_TP1100.PR.0043 | УНЦ комплекса систем безопасности ПС | ПС | нд | С | 2025 | нд | нд | Приказ об утверждении ПСД | 12 от 04.01.2019 | ХМАО | 1 | 221.2 | 1 м периметра ПС | И15-09 | 5.5 | 1.09 | 1326.094 | нд
| 1.2.4.1 | Реконструкция ПС 110/35/10 кВ "Березка" (установка ТСО по программе "Антитеррор") | F_TP1100.PR.0043 | УНЦ комплекса систем безопасности ПС | ПС | нд | С | 2025 | нд | нд | Приказ об утверждении ПСД | 12 от 04.01.2019 | ХМАО | 1 | 221.2 | 1 м периметра ПС | И15-10 | 3.5 | 1.09 | 843.878 | нд
| 1.2.4.1 | Реконструкция ПС 110/35/10 кВ "Березка" (установка ТСО по программе "Антитеррор") | F_TP1100.PR.0043 | УНЦ кабельных сооружений для прокладки кабельной линии | ПС | нд | С | 2025 | нд | нд | Приказ об утверждении ПСД | 12 от 04.01.2019 | ХМАО | 1 | 236 | 1 м по трассе | Н2-01 | 3 | 1.17 | 828.36 | нд
| 1.2.4.1 | Реконструкция ПС 110/35/10 кВ "Березка" (установка ТСО по программе "Антитеррор") | F_TP1100.PR.0043 | Затраты на проектно-изыскательские работы для отдельных элементов электрических сетей | ПС | нд | С | 2025 | нд | нд | Приказ об утверждении ПСД | 12 от 04.01.2019 | ХМАО | 1 | 1 | 1 объект | П6-07 | 500 | 1 | 500 | нд
| 1.2.4.1 | Реконструкция ПС 110/35/10 кВ "Березка" (установка ТСО по программе "Антитеррор") | F_TP1100.PR.0043 | Итого объем финансовых потребностей по инвестиционному проекту, тыс. рублей | нд | нд | нд | нд | нд | нд | Приказ об утверждении ПСД | 12 от 04.01.2019 | нд | нд | нд | нд | нд | нд | нд | 10029.612 | нд
| 1.2.4.1 | Реконструкция ПС 110/35/10 кВ "Югорская" (установка ТСО по программе "Антитеррор") | F_TP1100.PR.0044 | УНЦ комплекса систем безопасности ПС | ПС | нд | С | 2025 | нд | нд | Приказ об утверждении ПСД | 6 от 14.01.2019 | ХМАО | 1 | 1 | 1 ед. | И15-01 | 2289 | 1.09 | 2495.01 | нд
| 1.2.4.1 | Реконструкция ПС 110/35/10 кВ "Югорская" (установка ТСО по программе "Антитеррор") | F_TP1100.PR.0044 | УНЦ ИВКЭ | ПС | нд | С | 2025 | 110 | нд | Приказ об утверждении ПСД | 6 от 14.01.2019 | ХМАО | 1 | 1 | 1 ед. | А2-02 | 588 | 1.09 | 640.92 | нд
| 1.2.4.1 | Реконструкция ПС 110/35/10 кВ "Югорская" (установка ТСО по программе "Антитеррор") | F_TP1100.PR.0044 | УНЦ комплекса систем безопасности ПС | ПС | нд | С | 2025 | нд | нд | Приказ об утверждении ПСД | 6 от 14.01.2019 | ХМАО | 1 | 1 | 1 ед. | И15-03 | 189 | 1.09 | 206.01 | нд
| 1.2.4.1 | Реконструкция ПС 110/35/10 кВ "Югорская" (установка ТСО по программе "Антитеррор") | F_TP1100.PR.0044 | УНЦ комплекса систем безопасности ПС | ПС | нд | С | 2025 | нд | нд | Приказ об утверждении ПСД | 6 от 14.01.2019 | ХМАО | 1 | 3 | 1 ед. | И15-04 | 641 | 1.09 | 2096.07 | нд
| 1.2.4.1 | Реконструкция ПС 110/35/10 кВ "Югорская" (установка ТСО по программе "Антитеррор") | F_TP1100.PR.0044 | УНЦ комплекса систем безопасности ПС | ПС | нд | С | 2025 | нд | нд | Приказ об утверждении ПСД | 6 от 14.01.2019 | ХМАО | 1 | 12 | 1 ед. | И15-05 | 137 | 1.09 | 1791.96 | нд
| 1.2.4.1 | Реконструкция ПС 110/35/10 кВ "Югорская" (установка ТСО по программе "Антитеррор") | F_TP1100.PR.0044 | УНЦ комплекса систем безопасности ПС | ПС | нд | С | 2025 | нд | нд | Приказ об утверждении ПСД | 6 от 14.01.2019 | ХМАО | 1 | 334 | 1 м периметра ПС | И15-09 | 5.5 | 1.09 | 2002.33 | нд
| 1.2.4.1 | Реконструкция ПС 110/35/10 кВ "Югорская" (установка ТСО по программе "Антитеррор") | F_TP1100.PR.0044 | УНЦ комплекса систем безопасности ПС | ПС | нд | С | 2025 | нд | нд | Приказ об утверждении ПСД | 6 от 14.01.2019 | ХМАО | 1 | 334 | 1 м периметра ПС | И15-10 | 3.5 | 1.09 | 1274.21 | нд
| 1.2.4.1 | Реконструкция ПС 110/35/10 кВ "Югорская" (установка ТСО по программе "Антитеррор") | F_TP1100.PR.0044 | УНЦ кабельных сооружений для прокладки кабельной линии | ПС | нд | С | 2025 | нд | нд | Приказ об утверждении ПСД | 6 от 14.01.2019 | ХМАО | 1 | 351 | 1 м по трассе | Н2-01 | 3 | 1.17 | 1232.01 | нд
| 1.2.4.1 | Реконструкция ПС 110/35/10 кВ "Югорская" (установка ТСО по программе "Антитеррор") | F_TP1100.PR.0044 | Затраты на проектно-изыскательские работы для отдельных элементов электрических сетей | ПС | нд | С | 2025 | нд | нд | Приказ об утверждении ПСД | 6 от 14.01.2019 | ХМАО | 1 | 1 | 1 объект | П6-08 | 1500 | 1 | 1500 | нд
| 1.2.4.1 | Реконструкция ПС 110/35/10 кВ "Югорская" (установка ТСО по программе "Антитеррор") | F_TP1100.PR.0044 | Итого объем финансовых потребностей по инвестиционному проекту, тыс. рублей | нд | нд | нд | нд | нд | нд | Приказ об утверждении ПСД | 6 от 14.01.2019 | нд | нд | нд | нд | нд | нд | нд | 13238.52 | нд
| 1.2.4.1 | Реконструкция ПС 110/35/10 кВ "Вынга" (установка ТСО по программе "Антитеррор") | F_TP1100.PR.0045 | УНЦ комплекса систем безопасности ПС | ПС | нд | С | 2025 | нд | нд | Приказ об утверждении ПСД | 17 от 14.01.2019 | ХМАО | 1 | 1 | 1 ед. | И15-01 | 2289 | 1.09 | 2495.01 | нд
| 1.2.4.1 | Реконструкция ПС 110/35/10 кВ "Вынга" (установка ТСО по программе "Антитеррор") | F_TP1100.PR.0045 | УНЦ ИВКЭ | ПС | нд | С | 2025 | 110 | нд | Приказ об утверждении ПСД | 17 от 14.01.2019 | ХМАО | 1 | 1 | 1 ед. | А2-02 | 588 | 1.09 | 640.92 | нд
| 1.2.4.1 | Реконструкция ПС 110/35/10 кВ "Вынга" (установка ТСО по программе "Антитеррор") | F_TP1100.PR.0045 | УНЦ комплекса систем безопасности ПС | ПС | нд | С | 2025 | нд | нд | Приказ об утверждении ПСД | 17 от 14.01.2019 | ХМАО | 1 | 1 | 1 ед. | И15-03 | 189 | 1.09 | 206.01 | нд
| 1.2.4.1 | Реконструкция ПС 110/35/10 кВ "Вынга" (установка ТСО по программе "Антитеррор") | F_TP1100.PR.0045 | УНЦ комплекса систем безопасности ПС | ПС | нд | С | 2025 | нд | нд | Приказ об утверждении ПСД | 17 от 14.01.2019 | ХМАО | 1 | 3 | 1 ед. | И15-04 | 641 | 1.09 | 2096.07 | нд
| 1.2.4.1 | Реконструкция ПС 110/35/10 кВ "Вынга" (установка ТСО по программе "Антитеррор") | F_TP1100.PR.0045 | УНЦ комплекса систем безопасности ПС | ПС | нд | С | 2025 | нд | нд | Приказ об утверждении ПСД | 17 от 14.01.2019 | ХМАО | 1 | 13 | 1 ед. | И15-05 | 137 | 1.09 | 1941.29 | нд
| 1.2.4.1 | Реконструкция ПС 110/35/10 кВ "Вынга" (установка ТСО по программе "Антитеррор") | F_TP1100.PR.0045 | УНЦ комплекса систем безопасности ПС | ПС | нд | С | 2025 | нд | нд | Приказ об утверждении ПСД | 17 от 14.01.2019 | ХМАО | 1 | 336 | 1 м периметра ПС | И15-09 | 5.5 | 1.09 | 2014.32 | нд
| 1.2.4.1 | Реконструкция ПС 110/35/10 кВ "Вынга" (установка ТСО по программе "Антитеррор") | F_TP1100.PR.0045 | УНЦ комплекса систем безопасности ПС | ПС | нд | С | 2025 | нд | нд | Приказ об утверждении ПСД | 17 от 14.01.2019 | ХМАО | 1 | 336 | 1 м периметра ПС | И15-10 | 3.5 | 1.09 | 1281.84 | нд
| 1.2.4.1 | Реконструкция ПС 110/35/10 кВ "Вынга" (установка ТСО по программе "Антитеррор") | F_TP1100.PR.0045 | УНЦ кабельных сооружений для прокладки кабельной линии | ПС | нд | С | 2025 | нд | нд | Приказ об утверждении ПСД | 17 от 14.01.2019 | ХМАО | 1 | 351 | 1 м по трассе | Н2-01 | 3 | 1.17 | 1232.01 | нд
| 1.2.4.1 | Реконструкция ПС 110/35/10 кВ "Вынга" (установка ТСО по программе "Антитеррор") | F_TP1100.PR.0045 | Затраты на проектно-изыскательские работы для отдельных элементов электрических сетей | ПС | нд | С | 2025 | нд | нд | Приказ об утверждении ПСД | 17 от 14.01.2019 | ХМАО | 1 | 1 | 1 объект | П6-08 | 1500 | 1 | 1500 | нд
| 1.2.4.1 | Реконструкция ПС 110/35/10 кВ "Вынга" (установка ТСО по программе "Антитеррор") | F_TP1100.PR.0045 | Итого объем финансовых потребностей по инвестиционному проекту, тыс. рублей | нд | нд | нд | нд | нд | нд | Приказ об утверждении ПСД | 17 от 14.01.2019 | нд | нд | нд | нд | нд | нд | нд | 13407.47 | нд
| 1.2.4.1 | Реконструкция ПС 110/35/6 кВ Весна (замена защиты и автоматики 1(2)Т, В-35 1(2)Т, СВ-35, ВЛ-35 кВ (1,2,3,4), замена ограждения). | F_TP1500.PS.0032 | УНЦ зданий ОПУ, РЩ | ПС | нд | К | 2026 | 110 | нд | Приказ об утв. ПСД | № 526-1 от 20.04.2017 | ХМАО | 1 | 1 | 1 РУ | З3-01 - 3 | 35611 | 1.31 | 46650.41 | нд
| 1.2.4.1 | Реконструкция ПС 110/35/6 кВ Весна (замена защиты и автоматики 1(2)Т, В-35 1(2)Т, СВ-35, ВЛ-35 кВ (1,2,3,4), замена ограждения). | F_TP1500.PS.0032 | УНЦ защитных конструкций ПС | ПС | нд | К | 2026 | нд | нд | Приказ об утв. ПСД | № 526-1 от 20.04.2017 | ХМАО | 1 | 1 | 1 ед | У3-02 | 177 | 1.13 | 200.01 | нд
| 1.2.4.1 | Реконструкция ПС 110/35/6 кВ Весна (замена защиты и автоматики 1(2)Т, В-35 1(2)Т, СВ-35, ВЛ-35 кВ (1,2,3,4), замена ограждения). | F_TP1500.PS.0032 | УНЦ кабельных сооружений для прокладки кабельной линии | ПС | нд | К | 2026 | нд | нд | Приказ об утв. ПСД | № 526-1 от 20.04.2017 | ХМАО | 1 | 100 | 1 м по трассе | Н2-01 | 3 | 1.17 | 351 | нд
| 1.2.4.1 | Реконструкция ПС 110/35/6 кВ Весна (замена защиты и автоматики 1(2)Т, В-35 1(2)Т, СВ-35, ВЛ-35 кВ (1,2,3,4), замена ограждения). | F_TP1500.PS.0032 | УНЦ кабельных сооружений для прокладки кабельной линии | ПС | нд | К | 2026 | нд | нд | Приказ об утв. ПСД | № 526-1 от 20.04.2017 | ХМАО | 1 | 120 | 1 м по трассе | Н2-02 | 8 | 1.17 | 1123.2 | нд
| 1.2.4.1 | Реконструкция ПС 110/35/6 кВ Весна (замена защиты и автоматики 1(2)Т, В-35 1(2)Т, СВ-35, ВЛ-35 кВ (1,2,3,4), замена ограждения). | F_TP1500.PS.0032 | УНЦ кабельных сооружений для прокладки кабельной линии | ПС | нд | К | 2026 | нд | нд | Приказ об утв. ПСД | № 526-1 от 20.04.2017 | ХМАО | 1 | 2 | 1 м по трассе | Н2-05 | 292 | 1.17 | 683.28 | нд
| 1.2.4.1 | Реконструкция ПС 110/35/6 кВ Весна (замена защиты и автоматики 1(2)Т, В-35 1(2)Т, СВ-35, ВЛ-35 кВ (1,2,3,4), замена ограждения). | F_TP1500.PS.0032 | УНЦ ИИКАИИС КУЭ | ПС | нд | К | 2026 | 35 | нд | Приказ об утв. ПСД | № 526-1 от 20.04.2017 | ХМАО | 1 | 5 | 1 точка учета | А1-02 | 24 | 1.09 | 130.8 | нд
| 1.2.4.1 | Реконструкция ПС 110/35/6 кВ Весна (замена защиты и автоматики 1(2)Т, В-35 1(2)Т, СВ-35, ВЛ-35 кВ (1,2,3,4), замена ограждения). | F_TP1500.PS.0032 | УНЦ КЛ 0,4 кВ | ПС | нд | К | 2026 | 0.4 | нд | Приказ об утв. ПСД | № 526-1 от 20.04.2017 | ХМАО | 1 | 0.2 | 1 км | К3-07-1 | 618 | 1.17 | 144.612 | нд
| 1.2.4.1 | Реконструкция ПС 110/35/6 кВ Весна (замена защиты и автоматики 1(2)Т, В-35 1(2)Т, СВ-35, ВЛ-35 кВ (1,2,3,4), замена ограждения). | F_TP1500.PS.0032 | УНЦ контрольного (силового) кабеля | ПС | нд | К | 2026 | нд | нд | Приказ об утв. ПСД | № 526-1 от 20.04.2017 | ХМАО | 1 | 2.5 | 1 км | Н3-02-2 | 215 | 1.17 | 628.875 | нд
| 1.2.4.1 | Реконструкция ПС 110/35/6 кВ Весна (замена защиты и автоматики 1(2)Т, В-35 1(2)Т, СВ-35, ВЛ-35 кВ (1,2,3,4), замена ограждения). | F_TP1500.PS.0032 | УНЦ контрольного (силового) кабеля | ПС | нд | К | 2026 | нд | нд | Приказ об утв. ПСД | № 526-1 от 20.04.2017 | ХМАО | 1 | 3 | 1 км | Н3-01-2 | 168 | 1.17 | 589.68 | нд
| 1.2.4.1 | Реконструкция ПС 110/35/6 кВ Весна (замена защиты и автоматики 1(2)Т, В-35 1(2)Т, СВ-35, ВЛ-35 кВ (1,2,3,4), замена ограждения). | F_TP1500.PS.0032 | УНЦ контрольного (силового) кабеля | ПС | нд | К | 2026 | нд | нд | Приказ об утв. ПСД | № 526-1 от 20.04.2017 | ХМАО | 1 | 1.5 | 1 км | Н3-03-2 | 301 | 1.17 | 528.255 | нд
| 1.2.4.1 | Реконструкция ПС 110/35/6 кВ Весна (замена защиты и автоматики 1(2)Т, В-35 1(2)Т, СВ-35, ВЛ-35 кВ (1,2,3,4), замена ограждения). | F_TP1500.PS.0032 | УНЦ ИИКАИИС КУЭ | ПС | нд | К | 2026 | 110 | нд | Приказ об утв. ПСД | № 526-1 от 20.04.2017 | ХМАО | 1 | 3 | 1 точка учета | А1-05 | 90 | 1.09 | 294.3 | нд
| 1.2.4.1 | Реконструкция ПС 110/35/6 кВ Весна (замена защиты и автоматики 1(2)Т, В-35 1(2)Т, СВ-35, ВЛ-35 кВ (1,2,3,4), замена ограждения). | F_TP1500.PS.0032 | УНЦ РЗА | ПС | нд | К | 2026 | 110 | нд | Приказ об утв. ПСД | № 526-1 от 20.04.2017 | ХМАО | 1 | 2 | 1 ед. | И11-07 - 3 | 1483 | 1.09 | 3232.94 | нд
| 1.2.4.1 | Реконструкция ПС 110/35/6 кВ Весна (замена защиты и автоматики 1(2)Т, В-35 1(2)Т, СВ-35, ВЛ-35 кВ (1,2,3,4), замена ограждения). | F_TP1500.PS.0032 | УНЦ РЗА | ПС | нд | К | 2026 | 110 | нд | Приказ об утв. ПСД | № 526-1 от 20.04.2017 | ХМАО | 1 | 7 | 1 ед. | И11-16 - 3 | 717 | 1.09 | 5470.71 | нд
| 1.2.4.1 | Реконструкция ПС 110/35/6 кВ Весна (замена защиты и автоматики 1(2)Т, В-35 1(2)Т, СВ-35, ВЛ-35 кВ (1,2,3,4), замена ограждения). | F_TP1500.PS.0032 | УНЦ РЗА | ПС | нд | К | 2026 | 110 | нд | Приказ об утв. ПСД | № 526-1 от 20.04.2017 | ХМАО | 1 | 2 | 1 ед. | И11-17 - 3 | 1049 | 1.09 | 2286.82 | нд
| 1.2.4.1 | Реконструкция ПС 110/35/6 кВ Весна (замена защиты и автоматики 1(2)Т, В-35 1(2)Т, СВ-35, ВЛ-35 кВ (1,2,3,4), замена ограждения). | F_TP1500.PS.0032 | УНЦ РЗА и прочие шкафы (панели) | ПС | нд | К | 2026 | нд | нд | Приказ об утв. ПСД | № 526-1 от 20.04.2017 | ХМАО | 1 | 1 | 1 ед. | И12-01 | 1467 | 1.09 | 1599.03 | нд
| 1.2.4.1 | Реконструкция ПС 110/35/6 кВ Весна (замена защиты и автоматики 1(2)Т, В-35 1(2)Т, СВ-35, ВЛ-35 кВ (1,2,3,4), замена ограждения). | F_TP1500.PS.0032 | УНЦ РЗА и прочие шкафы (панели) | ПС | нд | К | 2026 | нд | нд | Приказ об утв. ПСД | № 526-1 от 20.04.2017 | ХМАО | 1 | 1 | 1 ед. | И12-02 | 1016 | 1.09 | 1107.44 | нд
| 1.2.4.1 | Реконструкция ПС 110/35/6 кВ Весна (замена защиты и автоматики 1(2)Т, В-35 1(2)Т, СВ-35, ВЛ-35 кВ (1,2,3,4), замена ограждения). | F_TP1500.PS.0032 | УНЦ РЗА и прочие шкафы (панели) | ПС | нд | К | 2026 | нд | нд | Приказ об утв. ПСД | № 526-1 от 20.04.2017 | ХМАО | 1 | 4 | 1 ед. | И12-03 | 1223 | 1.09 | 5332.28 | нд
| 1.2.4.1 | Реконструкция ПС 110/35/6 кВ Весна (замена защиты и автоматики 1(2)Т, В-35 1(2)Т, СВ-35, ВЛ-35 кВ (1,2,3,4), замена ограждения). | F_TP1500.PS.0032 | УНЦ РЗА и прочие шкафы (панели) | ПС | нд | К | 2026 | нд | нд | Приказ об утв. ПСД | № 526-1 от 20.04.2017 | ХМАО | 1 | 2 | 1 ед. | И12-05 | 491 | 1.09 | 1070.38 | нд
| 1.2.4.1 | Реконструкция ПС 110/35/6 кВ Весна (замена защиты и автоматики 1(2)Т, В-35 1(2)Т, СВ-35, ВЛ-35 кВ (1,2,3,4), замена ограждения). | F_TP1500.PS.0032 | УНЦ РЗА и прочие шкафы (панели) | ПС | нд | К | 2026 | нд | нд | Приказ об утв. ПСД | № 526-1 от 20.04.2017 | ХМАО | 1 | 1 | 1 ед. | И12-06 | 162 | 1.09 | 176.58 | нд
| 1.2.4.1 | Реконструкция ПС 110/35/6 кВ Весна (замена защиты и автоматики 1(2)Т, В-35 1(2)Т, СВ-35, ВЛ-35 кВ (1,2,3,4), замена ограждения). | F_TP1500.PS.0032 | УНЦ РЗА и прочие шкафы (панели) | ПС | нд | К | 2026 | нд | нд | Приказ об утв. ПСД | № 526-1 от 20.04.2017 | ХМАО | 1 | 1 | 1 ед. | И12-07 | 82 | 1.09 | 89.38 | нд
| 1.2.4.1 | Реконструкция ПС 110/35/6 кВ Весна (замена защиты и автоматики 1(2)Т, В-35 1(2)Т, СВ-35, ВЛ-35 кВ (1,2,3,4), замена ограждения). | F_TP1500.PS.0032 | Затраты на проектно-изыскательские работы для отдельных элементов электрических сетей | ПС | нд | К | 2026 | нд | нд | Приказ об утв. ПСД | № 526-1 от 20.04.2017 | ХМАО | 1 | 1 | 1 объект | П6-10 | 7500 | 1 | 7500 | нд
| 1.2.4.1 | Реконструкция ПС 110/35/6 кВ Весна (замена защиты и автоматики 1(2)Т, В-35 1(2)Т, СВ-35, ВЛ-35 кВ (1,2,3,4), замена ограждения). | F_TP1500.PS.0032 | Итого объем финансовых потребностей по инвестиционному проекту, тыс. рублей | нд | нд | нд | нд | нд | нд | нд | нд | нд | нд | нд | нд | нд | нд | нд | 79189.982 | нд
| 1.2.4.1 | Техническое перевооружение ПС 110/35/6 кВ Ладья (замена масляных выключателей 35 кВ -9шт., 110 кВ-2 шт. кабельного хозяйства, защиты и автоматики 1(2)Т, ВЛ-35 кВ (1,2,3,4,5,6), устройство козырькового ограждения из АСКЛ "Егоза") | F_TP1500.PS.0039 | УНЦ выключателя 110-750 кВ с устройством фундаментов | ПС | нд | К | 2025 | 110 | нд | Приказ об утв. ПСД | № 541-1 от 24.04.2017 | ХМАО | 1 | 2 | 1 ед | И1-02 - 1 | 3481 | 1.15 | 8006.3 | нд
| 1.2.4.1 | Техническое перевооружение ПС 110/35/6 кВ Ладья (замена масляных выключателей 35 кВ -9шт., 110 кВ-2 шт. кабельного хозяйства, защиты и автоматики 1(2)Т, ВЛ-35 кВ (1,2,3,4,5,6), устройство козырькового ограждения из АСКЛ "Егоза") | F_TP1500.PS.0039 | УНЦэлементов ПС с устройством фундаментов | ПС | нд | К | 2025 | 110 | нд | Приказ об утв. ПСД | № 541-1 от 24.04.2017 | ХМАО | 1 | 6 | 1 ед. | И5-01 - 3 | 2957 | 1.15 | 20403.3 | нд
| 1.2.4.1 | Техническое перевооружение ПС 110/35/6 кВ Ладья (замена масляных выключателей 35 кВ -9шт., 110 кВ-2 шт. кабельного хозяйства, защиты и автоматики 1(2)Т, ВЛ-35 кВ (1,2,3,4,5,6), устройство козырькового ограждения из АСКЛ "Егоза") | F_TP1500.PS.0039 | УНЦ выключателя 35 кВ с устройством фундаментов | ПС | нд | К | 2025 | 35 | нд | Приказ об утв. ПСД | № 541-1 от 24.04.2017 | ХМАО | 1 | 9 | 1 ед | И2-02 - 1 | 2812 | 1.15 | 29104.2 | нд
| 1.2.4.1 | Техническое перевооружение ПС 110/35/6 кВ Ладья (замена масляных выключателей 35 кВ -9шт., 110 кВ-2 шт. кабельного хозяйства, защиты и автоматики 1(2)Т, ВЛ-35 кВ (1,2,3,4,5,6), устройство козырькового ограждения из АСКЛ "Егоза") | F_TP1500.PS.0039 | УНЦэлементов ПС с устройством фундаментов | ПС | нд | К | 2025 | 110 | нд | Приказ об утв. ПСД | № 541-1 от 24.04.2017 | ХМАО | 1 | 8 | 1 ед. | И5-05 - 3 | 1229 | 1.15 | 11306.8 | нд
| 1.2.4.1 | Техническое перевооружение ПС 110/35/6 кВ Ладья (замена масляных выключателей 35 кВ -9шт., 110 кВ-2 шт. кабельного хозяйства, защиты и автоматики 1(2)Т, ВЛ-35 кВ (1,2,3,4,5,6), устройство козырькового ограждения из АСКЛ "Егоза") | F_TP1500.PS.0039 | УНЦэлементов ПС с устройством фундаментов | ПС | нд | К | 2025 | 110 | нд | Приказ об утв. ПСД | № 541-1 от 24.04.2017 | ХМАО | 1 | 2 | 1 ед. | И5-05 - 1 | 64 | 1.15 | 147.2 | нд
| 1.2.4.1 | Техническое перевооружение ПС 110/35/6 кВ Ладья (замена масляных выключателей 35 кВ -9шт., 110 кВ-2 шт. кабельного хозяйства, защиты и автоматики 1(2)Т, ВЛ-35 кВ (1,2,3,4,5,6), устройство козырькового ограждения из АСКЛ "Егоза") | F_TP1500.PS.0039 | УНЦэлементов ПС с устройством фундаментов | ПС | нд | К | 2025 | 110 | нд | Приказ об утв. ПСД | № 541-1 от 24.04.2017 | ХМАО | 1 | 6 | 1 ед. | И5-04 - 3 | 221 | 1.15 | 1524.9 | нд
| 1.2.4.1 | Техническое перевооружение ПС 110/35/6 кВ Ладья (замена масляных выключателей 35 кВ -9шт., 110 кВ-2 шт. кабельного хозяйства, защиты и автоматики 1(2)Т, ВЛ-35 кВ (1,2,3,4,5,6), устройство козырькового ограждения из АСКЛ "Егоза") | F_TP1500.PS.0039 | УНЦ элементов ПС с устройством фундаментов | ПС | нд | К | 2025 | 35 | нд | Приказ об утв. ПСД | № 541-1 от 24.04.2017 | ХМАО | 1 | 6 | 1 ед | И5-04 - 1 | 69 | 1.15 | 476.1 | нд
| 1.2.4.1 | Техническое перевооружение ПС 110/35/6 кВ Ладья (замена масляных выключателей 35 кВ -9шт., 110 кВ-2 шт. кабельного хозяйства, защиты и автоматики 1(2)Т, ВЛ-35 кВ (1,2,3,4,5,6), устройство козырькового ограждения из АСКЛ "Егоза") | F_TP1500.PS.0039 | УНЦ РЗА | ПС | нд | К | 2025 | 35 | нд | Приказ об утв. ПСД | № 541-1 от 24.04.2017 | ХМАО | 1 | 9 | 1 ед | И11-16 - 2 | 717 | 1.09 | 7033.77 | нд
| 1.2.4.1 | Техническое перевооружение ПС 110/35/6 кВ Ладья (замена масляных выключателей 35 кВ -9шт., 110 кВ-2 шт. кабельного хозяйства, защиты и автоматики 1(2)Т, ВЛ-35 кВ (1,2,3,4,5,6), устройство козырькового ограждения из АСКЛ "Егоза") | F_TP1500.PS.0039 | УНЦ РЗА и прочие шкафы (панели) | ПС | нд | К | 2025 | нд | нд | Приказ об утв. ПСД | № 541-1 от 24.04.2017 | ХМАО | 1 | 4 | 1 ед | И12-06 | 162 | 1.09 | 706.32 | нд
| 1.2.4.1 | Техническое перевооружение ПС 110/35/6 кВ Ладья (замена масляных выключателей 35 кВ -9шт., 110 кВ-2 шт. кабельного хозяйства, защиты и автоматики 1(2)Т, ВЛ-35 кВ (1,2,3,4,5,6), устройство козырькового ограждения из АСКЛ "Егоза") | F_TP1500.PS.0039 | УНЦ контрольного (силового) кабеля | ПС | нд | К | 2025 | нд | нд | Приказ об утв. ПСД | № 541-1 от 24.04.2017 | ХМАО | 1 | 8 | 1 км | Н3-02 - 2 | 215 | 1.17 | 2012.4 | нд
| 1.2.4.1 | Техническое перевооружение ПС 110/35/6 кВ Ладья (замена масляных выключателей 35 кВ -9шт., 110 кВ-2 шт. кабельного хозяйства, защиты и автоматики 1(2)Т, ВЛ-35 кВ (1,2,3,4,5,6), устройство козырькового ограждения из АСКЛ "Егоза") | F_TP1500.PS.0039 | УНЦ контрольного (силового)кабеля | ПС | нд | К | 2025 | нд | нд | Приказ об утв. ПСД | № 541-1 от 24.04.2017 | ХМАО | 1 | 8 | 1 км | Н3-03-2 | 301 | 1.17 | 2817.36 | нд
| 1.2.4.1 | Техническое перевооружение ПС 110/35/6 кВ Ладья (замена масляных выключателей 35 кВ -9шт., 110 кВ-2 шт. кабельного хозяйства, защиты и автоматики 1(2)Т, ВЛ-35 кВ (1,2,3,4,5,6), устройство козырькового ограждения из АСКЛ "Егоза") | F_TP1500.PS.0039 | УНЦ РЗА и прочие шкафы (панели) | ПС | нд | К | 2025 | нд | нд | Приказ об утв. ПСД | № 541-1 от 24.04.2017 | ХМАО | 1 | 17 | 1 ед | И12-07 | 82 | 1.09 | 1519.46 | нд
| 1.2.4.1 | Техническое перевооружение ПС 110/35/6 кВ Ладья (замена масляных выключателей 35 кВ -9шт., 110 кВ-2 шт. кабельного хозяйства, защиты и автоматики 1(2)Т, ВЛ-35 кВ (1,2,3,4,5,6), устройство козырькового ограждения из АСКЛ "Егоза") | F_TP1500.PS.0039 | Затраты на проектно-изыскательские работы для отдельных элементов электрических сетей | ПС | нд | К | 2025 | нд | нд | Приказ об утв. ПСД | № 541-1 от 24.04.2017 | ХМАО | 1 | 1 | 1 объект | П6-10 | 7500 | 1 | 7500 | нд
| 1.2.4.1 | Техническое перевооружение ПС 110/35/6 кВ Ладья (замена масляных выключателей 35 кВ -9шт., 110 кВ-2 шт. кабельного хозяйства, защиты и автоматики 1(2)Т, ВЛ-35 кВ (1,2,3,4,5,6), устройство козырькового ограждения из АСКЛ "Егоза") | F_TP1500.PS.0039 | Итого объем финансовых потребностей по инвестиционному проекту, тыс. рублей | нд | нд | нд | нд | нд | нд | нд | нд | нд | нд | нд | нд | нд | нд | нд | 92558.11 | нд
| 1.2.4.1 | Техническое перевооружение ПС 110/35/6 кВ "Видная" (реконструкция ограждения по программе "Антитеррор") | F_TP1500.PR.0033 | УНЦ защитных ограждений ПС | ПС | нд | К | 2023 | нд | нд | Приказ об утв. ПСД | № 263 от 27.07.2018 | ХМАО | 1 | 211 | м | У4-01 | 11 | 1.13 | 2622.73 | нд
| 1.2.4.1 | Техническое перевооружение ПС 110/35/6 кВ "Видная" (реконструкция ограждения по программе "Антитеррор") | F_TP1500.PR.0033 | Затраты на проектно-изыскательские работы для отдельных элементов электрических сетей | ПС | нд | К | 2023 | нд | нд | Приказ об утв. ПСД | № 263 от 27.07.2018 | ХМАО | 1 | 1 | 1 объект | П6-06 | 300 | 1 | 300 | нд
| 1.2.4.1 | Техническое перевооружение ПС 110/35/6 кВ "Видная" (реконструкция ограждения по программе "Антитеррор") | F_TP1500.PR.0033 | Итого объем финансовых потребностей по инвестиционному проекту, тыс. рублей | нд | нд | нд | нд | нд | нд | нд | нд | нд | нд | нд | нд | нд | нд | нд | 2922.73 | нд
| 1.2.4.1 | Техническое перевооружение ПС 110/35/6 кВ "КНС-1" (реконструкция ограждения по программе "Антитеррор") | F_TP1500.PR.0035 | УНЦ ВЛ 0,4-750 кВ на строительно-монтажные работы без опор и провода | ПС | нд | К | 2023 | 110 | нд | Приказ об утв. ПСД | № 264 от 27.07.2018 | ХМАО | 1 | 3.666 | 1 тн опор | Л2-04-2 | 77 | 1.58 | 446.0056 | нд
| 1.2.4.1 | Техническое перевооружение ПС 110/35/6 кВ "КНС-1" (реконструкция ограждения по программе "Антитеррор") | F_TP1500.PR.0035 | УНЦ ВЛ 0,4-750 кВ на строительно-монтажные работы без опор и провода | ПС | нд | К | 2023 | 110 | нд | Приказ об утв. ПСД | № 264 от 27.07.2018 | ХМАО | 1 | 3.738 | 1 тн опор | Л2-03-2 | 76 | 1.65 | 468.7452 | нд
| 1.2.4.1 | Техническое перевооружение ПС 110/35/6 кВ "КНС-1" (реконструкция ограждения по программе "Антитеррор") | F_TP1500.PR.0035 | УНЦ провода ВЛ 0,4-750 кВ сталеалюминиевого типа | ПС | нд | К | 2023 | 110 | Сечение фазного провода 120 мм2 | Приказ об утв. ПСД | № 264 от 27.07.2018 | ХМАО | 1 | 2.25 | 1 км | Л5-03 | 503 | 1.06 | 1199.655 | нд
| 1.2.4.1 | Техническое перевооружение ПС 110/35/6 кВ "КНС-1" (реконструкция ограждения по программе "Антитеррор") | F_TP1500.PR.0035 | УНЦ опор ВЛ 0,4-750 кВ | ПС | нд | К | 2023 | 110 | нд | Приказ об утв. ПСД | № 264 от 27.07.2018 | ХМАО | 1 | 7.4 | 1 тн опор | Л4-03 - 1 | 101 | 1.06 | 792.244 | нд
| 1.2.4.1 | Техническое перевооружение ПС 110/35/6 кВ "КНС-1" (реконструкция ограждения по программе "Антитеррор") | F_TP1500.PR.0035 | УНЦ защитных ограждений ПС | ПС | нд | К | 2023 | нд | нд | Приказ об утв. ПСД | № 264 от 27.07.2018 | ХМАО | 1 | 196 | 1 м периметра ПС | У4-01 | 11 | 1.13 | 2436.28 | нд
| 1.2.4.1 | Техническое перевооружение ПС 110/35/6 кВ "КНС-1" (реконструкция ограждения по программе "Антитеррор") | F_TP1500.PR.0035 | Затраты на проектно-изыскательские работы для отдельных элементов электрических сетей | ПС | нд | К | 2023 | нд | нд | Приказ об утв. ПСД | № 264 от 27.07.2018 | ХМАО | 1 | 1 | 1 объект | П6-07 | 500 | 1 | 500 | нд
| 1.2.4.1 | Техническое перевооружение ПС 110/35/6 кВ "КНС-1" (реконструкция ограждения по программе "Антитеррор") | F_TP1500.PR.0035 | Итого объем финансовых потребностей по инвестиционному проекту, тыс. рублей | нд | нд | нд | нд | нд | нд | нд | нд | нд | нд | нд | нд | нд | нд | нд | 5842.9298 | нд
| 1.2.4.1 | Техническое перевооружение ПС 110/35/10 кВ "Уральская" (реконструкция ограждения по программе "Антитеррор") | F_TP1500.PR.0039 | УНЦ защитных ограждений ПС | ПС | нд | К | 2023 | нд | нд | Приказ об утв. ПСД | № 265 от 27.07.2018 | ХМАО | 1 | 610 | м | У4-01 | 11 | 1.13 | 7582.3 | нд
| 1.2.4.1 | Техническое перевооружение ПС 110/35/10 кВ "Уральская" (реконструкция ограждения по программе "Антитеррор") | F_TP1500.PR.0039 | Затраты на проектно-изыскательские работы для отдельных элементов электрических сетей | ПС | нд | К | 2023 | нд | нд | Приказ об утв. ПСД | № 265 от 27.07.2018 | ХМАО | 1 | 1 | 1 объект | П6-07 | 500 | 1 | 500 | нд
| 1.2.4.1 | Техническое перевооружение ПС 110/35/10 кВ "Уральская" (реконструкция ограждения по программе "Антитеррор") | F_TP1500.PR.0039 | Итого объем финансовых потребностей по инвестиционному проекту, тыс. рублей | нд | нд | нд | нд | нд | нд | нд | нд | нд | нд | нд | нд | нд | нд | нд | 8082.3 | нд
| 1.2.4.1 | Техническое перевооружение ПС 110/35/6 кВ "Слава" (реконструкция ограждения по программе "Антитеррор") | F_TP1500.PR.0041 | УНЦ защитных ограждений ПС | ПС | нд | К | 2023 | нд | нд | Приказ об утв. ПСД | № 266 от 27.07.2018 | ХМАО | 1 | 610 | 1 м периметра ПС | У4-01 | 11 | 1.13 | 7582.3 | нд
| 1.2.4.1 | Техническое перевооружение ПС 110/35/6 кВ "Слава" (реконструкция ограждения по программе "Антитеррор") | F_TP1500.PR.0041 | Затраты на проектно-изыскательские работы для отдельных элементов электрических сетей | ПС | нд | К | 2023 | нд | нд | Приказ об утв. ПСД | № 266 от 27.07.2018 | ХМАО | 1 | 1 | 1 объект | П6-07 | 500 | 1 | 500 | нд
| 1.2.4.1 | Техническое перевооружение ПС 110/35/6 кВ "Слава" (реконструкция ограждения по программе "Антитеррор") | F_TP1500.PR.0041 | Итого объем финансовых потребностей по инвестиционному проекту, тыс. рублей | нд | нд | нд | нд | нд | нд | нд | нд | нд | нд | нд | нд | нд | нд | нд | 8082.3 | нд
| 1.2.4.1 | Техническое перевооружение ПС 110/35/6 кВ Сарымская (замена ограждения по программе "Антитеррор") | H_TP1500.PR.0044 | УНЦ защитных ограждений ПС | ПС | нд | К | 2023 | нд | нд | Приказ об утв. ПСД | № 267 от 27.07.2018 | ХМАО | 1 | 587 | 1 м периметра ПС | У4-01 | 11 | 1.13 | 7296.41 | нд
| 1.2.4.1 | Техническое перевооружение ПС 110/35/6 кВ Сарымская (замена ограждения по программе "Антитеррор") | H_TP1500.PR.0044 | Затраты на проектно-изыскательские работы для отдельных элементов электрических сетей | ПС | нд | К | 2023 | нд | нд | Приказ об утв. ПСД | № 267 от 27.07.2018 | ХМАО | 1 | 1 | 1 объект | П6-07 | 500 | 1 | 500 | нд
| 1.2.4.1 | Техническое перевооружение ПС 110/35/6 кВ Сарымская (замена ограждения по программе "Антитеррор") | H_TP1500.PR.0044 | Итого объем финансовых потребностей по инвестиционному проекту, тыс. рублей | нд | нд | нд | нд | нд | нд | нд | нд | нд | нд | нд | нд | нд | нд | нд | 7796.41 | нд
| 1.2.4.1 | Реконструкция комплексной системы управления безопасностью филиала АО "Тюменьэнерго" Сургутские электрические сети (1. Административный комплекс филиала СурЭС (СОТ, СКУД, КУБ). 2. Административный комплекс филиала СурЭС ул. Республики (СОТ, СПОС). 3. РПБ Сургут ул. Крылова (Сургутский РЭС) (СОТ, СПОС, КРМДС). 4. РПБ Сургут ул. Сосновая (База СЛиМТО) (СОТ, СПОС). 5. РПБ Сургутский район Федоровский (Федоровский РЭС) (СОТ, СПОС, СКУД, КРМДС). 6. РПБ Сургутский район Лянтор (Лянторский РЭС) (СОТ, СПОС, СКУД, КРМДС). 7. ПС 110/6/6 кВ «Шукшинская» (СОТ, СПОС, СОО). 8. ПС 110/10/10 кВ «Олимпийская (СОТ, СПОС, СОО). 9. ПС 110/10/10 кВ «Энергетик» (СОТ, СПОС, СОО). 10. ПП 110 кВ «Победа» (СОТ, СПОС, СОО). 11. ПС 110/10/10 кВ «Геолог» (СОТ, СПОС, СОО). 12. ПС 110/10/10 кВ «Западная» (СОТ, СПОС, СОО). 13. ПС 110/10/10 кВ «Форпост» (СОТ, СПОС, СОО). 14. ПС 110/6/6 кВ «Бензиновая» (СОТ, СПОС, СОО). 15. ПС 110/35/6 кВ «Солкино» (СОТ, СПОС, СОО). 16. ПС 110/35/10 кВ «Югорская» (СОТ, СПОС, СОО). 17. ПС 110/35/6 кВ «КНС-1» (СОТ, СПОС, СОО). 18. ПС 110/35/10 кВ «Вынга» (СОТ, ПОС, СОО). 19. ПС 110/10 кВ «Северная» (СОТ, СПОС, СОО). 20. ПС 110/35/10 кВ «Березка» (СОТ, СПОС, СОО). 21. ПС 110/10 кВ «Черный Мыс» (СОТ, СПОС, СОО). 22. ПС 110/10/10 кВ «Зеленая» (СОТ, СПОС, СОО). 23. ПС 110/10 кВ «Сайма» (СОТ, СПОС, СОО). 24. ПС 110/35/6 кВ «Федоровская» (СОТ, СПОС, СОО)) | I_TP1100.PR.0067 | УНЦ комплекса систем безопасности ПС | ПС | нд | С | 2025 | нд | нд | Приказ об утверждении ПСД | 238 от 07.04.2020 | ХМАО | 1 | 9 | 1 ед. | И15-01 | 2289 | 1.09 | 22455.09 | нд
| 1.2.4.1 | Реконструкция комплексной системы управления безопасностью филиала АО "Тюменьэнерго" Сургутские электрические сети (1. Административный комплекс филиала СурЭС (СОТ, СКУД, КУБ). 2. Административный комплекс филиала СурЭС ул. Республики (СОТ, СПОС). 3. РПБ Сургут ул. Крылова (Сургутский РЭС) (СОТ, СПОС, КРМДС). 4. РПБ Сургут ул. Сосновая (База СЛиМТО) (СОТ, СПОС). 5. РПБ Сургутский район Федоровский (Федоровский РЭС) (СОТ, СПОС, СКУД, КРМДС). 6. РПБ Сургутский район Лянтор (Лянторский РЭС) (СОТ, СПОС, СКУД, КРМДС). 7. ПС 110/6/6 кВ «Шукшинская» (СОТ, СПОС, СОО). 8. ПС 110/10/10 кВ «Олимпийская (СОТ, СПОС, СОО). 9. ПС 110/10/10 кВ «Энергетик» (СОТ, СПОС, СОО). 10. ПП 110 кВ «Победа» (СОТ, СПОС, СОО). 11. ПС 110/10/10 кВ «Геолог» (СОТ, СПОС, СОО). 12. ПС 110/10/10 кВ «Западная» (СОТ, СПОС, СОО). 13. ПС 110/10/10 кВ «Форпост» (СОТ, СПОС, СОО). 14. ПС 110/6/6 кВ «Бензиновая» (СОТ, СПОС, СОО). 15. ПС 110/35/6 кВ «Солкино» (СОТ, СПОС, СОО). 16. ПС 110/35/10 кВ «Югорская» (СОТ, СПОС, СОО). 17. ПС 110/35/6 кВ «КНС-1» (СОТ, СПОС, СОО). 18. ПС 110/35/10 кВ «Вынга» (СОТ, ПОС, СОО). 19. ПС 110/10 кВ «Северная» (СОТ, СПОС, СОО). 20. ПС 110/35/10 кВ «Березка» (СОТ, СПОС, СОО). 21. ПС 110/10 кВ «Черный Мыс» (СОТ, СПОС, СОО). 22. ПС 110/10/10 кВ «Зеленая» (СОТ, СПОС, СОО). 23. ПС 110/10 кВ «Сайма» (СОТ, СПОС, СОО). 24. ПС 110/35/6 кВ «Федоровская» (СОТ, СПОС, СОО)) | I_TP1100.PR.0067 | УНЦ комплекса систем безопасности ПС | ПС | нд | С | 2025 | нд | нд | Приказ об утверждении ПСД | 238 от 07.04.2020 | ХМАО | 1 | 11 | 1 ед. | И15-03 | 189 | 1.09 | 2266.11 | нд
| 1.2.4.1 | Реконструкция комплексной системы управления безопасностью филиала АО "Тюменьэнерго" Сургутские электрические сети (1. Административный комплекс филиала СурЭС (СОТ, СКУД, КУБ). 2. Административный комплекс филиала СурЭС ул. Республики (СОТ, СПОС). 3. РПБ Сургут ул. Крылова (Сургутский РЭС) (СОТ, СПОС, КРМДС). 4. РПБ Сургут ул. Сосновая (База СЛиМТО) (СОТ, СПОС). 5. РПБ Сургутский район Федоровский (Федоровский РЭС) (СОТ, СПОС, СКУД, КРМДС). 6. РПБ Сургутский район Лянтор (Лянторский РЭС) (СОТ, СПОС, СКУД, КРМДС). 7. ПС 110/6/6 кВ «Шукшинская» (СОТ, СПОС, СОО). 8. ПС 110/10/10 кВ «Олимпийская (СОТ, СПОС, СОО). 9. ПС 110/10/10 кВ «Энергетик» (СОТ, СПОС, СОО). 10. ПП 110 кВ «Победа» (СОТ, СПОС, СОО). 11. ПС 110/10/10 кВ «Геолог» (СОТ, СПОС, СОО). 12. ПС 110/10/10 кВ «Западная» (СОТ, СПОС, СОО). 13. ПС 110/10/10 кВ «Форпост» (СОТ, СПОС, СОО). 14. ПС 110/6/6 кВ «Бензиновая» (СОТ, СПОС, СОО). 15. ПС 110/35/6 кВ «Солкино» (СОТ, СПОС, СОО). 16. ПС 110/35/10 кВ «Югорская» (СОТ, СПОС, СОО). 17. ПС 110/35/6 кВ «КНС-1» (СОТ, СПОС, СОО). 18. ПС 110/35/10 кВ «Вынга» (СОТ, ПОС, СОО). 19. ПС 110/10 кВ «Северная» (СОТ, СПОС, СОО). 20. ПС 110/35/10 кВ «Березка» (СОТ, СПОС, СОО). 21. ПС 110/10 кВ «Черный Мыс» (СОТ, СПОС, СОО). 22. ПС 110/10/10 кВ «Зеленая» (СОТ, СПОС, СОО). 23. ПС 110/10 кВ «Сайма» (СОТ, СПОС, СОО). 24. ПС 110/35/6 кВ «Федоровская» (СОТ, СПОС, СОО)) | I_TP1100.PR.0067 | УНЦ комплекса систем безопасности ПС | ПС | нд | С | 2025 | нд | нд | Приказ об утверждении ПСД | 238 от 07.04.2020 | ХМАО | 1 | 11 | 1 ед. | И15-04 | 641 | 1.09 | 7685.59 | нд
| 1.2.4.1 | Реконструкция комплексной системы управления безопасностью филиала АО "Тюменьэнерго" Сургутские электрические сети (1. Административный комплекс филиала СурЭС (СОТ, СКУД, КУБ). 2. Административный комплекс филиала СурЭС ул. Республики (СОТ, СПОС). 3. РПБ Сургут ул. Крылова (Сургутский РЭС) (СОТ, СПОС, КРМДС). 4. РПБ Сургут ул. Сосновая (База СЛиМТО) (СОТ, СПОС). 5. РПБ Сургутский район Федоровский (Федоровский РЭС) (СОТ, СПОС, СКУД, КРМДС). 6. РПБ Сургутский район Лянтор (Лянторский РЭС) (СОТ, СПОС, СКУД, КРМДС). 7. ПС 110/6/6 кВ «Шукшинская» (СОТ, СПОС, СОО). 8. ПС 110/10/10 кВ «Олимпийская (СОТ, СПОС, СОО). 9. ПС 110/10/10 кВ «Энергетик» (СОТ, СПОС, СОО). 10. ПП 110 кВ «Победа» (СОТ, СПОС, СОО). 11. ПС 110/10/10 кВ «Геолог» (СОТ, СПОС, СОО). 12. ПС 110/10/10 кВ «Западная» (СОТ, СПОС, СОО). 13. ПС 110/10/10 кВ «Форпост» (СОТ, СПОС, СОО). 14. ПС 110/6/6 кВ «Бензиновая» (СОТ, СПОС, СОО). 15. ПС 110/35/6 кВ «Солкино» (СОТ, СПОС, СОО). 16. ПС 110/35/10 кВ «Югорская» (СОТ, СПОС, СОО). 17. ПС 110/35/6 кВ «КНС-1» (СОТ, СПОС, СОО). 18. ПС 110/35/10 кВ «Вынга» (СОТ, ПОС, СОО). 19. ПС 110/10 кВ «Северная» (СОТ, СПОС, СОО). 20. ПС 110/35/10 кВ «Березка» (СОТ, СПОС, СОО). 21. ПС 110/10 кВ «Черный Мыс» (СОТ, СПОС, СОО). 22. ПС 110/10/10 кВ «Зеленая» (СОТ, СПОС, СОО). 23. ПС 110/10 кВ «Сайма» (СОТ, СПОС, СОО). 24. ПС 110/35/6 кВ «Федоровская» (СОТ, СПОС, СОО)) | I_TP1100.PR.0067 | УНЦ комплекса систем безопасности ПС | ПС | нд | С | 2025 | нд | нд | Приказ об утверждении ПСД | 238 от 07.04.2020 | ХМАО | 1 | 26 | 1 ед. | И15-05 | 137 | 1.09 | 3882.58 | нд
| 1.2.4.1 | Реконструкция комплексной системы управления безопасностью филиала АО "Тюменьэнерго" Сургутские электрические сети (1. Административный комплекс филиала СурЭС (СОТ, СКУД, КУБ). 2. Административный комплекс филиала СурЭС ул. Республики (СОТ, СПОС). 3. РПБ Сургут ул. Крылова (Сургутский РЭС) (СОТ, СПОС, КРМДС). 4. РПБ Сургут ул. Сосновая (База СЛиМТО) (СОТ, СПОС). 5. РПБ Сургутский район Федоровский (Федоровский РЭС) (СОТ, СПОС, СКУД, КРМДС). 6. РПБ Сургутский район Лянтор (Лянторский РЭС) (СОТ, СПОС, СКУД, КРМДС). 7. ПС 110/6/6 кВ «Шукшинская» (СОТ, СПОС, СОО). 8. ПС 110/10/10 кВ «Олимпийская (СОТ, СПОС, СОО). 9. ПС 110/10/10 кВ «Энергетик» (СОТ, СПОС, СОО). 10. ПП 110 кВ «Победа» (СОТ, СПОС, СОО). 11. ПС 110/10/10 кВ «Геолог» (СОТ, СПОС, СОО). 12. ПС 110/10/10 кВ «Западная» (СОТ, СПОС, СОО). 13. ПС 110/10/10 кВ «Форпост» (СОТ, СПОС, СОО). 14. ПС 110/6/6 кВ «Бензиновая» (СОТ, СПОС, СОО). 15. ПС 110/35/6 кВ «Солкино» (СОТ, СПОС, СОО). 16. ПС 110/35/10 кВ «Югорская» (СОТ, СПОС, СОО). 17. ПС 110/35/6 кВ «КНС-1» (СОТ, СПОС, СОО). 18. ПС 110/35/10 кВ «Вынга» (СОТ, ПОС, СОО). 19. ПС 110/10 кВ «Северная» (СОТ, СПОС, СОО). 20. ПС 110/35/10 кВ «Березка» (СОТ, СПОС, СОО). 21. ПС 110/10 кВ «Черный Мыс» (СОТ, СПОС, СОО). 22. ПС 110/10/10 кВ «Зеленая» (СОТ, СПОС, СОО). 23. ПС 110/10 кВ «Сайма» (СОТ, СПОС, СОО). 24. ПС 110/35/6 кВ «Федоровская» (СОТ, СПОС, СОО)) | I_TP1100.PR.0067 | УНЦ комплекса систем безопасности ПС | ПС | нд | С | 2025 | нд | нд | Приказ об утверждении ПСД | 238 от 07.04.2020 | ХМАО | 1 | 2 | 1 ед. | И15-06 | 265 | 1.09 | 577.7 | нд
| 1.2.4.1 | Реконструкция комплексной системы управления безопасностью филиала АО "Тюменьэнерго" Сургутские электрические сети (1. Административный комплекс филиала СурЭС (СОТ, СКУД, КУБ). 2. Административный комплекс филиала СурЭС ул. Республики (СОТ, СПОС). 3. РПБ Сургут ул. Крылова (Сургутский РЭС) (СОТ, СПОС, КРМДС). 4. РПБ Сургут ул. Сосновая (База СЛиМТО) (СОТ, СПОС). 5. РПБ Сургутский район Федоровский (Федоровский РЭС) (СОТ, СПОС, СКУД, КРМДС). 6. РПБ Сургутский район Лянтор (Лянторский РЭС) (СОТ, СПОС, СКУД, КРМДС). 7. ПС 110/6/6 кВ «Шукшинская» (СОТ, СПОС, СОО). 8. ПС 110/10/10 кВ «Олимпийская (СОТ, СПОС, СОО). 9. ПС 110/10/10 кВ «Энергетик» (СОТ, СПОС, СОО). 10. ПП 110 кВ «Победа» (СОТ, СПОС, СОО). 11. ПС 110/10/10 кВ «Геолог» (СОТ, СПОС, СОО). 12. ПС 110/10/10 кВ «Западная» (СОТ, СПОС, СОО). 13. ПС 110/10/10 кВ «Форпост» (СОТ, СПОС, СОО). 14. ПС 110/6/6 кВ «Бензиновая» (СОТ, СПОС, СОО). 15. ПС 110/35/6 кВ «Солкино» (СОТ, СПОС, СОО). 16. ПС 110/35/10 кВ «Югорская» (СОТ, СПОС, СОО). 17. ПС 110/35/6 кВ «КНС-1» (СОТ, СПОС, СОО). 18. ПС 110/35/10 кВ «Вынга» (СОТ, ПОС, СОО). 19. ПС 110/10 кВ «Северная» (СОТ, СПОС, СОО). 20. ПС 110/35/10 кВ «Березка» (СОТ, СПОС, СОО). 21. ПС 110/10 кВ «Черный Мыс» (СОТ, СПОС, СОО). 22. ПС 110/10/10 кВ «Зеленая» (СОТ, СПОС, СОО). 23. ПС 110/10 кВ «Сайма» (СОТ, СПОС, СОО). 24. ПС 110/35/6 кВ «Федоровская» (СОТ, СПОС, СОО)) | I_TP1100.PR.0067 | УНЦ комплекса систем безопасности ПС | ПС | нд | С | 2025 | нд | нд | Приказ об утверждении ПСД | 238 от 07.04.2020 | ХМАО | 1 | 16 | 1 ед. | И15-07 | 116 | 1.09 | 2023.04 | нд
| 1.2.4.1 | Реконструкция комплексной системы управления безопасностью филиала АО "Тюменьэнерго" Сургутские электрические сети (1. Административный комплекс филиала СурЭС (СОТ, СКУД, КУБ). 2. Административный комплекс филиала СурЭС ул. Республики (СОТ, СПОС). 3. РПБ Сургут ул. Крылова (Сургутский РЭС) (СОТ, СПОС, КРМДС). 4. РПБ Сургут ул. Сосновая (База СЛиМТО) (СОТ, СПОС). 5. РПБ Сургутский район Федоровский (Федоровский РЭС) (СОТ, СПОС, СКУД, КРМДС). 6. РПБ Сургутский район Лянтор (Лянторский РЭС) (СОТ, СПОС, СКУД, КРМДС). 7. ПС 110/6/6 кВ «Шукшинская» (СОТ, СПОС, СОО). 8. ПС 110/10/10 кВ «Олимпийская (СОТ, СПОС, СОО). 9. ПС 110/10/10 кВ «Энергетик» (СОТ, СПОС, СОО). 10. ПП 110 кВ «Победа» (СОТ, СПОС, СОО). 11. ПС 110/10/10 кВ «Геолог» (СОТ, СПОС, СОО). 12. ПС 110/10/10 кВ «Западная» (СОТ, СПОС, СОО). 13. ПС 110/10/10 кВ «Форпост» (СОТ, СПОС, СОО). 14. ПС 110/6/6 кВ «Бензиновая» (СОТ, СПОС, СОО). 15. ПС 110/35/6 кВ «Солкино» (СОТ, СПОС, СОО). 16. ПС 110/35/10 кВ «Югорская» (СОТ, СПОС, СОО). 17. ПС 110/35/6 кВ «КНС-1» (СОТ, СПОС, СОО). 18. ПС 110/35/10 кВ «Вынга» (СОТ, ПОС, СОО). 19. ПС 110/10 кВ «Северная» (СОТ, СПОС, СОО). 20. ПС 110/35/10 кВ «Березка» (СОТ, СПОС, СОО). 21. ПС 110/10 кВ «Черный Мыс» (СОТ, СПОС, СОО). 22. ПС 110/10/10 кВ «Зеленая» (СОТ, СПОС, СОО). 23. ПС 110/10 кВ «Сайма» (СОТ, СПОС, СОО). 24. ПС 110/35/6 кВ «Федоровская» (СОТ, СПОС, СОО)) | I_TP1100.PR.0067 | УНЦ комплекса систем безопасности ПС | ПС | нд | С | 2025 | нд | нд | Приказ об утверждении ПСД | 238 от 07.04.2020 | ХМАО | 1 | 1955 | 1 ед. | И15-08 | 1.3 | 1.09 | 2770.235 | нд
| 1.2.4.1 | Реконструкция комплексной системы управления безопасностью филиала АО "Тюменьэнерго" Сургутские электрические сети (1. Административный комплекс филиала СурЭС (СОТ, СКУД, КУБ). 2. Административный комплекс филиала СурЭС ул. Республики (СОТ, СПОС). 3. РПБ Сургут ул. Крылова (Сургутский РЭС) (СОТ, СПОС, КРМДС). 4. РПБ Сургут ул. Сосновая (База СЛиМТО) (СОТ, СПОС). 5. РПБ Сургутский район Федоровский (Федоровский РЭС) (СОТ, СПОС, СКУД, КРМДС). 6. РПБ Сургутский район Лянтор (Лянторский РЭС) (СОТ, СПОС, СКУД, КРМДС). 7. ПС 110/6/6 кВ «Шукшинская» (СОТ, СПОС, СОО). 8. ПС 110/10/10 кВ «Олимпийская (СОТ, СПОС, СОО). 9. ПС 110/10/10 кВ «Энергетик» (СОТ, СПОС, СОО). 10. ПП 110 кВ «Победа» (СОТ, СПОС, СОО). 11. ПС 110/10/10 кВ «Геолог» (СОТ, СПОС, СОО). 12. ПС 110/10/10 кВ «Западная» (СОТ, СПОС, СОО). 13. ПС 110/10/10 кВ «Форпост» (СОТ, СПОС, СОО). 14. ПС 110/6/6 кВ «Бензиновая» (СОТ, СПОС, СОО). 15. ПС 110/35/6 кВ «Солкино» (СОТ, СПОС, СОО). 16. ПС 110/35/10 кВ «Югорская» (СОТ, СПОС, СОО). 17. ПС 110/35/6 кВ «КНС-1» (СОТ, СПОС, СОО). 18. ПС 110/35/10 кВ «Вынга» (СОТ, ПОС, СОО). 19. ПС 110/10 кВ «Северная» (СОТ, СПОС, СОО). 20. ПС 110/35/10 кВ «Березка» (СОТ, СПОС, СОО). 21. ПС 110/10 кВ «Черный Мыс» (СОТ, СПОС, СОО). 22. ПС 110/10/10 кВ «Зеленая» (СОТ, СПОС, СОО). 23. ПС 110/10 кВ «Сайма» (СОТ, СПОС, СОО). 24. ПС 110/35/6 кВ «Федоровская» (СОТ, СПОС, СОО)) | I_TP1100.PR.0067 | УНЦ комплекса систем безопасности ПС | ПС | нд | С | 2025 | нд | нд | Приказ об утверждении ПСД | 238 от 07.04.2020 | ХМАО | 1 | 577 | 1 ед. | И15-09 | 5.5 | 1.09 | 3459.115 | нд
| 1.2.4.1 | Реконструкция комплексной системы управления безопасностью филиала АО "Тюменьэнерго" Сургутские электрические сети (1. Административный комплекс филиала СурЭС (СОТ, СКУД, КУБ). 2. Административный комплекс филиала СурЭС ул. Республики (СОТ, СПОС). 3. РПБ Сургут ул. Крылова (Сургутский РЭС) (СОТ, СПОС, КРМДС). 4. РПБ Сургут ул. Сосновая (База СЛиМТО) (СОТ, СПОС). 5. РПБ Сургутский район Федоровский (Федоровский РЭС) (СОТ, СПОС, СКУД, КРМДС). 6. РПБ Сургутский район Лянтор (Лянторский РЭС) (СОТ, СПОС, СКУД, КРМДС). 7. ПС 110/6/6 кВ «Шукшинская» (СОТ, СПОС, СОО). 8. ПС 110/10/10 кВ «Олимпийская (СОТ, СПОС, СОО). 9. ПС 110/10/10 кВ «Энергетик» (СОТ, СПОС, СОО). 10. ПП 110 кВ «Победа» (СОТ, СПОС, СОО). 11. ПС 110/10/10 кВ «Геолог» (СОТ, СПОС, СОО). 12. ПС 110/10/10 кВ «Западная» (СОТ, СПОС, СОО). 13. ПС 110/10/10 кВ «Форпост» (СОТ, СПОС, СОО). 14. ПС 110/6/6 кВ «Бензиновая» (СОТ, СПОС, СОО). 15. ПС 110/35/6 кВ «Солкино» (СОТ, СПОС, СОО). 16. ПС 110/35/10 кВ «Югорская» (СОТ, СПОС, СОО). 17. ПС 110/35/6 кВ «КНС-1» (СОТ, СПОС, СОО). 18. ПС 110/35/10 кВ «Вынга» (СОТ, ПОС, СОО). 19. ПС 110/10 кВ «Северная» (СОТ, СПОС, СОО). 20. ПС 110/35/10 кВ «Березка» (СОТ, СПОС, СОО). 21. ПС 110/10 кВ «Черный Мыс» (СОТ, СПОС, СОО). 22. ПС 110/10/10 кВ «Зеленая» (СОТ, СПОС, СОО). 23. ПС 110/10 кВ «Сайма» (СОТ, СПОС, СОО). 24. ПС 110/35/6 кВ «Федоровская» (СОТ, СПОС, СОО)) | I_TP1100.PR.0067 | УНЦ комплекса систем безопасности ПС | ПС | нд | С | 2025 | нд | нд | Приказ об утверждении ПСД | 238 от 07.04.2020 | ХМАО | 1 | 1203 | 1 ед. | И15-10 | 3.5 | 1.09 | 4589.445 | нд
| 1.2.4.1 | Реконструкция комплексной системы управления безопасностью филиала АО "Тюменьэнерго" Сургутские электрические сети (1. Административный комплекс филиала СурЭС (СОТ, СКУД, КУБ). 2. Административный комплекс филиала СурЭС ул. Республики (СОТ, СПОС). 3. РПБ Сургут ул. Крылова (Сургутский РЭС) (СОТ, СПОС, КРМДС). 4. РПБ Сургут ул. Сосновая (База СЛиМТО) (СОТ, СПОС). 5. РПБ Сургутский район Федоровский (Федоровский РЭС) (СОТ, СПОС, СКУД, КРМДС). 6. РПБ Сургутский район Лянтор (Лянторский РЭС) (СОТ, СПОС, СКУД, КРМДС). 7. ПС 110/6/6 кВ «Шукшинская» (СОТ, СПОС, СОО). 8. ПС 110/10/10 кВ «Олимпийская (СОТ, СПОС, СОО). 9. ПС 110/10/10 кВ «Энергетик» (СОТ, СПОС, СОО). 10. ПП 110 кВ «Победа» (СОТ, СПОС, СОО). 11. ПС 110/10/10 кВ «Геолог» (СОТ, СПОС, СОО). 12. ПС 110/10/10 кВ «Западная» (СОТ, СПОС, СОО). 13. ПС 110/10/10 кВ «Форпост» (СОТ, СПОС, СОО). 14. ПС 110/6/6 кВ «Бензиновая» (СОТ, СПОС, СОО). 15. ПС 110/35/6 кВ «Солкино» (СОТ, СПОС, СОО). 16. ПС 110/35/10 кВ «Югорская» (СОТ, СПОС, СОО). 17. ПС 110/35/6 кВ «КНС-1» (СОТ, СПОС, СОО). 18. ПС 110/35/10 кВ «Вынга» (СОТ, ПОС, СОО). 19. ПС 110/10 кВ «Северная» (СОТ, СПОС, СОО). 20. ПС 110/35/10 кВ «Березка» (СОТ, СПОС, СОО). 21. ПС 110/10 кВ «Черный Мыс» (СОТ, СПОС, СОО). 22. ПС 110/10/10 кВ «Зеленая» (СОТ, СПОС, СОО). 23. ПС 110/10 кВ «Сайма» (СОТ, СПОС, СОО). 24. ПС 110/35/6 кВ «Федоровская» (СОТ, СПОС, СОО)) | I_TP1100.PR.0067 | УНЦ ВОСП | ПС | нд | С | 2025 | нд | нд | Приказ об утверждении ПСД | 238 от 07.04.2020 | ХМАО | 1 | 24 | 1 ед | А7-06 | 4435 | 1.09 | 116019.6 | нд
| 1.2.4.1 | Реконструкция комплексной системы управления безопасностью филиала АО "Тюменьэнерго" Сургутские электрические сети (1. Административный комплекс филиала СурЭС (СОТ, СКУД, КУБ). 2. Административный комплекс филиала СурЭС ул. Республики (СОТ, СПОС). 3. РПБ Сургут ул. Крылова (Сургутский РЭС) (СОТ, СПОС, КРМДС). 4. РПБ Сургут ул. Сосновая (База СЛиМТО) (СОТ, СПОС). 5. РПБ Сургутский район Федоровский (Федоровский РЭС) (СОТ, СПОС, СКУД, КРМДС). 6. РПБ Сургутский район Лянтор (Лянторский РЭС) (СОТ, СПОС, СКУД, КРМДС). 7. ПС 110/6/6 кВ «Шукшинская» (СОТ, СПОС, СОО). 8. ПС 110/10/10 кВ «Олимпийская (СОТ, СПОС, СОО). 9. ПС 110/10/10 кВ «Энергетик» (СОТ, СПОС, СОО). 10. ПП 110 кВ «Победа» (СОТ, СПОС, СОО). 11. ПС 110/10/10 кВ «Геолог» (СОТ, СПОС, СОО). 12. ПС 110/10/10 кВ «Западная» (СОТ, СПОС, СОО). 13. ПС 110/10/10 кВ «Форпост» (СОТ, СПОС, СОО). 14. ПС 110/6/6 кВ «Бензиновая» (СОТ, СПОС, СОО). 15. ПС 110/35/6 кВ «Солкино» (СОТ, СПОС, СОО). 16. ПС 110/35/10 кВ «Югорская» (СОТ, СПОС, СОО). 17. ПС 110/35/6 кВ «КНС-1» (СОТ, СПОС, СОО). 18. ПС 110/35/10 кВ «Вынга» (СОТ, ПОС, СОО). 19. ПС 110/10 кВ «Северная» (СОТ, СПОС, СОО). 20. ПС 110/35/10 кВ «Березка» (СОТ, СПОС, СОО). 21. ПС 110/10 кВ «Черный Мыс» (СОТ, СПОС, СОО). 22. ПС 110/10/10 кВ «Зеленая» (СОТ, СПОС, СОО). 23. ПС 110/10 кВ «Сайма» (СОТ, СПОС, СОО). 24. ПС 110/35/6 кВ «Федоровская» (СОТ, СПОС, СОО)) | I_TP1100.PR.0067 | УНЦ кабельных сооружений для прокладки кабельной линии | ПС | нд | С | 2025 | нд | нд | Приказ об утверждении ПСД | 238 от 07.04.2020 | ХМАО | 1 | 540 | 1 м по трассе | Н2-01 | 3 | 1.17 | 1895.4 | нд
| 1.2.4.1 | Реконструкция комплексной системы управления безопасностью филиала АО "Тюменьэнерго" Сургутские электрические сети (1. Административный комплекс филиала СурЭС (СОТ, СКУД, КУБ). 2. Административный комплекс филиала СурЭС ул. Республики (СОТ, СПОС). 3. РПБ Сургут ул. Крылова (Сургутский РЭС) (СОТ, СПОС, КРМДС). 4. РПБ Сургут ул. Сосновая (База СЛиМТО) (СОТ, СПОС). 5. РПБ Сургутский район Федоровский (Федоровский РЭС) (СОТ, СПОС, СКУД, КРМДС). 6. РПБ Сургутский район Лянтор (Лянторский РЭС) (СОТ, СПОС, СКУД, КРМДС). 7. ПС 110/6/6 кВ «Шукшинская» (СОТ, СПОС, СОО). 8. ПС 110/10/10 кВ «Олимпийская (СОТ, СПОС, СОО). 9. ПС 110/10/10 кВ «Энергетик» (СОТ, СПОС, СОО). 10. ПП 110 кВ «Победа» (СОТ, СПОС, СОО). 11. ПС 110/10/10 кВ «Геолог» (СОТ, СПОС, СОО). 12. ПС 110/10/10 кВ «Западная» (СОТ, СПОС, СОО). 13. ПС 110/10/10 кВ «Форпост» (СОТ, СПОС, СОО). 14. ПС 110/6/6 кВ «Бензиновая» (СОТ, СПОС, СОО). 15. ПС 110/35/6 кВ «Солкино» (СОТ, СПОС, СОО). 16. ПС 110/35/10 кВ «Югорская» (СОТ, СПОС, СОО). 17. ПС 110/35/6 кВ «КНС-1» (СОТ, СПОС, СОО). 18. ПС 110/35/10 кВ «Вынга» (СОТ, ПОС, СОО). 19. ПС 110/10 кВ «Северная» (СОТ, СПОС, СОО). 20. ПС 110/35/10 кВ «Березка» (СОТ, СПОС, СОО). 21. ПС 110/10 кВ «Черный Мыс» (СОТ, СПОС, СОО). 22. ПС 110/10/10 кВ «Зеленая» (СОТ, СПОС, СОО). 23. ПС 110/10 кВ «Сайма» (СОТ, СПОС, СОО). 24. ПС 110/35/6 кВ «Федоровская» (СОТ, СПОС, СОО)) | I_TP1100.PR.0067 | Затраты на проектно-изыскательские работы для отдельных элементов электрических сетей | ПС | нд | С | 2025 | нд | нд | Приказ об утверждении ПСД | 238 от 07.04.2020 | ХМАО | 1 | 1 | 1 объект | П6-11 | 15000 | 1 | 15000 | нд
| 1.2.4.1 | Реконструкция комплексной системы управления безопасностью филиала АО "Тюменьэнерго" Сургутские электрические сети (1. Административный комплекс филиала СурЭС (СОТ, СКУД, КУБ). 2. Административный комплекс филиала СурЭС ул. Республики (СОТ, СПОС). 3. РПБ Сургут ул. Крылова (Сургутский РЭС) (СОТ, СПОС, КРМДС). 4. РПБ Сургут ул. Сосновая (База СЛиМТО) (СОТ, СПОС). 5. РПБ Сургутский район Федоровский (Федоровский РЭС) (СОТ, СПОС, СКУД, КРМДС). 6. РПБ Сургутский район Лянтор (Лянторский РЭС) (СОТ, СПОС, СКУД, КРМДС). 7. ПС 110/6/6 кВ «Шукшинская» (СОТ, СПОС, СОО). 8. ПС 110/10/10 кВ «Олимпийская (СОТ, СПОС, СОО). 9. ПС 110/10/10 кВ «Энергетик» (СОТ, СПОС, СОО). 10. ПП 110 кВ «Победа» (СОТ, СПОС, СОО). 11. ПС 110/10/10 кВ «Геолог» (СОТ, СПОС, СОО). 12. ПС 110/10/10 кВ «Западная» (СОТ, СПОС, СОО). 13. ПС 110/10/10 кВ «Форпост» (СОТ, СПОС, СОО). 14. ПС 110/6/6 кВ «Бензиновая» (СОТ, СПОС, СОО). 15. ПС 110/35/6 кВ «Солкино» (СОТ, СПОС, СОО). 16. ПС 110/35/10 кВ «Югорская» (СОТ, СПОС, СОО). 17. ПС 110/35/6 кВ «КНС-1» (СОТ, СПОС, СОО). 18. ПС 110/35/10 кВ «Вынга» (СОТ, ПОС, СОО). 19. ПС 110/10 кВ «Северная» (СОТ, СПОС, СОО). 20. ПС 110/35/10 кВ «Березка» (СОТ, СПОС, СОО). 21. ПС 110/10 кВ «Черный Мыс» (СОТ, СПОС, СОО). 22. ПС 110/10/10 кВ «Зеленая» (СОТ, СПОС, СОО). 23. ПС 110/10 кВ «Сайма» (СОТ, СПОС, СОО). 24. ПС 110/35/6 кВ «Федоровская» (СОТ, СПОС, СОО)) | I_TP1100.PR.0067 | Итого объем финансовых потребностей по инвестиционному проекту, тыс. рублей | нд | нд | нд | нд | нд | нд | нд | нд | нд | нд | нд | нд | нд | нд | нд | 182623.905 | нд
| 1.2.4.1 | Реконструкция ПС 220/110/35/6 кВ Средний Балык (организация телеуправления оборудованием ПС, замена периметрального ограждения и установка ТСО) | J_TP1200.PR.0033 | Шкаф ЦК ПС (систем АСУТП и ТМ ) | ПС | нд | П | 2024 | нд | нд | Приказ об утв. ПСД | от 29.12.2021 №33-Э. | ХМАО | 1 | 1 | 1 ед. | А5-02 | 1356 | 1.09 | 1478.04 | нд
| 1.2.4.1 | Реконструкция ПС 220/110/35/6 кВ Средний Балык (организация телеуправления оборудованием ПС, замена периметрального ограждения и установка ТСО) | J_TP1200.PR.0033 | УНЦ сети связи | ПС | нд | П | 2024 | нд | нд | Приказ об утв. ПСД | от 29.12.2021 №33-Э. | ХМАО | 1 | 2 | 1 объект | И14-09 | 2687 | 1.09 | 5857.66 | нд
| 1.2.4.1 | Реконструкция ПС 220/110/35/6 кВ Средний Балык (организация телеуправления оборудованием ПС, замена периметрального ограждения и установка ТСО) | J_TP1200.PR.0033 | Шкаф гарантированного питания АСУТП и ТМ (СГП системы ИБ) | ПС | нд | П | 2024 | нд | нд | Приказ об утв. ПСД | от 29.12.2021 №33-Э. | ХМАО | 1 | 1 | 1 ед. | А5-06 | 2418 | 1.09 | 2635.62 | нд
| 1.2.4.1 | Реконструкция ПС 220/110/35/6 кВ Средний Балык (организация телеуправления оборудованием ПС, замена периметрального ограждения и установка ТСО) | J_TP1200.PR.0033 | СКС (Система ИБ) | ПС | нд | П | 2024 | нд | нд | Приказ об утв. ПСД | от 29.12.2021 №33-Э. | ХМАО | 1 | 2 | 1 объект | И14-10 | 744 | 1.09 | 1621.92 | нд
| 1.2.4.1 | Реконструкция ПС 220/110/35/6 кВ Средний Балык (организация телеуправления оборудованием ПС, замена периметрального ограждения и установка ТСО) | J_TP1200.PR.0033 | УНЦ ВОСП | ПС | нд | П | 2024 | нд | нд | Приказ об утв. ПСД | от 29.12.2021 №33-Э. | ХМАО | 1 | 2 | 1 ед. | А7-07 | 9650 | 1.09 | 21037 | нд
| 1.2.4.1 | Реконструкция ПС 220/110/35/6 кВ Средний Балык (организация телеуправления оборудованием ПС, замена периметрального ограждения и установка ТСО) | J_TP1200.PR.0033 | УНЦ ВОСП | ПС | нд | П | 2024 | нд | нд | Приказ об утв. ПСД | от 29.12.2021 №33-Э. | ХМАО | 1 | 5 | 1 ед. | А7-02 | 6886 | 1.09 | 37528.7 | нд
| 1.2.4.1 | Реконструкция ПС 220/110/35/6 кВ Средний Балык (организация телеуправления оборудованием ПС, замена периметрального ограждения и установка ТСО) | J_TP1200.PR.0033 | СКС (Сети связи) | ПС | нд | П | 2024 | нд | нд | Приказ об утв. ПСД | от 29.12.2021 №33-Э. | ХМАО | 1 | 1 | 1 объект | И14-10 | 744 | 1.09 | 810.96 | нд
| 1.2.4.1 | Реконструкция ПС 220/110/35/6 кВ Средний Балык (организация телеуправления оборудованием ПС, замена периметрального ограждения и установка ТСО) | J_TP1200.PR.0033 | УНЦ сети связи | ПС | нд | П | 2024 | нд | нд | Приказ об утв. ПСД | от 29.12.2021 №33-Э. | ХМАО | 1 | 2 | 1 объект | И14-09 | 2687 | 1.09 | 5857.66 | нд
| 1.2.4.1 | Реконструкция ПС 220/110/35/6 кВ Средний Балык (организация телеуправления оборудованием ПС, замена периметрального ограждения и установка ТСО) | J_TP1200.PR.0033 | УНЦ сети связи | ПС | нд | П | 2024 | нд | нд | Приказ об утв. ПСД | от 29.12.2021 №33-Э. | ХМАО | 1 | 1 | 1 объект | И14-07 | 1368 | 1.09 | 1491.12 | нд
| 1.2.4.1 | Реконструкция ПС 220/110/35/6 кВ Средний Балык (организация телеуправления оборудованием ПС, замена периметрального ограждения и установка ТСО) | J_TP1200.PR.0033 | Регистратор записи диспетчерских переговоров (Сети связи) | ПС | нд | П | 2024 | нд | нд | Приказ об утв. ПСД | от 29.12.2021 №33-Э. | ХМАО | 1 | 1 | 1 объект | И14-04 | 1332 | 1.09 | 1451.88 | нд
| 1.2.4.1 | Реконструкция ПС 220/110/35/6 кВ Средний Балык (организация телеуправления оборудованием ПС, замена периметрального ограждения и установка ТСО) | J_TP1200.PR.0033 | Поворотная камера охранного (технологического) видеонаблюдения (Комплекс систем безопасности ПС) | ПС | нд | П | 2024 | нд | нд | Приказ об утв. ПСД | от 29.12.2021 №33-Э. | ХМАО | 1 | 70 | 1 точка наблюдения | И15-04 | 641 | 1.09 | 48908.3 | нд
| 1.2.4.1 | Реконструкция ПС 220/110/35/6 кВ Средний Балык (организация телеуправления оборудованием ПС, замена периметрального ограждения и установка ТСО) | J_TP1200.PR.0033 | Стационарная камера охранного (технологического) видеонаблюдения (Комплекс систем безопасности ПС) | ПС | нд | П | 2024 | нд | нд | Приказ об утв. ПСД | от 29.12.2021 №33-Э. | ХМАО | 1 | 69 | 1 точка наблюдения | И15-05 | 137 | 1.09 | 10303.77 | нд
| 1.2.4.1 | Реконструкция ПС 220/110/35/6 кВ Средний Балык (организация телеуправления оборудованием ПС, замена периметрального ограждения и установка ТСО) | J_TP1200.PR.0033 | УНЦ сети связи | ПС | нд | П | 2024 | нд | нд | Приказ об утв. ПСД | от 29.12.2021 №33-Э. | ХМАО | 1 | 20 | 1 объект | И14-09 | 2687 | 1.09 | 58576.6 | нд
| 1.2.4.1 | Реконструкция ПС 220/110/35/6 кВ Средний Балык (организация телеуправления оборудованием ПС, замена периметрального ограждения и установка ТСО) | J_TP1200.PR.0033 | УНЦ сети связи | ПС | нд | П | 2024 | нд | нд | Приказ об утв. ПСД | от 29.12.2021 №33-Э. | ХМАО | 1 | 3 | 1 объект | И14-09 | 2687 | 1.09 | 8786.49 | нд
| 1.2.4.1 | Реконструкция ПС 220/110/35/6 кВ Средний Балык (организация телеуправления оборудованием ПС, замена периметрального ограждения и установка ТСО) | J_TP1200.PR.0033 | УНЦ сети связи | ПС | нд | П | 2024 | нд | нд | Приказ об утв. ПСД | от 29.12.2021 №33-Э. | ХМАО | 1 | 1 | 1 объект | И14-08 | 2124 | 1.09 | 2315.16 | нд
| 1.2.4.1 | Реконструкция ПС 220/110/35/6 кВ Средний Балык (организация телеуправления оборудованием ПС, замена периметрального ограждения и установка ТСО) | J_TP1200.PR.0033 | Шкаф ЦК системы видеонаблюдения (Комплекс систем безопасности ПС) | ПС | нд | П | 2024 | нд | нд | Приказ об утв. ПСД | от 29.12.2021 №33-Э. | ХМАО | 1 | 1 | 1 ед | И15-01 | 2289 | 1.09 | 2495.01 | нд
| 1.2.4.1 | Реконструкция ПС 220/110/35/6 кВ Средний Балык (организация телеуправления оборудованием ПС, замена периметрального ограждения и установка ТСО) | J_TP1200.PR.0033 | УНЦ комплекса систем безопасности ПС | ПС | нд | П | 2024 | нд | нд | Приказ об утв. ПСД | от 29.12.2021 №33-Э. | ХМАО | 1 | 3 | 1 ед | И15-03 | 189 | 1.09 | 618.03 | нд
| 1.2.4.1 | Реконструкция ПС 220/110/35/6 кВ Средний Балык (организация телеуправления оборудованием ПС, замена периметрального ограждения и установка ТСО) | J_TP1200.PR.0033 | Шкаф гарантированного питания АСУТП и ТМ (система АСУТП и ТМ) | ПС | нд | П | 2024 | нд | нд | Приказ об утв. ПСД | от 29.12.2021 №33-Э. | ХМАО | 1 | 1 | 1 ед | А5-06 | 2418 | 1.09 | 2635.62 | нд
| 1.2.4.1 | Реконструкция ПС 220/110/35/6 кВ Средний Балык (организация телеуправления оборудованием ПС, замена периметрального ограждения и установка ТСО) | J_TP1200.PR.0033 | УНЦ ВОК | ПС | нд | П | 2024 | нд | нд | Приказ об утв. ПСД | от 29.12.2021 №33-Э. | ХМАО | 1 | 1.478 | км | О3-01-1 | 223 | 1.09 | 359.2575 | нд
| 1.2.4.1 | Реконструкция ПС 220/110/35/6 кВ Средний Балык (организация телеуправления оборудованием ПС, замена периметрального ограждения и установка ТСО) | J_TP1200.PR.0033 | Контроллер видеостены в ИЛК ДП НЮЭС | ПС | нд | П | 2024 | нд | нд | Приказ об утв. ПСД | от 29.12.2021 №33-Э. | ХМАО | 1 | 1 | 1 ед | А5-02 | 1571 | 1.09 | 1712.39 | нд
| 1.2.4.1 | Реконструкция ПС 220/110/35/6 кВ Средний Балык (организация телеуправления оборудованием ПС, замена периметрального ограждения и установка ТСО) | J_TP1200.PR.0033 | УНЦ АСУТП и ТМ | ПС | нд | П | 2024 | 220 | нд | Приказ об утв. ПСД | от 29.12.2021 №33-Э. | ХМАО | 1 | 1 | 1 ед | А3-03 | 35620 | 1.09 | 38825.8 | нд
| 1.2.4.1 | Реконструкция ПС 220/110/35/6 кВ Средний Балык (организация телеуправления оборудованием ПС, замена периметрального ограждения и установка ТСО) | J_TP1200.PR.0033 | Шкаф распределения оперативного постоянного тока с АВ на 20 ед. отходящих линий (16А) | ПС | нд | П | 2024 | нд | нд | Приказ об утв. ПСД | от 29.12.2021 №33-Э. | ХМАО | 1 | 4.5 | 1 ед | И13-03 | 1105 | 1.09 | 5420.025 | нд
| 1.2.4.1 | Реконструкция ПС 220/110/35/6 кВ Средний Балык (организация телеуправления оборудованием ПС, замена периметрального ограждения и установка ТСО) | J_TP1200.PR.0033 | УНЦ РЗА и прочие шкафы (панели) | ПС | нд | П | 2024 | нд | нд | Приказ об утв. ПСД | от 29.12.2021 №33-Э. | ХМАО | 1 | 1 | 1 ед | И12-08 | 56 | 1.09 | 61.04 | нд
| 1.2.4.1 | Реконструкция ПС 220/110/35/6 кВ Средний Балык (организация телеуправления оборудованием ПС, замена периметрального ограждения и установка ТСО) | J_TP1200.PR.0033 | УНЦ АСУТП присоединения | ПС | нд | П | 2024 | 6 | нд | Приказ об утв. ПСД | от 29.12.2021 №33-Э. | ХМАО | 1 | 8 | 1 ед | А4-01 | 180 | 1.09 | 1569.6 | нд
| 1.2.4.1 | Реконструкция ПС 220/110/35/6 кВ Средний Балык (организация телеуправления оборудованием ПС, замена периметрального ограждения и установка ТСО) | J_TP1200.PR.0033 | УНЦ АСУТП присоединения | ПС | нд | П | 2024 | 6 | нд | Приказ об утв. ПСД | от 29.12.2021 №33-Э. | ХМАО | 1 | 4 | 1 ед | А4-01 | 180 | 1.09 | 784.8 | нд
| 1.2.4.1 | Реконструкция ПС 220/110/35/6 кВ Средний Балык (организация телеуправления оборудованием ПС, замена периметрального ограждения и установка ТСО) | J_TP1200.PR.0033 | УНЦ РЗА и прочие шкафы (панели) | ПС | нд | П | 2024 | нд | нд | Приказ об утв. ПСД | от 29.12.2021 №33-Э. | ХМАО | 1 | 8 | 1 ед | И12-08 | 56 | 1.09 | 488.32 | нд
| 1.2.4.1 | Реконструкция ПС 220/110/35/6 кВ Средний Балык (организация телеуправления оборудованием ПС, замена периметрального ограждения и установка ТСО) | J_TP1200.PR.0033 | УНЦ РЗА и прочие шкафы (панели) | ПС | нд | П | 2024 | нд | нд | Приказ об утв. ПСД | от 29.12.2021 №33-Э. | ХМАО | 1 | 4 | 1 ед | И12-08 | 56 | 1.09 | 244.16 | нд
| 1.2.4.1 | Реконструкция ПС 220/110/35/6 кВ Средний Балык (организация телеуправления оборудованием ПС, замена периметрального ограждения и установка ТСО) | J_TP1200.PR.0033 | УНЦ АСУТП присоединения | ПС | нд | П | 2024 | 35 | нд | Приказ об утв. ПСД | от 29.12.2021 №33-Э. | ХМАО | 1 | 8 | 1 ед | А4-02 | 629 | 1.09 | 5484.88 | нд
| 1.2.4.1 | Реконструкция ПС 220/110/35/6 кВ Средний Балык (организация телеуправления оборудованием ПС, замена периметрального ограждения и установка ТСО) | J_TP1200.PR.0033 | УНЦ АСУТП присоединения | ПС | нд | П | 2024 | 35 | нд | Приказ об утв. ПСД | от 29.12.2021 №33-Э. | ХМАО | 1 | 19 | 1 ед | А4-02 | 629 | 1.09 | 13026.59 | нд
| 1.2.4.1 | Реконструкция ПС 220/110/35/6 кВ Средний Балык (организация телеуправления оборудованием ПС, замена периметрального ограждения и установка ТСО) | J_TP1200.PR.0033 | УНЦ АСУТП присоединения | ПС | нд | П | 2024 | 35 | нд | Приказ об утв. ПСД | от 29.12.2021 №33-Э. | ХМАО | 1 | 13 | 1 ед | А4-02 | 629 | 1.09 | 8912.93 | нд
| 1.2.4.1 | Реконструкция ПС 220/110/35/6 кВ Средний Балык (организация телеуправления оборудованием ПС, замена периметрального ограждения и установка ТСО) | J_TP1200.PR.0033 | УНЦ АСУТП присоединения | ПС | нд | П | 2024 | 220 | нд | Приказ об утв. ПСД | от 29.12.2021 №33-Э. | ХМАО | 1 | 4 | 1 ед | А4-02 | 629 | 1.09 | 2742.44 | нд
| 1.2.4.1 | Реконструкция ПС 220/110/35/6 кВ Средний Балык (организация телеуправления оборудованием ПС, замена периметрального ограждения и установка ТСО) | J_TP1200.PR.0033 | УНЦ АСУТП присоединения | ПС | нд | П | 2024 | 110 | нд | Приказ об утв. ПСД | от 29.12.2021 №33-Э. | ХМАО | 1 | 16 | 1 ед | А4-02 | 629 | 1.09 | 10969.76 | нд
| 1.2.4.1 | Реконструкция ПС 220/110/35/6 кВ Средний Балык (организация телеуправления оборудованием ПС, замена периметрального ограждения и установка ТСО) | J_TP1200.PR.0033 | УНЦ АСУТП присоединения | ПС | нд | П | 2024 | 35 | нд | Приказ об утв. ПСД | от 29.12.2021 №33-Э. | ХМАО | 1 | 4 | 1 ед | А4-02 | 629 | 1.09 | 2742.44 | нд
| 1.2.4.1 | Реконструкция ПС 220/110/35/6 кВ Средний Балык (организация телеуправления оборудованием ПС, замена периметрального ограждения и установка ТСО) | J_TP1200.PR.0033 | УНЦ АСУТП присоединения | ПС | нд | П | 2024 | 220 | нд | Приказ об утв. ПСД | от 29.12.2021 №33-Э. | ХМАО | 1 | 1 | 1 ед | А4-02 | 629 | 1.09 | 685.61 | нд
| 1.2.4.1 | Реконструкция ПС 220/110/35/6 кВ Средний Балык (организация телеуправления оборудованием ПС, замена периметрального ограждения и установка ТСО) | J_TP1200.PR.0033 | УНЦ АСУТП присоединения | ПС | нд | П | 2024 | 110 | нд | Приказ об утв. ПСД | от 29.12.2021 №33-Э. | ХМАО | 1 | 1 | 1 ед | А4-02 | 629 | 1.09 | 685.61 | нд
| 1.2.4.1 | Реконструкция ПС 220/110/35/6 кВ Средний Балык (организация телеуправления оборудованием ПС, замена периметрального ограждения и установка ТСО) | J_TP1200.PR.0033 | УНЦ АСУТП присоединения | ПС | нд | П | 2024 | 35 | нд | Приказ об утв. ПСД | от 29.12.2021 №33-Э. | ХМАО | 1 | 1 | 1 ед | А4-02 | 629 | 1.09 | 685.61 | нд
| 1.2.4.1 | Реконструкция ПС 220/110/35/6 кВ Средний Балык (организация телеуправления оборудованием ПС, замена периметрального ограждения и установка ТСО) | J_TP1200.PR.0033 | УНЦ ВОК | ПС | нд | П | 2024 | нд | нд | Приказ об утв. ПСД | от 29.12.2021 №33-Э. | ХМАО | 1 | 4 | км | О3-01-1 | 223 | 1.09 | 972.28 | нд
| 1.2.4.1 | Реконструкция ПС 220/110/35/6 кВ Средний Балык (организация телеуправления оборудованием ПС, замена периметрального ограждения и установка ТСО) | J_TP1200.PR.0033 | Контрольный (силовой) кабель | ПС | нд | П | 2024 | нд | нд | Приказ об утв. ПСД | от 29.12.2021 №33-Э. | ХМАО | 1 | 17.485 | км | Н3-01-2 | 168 | 1.09 | 3201.8532 | нд
| 1.2.4.1 | Реконструкция ПС 220/110/35/6 кВ Средний Балык (организация телеуправления оборудованием ПС, замена периметрального ограждения и установка ТСО) | J_TP1200.PR.0033 | Контрольный (силовой) кабель (прим. Кол-во жил от 7 до 14) | ПС | нд | П | 2024 | нд | нд | Приказ об утв. ПСД | от 29.12.2021 №33-Э. | ХМАО | 1 | 23.205 | км | Н3-01-2 | 168 | 1.09 | 4249.2996 | нд
| 1.2.4.1 | Реконструкция ПС 220/110/35/6 кВ Средний Балык (организация телеуправления оборудованием ПС, замена периметрального ограждения и установка ТСО) | J_TP1200.PR.0033 | Контрольный (силовой) кабель | ПС | нд | П | 2024 | нд | нд | Приказ об утв. ПСД | от 29.12.2021 №33-Э. | ХМАО | 1 | 3.77 | км | Н3-02-1 | 199 | 1.09 | 817.7507 | нд
| 1.2.4.1 | Реконструкция ПС 220/110/35/6 кВ Средний Балык (организация телеуправления оборудованием ПС, замена периметрального ограждения и установка ТСО) | J_TP1200.PR.0033 | Контрольный (силовой) кабель | ПС | нд | П | 2024 | нд | нд | Приказ об утв. ПСД | от 29.12.2021 №33-Э. | ХМАО | 1 | 8.46 | км | Н3-03-1 | 269 | 1.09 | 2480.5566 | нд
| 1.2.4.1 | Реконструкция ПС 220/110/35/6 кВ Средний Балык (организация телеуправления оборудованием ПС, замена периметрального ограждения и установка ТСО) | J_TP1200.PR.0033 | Контрольный (силовой) кабель | ПС | нд | П | 2024 | нд | нд | Приказ об утв. ПСД | от 29.12.2021 №33-Э. | ХМАО | 1 | 3.09 | км | Н3-04-1 | 318 | 1.09 | 1071.0558 | нд
| 1.2.4.1 | Реконструкция ПС 220/110/35/6 кВ Средний Балык (организация телеуправления оборудованием ПС, замена периметрального ограждения и установка ТСО) | J_TP1200.PR.0033 | Контрольный (силовой) кабель | ПС | нд | П | 2024 | нд | нд | Приказ об утв. ПСД | от 29.12.2021 №33-Э. | ХМАО | 1 | 8.34 | км | Н3-05-1 | 499 | 1.09 | 4536.2094 | нд
| 1.2.4.1 | Реконструкция ПС 220/110/35/6 кВ Средний Балык (организация телеуправления оборудованием ПС, замена периметрального ограждения и установка ТСО) | J_TP1200.PR.0033 | УНЦ кабельных сооружений для прокладки кабельной линии | ПС | нд | П | 2024 | нд | нд | Приказ об утв. ПСД | от 29.12.2021 №33-Э. | ХМАО | 1 | 57.6 | 1 м по трассе | Н2-01 | 3 | 1.17 | 202.176 | нд
| 1.2.4.1 | Реконструкция ПС 220/110/35/6 кВ Средний Балык (организация телеуправления оборудованием ПС, замена периметрального ограждения и установка ТСО) | J_TP1200.PR.0033 | УНЦ РЗА и прочие шкафы (панели) | ПС | нд | П | 2024 | нд | нд | Приказ об утв. ПСД | от 29.12.2021 №33-Э. | ХМАО | 1 | 1 | 1 ед | И12-06 | 162 | 1.09 | 176.58 | нд
| 1.2.4.1 | Реконструкция ПС 220/110/35/6 кВ Средний Балык (организация телеуправления оборудованием ПС, замена периметрального ограждения и установка ТСО) | J_TP1200.PR.0033 | УНЦ РЗА и прочие шкафы (панели) | ПС | нд | П | 2024 | нд | нд | Приказ об утв. ПСД | от 29.12.2021 №33-Э. | ХМАО | 1 | 102 | 1 ед | И12-08 | 56 | 1.09 | 6226.08 | нд
| 1.2.4.1 | Реконструкция ПС 220/110/35/6 кВ Средний Балык (организация телеуправления оборудованием ПС, замена периметрального ограждения и установка ТСО) | J_TP1200.PR.0033 | УНЦ систем АСУТП и ТМ | ПС | нд | П | 2024 | нд | нд | Приказ об утв. ПСД | от 29.12.2021 №33-Э. | ХМАО | 1 | 2 | 1 ед | А5-08 | 366 | 1.09 | 797.88 | нд
| 1.2.4.1 | Реконструкция ПС 220/110/35/6 кВ Средний Балык (организация телеуправления оборудованием ПС, замена периметрального ограждения и установка ТСО) | J_TP1200.PR.0033 | Откатные (раздвижные, автоматические, противопожарные) ворота (Защитные конструкции ПС) | ПС | нд | П | 2024 | нд | нд | Приказ об утв. ПСД | от 29.12.2021 №33-Э. | ХМАО | 1 | 4 | 1 ед | У3-02 | 177 | 1.13 | 800.04 | нд
| 1.2.4.1 | Реконструкция ПС 220/110/35/6 кВ Средний Балык (организация телеуправления оборудованием ПС, замена периметрального ограждения и установка ТСО) | J_TP1200.PR.0033 | УНЦ защитных ограждений ПС | ПС | нд | П | 2024 | нд | нд | Приказ об утв. ПСД | от 29.12.2021 №33-Э. | ХМАО | 1 | 882.9 | 1 м периметра ПС | У4-01 | 11 | 1.13 | 10974.447 | нд
| 1.2.4.1 | Реконструкция ПС 220/110/35/6 кВ Средний Балык (организация телеуправления оборудованием ПС, замена периметрального ограждения и установка ТСО) | J_TP1200.PR.0033 | УНЦ защитных ограждений ПС | ПС | нд | П | 2024 | нд | нд | Приказ об утв. ПСД | от 29.12.2021 №33-Э. | ХМАО | 1 | 882.9 | 1 м периметра ПС | У4-03 | 4.8 | 1.13 | 4788.8496 | нд
| 1.2.4.1 | Реконструкция ПС 220/110/35/6 кВ Средний Балык (организация телеуправления оборудованием ПС, замена периметрального ограждения и установка ТСО) | J_TP1200.PR.0033 | Шкаф ЦК системы видеонаблюдения (Комплекс систем безопасности ПС) | ПС | нд | П | 2024 | нд | нд | Приказ об утв. ПСД | от 29.12.2021 №33-Э. | ХМАО | 1 | 1 | 1 ед | И15-01 | 2289 | 1.09 | 2495.01 | нд
| 1.2.4.1 | Реконструкция ПС 220/110/35/6 кВ Средний Балык (организация телеуправления оборудованием ПС, замена периметрального ограждения и установка ТСО) | J_TP1200.PR.0033 | УНЦ комплекса систем безопасности ПС | ПС | нд | П | 2024 | нд | нд | Приказ об утв. ПСД | от 29.12.2021 №33-Э. | ХМАО | 1 | 2 | 1 ед | И15-03 | 189 | 1.09 | 412.02 | нд
| 1.2.4.1 | Реконструкция ПС 220/110/35/6 кВ Средний Балык (организация телеуправления оборудованием ПС, замена периметрального ограждения и установка ТСО) | J_TP1200.PR.0033 | Стационарная камера охранного (технологического) видеонаблюдения (Комплекс систем безопасности ПС) | ПС | нд | П | 2024 | нд | нд | Приказ об утв. ПСД | от 29.12.2021 №33-Э. | ХМАО | 1 | 35 | 1 точка наблюдения | И15-05 | 137 | 1.09 | 5226.55 | нд
| 1.2.4.1 | Реконструкция ПС 220/110/35/6 кВ Средний Балык (организация телеуправления оборудованием ПС, замена периметрального ограждения и установка ТСО) | J_TP1200.PR.0033 | СКУД (Комплекс систем безопасности ПС) | ПС | нд | П | 2024 | нд | нд | Приказ об утв. ПСД | от 29.12.2021 №33-Э. | ХМАО | 1 | 4 | 1 точка доступа | И15-07 | 116 | 1.09 | 505.76 | нд
| 1.2.4.1 | Реконструкция ПС 220/110/35/6 кВ Средний Балык (организация телеуправления оборудованием ПС, замена периметрального ограждения и установка ТСО) | J_TP1200.PR.0033 | Система периметральной сигнализации (Комплекс систем безопасности ПС) | ПС | нд | П | 2024 | нд | нд | Приказ об утв. ПСД | от 29.12.2021 №33-Э. | ХМАО | 1 | 882.9 | 1 м периметра ПС | И15-09 | 5.5 | 1.09 | 5292.9855 | нд
| 1.2.4.1 | Реконструкция ПС 220/110/35/6 кВ Средний Балык (организация телеуправления оборудованием ПС, замена периметрального ограждения и установка ТСО) | J_TP1200.PR.0033 | Система охранного освещения (Комплекс систем безопасности ПС) | ПС | нд | П | 2024 | нд | нд | Приказ об утв. ПСД | от 29.12.2021 №33-Э. | ХМАО | 1 | 882.9 | 1 м периметра ПС | И15-10 | 3.5 | 1.09 | 3368.2635 | нд
| 1.2.4.1 | Реконструкция ПС 220/110/35/6 кВ Средний Балык (организация телеуправления оборудованием ПС, замена периметрального ограждения и установка ТСО) | J_TP1200.PR.0033 | УНЦ сети связи | ПС | нд | П | 2024 | нд | нд | Приказ об утв. ПСД | от 29.12.2021 №33-Э. | ХМАО | 1 | 8 | 1 объект | И14-09 | 2687 | 1.09 | 23430.64 | нд
| 1.2.4.1 | Реконструкция ПС 220/110/35/6 кВ Средний Балык (организация телеуправления оборудованием ПС, замена периметрального ограждения и установка ТСО) | J_TP1200.PR.0033 | УНЦ сети связи | ПС | нд | П | 2024 | нд | нд | Приказ об утв. ПСД | от 29.12.2021 №33-Э. | ХМАО | 1 | 1 | 1 объект | И14-09 | 2687 | 1.09 | 2928.83 | нд
| 1.2.4.1 | Реконструкция ПС 220/110/35/6 кВ Средний Балык (организация телеуправления оборудованием ПС, замена периметрального ограждения и установка ТСО) | J_TP1200.PR.0033 | СКС (Сети связи) | ПС | нд | П | 2024 | нд | нд | Приказ об утв. ПСД | от 29.12.2021 №33-Э. | ХМАО | 1 | 1 | 1 объект | И14-10 | 744 | 1.09 | 810.96 | нд
| 1.2.4.1 | Реконструкция ПС 220/110/35/6 кВ Средний Балык (организация телеуправления оборудованием ПС, замена периметрального ограждения и установка ТСО) | J_TP1200.PR.0033 | УНЦ сети связи | ПС | нд | П | 2024 | нд | нд | Приказ об утв. ПСД | от 29.12.2021 №33-Э. | ХМАО | 1 | 1 | 1 объект | И14-08 | 2124 | 1.09 | 2315.16 | нд
| 1.2.4.1 | Реконструкция ПС 220/110/35/6 кВ Средний Балык (организация телеуправления оборудованием ПС, замена периметрального ограждения и установка ТСО) | J_TP1200.PR.0033 | УНЦ ВОК | ПС | нд | П | 2024 | нд | нд | Приказ об утв. ПСД | от 29.12.2021 №33-Э. | ХМАО | 1 | 1.648 | км | О3-01-1 | 223 | 1.09 | 400.5794 | нд
| 1.2.4.1 | Реконструкция ПС 220/110/35/6 кВ Средний Балык (организация телеуправления оборудованием ПС, замена периметрального ограждения и установка ТСО) | J_TP1200.PR.0033 | Контрольный (силовой) кабель | ПС | нд | П | 2024 | нд | нд | Приказ об утв. ПСД | от 29.12.2021 №33-Э. | ХМАО | 1 | 7.2686 | км | Н3-01-1 | 158 | 1.09 | 1251.7983 | нд
| 1.2.4.1 | Реконструкция ПС 220/110/35/6 кВ Средний Балык (организация телеуправления оборудованием ПС, замена периметрального ограждения и установка ТСО) | J_TP1200.PR.0033 | Контрольный (силовой) кабель | ПС | нд | П | 2024 | нд | нд | Приказ об утв. ПСД | от 29.12.2021 №33-Э. | ХМАО | 1 | 0.177 | км | Н3-02-1 | 199 | 1.09 | 38.3931 | нд
| 1.2.4.1 | Реконструкция ПС 220/110/35/6 кВ Средний Балык (организация телеуправления оборудованием ПС, замена периметрального ограждения и установка ТСО) | J_TP1200.PR.0033 | Контрольный (силовой) кабель | ПС | нд | П | 2024 | нд | нд | Приказ об утв. ПСД | от 29.12.2021 №33-Э. | ХМАО | 1 | 2.832 | км | Н3-03-1 | 269 | 1.09 | 830.3707 | нд
| 1.2.4.1 | Реконструкция ПС 220/110/35/6 кВ Средний Балык (организация телеуправления оборудованием ПС, замена периметрального ограждения и установка ТСО) | J_TP1200.PR.0033 | Контрольный (силовой) кабель | ПС | нд | П | 2024 | нд | нд | Приказ об утв. ПСД | от 29.12.2021 №33-Э. | ХМАО | 1 | 2.349 | км | Н3-04-1 | 318 | 1.09 | 814.2104 | нд
| 1.2.4.1 | Реконструкция ПС 220/110/35/6 кВ Средний Балык (организация телеуправления оборудованием ПС, замена периметрального ограждения и установка ТСО) | J_TP1200.PR.0033 | Контрольный (силовой) кабель | ПС | нд | П | 2024 | нд | нд | Приказ об утв. ПСД | от 29.12.2021 №33-Э. | ХМАО | 1 | 0.038 | км | Н3-05-2 | 684 | 1.09 | 28.3313 | нд
| 1.2.4.1 | Реконструкция ПС 220/110/35/6 кВ Средний Балык (организация телеуправления оборудованием ПС, замена периметрального ограждения и установка ТСО) | J_TP1200.PR.0033 | УНЦ кабельных сооружений для прокладки кабельной линии | ПС | нд | П | 2024 | нд | нд | Приказ об утв. ПСД | от 29.12.2021 №33-Э. | ХМАО | 1 | 900 | 1 м по трассе | Н2-01 | 3 | 1.17 | 3159 | нд
| 1.2.4.1 | Реконструкция ПС 220/110/35/6 кВ Средний Балык (организация телеуправления оборудованием ПС, замена периметрального ограждения и установка ТСО) | J_TP1200.PR.0033 | УНЦ кабельных сооружений для прокладки кабельной линии | ПС | нд | П | 2024 | нд | нд | Приказ об утв. ПСД | от 29.12.2021 №33-Э. | ХМАО | 1 | 10 | 1 м по трассе | Н2-02 | 8 | 1.17 | 93.6 | нд
| 1.2.4.1 | Реконструкция ПС 220/110/35/6 кВ Средний Балык (организация телеуправления оборудованием ПС, замена периметрального ограждения и установка ТСО) | J_TP1200.PR.0033 | Затраты на проектно-изыскательские работы для отдельных элементов электрических сетей | ПС | нд | П | 2024 | нд | нд | Приказ об утв. ПСД | от 29.12.2021 №33-Э. | ХМАО | 1 | 1 | 1 объект | П6-11 | 15000 | 1 | 15000 | нд
| 1.2.4.1 | Реконструкция ПС 220/110/35/6 кВ Средний Балык (организация телеуправления оборудованием ПС, замена периметрального ограждения и установка ТСО) | J_TP1200.PR.0033 | Итого объем финансовых потребностей по инвестиционному проекту, тыс. рублей | нд | нд | нд | нд | нд | нд | нд | нд | нд | нд | нд | нд |  | нд | нд | 419508.3225 | нд
| 1.2.4.1 | Система удаленного доступа к микропроцессорным устройствам РЗА с применением ПТК "Эгида" для ПС 110 кВ Обская | K_TP1600.PS.0163 | УНЦ систем АСУТП и ТМ | ПС 110 кВ Обская | нд | П | 2025 | 110 | нд | техническое обоснование инвестиционного проекта | 09.12.2021 | ХМАО | 1 | 2 | шт. | А5-02 | 1571 | 1.09 | 3424.78 | нд
| 1.2.4.1 | Система удаленного доступа к микропроцессорным устройствам РЗА с применением ПТК "Эгида" для ПС 110 кВ Обская | K_TP1600.PS.0163 | УНЦ систем АСУТП и ТМ | ПС 110 кВ Обская | нд | П | 2025 | 110 | нд | техническое обоснование инвестиционного проекта | 09.12.2021 | ХМАО | 1 | 1 | шт. | А5-04 | 2395 | 1.09 | 2610.55 | нд
| 1.2.4.1 | Система удаленного доступа к микропроцессорным устройствам РЗА с применением ПТК "Эгида" для ПС 110 кВ Обская | K_TP1600.PS.0163 | УНЦ систем АСУТП и ТМ | ПС 110 кВ Обская | нд | П | 2025 | 110 | нд | техническое обоснование инвестиционного проекта | 09.12.2021 | ХМАО | 1 | 1 | шт. | А5-09 | 178 | 1.09 | 194.02 | нд
| 1.2.4.1 | Система удаленного доступа к микропроцессорным устройствам РЗА с применением ПТК "Эгида" для ПС 110 кВ Обская | K_TP1600.PS.0163 | Затраты на проектно-изыскательские работы для отдельных элементов электрических сетей | ПС 110 кВ Обская | нд | П | 2025 | 110 | нд | техническое обоснование инвестиционного проекта | 09.12.2021 | ХМАО | 1 | 1 | 1 объект | П6-07 | 500 | 1 | 500 | нд
| 1.2.4.1 | Система удаленного доступа к микропроцессорным устройствам РЗА с применением ПТК "Эгида" для ПС 110 кВ Обская | K_TP1600.PS.0163 | Итого объем финансовых потребностей по инвестиционному проекту, тыс. рублей | нд | нд | нд | нд | нд | нд | нд | нд | нд | нд | нд | нд | нд | нд | нд | 6729.35 | нд
| 1.2.4.1 | Система удаленного доступа к микропроцессорным устройствам РЗА с применением ПТК "Эгида" для ПС 110 кВ Индустриальная | K_TP1600.PS.0164 | УНЦ систем АСУТП и ТМ | ПС 110 кВ Индустриальная | нд | П | 2025 | 110 | нд | техническое обоснование инвестиционного проекта | 09.12.2021 | ХМАО | 1 | 2 | шт. | А5-02 | 1571 | 1.09 | 3424.78 | нд
| 1.2.4.1 | Система удаленного доступа к микропроцессорным устройствам РЗА с применением ПТК "Эгида" для ПС 110 кВ Индустриальная | K_TP1600.PS.0164 | УНЦ систем АСУТП и ТМ | ПС 110 кВ Индустриальная | нд | П | 2025 | 110 | нд | техническое обоснование инвестиционного проекта | 09.12.2021 | ХМАО | 1 | 1 | шт. | А5-04 | 2395 | 1.09 | 2610.55 | нд
| 1.2.4.1 | Система удаленного доступа к микропроцессорным устройствам РЗА с применением ПТК "Эгида" для ПС 110 кВ Индустриальная | K_TP1600.PS.0164 | УНЦ систем АСУТП и ТМ | ПС 110 кВ Индустриальная | нд | П | 2025 | 110 | нд | техническое обоснование инвестиционного проекта | 09.12.2021 | ХМАО | 1 | 1 | шт. | А5-09 | 178 | 1.09 | 194.02 | нд
| 1.2.4.1 | Система удаленного доступа к микропроцессорным устройствам РЗА с применением ПТК "Эгида" для ПС 110 кВ Индустриальная | K_TP1600.PS.0164 | Затраты на проектно-изыскательские работы для отдельных элементов электрических сетей | ПС 110 кВ Индустриальная | нд | П | 2025 | 110 | нд | техническое обоснование инвестиционного проекта | 09.12.2021 | ХМАО | 1 | 1 | 1 объект | П6-07 | 500 | 1 | 500 | нд
| 1.2.4.1 | Система удаленного доступа к микропроцессорным устройствам РЗА с применением ПТК "Эгида" для ПС 110 кВ Индустриальная | K_TP1600.PS.0164 | Итого объем финансовых потребностей по инвестиционному проекту, тыс. рублей | нд | нд | нд | нд | нд | нд | нд | нд | нд | нд | нд | нд | нд | нд | нд | 6729.35 | нд
| 1.2.4.1 | Реконструкция ПС 110 кВ Меридиан, ПС 110 кВ Бахиловская, ПС 110 кВ Новомолодёжная, ПС 220 кВ Узловая, ПС 110 кВ Хохряково, ПС 110 кВ Пермяк, ПС 110 кВ Северо-Хохряковская, РДП Варьёганского РЭС, ПС 110 кВ Негус, ПС 110 кВ Газлифт, ПС 110 кВ Тагринская, ПС 110 кВ КНС-3 (реконструкция систем связи с организацией каналов связи по ВОЛС, замена каналообразующего оборудования в количестве 12 штук). | K_TP1600.PR.0070 | УНЦ ВОСП | ПС 110 кВ Меридиан, ПС 110 кВ Бахиловская, ПС 110 кВ Новомолодёжная, ПС 220 кВ Узловая, ПС 110 кВ Хохряково, ПС 110 кВ Пермяк, ПС 110 кВ Северо-Хохряковская, РДП Варьёганского РЭС, ПС 110 кВ Негус, ПС 110 кВ Газлифт, ПС 110 кВ Тагринская, ПС 110 кВ КНС-3 | нд | П | 2024 | нд | нд | Приказ об утв. ПСД | нд | ХМАО | 1 | 9 | 1 ед | А7-01 | 4791 | 1.09 | 46999.71 | нд
| 1.2.4.1 | Реконструкция ПС 110 кВ Меридиан, ПС 110 кВ Бахиловская, ПС 110 кВ Новомолодёжная, ПС 220 кВ Узловая, ПС 110 кВ Хохряково, ПС 110 кВ Пермяк, ПС 110 кВ Северо-Хохряковская, РДП Варьёганского РЭС, ПС 110 кВ Негус, ПС 110 кВ Газлифт, ПС 110 кВ Тагринская, ПС 110 кВ КНС-3 (реконструкция систем связи с организацией каналов связи по ВОЛС, замена каналообразующего оборудования в количестве 12 штук). | K_TP1600.PR.0070 | УНЦ ВОСП | ПС 110 кВ Меридиан, ПС 110 кВ Бахиловская, ПС 110 кВ Новомолодёжная, ПС 220 кВ Узловая, ПС 110 кВ Хохряково, ПС 110 кВ Пермяк, ПС 110 кВ Северо-Хохряковская, РДП Варьёганского РЭС, ПС 110 кВ Негус, ПС 110 кВ Газлифт, ПС 110 кВ Тагринская, ПС 110 кВ КНС-3 | нд | П | 2024 | нд | нд | Приказ об утв. ПСД | нд | ХМАО | 1 | 4 | 1 ед | А7-02 | 6886 | 1.09 | 30022.96 | нд
| 1.2.4.1 | Реконструкция ПС 110 кВ Меридиан, ПС 110 кВ Бахиловская, ПС 110 кВ Новомолодёжная, ПС 220 кВ Узловая, ПС 110 кВ Хохряково, ПС 110 кВ Пермяк, ПС 110 кВ Северо-Хохряковская, РДП Варьёганского РЭС, ПС 110 кВ Негус, ПС 110 кВ Газлифт, ПС 110 кВ Тагринская, ПС 110 кВ КНС-3 (реконструкция систем связи с организацией каналов связи по ВОЛС, замена каналообразующего оборудования в количестве 12 штук). | K_TP1600.PR.0070 | УНЦ ВОСП | ПС 110 кВ Меридиан, ПС 110 кВ Бахиловская, ПС 110 кВ Новомолодёжная, ПС 220 кВ Узловая, ПС 110 кВ Хохряково, ПС 110 кВ Пермяк, ПС 110 кВ Северо-Хохряковская, РДП Варьёганского РЭС, ПС 110 кВ Негус, ПС 110 кВ Газлифт, ПС 110 кВ Тагринская, ПС 110 кВ КНС-3 | нд | П | 2024 | нд | нд | Приказ об утв. ПСД | нд | ХМАО | 1 | 1 | 1 ед | А7-06 | 4435 | 1.09 | 4834.15 | нд
| 1.2.4.1 | Реконструкция ПС 110 кВ Меридиан, ПС 110 кВ Бахиловская, ПС 110 кВ Новомолодёжная, ПС 220 кВ Узловая, ПС 110 кВ Хохряково, ПС 110 кВ Пермяк, ПС 110 кВ Северо-Хохряковская, РДП Варьёганского РЭС, ПС 110 кВ Негус, ПС 110 кВ Газлифт, ПС 110 кВ Тагринская, ПС 110 кВ КНС-3 (реконструкция систем связи с организацией каналов связи по ВОЛС, замена каналообразующего оборудования в количестве 12 штук). | K_TP1600.PR.0070 | УНЦ ВОСП | ПС 110 кВ Меридиан, ПС 110 кВ Бахиловская, ПС 110 кВ Новомолодёжная, ПС 220 кВ Узловая, ПС 110 кВ Хохряково, ПС 110 кВ Пермяк, ПС 110 кВ Северо-Хохряковская, РДП Варьёганского РЭС, ПС 110 кВ Негус, ПС 110 кВ Газлифт, ПС 110 кВ Тагринская, ПС 110 кВ КНС-3 | нд | П | 2024 | нд | нд | Приказ об утв. ПСД | нд | ХМАО | 1 | 1 | 1 ед | А7-07 | 9650 | 1.09 | 10518.5 | нд
| 1.2.4.1 | Реконструкция ПС 110 кВ Меридиан, ПС 110 кВ Бахиловская, ПС 110 кВ Новомолодёжная, ПС 220 кВ Узловая, ПС 110 кВ Хохряково, ПС 110 кВ Пермяк, ПС 110 кВ Северо-Хохряковская, РДП Варьёганского РЭС, ПС 110 кВ Негус, ПС 110 кВ Газлифт, ПС 110 кВ Тагринская, ПС 110 кВ КНС-3 (реконструкция систем связи с организацией каналов связи по ВОЛС, замена каналообразующего оборудования в количестве 12 штук). | K_TP1600.PR.0070 | УНЦ сети связи | ПС 110 кВ Меридиан, ПС 110 кВ Бахиловская, ПС 110 кВ Новомолодёжная, ПС 220 кВ Узловая, ПС 110 кВ Хохряково, ПС 110 кВ Пермяк, ПС 110 кВ Северо-Хохряковская, РДП Варьёганского РЭС, ПС 110 кВ Негус, ПС 110 кВ Газлифт, ПС 110 кВ Тагринская, ПС 110 кВ КНС-3 | нд | П | 2024 | нд | нд | Приказ об утв. ПСД | нд | ХМАО | 1 | 13 | 1 объект | И14-09 | 2687 | 1.09 | 38074.79 | нд
| 1.2.4.1 | Реконструкция ПС 110 кВ Меридиан, ПС 110 кВ Бахиловская, ПС 110 кВ Новомолодёжная, ПС 220 кВ Узловая, ПС 110 кВ Хохряково, ПС 110 кВ Пермяк, ПС 110 кВ Северо-Хохряковская, РДП Варьёганского РЭС, ПС 110 кВ Негус, ПС 110 кВ Газлифт, ПС 110 кВ Тагринская, ПС 110 кВ КНС-3 (реконструкция систем связи с организацией каналов связи по ВОЛС, замена каналообразующего оборудования в количестве 12 штук). | K_TP1600.PR.0070 | УНЦ ОКСН | ПС 110 кВ Меридиан, ПС 110 кВ Бахиловская, ПС 110 кВ Новомолодёжная, ПС 220 кВ Узловая, ПС 110 кВ Хохряково, ПС 110 кВ Пермяк, ПС 110 кВ Северо-Хохряковская, РДП Варьёганского РЭС, ПС 110 кВ Негус, ПС 110 кВ Газлифт, ПС 110 кВ Тагринская, ПС 110 кВ КНС-3 | нд | П | 2024 | нд | нд | Приказ об утв. ПСД | нд | ХМАО | 1 | 8,958 | 1 км | О2-03 - 2 | 305 | 1.06 | 2896.1214 | нд
| 1.2.4.1 | Реконструкция ПС 110 кВ Меридиан, ПС 110 кВ Бахиловская, ПС 110 кВ Новомолодёжная, ПС 220 кВ Узловая, ПС 110 кВ Хохряково, ПС 110 кВ Пермяк, ПС 110 кВ Северо-Хохряковская, РДП Варьёганского РЭС, ПС 110 кВ Негус, ПС 110 кВ Газлифт, ПС 110 кВ Тагринская, ПС 110 кВ КНС-3 (реконструкция систем связи с организацией каналов связи по ВОЛС, замена каналообразующего оборудования в количестве 12 штук). | K_TP1600.PR.0070 | УНЦ сети связи | ПС 110 кВ Меридиан, ПС 110 кВ Бахиловская, ПС 110 кВ Новомолодёжная, ПС 220 кВ Узловая, ПС 110 кВ Хохряково, ПС 110 кВ Пермяк, ПС 110 кВ Северо-Хохряковская, РДП Варьёганского РЭС, ПС 110 кВ Негус, ПС 110 кВ Газлифт, ПС 110 кВ Тагринская, ПС 110 кВ КНС-3 | нд | П | 2024 | нд | нд | Приказ об утв. ПСД | нд | ХМАО | 1 | 6 | 1 объект | И14-08 | 2124 | 1.09 | 13890.96 | нд
| 1.2.4.1 | Реконструкция ПС 110 кВ Меридиан, ПС 110 кВ Бахиловская, ПС 110 кВ Новомолодёжная, ПС 220 кВ Узловая, ПС 110 кВ Хохряково, ПС 110 кВ Пермяк, ПС 110 кВ Северо-Хохряковская, РДП Варьёганского РЭС, ПС 110 кВ Негус, ПС 110 кВ Газлифт, ПС 110 кВ Тагринская, ПС 110 кВ КНС-3 (реконструкция систем связи с организацией каналов связи по ВОЛС, замена каналообразующего оборудования в количестве 12 штук). | K_TP1600.PR.0070 | УНЦ сети связи | ПС 110 кВ Меридиан, ПС 110 кВ Бахиловская, ПС 110 кВ Новомолодёжная, ПС 220 кВ Узловая, ПС 110 кВ Хохряково, ПС 110 кВ Пермяк, ПС 110 кВ Северо-Хохряковская, РДП Варьёганского РЭС, ПС 110 кВ Негус, ПС 110 кВ Газлифт, ПС 110 кВ Тагринская, ПС 110 кВ КНС-3 | нд | П | 2024 | нд | нд | Приказ об утв. ПСД | нд | ХМАО | 1 | 18 | 1 объект | И14-07 | 1368 | 1.09 | 26840.16 | нд
| 1.2.4.1 | Реконструкция ПС 110 кВ Меридиан, ПС 110 кВ Бахиловская, ПС 110 кВ Новомолодёжная, ПС 220 кВ Узловая, ПС 110 кВ Хохряково, ПС 110 кВ Пермяк, ПС 110 кВ Северо-Хохряковская, РДП Варьёганского РЭС, ПС 110 кВ Негус, ПС 110 кВ Газлифт, ПС 110 кВ Тагринская, ПС 110 кВ КНС-3 (реконструкция систем связи с организацией каналов связи по ВОЛС, замена каналообразующего оборудования в количестве 12 штук). | K_TP1600.PR.0070 | УНЦ РЗА и прочие шкафы (панели) | ПС 110 кВ Меридиан, ПС 110 кВ Бахиловская, ПС 110 кВ Новомолодёжная, ПС 220 кВ Узловая, ПС 110 кВ Хохряково, ПС 110 кВ Пермяк, ПС 110 кВ Северо-Хохряковская, РДП Варьёганского РЭС, ПС 110 кВ Негус, ПС 110 кВ Газлифт, ПС 110 кВ Тагринская, ПС 110 кВ КНС-3 | нд | П | 2024 | нд | нд | Приказ об утв. ПСД | нд | ХМАО | 1 | 16 | 1 ед | И12-08 | 56 | 1.09 | 976.64 | нд
| 1.2.4.1 | Реконструкция ПС 110 кВ Меридиан, ПС 110 кВ Бахиловская, ПС 110 кВ Новомолодёжная, ПС 220 кВ Узловая, ПС 110 кВ Хохряково, ПС 110 кВ Пермяк, ПС 110 кВ Северо-Хохряковская, РДП Варьёганского РЭС, ПС 110 кВ Негус, ПС 110 кВ Газлифт, ПС 110 кВ Тагринская, ПС 110 кВ КНС-3 (реконструкция систем связи с организацией каналов связи по ВОЛС, замена каналообразующего оборудования в количестве 12 штук). | K_TP1600.PR.0070 | УНЦ систем АСУТП и ТМ | ПС 110 кВ Меридиан, ПС 110 кВ Бахиловская, ПС 110 кВ Новомолодёжная, ПС 220 кВ Узловая, ПС 110 кВ Хохряково, ПС 110 кВ Пермяк, ПС 110 кВ Северо-Хохряковская, РДП Варьёганского РЭС, ПС 110 кВ Негус, ПС 110 кВ Газлифт, ПС 110 кВ Тагринская, ПС 110 кВ КНС-3 | нд | П | 2024 | нд | нд | Приказ об утв. ПСД | нд | ХМАО | 1 | 2 | 1 ед | А5-08 | 366 | 1.09 | 797.88 | нд
| 1.2.4.1 | Реконструкция ПС 110 кВ Меридиан, ПС 110 кВ Бахиловская, ПС 110 кВ Новомолодёжная, ПС 220 кВ Узловая, ПС 110 кВ Хохряково, ПС 110 кВ Пермяк, ПС 110 кВ Северо-Хохряковская, РДП Варьёганского РЭС, ПС 110 кВ Негус, ПС 110 кВ Газлифт, ПС 110 кВ Тагринская, ПС 110 кВ КНС-3 (реконструкция систем связи с организацией каналов связи по ВОЛС, замена каналообразующего оборудования в количестве 12 штук). | K_TP1600.PR.0070 | УНЦ систем АСУТП и ТМ | ПС 110 кВ Меридиан, ПС 110 кВ Бахиловская, ПС 110 кВ Новомолодёжная, ПС 220 кВ Узловая, ПС 110 кВ Хохряково, ПС 110 кВ Пермяк, ПС 110 кВ Северо-Хохряковская, РДП Варьёганского РЭС, ПС 110 кВ Негус, ПС 110 кВ Газлифт, ПС 110 кВ Тагринская, ПС 110 кВ КНС-3 | нд | П | 2024 | нд | нд | Приказ об утв. ПСД | нд | ХМАО | 1 | 1 | 1 ед | А5-03 | 3141 | 1.09 | 3423.69 | нд
| 1.2.4.1 | Реконструкция ПС 110 кВ Меридиан, ПС 110 кВ Бахиловская, ПС 110 кВ Новомолодёжная, ПС 220 кВ Узловая, ПС 110 кВ Хохряково, ПС 110 кВ Пермяк, ПС 110 кВ Северо-Хохряковская, РДП Варьёганского РЭС, ПС 110 кВ Негус, ПС 110 кВ Газлифт, ПС 110 кВ Тагринская, ПС 110 кВ КНС-3 (реконструкция систем связи с организацией каналов связи по ВОЛС, замена каналообразующего оборудования в количестве 12 штук). | K_TP1600.PR.0070 | Затраты на проектно-изыскательские работы для отдельных элементов электрических сетей | ПС 110 кВ Меридиан, ПС 110 кВ Бахиловская, ПС 110 кВ Новомолодёжная, ПС 220 кВ Узловая, ПС 110 кВ Хохряково, ПС 110 кВ Пермяк, ПС 110 кВ Северо-Хохряковская, РДП Варьёганского РЭС, ПС 110 кВ Негус, ПС 110 кВ Газлифт, ПС 110 кВ Тагринская, ПС 110 кВ КНС-3 | нд | П | 2024 | нд | нд | Приказ об утв. ПСД | нд | ХМАО | 1 | 1 | 1 объект | П6-11 | 15000 | 1 | 15000 | нд
| 1.2.4.1 | Реконструкция ПС 110 кВ Меридиан, ПС 110 кВ Бахиловская, ПС 110 кВ Новомолодёжная, ПС 220 кВ Узловая, ПС 110 кВ Хохряково, ПС 110 кВ Пермяк, ПС 110 кВ Северо-Хохряковская, РДП Варьёганского РЭС, ПС 110 кВ Негус, ПС 110 кВ Газлифт, ПС 110 кВ Тагринская, ПС 110 кВ КНС-3 (реконструкция систем связи с организацией каналов связи по ВОЛС, замена каналообразующего оборудования в количестве 12 штук). | K_TP1600.PR.0070 | Итого объем финансовых потребностей по инвестиционному проекту, тыс. рублей | нд | нд | нд | нд | нд | нд | нд | нд | нд | нд | нд | нд | нд | нд | нд | 194275.5614 | нд
| 1.2.4.1 | Реконструкция ПС 110 кВ Вахского РЭС установка периметрального ограждения ПС 110/35/6 кВ Новомолодежная по программе "Антитеррор") | K_TP1600.PS.0165 | УНЦ защитных ограждений ПС | ПС 110/35/6 кВ Новомолодежная | нд | С | 2022 | нд | нд | Приказ об утв. ПСД | № 405 от 27.10.2021 | ХМАО | 1 | 241 | 1 м периметра ПС | У4-01 | 11 | 1.13 | 2995.63 | нд
| 1.2.4.1 | Реконструкция ПС 110 кВ Вахского РЭС установка периметрального ограждения ПС 110/35/6 кВ Новомолодежная по программе "Антитеррор") | K_TP1600.PS.0165 | УНЦ контрольного (силового) кабеля | ПС 110/35/6 кВ Новомолодежная | нд | С | 2022 | нд | нд | Приказ об утв. ПСД | № 405 от 27.10.2021 | ХМАО | 0,75 | 0.166 | км. | Н3-02-1 | 199 | 1.17 | 28.9873 | нд
| 1.2.4.1 | Реконструкция ПС 110 кВ Вахского РЭС установка периметрального ограждения ПС 110/35/6 кВ Новомолодежная по программе "Антитеррор") | K_TP1600.PS.0165 | УНЦ комплекса систем безопасности ПС | ПС 110/35/6 кВ Новомолодежная | нд | С | 2022 | нд | нд | Приказ об утв. ПСД | № 405 от 27.10.2021 | ХМАО | 1 | 1 | 1 ед. | И15-02 | 542 | 1.09 | 590.78 | нд
| 1.2.4.1 | Реконструкция ПС 110 кВ Вахского РЭС установка периметрального ограждения ПС 110/35/6 кВ Новомолодежная по программе "Антитеррор") | K_TP1600.PS.0165 | УНЦ комплекса систем безопасности ПС | ПС 110/35/6 кВ Новомолодежная | нд | С | 2022 | нд | нд | Приказ об утв. ПСД | № 405 от 27.10.2021 | ХМАО | 1 | 2 | 1 точка наблюдения | И15-04 | 641 | 1.09 | 1397.38 | нд
| 1.2.4.1 | Реконструкция ПС 110 кВ Вахского РЭС установка периметрального ограждения ПС 110/35/6 кВ Новомолодежная по программе "Антитеррор") | K_TP1600.PS.0165 | Итого объем финансовых потребностей по инвестиционному проекту, тыс. рублей | нд | нд | нд | нд | нд | нд | нд | нд | нд | нд | нд | нд | нд | нд | нд | 5012.7773 | нд
| 1.2.4.1 | Реконструкция ПС 110 кВ Вахского РЭС установка периметрального ограждения ПС 110/35/6 кВ Пермяк (по программе "Антитеррор") | K_TP1600.PS.0166 | УНЦ защитных ограждений ПС | ПС 110/35/6 кВ Пермяк | нд | С | 2022 | нд | нд | Приказ об утв. ПСД | № 451 от 23.11.2021 | ХМАО | 1 | 234.4 | 1 м периметра ПС | У4-01 | 11 | 1.13 | 2913.592 | нд
| 1.2.4.1 | Реконструкция ПС 110 кВ Вахского РЭС установка периметрального ограждения ПС 110/35/6 кВ Пермяк (по программе "Антитеррор") | K_TP1600.PS.0166 | УНЦ комплекса систем безопасности ПС | ПС 110/35/6 кВ Пермяк | нд | С | 2022 | нд | нд | Приказ об утв. ПСД | № 451 от 23.11.2021 | ХМАО | 1 | 1 | 1 ед. | И15-01 | 2289 | 1.09 | 2495.01 | нд
| 1.2.4.1 | Реконструкция ПС 110 кВ Вахского РЭС установка периметрального ограждения ПС 110/35/6 кВ Пермяк (по программе "Антитеррор") | K_TP1600.PS.0166 | УНЦ комплекса систем безопасности ПС | ПС 110/35/6 кВ Пермяк | нд | С | 2022 | нд | нд | Приказ об утв. ПСД | № 451 от 23.11.2021 | ХМАО | 1 | 2 | 1 точка наблюдения | И15-04 | 641 | 1.09 | 1397.38 | нд
| 1.2.4.1 | Реконструкция ПС 110 кВ Вахского РЭС установка периметрального ограждения ПС 110/35/6 кВ Пермяк (по программе "Антитеррор") | K_TP1600.PS.0166 | Итого объем финансовых потребностей по инвестиционному проекту, тыс. рублей | нд | нд | нд | нд | нд | нд | нд | нд | нд | нд | нд | нд | нд | нд | нд | 6805.982 | нд
| 1.2.4.1 | Реконструкция ПС 110 кВ Вахского РЭС установка периметрального ограждения ПС 110/35/6 кВ Сороминская (по программе "Антитеррор") | K_TP1600.PS.0167 | УНЦ защитных ограждений ПС | ПС 110/35/6 кВ Сороминская | нд | С | 2022 | нд | нд | Приказ об утв. ПСД | № 382 от 11.10.2021 | ХМАО | 1 | 287.2 | 1 м периметра ПС | У4-01 | 11 | 1.13 | 3569.896 | нд
| 1.2.4.1 | Реконструкция ПС 110 кВ Вахского РЭС установка периметрального ограждения ПС 110/35/6 кВ Сороминская (по программе "Антитеррор") | K_TP1600.PS.0167 | УНЦ защитных ограждений ПС | ПС 110/35/6 кВ Сороминская | нд | С | 2022 | нд | нд | Приказ об утв. ПСД | № 382 от 11.10.2021 | ХМАО | 1 | 1 | 1 ед | У3-02 | 177 | 1.13 | 200.01 | нд
| 1.2.4.1 | Реконструкция ПС 110 кВ Вахского РЭС установка периметрального ограждения ПС 110/35/6 кВ Сороминская (по программе "Антитеррор") | K_TP1600.PS.0167 | Итого объем финансовых потребностей по инвестиционному проекту, тыс. рублей | нд | нд | нд | нд | нд | нд | нд | нд | нд | нд | нд | нд | нд | нд | нд | 3769.906 | нд
| 1.2.4.1 | Реконструкция системы телефонной связи АО "Тюменьэнерго" Сургутские электрические сети (3 площадки с 3 медиа-шлюзами и 165 IP-абонентами) | I_TP1100.PR.0064 | УНЦ сети связи | ПС | нд | С | 2023 | нд | нд | Приказ об утверждении ПСД | 965 от 16.12.2019 | ХМАО | 1 | 3 | 1 объект | И14-01 | 5179 | 1.09 | 16935.33 | нд
| 1.2.4.1 | Реконструкция системы телефонной связи АО "Тюменьэнерго" Сургутские электрические сети (3 площадки с 3 медиа-шлюзами и 165 IP-абонентами) | I_TP1100.PR.0064 | Затраты на проектно-изыскательские работы для отдельных элементов электрических сетей | ПС | нд | С | 2023 | нд | нд | Приказ об утверждении ПСД | 965 от 16.12.2019 | ХМАО | 1 | 1 | 1 объект | П6-08 | 1500 | 1 | 1500 | нд
| 1.2.4.1 | Реконструкция системы телефонной связи АО "Тюменьэнерго" Сургутские электрические сети (3 площадки с 3 медиа-шлюзами и 165 IP-абонентами) | I_TP1100.PR.0064 | Итого объем финансовых потребностей по инвестиционному проекту, тыс. рублей | нд | нд | нд | нд | нд | нд | нд | нд | нд | нд | нд | нд | нд | нд | нд | 18435.33 | нд
| 1.2.4.1 | Реконструкция ПС 110/10/10 "Южная" (установка ДГР 10 кВ) | L_TP1600.PS.0178 | УНЦ ячейки реактора ДГР 6-35 кВ | ПС 110/10/10 "Южная" | нд | П | 2023 | 10 | нд | техническое обоснование инвестиционного проекта | от 21.12.2020 | ХМАО | 1 | 4 | 1 ячейка | Р1-01-1 | 2830 | 1.11 | 12565.2 | нд
| 1.2.4.1 | Реконструкция ПС 110/10/10 "Южная" (установка ДГР 10 кВ) | L_TP1600.PS.0178 | УНЦ ячейки трансформатора 6-35 кВ | ПС 110/10/10 "Южная" | нд | П | 2023 | 10 | нд | техническое обоснование инвестиционного проекта | от 21.12.2020 | ХМАО | 1 | 4 | 1 ячейка | Т5-12-1 | 309 | 1.11 | 1371.96 | нд
| 1.2.4.1 | Реконструкция ПС 110/10/10 "Южная" (установка ДГР 10 кВ) | L_TP1600.PS.0178 | УНЦ системы оперативного постоянного тока и собственных нужд ПС | ПС 110/10/10 "Южная" | нд | П | 2023 | нд | нд | техническое обоснование инвестиционного проекта | от 21.12.2020 | ХМАО | 1 | 2 | 1 ед. | И13-06 | 1105 | 1.09 | 2408.9 | нд
| 1.2.4.1 | Реконструкция ПС 110/10/10 "Южная" (установка ДГР 10 кВ) | L_TP1600.PS.0178 | УНЦ элементов ПС с устройством фундаментов | ПС 110/10/10 "Южная" | нд | П | 2023 | 35 | нд | техническое обоснование инвестиционного проекта | от 21.12.2020 | ХМАО | 1 | 4 | 1 ед. | И5-05-2 | 840 | 1.09 | 3662.4 | нд
| 1.2.4.1 | Реконструкция ПС 110/10/10 "Южная" (установка ДГР 10 кВ) | L_TP1600.PS.0178 | Затраты на проектно-изыскательские работы для отдельных элементов электрических сетей | ПС 110/10/10 "Южная" | нд | П | 2023 | нд | нд | техническое обоснование инвестиционного проекта | от 21.12.2020 | ХМАО | 1 | 1 | 1 объект | П6-08 | 1500 | 1 | 1500 | нд
| 1.2.4.1 | Реконструкция ПС 110/10/10 "Южная" (установка ДГР 10 кВ) | L_TP1600.PS.0178 | Итого объем финансовых потребностей по инвестиционному проекту, тыс. рублей | ПС | нд | П | нд | нд | нд | нд | нд | нд | нд | нд | нд | нд | нд | нд | 21508.46 | нд
| 1.2.4.1 | Реконструкция ПС 110/35/6 "Гидронамыв" (установка ДГР 6 кВ) | L_TP1600.PS.0179 | УНЦ ячейки реактора ДГР 6-35 кВ | ПС 110/35/6 "Гидронамыв" | нд | П | 2023 | 6 | нд | техническое обоснование инвестиционного проекта | от 21.12.2020 | ХМАО | 1 | 2 | 1 ячейка | Р1-01-1 | 2830 | 1.11 | 6282.6 | нд
| 1.2.4.1 | Реконструкция ПС 110/35/6 "Гидронамыв" (установка ДГР 6 кВ) | L_TP1600.PS.0179 | УНЦ ячейки трансформатора 6-35 кВ | ПС 110/35/6 "Гидронамыв" | нд | П | 2023 | 6 | нд | техническое обоснование инвестиционного проекта | от 21.12.2020 | ХМАО | 1 | 2 | 1 ячейка | Т5-12-1 | 309 | 1.11 | 685.98 | нд
| 1.2.4.1 | Реконструкция ПС 110/35/6 "Гидронамыв" (установка ДГР 6 кВ) | L_TP1600.PS.0179 | УНЦ системы оперативного постоянного тока и собственных нужд ПС | ПС 110/35/6 "Гидронамыв" | нд | П | 2023 | нд | нд | техническое обоснование инвестиционного проекта | от 21.12.2020 | ХМАО | 1 | 1 | 1 ед. | И13-03 | 1105 | 1.09 | 1204.45 | нд
| 1.2.4.1 | Реконструкция ПС 110/35/6 "Гидронамыв" (установка ДГР 6 кВ) | L_TP1600.PS.0179 | УНЦ элементов ПС с устройством фундаментов | ПС 110/35/6 "Гидронамыв" | нд | П | 2023 | 35 | нд | техническое обоснование инвестиционного проекта | от 21.12.2020 | ХМАО | 1 | 2 | 1 ед. | И5-05-2 | 840 | 1.09 | 1831.2 | нд
| 1.2.4.1 | Реконструкция ПС 110/35/6 "Гидронамыв" (установка ДГР 6 кВ) | L_TP1600.PS.0179 | Затраты на проектно-изыскательские работы для отдельных элементов электрических сетей | ПС 110/35/6 "Гидронамыв" | нд | П | 2023 | нд | нд | техническое обоснование инвестиционного проекта | от 21.12.2020 | ХМАО | 1 | 1 | 1 объект | П6-07 | 500 | 1 | 500 | нд
| 1.2.4.1 | Реконструкция ПС 110/35/6 "Гидронамыв" (установка ДГР 6 кВ) | L_TP1600.PS.0179 | Итого объем финансовых потребностей по инвестиционному проекту, тыс. рублей | нд | нд | нд | нд | нд | нд | нд | нд | нд | нд | нд | нд | нд | нд | нд | 10504.23 | нд
| 1.2.4.1 | Реконструкция ПС 110/35/6 кВ Водозабор (Оснащение зданий ОПУ-1, ОПУ-2 автоматическими установками пожарной сигнализации, в составе систем пожарной сигнализации и систем оповещения и управления эвакуацией людей при пожаре - 2 комплекта, с системой передачи сигналов срабатывания и неисправности пожарной сигнализации на диспетчерский пункт - 1 комплект) | M_TP1200.PS.0057 | УНЦ комплекса систем безопасности ПС | ПС | нд | П | 2024 | нд | нд | Приложение к техническому обоснованию инвестиционного проекта | 28.12.2021 | ХМАО | 1 | 1 | 1 ед. | И15-02 | 542 | 1.09 | 590.78 | нд
| 1.2.4.1 | Реконструкция ПС 110/35/6 кВ Водозабор (Оснащение зданий ОПУ-1, ОПУ-2 автоматическими установками пожарной сигнализации, в составе систем пожарной сигнализации и систем оповещения и управления эвакуацией людей при пожаре - 2 комплекта, с системой передачи сигналов срабатывания и неисправности пожарной сигнализации на диспетчерский пункт - 1 комплект) | M_TP1200.PS.0057 | УНЦ комплекса систем безопасности ПС | ПС | нд | П | 2024 | нд | нд | Приложение к техническому обоснованию инвестиционного проекта | 28.12.2021 | ХМАО | 1 | 62 | 1 м2 здания | И15-08 | 1.3 | 1.09 | 87.854 | нд
| 1.2.4.1 | Реконструкция ПС 110/35/6 кВ Водозабор (Оснащение зданий ОПУ-1, ОПУ-2 автоматическими установками пожарной сигнализации, в составе систем пожарной сигнализации и систем оповещения и управления эвакуацией людей при пожаре - 2 комплекта, с системой передачи сигналов срабатывания и неисправности пожарной сигнализации на диспетчерский пункт - 1 комплект) | M_TP1200.PS.0057 | Затраты на проектно-изыскательские работы для отдельных элементов электрических сетей | ПС | нд | П | 2024 | нд | нд | Приложение к техническому обоснованию инвестиционного проекта | 28.12.2021 | ХМАО | 1 | 1 | 1 объект | П6-05 | 70 | 1 | 70 | нд
| 1.2.4.1 | Реконструкция ПС 110/35/6 кВ Водозабор (Оснащение зданий ОПУ-1, ОПУ-2 автоматическими установками пожарной сигнализации, в составе систем пожарной сигнализации и систем оповещения и управления эвакуацией людей при пожаре - 2 комплекта, с системой передачи сигналов срабатывания и неисправности пожарной сигнализации на диспетчерский пункт - 1 комплект) | M_TP1200.PS.0057 | Итого объем финансовых потребностей по инвестиционному проекту, тыс. рублей | нд | нд | нд | нд | нд | нд | нд | нд | нд | нд | нд | нд | нд | нд | нд | 748.634 | нд
| 1.2.4.1 | Реконструкция ПС 110/35/10 кВ Компрессорная (Оснащение здания ОПУ-1 автоматической установкой пожарной сигнализации, в составе система пожарной сигнализации и система оповещения и управления эвакуацией людей при пожаре - 1 комплект, с системой передачи сигналов срабатывания и неисправности пожарной сигнализации на диспетчерский пункт - 1 комплект) | M_TP1200.PS.0058 | УНЦ комплекса систем безопасности ПС | ПС | нд | П | 2024 | нд | нд | Приложение к техническому обоснованию инвестиционного проекта | 28.12.2021 | ХМАО | 1 | 1 | 1 ед. | И15-02 | 542 | 1.09 | 590.78 | нд
| 1.2.4.1 | Реконструкция ПС 110/35/10 кВ Компрессорная (Оснащение здания ОПУ-1 автоматической установкой пожарной сигнализации, в составе система пожарной сигнализации и система оповещения и управления эвакуацией людей при пожаре - 1 комплект, с системой передачи сигналов срабатывания и неисправности пожарной сигнализации на диспетчерский пункт - 1 комплект) | M_TP1200.PS.0058 | УНЦ комплекса систем безопасности ПС | ПС | нд | П | 2024 | нд | нд | Приложение к техническому обоснованию инвестиционного проекта | 28.12.2021 | ХМАО | 1 | 220 | 1 м2 здания | И15-08 | 1.3 | 1.09 | 311.74 | нд
| 1.2.4.1 | Реконструкция ПС 110/35/10 кВ Компрессорная (Оснащение здания ОПУ-1 автоматической установкой пожарной сигнализации, в составе система пожарной сигнализации и система оповещения и управления эвакуацией людей при пожаре - 1 комплект, с системой передачи сигналов срабатывания и неисправности пожарной сигнализации на диспетчерский пункт - 1 комплект) | M_TP1200.PS.0058 | Затраты на проектно-изыскательские работы для отдельных элементов электрических сетей | ПС | нд | П | 2024 | нд | нд | Приложение к техническому обоснованию инвестиционного проекта | 28.12.2021 | ХМАО | 1 | 1 | 1 объект | П6-05 | 70 | 1 | 70 | нд
| 1.2.4.1 | Реконструкция ПС 110/35/10 кВ Компрессорная (Оснащение здания ОПУ-1 автоматической установкой пожарной сигнализации, в составе система пожарной сигнализации и система оповещения и управления эвакуацией людей при пожаре - 1 комплект, с системой передачи сигналов срабатывания и неисправности пожарной сигнализации на диспетчерский пункт - 1 комплект) | M_TP1200.PS.0058 | Итого объем финансовых потребностей по инвестиционному проекту, тыс. рублей | нд | нд | нд | нд | нд | нд | нд | нд | нд | нд | нд | нд | нд | нд | нд | 972.52 | нд
| 1.2.4.1 | Реконструкция ПС 110/10 кВ Луговская (Оснащение зданий ОПУ-1, ОПУ-2, КРУН-10 автоматическими установками пожарной сигнализации, в составе систем пожарной сигнализации и систем оповещения и управления эвакуацией людей при пожаре - 3 комплекта, с системой передачи сигналов срабатывания и неисправности пожарной сигнализации на диспетчерский пункт - 1 комплект) | M_TP1200.PS.0059 | УНЦ комплекса систем безопасности ПС | ПС | нд | П | 2024 | нд | нд | Приложение к техническому обоснованию инвестиционного проекта | 28.12.2021 | ХМАО | 1 | 1 | 1 ед. | И15-02 | 542 | 1.09 | 590.78 | нд
| 1.2.4.1 | Реконструкция ПС 110/10 кВ Луговская (Оснащение зданий ОПУ-1, ОПУ-2, КРУН-10 автоматическими установками пожарной сигнализации, в составе систем пожарной сигнализации и систем оповещения и управления эвакуацией людей при пожаре - 3 комплекта, с системой передачи сигналов срабатывания и неисправности пожарной сигнализации на диспетчерский пункт - 1 комплект) | M_TP1200.PS.0059 | УНЦ комплекса систем безопасности ПС | ПС | нд | П | 2024 | нд | нд | Приложение к техническому обоснованию инвестиционного проекта | 28.12.2021 | ХМАО | 1 | 162 | 1 м2 здания | И15-08 | 1.3 | 1.09 | 229.554 | нд
| 1.2.4.1 | Реконструкция ПС 110/10 кВ Луговская (Оснащение зданий ОПУ-1, ОПУ-2, КРУН-10 автоматическими установками пожарной сигнализации, в составе систем пожарной сигнализации и систем оповещения и управления эвакуацией людей при пожаре - 3 комплекта, с системой передачи сигналов срабатывания и неисправности пожарной сигнализации на диспетчерский пункт - 1 комплект) | M_TP1200.PS.0059 | Затраты на проектно-изыскательские работы для отдельных элементов электрических сетей | ПС | нд | П | 2024 | нд | нд | Приложение к техническому обоснованию инвестиционного проекта | 28.12.2021 | ХМАО | 1 | 1 | 1 объект | П6-05 | 70 | 1 | 70 | нд
| 1.2.4.1 | Реконструкция ПС 110/10 кВ Луговская (Оснащение зданий ОПУ-1, ОПУ-2, КРУН-10 автоматическими установками пожарной сигнализации, в составе систем пожарной сигнализации и систем оповещения и управления эвакуацией людей при пожаре - 3 комплекта, с системой передачи сигналов срабатывания и неисправности пожарной сигнализации на диспетчерский пункт - 1 комплект) | M_TP1200.PS.0059 | Итого объем финансовых потребностей по инвестиционному проекту, тыс. рублей | нд | нд | нд | нд | нд | нд | нд | нд | нд | нд | нд | нд | нд | нд | нд | 890.334 | нд
| 1.2.4.1 | Реконструкция ПС 110/35/6 кВ Лунная (Оснащение здания КРУН автоматической установкой пожарной сигнализации, в составе система пожарной сигнализации и система оповещения и управления эвакуацией людей при пожаре - 1 комплект, с системой передачи сигналов срабатывания и неисправности пожарной сигнализации на диспетчерский пункт - 1 комплект) | M_TP1200.PS.0060 | УНЦ комплекса систем безопасности ПС | ПС | нд | П | 2024 | нд | нд | Приложение к техническому обоснованию инвестиционного проекта | 28.12.2021 | ХМАО | 1 | 1 | 1 ед. | И15-02 | 542 | 1.09 | 590.78 | нд
| 1.2.4.1 | Реконструкция ПС 110/35/6 кВ Лунная (Оснащение здания КРУН автоматической установкой пожарной сигнализации, в составе система пожарной сигнализации и система оповещения и управления эвакуацией людей при пожаре - 1 комплект, с системой передачи сигналов срабатывания и неисправности пожарной сигнализации на диспетчерский пункт - 1 комплект) | M_TP1200.PS.0060 | УНЦ комплекса систем безопасности ПС | ПС | нд | П | 2024 | нд | нд | Приложение к техническому обоснованию инвестиционного проекта | 28.12.2021 | ХМАО | 1 | 65 | 1 м2 здания | И15-08 | 1.3 | 1.09 | 92.105 | нд
| 1.2.4.1 | Реконструкция ПС 110/35/6 кВ Лунная (Оснащение здания КРУН автоматической установкой пожарной сигнализации, в составе система пожарной сигнализации и система оповещения и управления эвакуацией людей при пожаре - 1 комплект, с системой передачи сигналов срабатывания и неисправности пожарной сигнализации на диспетчерский пункт - 1 комплект) | M_TP1200.PS.0060 | Затраты на проектно-изыскательские работы для отдельных элементов электрических сетей | ПС | нд | П | 2024 | нд | нд | Приложение к техническому обоснованию инвестиционного проекта | 28.12.2021 | ХМАО | 1 | 1 | 1 объект | П6-05 | 70 | 1 | 70 | нд
| 1.2.4.1 | Реконструкция ПС 110/35/6 кВ Лунная (Оснащение здания КРУН автоматической установкой пожарной сигнализации, в составе система пожарной сигнализации и система оповещения и управления эвакуацией людей при пожаре - 1 комплект, с системой передачи сигналов срабатывания и неисправности пожарной сигнализации на диспетчерский пункт - 1 комплект) | M_TP1200.PS.0060 | Итого объем финансовых потребностей по инвестиционному проекту, тыс. рублей | нд | нд | нд | нд | нд | нд | нд | нд | нд | нд | нд | нд | нд | нд | нд | 752.885 | нд
| 1.2.4.1 | Реконструкция ПС 110/35/6 кВ Парус (Оснащение зданий ОПУ-1, ОПУ-2 автоматическими установками пожарной сигнализации, в составе систем пожарной сигнализации и систем оповещения и управления эвакуацией людей при пожаре - 2 комплекта, с системой передачи сигналов срабатывания и неисправности пожарной сигнализации на диспетчерский пункт - 1 комплект) | M_TP1200.PS.0061 | УНЦ комплекса систем безопасности ПС | ПС | нд | П | 2024 | нд | нд | Приложение к техническому обоснованию инвестиционного проекта | 28.12.2021 | ХМАО | 1 | 2 | 1 ед. | И15-02 | 542 | 1.09 | 1181.56 | нд
| 1.2.4.1 | Реконструкция ПС 110/35/6 кВ Парус (Оснащение зданий ОПУ-1, ОПУ-2 автоматическими установками пожарной сигнализации, в составе систем пожарной сигнализации и систем оповещения и управления эвакуацией людей при пожаре - 2 комплекта, с системой передачи сигналов срабатывания и неисправности пожарной сигнализации на диспетчерский пункт - 1 комплект) | M_TP1200.PS.0061 | УНЦ комплекса систем безопасности ПС | ПС | нд | П | 2024 | нд | нд | Приложение к техническому обоснованию инвестиционного проекта | 28.12.2021 | ХМАО | 1 | 68 | 1 м2 здания | И15-08 | 1.3 | 1.09 | 96.356 | нд
| 1.2.4.1 | Реконструкция ПС 110/35/6 кВ Парус (Оснащение зданий ОПУ-1, ОПУ-2 автоматическими установками пожарной сигнализации, в составе систем пожарной сигнализации и систем оповещения и управления эвакуацией людей при пожаре - 2 комплекта, с системой передачи сигналов срабатывания и неисправности пожарной сигнализации на диспетчерский пункт - 1 комплект) | M_TP1200.PS.0061 | Затраты на проектно-изыскательские работы для отдельных элементов электрических сетей | ПС | нд | П | 2024 | нд | нд | Приложение к техническому обоснованию инвестиционного проекта | 28.12.2021 | ХМАО | 1 | 1 | 1 объект | П6-05 | 70 | 1 | 70 | нд
| 1.2.4.1 | Реконструкция ПС 110/35/6 кВ Парус (Оснащение зданий ОПУ-1, ОПУ-2 автоматическими установками пожарной сигнализации, в составе систем пожарной сигнализации и систем оповещения и управления эвакуацией людей при пожаре - 2 комплекта, с системой передачи сигналов срабатывания и неисправности пожарной сигнализации на диспетчерский пункт - 1 комплект) | M_TP1200.PS.0061 | Итого объем финансовых потребностей по инвестиционному проекту, тыс. рублей | нд | нд | нд | нд | нд | нд | нд | нд | нд | нд | нд | нд | нд | нд | нд | 1347.916 | нд
| 1.2.4.1 | Реконструкция ПС 110/35/6 кВ Пойковская (Оснащение зданий ОПУ-1, ОПУ-2 автоматическими установками пожарной сигнализации, в составе систем пожарной сигнализации и систем оповещения и управления эвакуацией людей при пожаре - 2 комплекта, с системой передачи сигналов срабатывания и неисправности пожарной сигнализации на диспетчерский пункт - 1 комплект) | M_TP1200.PS.0062 | УНЦ комплекса систем безопасности ПС | ПС | нд | П | 2024 | нд | нд | Приложение к техническому обоснованию инвестиционного проекта | 28.12.2021 | ХМАО | 1 | 1 | 1 ед. | И15-02 | 542 | 1.09 | 590.78 | нд
| 1.2.4.1 | Реконструкция ПС 110/35/6 кВ Пойковская (Оснащение зданий ОПУ-1, ОПУ-2 автоматическими установками пожарной сигнализации, в составе систем пожарной сигнализации и систем оповещения и управления эвакуацией людей при пожаре - 2 комплекта, с системой передачи сигналов срабатывания и неисправности пожарной сигнализации на диспетчерский пункт - 1 комплект) | M_TP1200.PS.0062 | УНЦ комплекса систем безопасности ПС | ПС | нд | П | 2024 | нд | нд | Приложение к техническому обоснованию инвестиционного проекта | 28.12.2021 | ХМАО | 1 | 88 | 1 м2 здания | И15-08 | 1.3 | 1.09 | 124.696 | нд
| 1.2.4.1 | Реконструкция ПС 110/35/6 кВ Пойковская (Оснащение зданий ОПУ-1, ОПУ-2 автоматическими установками пожарной сигнализации, в составе систем пожарной сигнализации и систем оповещения и управления эвакуацией людей при пожаре - 2 комплекта, с системой передачи сигналов срабатывания и неисправности пожарной сигнализации на диспетчерский пункт - 1 комплект) | M_TP1200.PS.0062 | Затраты на проектно-изыскательские работы для отдельных элементов электрических сетей | ПС | нд | П | 2024 | нд | нд | Приложение к техническому обоснованию инвестиционного проекта | 28.12.2021 | ХМАО | 1 | 1 | 1 объект | П6-05 | 70 | 1 | 70 | нд
| 1.2.4.1 | Реконструкция ПС 110/35/6 кВ Пойковская (Оснащение зданий ОПУ-1, ОПУ-2 автоматическими установками пожарной сигнализации, в составе систем пожарной сигнализации и систем оповещения и управления эвакуацией людей при пожаре - 2 комплекта, с системой передачи сигналов срабатывания и неисправности пожарной сигнализации на диспетчерский пункт - 1 комплект) | M_TP1200.PS.0062 | Итого объем финансовых потребностей по инвестиционному проекту, тыс. рублей | нд | нд | нд | нд | нд | нд | нд | нд | нд | нд | нд | нд | нд | нд | нд | 785.476 | нд
| 1.2.4.1 | Реконструкция ПС 110/35/6 кВ Речная (Оснащение зданий ОПУ-1, ОПУ-2 автоматическими установками пожарной сигнализации, в составе систем пожарной сигнализации и систем оповещения и управления эвакуацией людей при пожаре - 2 комплекта, с системой передачи сигналов срабатывания и неисправности пожарной сигнализации на диспетчерский пункт - 1 комплект)комплект) | M_TP1200.PS.0063 | УНЦ комплекса систем безопасности ПС | ПС | нд | П | 2024 | нд | нд | Приложение к техническому обоснованию инвестиционного проекта | 28.12.2021 | ХМАО | 1 | 2 | 1 ед. | И15-02 | 542 | 1.09 | 1181.56 | нд
| 1.2.4.1 | Реконструкция ПС 110/35/6 кВ Речная (Оснащение зданий ОПУ-1, ОПУ-2 автоматическими установками пожарной сигнализации, в составе систем пожарной сигнализации и систем оповещения и управления эвакуацией людей при пожаре - 2 комплекта, с системой передачи сигналов срабатывания и неисправности пожарной сигнализации на диспетчерский пункт - 1 комплект)комплект) | M_TP1200.PS.0063 | УНЦ комплекса систем безопасности ПС | ПС | нд | П | 2024 | нд | нд | Приложение к техническому обоснованию инвестиционного проекта | 28.12.2021 | ХМАО | 1 | 64 | 1 м2 здания | И15-08 | 1.3 | 1.09 | 90.688 | нд
| 1.2.4.1 | Реконструкция ПС 110/35/6 кВ Речная (Оснащение зданий ОПУ-1, ОПУ-2 автоматическими установками пожарной сигнализации, в составе систем пожарной сигнализации и систем оповещения и управления эвакуацией людей при пожаре - 2 комплекта, с системой передачи сигналов срабатывания и неисправности пожарной сигнализации на диспетчерский пункт - 1 комплект)комплект) | M_TP1200.PS.0063 | Затраты на проектно-изыскательские работы для отдельных элементов электрических сетей | ПС | нд | П | 2024 | нд | нд | Приложение к техническому обоснованию инвестиционного проекта | 28.12.2021 | ХМАО | 1 | 1 | 1 объект | П6-05 | 70 | 1 | 70 | нд
| 1.2.4.1 | Реконструкция ПС 110/35/6 кВ Речная (Оснащение зданий ОПУ-1, ОПУ-2 автоматическими установками пожарной сигнализации, в составе систем пожарной сигнализации и систем оповещения и управления эвакуацией людей при пожаре - 2 комплекта, с системой передачи сигналов срабатывания и неисправности пожарной сигнализации на диспетчерский пункт - 1 комплект)комплект) | M_TP1200.PS.0063 | Итого объем финансовых потребностей по инвестиционному проекту, тыс. рублей | нд | нд | нд | нд | нд | нд | нд | нд | нд | нд | нд | нд | нд | нд | нд | 1342.248 | нд
| 1.2.4.1 | Замена защит ВЛ-110 на базе ШДЭ-2802, защит трансформатора на базе реле ДЗТ-21 ПС 110 кВ Приразломная. Комплексная реконструкция микроэлектронных защит на МП устройства РЗА | M_TP1200.PR.0036 | РЗА | ПС | нд | П | 2024 | 110 | нд | Приложение к Техническому обосниванию инвестиционного проекта | 10.12.2021 | ХМАО | 1 | 2 | 1 ед. | И11-07-3 | 1483 | 1.09 | 3232.94 | нд
| 1.2.4.1 | Замена защит ВЛ-110 на базе ШДЭ-2802, защит трансформатора на базе реле ДЗТ-21 ПС 110 кВ Приразломная. Комплексная реконструкция микроэлектронных защит на МП устройства РЗА | M_TP1200.PR.0036 | РЗА | ПС | нд | П | 2024 | 110 | нд | Приложение к Техническому обосниванию инвестиционного проекта | 10.12.2021 | ХМАО | 1 | 2 | 1 ед. | И11-15-3 | 1280 | 1.09 | 2790.4 | нд
| 1.2.4.1 | Замена защит ВЛ-110 на базе ШДЭ-2802, защит трансформатора на базе реле ДЗТ-21 ПС 110 кВ Приразломная. Комплексная реконструкция микроэлектронных защит на МП устройства РЗА | M_TP1200.PR.0036 | РЗА линии (основная и резервные защиты) с работой по каналу ВОЛС | ПС | нд | П | 2024 | 110 | нд | Приложение к Техническому обосниванию инвестиционного проекта | 10.12.2021 | ХМАО | 1 | 2 | 1 ед. | И11-19-3 | 1143 | 1.09 | 2491.74 | нд
| 1.2.4.1 | Замена защит ВЛ-110 на базе ШДЭ-2802, защит трансформатора на базе реле ДЗТ-21 ПС 110 кВ Приразломная. Комплексная реконструкция микроэлектронных защит на МП устройства РЗА | M_TP1200.PR.0036 | УНЦ контрольного (силового) кабеля | ПС | нд | П | 2024 | 35 | нд | Приложение к Техническому обосниванию инвестиционного проекта | 10.12.2021 | ХМАО | 1 | 1.8 | 1 км | Н3-05-2 | 684 | 1.17 | 1440.504 | нд
| 1.2.4.1 | Замена защит ВЛ-110 на базе ШДЭ-2802, защит трансформатора на базе реле ДЗТ-21 ПС 110 кВ Приразломная. Комплексная реконструкция микроэлектронных защит на МП устройства РЗА | M_TP1200.PR.0036 | Проектно-изыскательские работы для отдельных элементов электрических сетей | ПС | нд | П | 2024 | нд | нд | Приложение к Техническому обосниванию инвестиционного проекта | 10.12.2021 | ХМАО | 1 | 1 | 1 объект | П6-08 | 500 | 1 | 500 | нд
| 1.2.4.1 | Замена защит ВЛ-110 на базе ШДЭ-2802, защит трансформатора на базе реле ДЗТ-21 ПС 110 кВ Приразломная. Комплексная реконструкция микроэлектронных защит на МП устройства РЗА | M_TP1200.PR.0036 | Итого объем финансовых потребностей по инвестиционному проекту, тыс. рублей | нд | нд | нд | нд | нд | нд | нд | нд | нд | нд | нд | нд | нд | нд | нд | 10455.584 | нд
| 1.2.4.1 | Комплексная замена устройств РЗА на электромеханической элементной базе на ПС 110 кВ Ханты- Мансийская | M_TP1200.PR.0037 | РЗА | ПС | нд | П | 2025 | 110 | нд | Приложение к Техническому обосниванию инвестиционного проекта | 10.12.2021 | ХМАО | 1 | 2 | 1 ед. | И11-07-3 | 1483 | 1.09 | 3232.94 | нд
| 1.2.4.1 | Комплексная замена устройств РЗА на электромеханической элементной базе на ПС 110 кВ Ханты- Мансийская | M_TP1200.PR.0037 | РЗА | ПС | нд | П | 2025 | 110 | нд | Приложение к Техническому обосниванию инвестиционного проекта | 10.12.2021 | ХМАО | 1 | 2 | 1 ед. | И11-16-3 | 717 | 1.09 | 1563.06 | нд
| 1.2.4.1 | Комплексная замена устройств РЗА на электромеханической элементной базе на ПС 110 кВ Ханты- Мансийская | M_TP1200.PR.0037 | УНЦ РЗА и прочие шкафы (панели) | ПС | нд | П | 2025 | 110 | нд | Приложение к Техническому обосниванию инвестиционного проекта | 10.12.2021 | ХМАО | 1 | 2 | 1 ед. | И12-06 | 162 | 1.09 | 353.16 | нд
| 1.2.4.1 | Комплексная замена устройств РЗА на электромеханической элементной базе на ПС 110 кВ Ханты- Мансийская | M_TP1200.PR.0037 | УНЦ РЗА и прочие шкафы (панели) | ПС | нд | П | 2025 | 35 | нд | Приложение к Техническому обосниванию инвестиционного проекта | 10.12.2021 | ХМАО | 1 | 1 | 1 ед. | И12-02 | 1016 | 1.09 | 1107.44 | нд
| 1.2.4.1 | Комплексная замена устройств РЗА на электромеханической элементной базе на ПС 110 кВ Ханты- Мансийская | M_TP1200.PR.0037 | УНЦ контрольного (силового) кабеля | ПС | нд | П | 2025 | 35 | нд | Приложение к Техническому обосниванию инвестиционного проекта | 10.12.2021 | ХМАО | 1 | 1.5 | 1 км | Н3-05-4 | 684 | 1.17 | 1200.42 | нд
| 1.2.4.1 | Комплексная замена устройств РЗА на электромеханической элементной базе на ПС 110 кВ Ханты- Мансийская | M_TP1200.PR.0037 | Проектно-изыскательские работы для отдельных элементов электрических сетей | ПС | нд | П | 2025 | нд | нд | Приложение к Техническому обосниванию инвестиционного проекта | 10.12.2021 | ХМАО | 1 | 1 | 1 объект | П6-07 | 500 | 1 | 500 | нд
| 1.2.4.1 | Комплексная замена устройств РЗА на электромеханической элементной базе на ПС 110 кВ Ханты- Мансийская | M_TP1200.PR.0037 | Итого объем финансовых потребностей по инвестиционному проекту, тыс. рублей | нд | нд | нд | нд | нд | нд | нд | нд | нд | нд | нд | нд | нд | нд | нд | 7957.02 | нд
| 1.2.4.1 | Комплексная реконструкция ВЧ защит и ПАА на ПС НЮЭС (замена 5 ВЧ постов ПВЗУ Е и 2-х АКА Кедр) | M_TP1200.PR.0038 | УНЦ системы ВЧ связи 35-750 Кв | ПС | нд | П | 2024 | 110 | нд | Приложение к Техническому обосниванию инвестиционного проекта | 10.12.2021 | ХМАО | 1 | 5 | 1 ед | А6-07 | 1442 | 1.15 | 8291.5 | ПВЗУ-Е
| 1.2.4.1 | Комплексная реконструкция ВЧ защит и ПАА на ПС НЮЭС (замена 5 ВЧ постов ПВЗУ Е и 2-х АКА Кедр) | M_TP1200.PR.0038 | УНЦ систем ПА, УПАСК | ПС | нд | П | 2024 | нд | нд | Приложение к Техническому обосниванию инвестиционного проекта | 10.12.2021 | ХМАО | 1 | 2 | 1 ед | А8-05 | 1424 | 1.09 | 3104.32 | нд
| 1.2.4.1 | Комплексная реконструкция ВЧ защит и ПАА на ПС НЮЭС (замена 5 ВЧ постов ПВЗУ Е и 2-х АКА Кедр) | M_TP1200.PR.0038 | Затраты на проектно-изыскательские работы для отдельных элементов электрических сетей | ПС | нд | П | 2024 | 110 | нд | Приложение к Техническому обосниванию инвестиционного проекта | 10.12.2021 | ХМАО | 1 | 1 | 1 ед. | П6-08 | 1500 | 1 | 1500 | нд
| 1.2.4.1 | Комплексная реконструкция ВЧ защит и ПАА на ПС НЮЭС (замена 5 ВЧ постов ПВЗУ Е и 2-х АКА Кедр) | M_TP1200.PR.0038 | Итого объем финансовых потребностей по инвестиционному проекту, тыс. рублей | нд | нд | нд | нд | нд | нд | нд | нд | нд | нд | нд | нд | нд | нд | нд | 12895.82 | нд
| 1.2.4.1 | Реконструкция ПС 110/10 кВ Сатарино (Оснащение здания ОПУ-1 автоматической установкой пожарной сигнализации, в составе система пожарной сигнализации и система оповещения и управления эвакуацией людей при пожаре - 1 комплект, с системой передачи сигналов срабатывания и неисправности пожарной сигнализации на диспетчерский пункт - 1 комплект) | M_TP1200.PS.0064 | УНЦ комплекса систем безопасности ПС | ПС | нд | П | 2024 | нд | нд | Приложение к техническому обоснованию инвестиционного проекта | 28.12.2021 | ХМАО | 1 | 1 | 1 ед. | И15-02 | 542 | 1.09 | 590.78 | нд
| 1.2.4.1 | Реконструкция ПС 110/10 кВ Сатарино (Оснащение здания ОПУ-1 автоматической установкой пожарной сигнализации, в составе система пожарной сигнализации и система оповещения и управления эвакуацией людей при пожаре - 1 комплект, с системой передачи сигналов срабатывания и неисправности пожарной сигнализации на диспетчерский пункт - 1 комплект) | M_TP1200.PS.0064 | УНЦ комплекса систем безопасности ПС | ПС | нд | П | 2024 | нд | нд | Приложение к техническому обоснованию инвестиционного проекта | 28.12.2021 | ХМАО | 1 | 43 | 1 м2 здания | И15-08 | 1.3 | 1.09 | 60.931 | нд
| 1.2.4.1 | Реконструкция ПС 110/10 кВ Сатарино (Оснащение здания ОПУ-1 автоматической установкой пожарной сигнализации, в составе система пожарной сигнализации и система оповещения и управления эвакуацией людей при пожаре - 1 комплект, с системой передачи сигналов срабатывания и неисправности пожарной сигнализации на диспетчерский пункт - 1 комплект) | M_TP1200.PS.0064 | Затраты на проектно-изыскательские работы для отдельных элементов электрических сетей | ПС | нд | П | 2024 | нд | нд | Приложение к техническому обоснованию инвестиционного проекта | 28.12.2021 | ХМАО | 1 | 1 | 1 объект | П6-05 | 70 | 1 | 70 | нд
| 1.2.4.1 | Реконструкция ПС 110/10 кВ Сатарино (Оснащение здания ОПУ-1 автоматической установкой пожарной сигнализации, в составе система пожарной сигнализации и система оповещения и управления эвакуацией людей при пожаре - 1 комплект, с системой передачи сигналов срабатывания и неисправности пожарной сигнализации на диспетчерский пункт - 1 комплект) | M_TP1200.PS.0064 | Итого объем финансовых потребностей по инвестиционному проекту, тыс. рублей | нд | нд | нд | нд | нд | нд | нд | нд | нд | нд | нд | нд | нд | нд | нд | 721.711 | нд
| 1.2.4.1 | Реконструкция ПС 11035//6 кВ Юганская (Оснащение зданий ОПУ-1, ОПУ-2, КРУН-6 автоматическими установками пожарной сигнализации, в составе систем пожарной сигнализации и систем оповещения и управления эвакуацией людей при пожаре - 3 комплекта, с системой передачи сигналов срабатывания и неисправности пожарной сигнализации на диспетчерский пункт - 1 комплект) | M_TP1200.PS.0065 | УНЦ комплекса систем безопасности ПС | ПС | нд | П | 2024 | нд | нд | Приложение к техническому обоснованию инвестиционного проекта | 28.12.2021 | ХМАО | 1 | 1 | 1 ед. | И15-02 | 542 | 1.09 | 590.78 | нд
| 1.2.4.1 | Реконструкция ПС 11035//6 кВ Юганская (Оснащение зданий ОПУ-1, ОПУ-2, КРУН-6 автоматическими установками пожарной сигнализации, в составе систем пожарной сигнализации и систем оповещения и управления эвакуацией людей при пожаре - 3 комплекта, с системой передачи сигналов срабатывания и неисправности пожарной сигнализации на диспетчерский пункт - 1 комплект) | M_TP1200.PS.0065 | УНЦ комплекса систем безопасности ПС | ПС | нд | П | 2024 | нд | нд | Приложение к техническому обоснованию инвестиционного проекта | 28.12.2021 | ХМАО | 1 | 249 | 1 м2 здания | И15-08 | 1.3 | 1.09 | 352.833 | нд
| 1.2.4.1 | Реконструкция ПС 11035//6 кВ Юганская (Оснащение зданий ОПУ-1, ОПУ-2, КРУН-6 автоматическими установками пожарной сигнализации, в составе систем пожарной сигнализации и систем оповещения и управления эвакуацией людей при пожаре - 3 комплекта, с системой передачи сигналов срабатывания и неисправности пожарной сигнализации на диспетчерский пункт - 1 комплект) | M_TP1200.PS.0065 | Затраты на проектно-изыскательские работы для отдельных элементов электрических сетей | ПС | нд | П | 2024 | нд | нд | техническое обоснование инвестиционного проекта | 28.12.2021 | ХМАО | 1 | 1 | 1 объект | П6-05 | 70 | 1 | 70 | нд
| 1.2.4.1 | Реконструкция ПС 11035//6 кВ Юганская (Оснащение зданий ОПУ-1, ОПУ-2, КРУН-6 автоматическими установками пожарной сигнализации, в составе систем пожарной сигнализации и систем оповещения и управления эвакуацией людей при пожаре - 3 комплекта, с системой передачи сигналов срабатывания и неисправности пожарной сигнализации на диспетчерский пункт - 1 комплект) | M_TP1200.PS.0065 | Итого объем финансовых потребностей по инвестиционному проекту, тыс. рублей | нд | нд | нд | нд | нд | нд | нд | нд | нд | нд | нд | нд | нд | нд | нд | 1013.613 | нд
| 1.2.4.1 | Реконструкция производственной базы АПК филиала АО "Тюменьэнерго" Энергокомплекс (Установка системы охранного телевидения 31 камера) | M_TP1900.PR.0051 | УНЦ комплекса систем безопасности ПС | ПС | нд | П | 2026 | нд | нд | нд | нд | ХМАО | 1 | 1 | 1 ед. | И15-01 | 2289 | 1.09 | 2495.01 | нд
| 1.2.4.1 | Реконструкция производственной базы АПК филиала АО "Тюменьэнерго" Энергокомплекс (Установка системы охранного телевидения 31 камера) | M_TP1900.PR.0051 | УНЦ комплекса систем безопасности ПС | ПС | нд | П | 2026 | нд | нд | техническое обоснование инвестиционного проекта | 2021-09-29 | ХМАО | 1 | 31 | 1 ед. | И15-05 | 137 | 1.09 | 4629.23 | нд
| 1.2.4.1 | Реконструкция производственной базы АПК филиала АО "Тюменьэнерго" Энергокомплекс (Установка системы охранного телевидения 31 камера) | M_TP1900.PR.0051 | УНЦ комплекса систем безопасности ПС | ПС | нд | П | 2026 | нд | нд | техническое обоснование инвестиционного проекта | 2021-09-29 | ХМАО | 1 | 1 | 1 ед. | И15-03 | 189 | 1.09 | 206.01 | нд
| 1.2.4.2 | Реконструкция производственной базы АПК филиала АО "Тюменьэнерго" Энергокомплекс (Установка системы охранного телевидения 31 камера) | M_TP1900.PR.0051 | Итого объем финансовых потребностей по инвестиционному проекту, тыс. рублей | нд | нд | нд | нд | нд | нд | нд | нд | нд | нд | нд | нд | нд | нд | нд | 7330.25 | нд
| 1.2.4.2 | Реконструкция ТСО на ПС 110 кВ Белоярская | M_TP1900.PR.0055 | УНЦ комплекса систем безопасности ПС | ПС | нд | П | 2026 | нд | нд | техническое обоснование инвестиционного проекта | 2021-09-29 | ХМАО | 1 | 4 | 1 ед. | И15-05 | 137 | 1.09 | 597.32 | нд
| 1.2.4.2 | Реконструкция ТСО на ПС 110 кВ Белоярская | M_TP1900.PR.0055 | УНЦ Стационарная камера (технологического) видеонаблюдения | ПС | нд | П | 2026 | нд | нд | техническое обоснование инвестиционного проекта | 2021-09-29 | ХМАО | 1 | 1 | 1 ед. | И15-04 | 641 | 1.09 | 698.69 | нд
| 1.2.4.1 | Модернизация системы телефонной связи Советского РЭС УЭС (замена диспетчерской АТС) | M_TP1900.PR.0055 | Итого объем финансовых потребностей по инвестиционному проекту, тыс. рублей | нд | нд | нд | нд | нд | нд | нд | нд | нд | нд | нд | нд | нд | нд | нд | 1296.01 | нд
| 1.2.4.1 | Реконструкция ТСО на ПС 110 кВ Чульчам | M_TP1900.PR.0056 | УНЦ комплекса систем безопасности ПС | ПС | нд | П | 2026 | нд | нд | техническое обоснование инвестиционного проекта | 2021-09-29 | ХМАО | 1 | 4 | 1 ед. | И15-05 | 137 | 1.09 | 597.32 | нд
| 1.2.4.1 | Реконструкция ТСО на ПС 110 кВ Чульчам | M_TP1900.PR.0056 | УНЦ Стационарная камера (технологического) видеонаблюдения | ПС | нд | П | 2026 | нд | нд | техническое обоснование инвестиционного проекта | 2021-09-29 | ХМАО | 1 | 1 | 1 ед. | И15-04 | 641 | 1.09 | 698.69 | нд
| 1.2.4.1 | Реконструкция ТСО на ПС 110 кВ Чульчам | M_TP1900.PR.0056 | Итого объем финансовых потребностей по инвестиционному проекту, тыс. рублей | нд | нд | нд | нд | нд | нд | нд | нд | нд | нд | нд | нд | нд | нд | нд | 1296.01 | нд
| 1.2.4.1 | Реконструкция ПС 110/6 кВ Перегребное 2 этап (замена выключателей 110 кВт - 2 шт., Разъединителей 110-35 кВ - 8 шт., ОПН-110 кВ - 2шт., установка ЗРУ-1 шт., замена ТСН 6 кВ-2 шт.) | M_TP1900.PS.0069 | УНЦ выключателя 110 - 750 кВ без устройства фундаментов | ПС | нд | П | 2024 | 110 | нд | техническое обоснование инвестиционного проекта | 2021-10-05 | ХМАО | 1 | 2 | 1 ед. | И6-02-1 | 3400 | 1.09 | 7412 | нд
| 1.2.4.1 | Реконструкция ПС 110/6 кВ Перегребное 2 этап (замена выключателей 110 кВт - 2 шт., Разъединителей 110-35 кВ - 8 шт., ОПН-110 кВ - 2шт., установка ЗРУ-1 шт., замена ТСН 6 кВ-2 шт.) | M_TP1900.PS.0069 | УНЦ элементов ПС без устройства фундаментов | ПС | нд | П | 2024 | 110 | нд | техническое обоснование инвестиционного проекта | 2021-10-05 | ХМАО | 1 | 6 | 1 ед. | И10-06-3 | 2634 | 1.09 | 17226.36 | нд
| 1.2.4.1 | Реконструкция ПС 110/6 кВ Перегребное 2 этап (замена выключателей 110 кВт - 2 шт., Разъединителей 110-35 кВ - 8 шт., ОПН-110 кВ - 2шт., установка ЗРУ-1 шт., замена ТСН 6 кВ-2 шт.) | M_TP1900.PS.0069 | УНЦ элементов ПС без устройства фундаментов | ПС | нд | П | 2024 | 35 | нд | техническое обоснование инвестиционного проекта | 2021-10-05 | ХМАО | 1 | 2 | 1 ед. | И10-06-2 | 1246 | 1.09 | 2716.28 | нд
| 1.2.4.1 | Реконструкция ПС 110/6 кВ Перегребное 2 этап (замена выключателей 110 кВт - 2 шт., Разъединителей 110-35 кВ - 8 шт., ОПН-110 кВ - 2шт., установка ЗРУ-1 шт., замена ТСН 6 кВ-2 шт.) | M_TP1900.PS.0069 | УНЦ элементов ПС без устройства фундаментов | ПС | нд | П | 2024 | 110 | нд | техническое обоснование инвестиционного проекта | 2021-10-05 | ХМАО | 1 | 6 | 1 ед. | И10-09-3 | 51 | 1.09 | 333.54 | нд
| 1.2.4.1 | Реконструкция ПС 110/6 кВ Перегребное 2 этап (замена выключателей 110 кВт - 2 шт., Разъединителей 110-35 кВ - 8 шт., ОПН-110 кВ - 2шт., установка ЗРУ-1 шт., замена ТСН 6 кВ-2 шт.) | M_TP1900.PS.0069 | УНЦ элементов ПС без устройства фундаментов | ПС | нд | П | 2024 | 110 | нд | техническое обоснование инвестиционного проекта | 2021-10-05 | ХМАО | 1 | 2 | 1 ед. | И10-04-3 | 120 | 1.09 | 261.6 | нд
| 1.2.4.1 | Реконструкция ПС 110/6 кВ Перегребное 2 этап (замена выключателей 110 кВт - 2 шт., Разъединителей 110-35 кВ - 8 шт., ОПН-110 кВ - 2шт., установка ЗРУ-1 шт., замена ТСН 6 кВ-2 шт.) | M_TP1900.PS.0069 | УНЦ элементов ПС без устройства фундаментов | ПС | нд | П | 2024 | 6 | нд | техническое обоснование инвестиционного проекта | 2021-10-05 | ХМАО | 1 | 2 | 1 ед. | И10-04-1 | 18 | 1.09 | 39.24 | нд
| 1.2.4.1 | Реконструкция ПС 110/6 кВ Перегребное 2 этап (замена выключателей 110 кВт - 2 шт., Разъединителей 110-35 кВ - 8 шт., ОПН-110 кВ - 2шт., установка ЗРУ-1 шт., замена ТСН 6 кВ-2 шт.) | M_TP1900.PS.0069 | УНЦ ячейки выключателя КРУ 6 - 35 кВ | ПС | нд | П | 2024 | 6 | нд | техническое обоснование инвестиционного проекта | 2021-10-05 | ХМАО | 1 | 12 | 1 ячейка | В3-01-1 | 1188 | 1.08 | 15396.48 | нд
| 1.2.4.1 | Реконструкция ПС 110/6 кВ Перегребное 2 этап (замена выключателей 110 кВт - 2 шт., Разъединителей 110-35 кВ - 8 шт., ОПН-110 кВ - 2шт., установка ЗРУ-1 шт., замена ТСН 6 кВ-2 шт.) | M_TP1900.PS.0069 | УНЦ ячейки трансформатора 6 - 35 кВ | ПС | нд | П | 2024 | 6 | нд | техническое обоснование инвестиционного проекта | 2021-10-05 | ХМАО | 1 | 2 | 1 ячейка | Т5-10-4 | 264 | 1.11 | 586.08 | нд
| 1.2.4.1 | Реконструкция ПС 110/6 кВ Перегребное 2 этап (замена выключателей 110 кВт - 2 шт., Разъединителей 110-35 кВ - 8 шт., ОПН-110 кВ - 2шт., установка ЗРУ-1 шт., замена ТСН 6 кВ-2 шт.) | M_TP1900.PS.0069 | УНЦ зданий ЗРУ, ЗПС | ПС | нд | П | 2024 | 6 | нд | техническое обоснование инвестиционного проекта | 2021-10-05 | ХМАО | 1 | 1 | 1 ед. | З5-01 | 9450 | 1.31 | 12379.5 | нд
| 1.2.4.1 | Реконструкция ПС 110/6 кВ Перегребное 2 этап (замена выключателей 110 кВт - 2 шт., Разъединителей 110-35 кВ - 8 шт., ОПН-110 кВ - 2шт., установка ЗРУ-1 шт., замена ТСН 6 кВ-2 шт.) | M_TP1900.PS.0069 | УНЦ АСУТП ПС и ТМ | ПС | нд | П | 2024 | 110 | нд | техническое обоснование инвестиционного проекта | 2021-10-05 | ХМАО | 1 | 1 | 1 ед. | А3-02 | 23531 | 1.09 | 25648.79 | нд
| 1.2.4.1 | Реконструкция ПС 110/6 кВ Перегребное 2 этап (замена выключателей 110 кВт - 2 шт., Разъединителей 110-35 кВ - 8 шт., ОПН-110 кВ - 2шт., установка ЗРУ-1 шт., замена ТСН 6 кВ-2 шт.) | M_TP1900.PS.0069 | УНЦ АСУТП присоединения | ПС | нд | П | 2024 | 6 | нд | техническое обоснование инвестиционного проекта | 2021-10-05 | ХМАО | 1 | 12 | 1 ед. | А4-01 | 180 | 1.09 | 2354.4 | нд
| 1.2.4.1 | Реконструкция ПС 110/6 кВ Перегребное 2 этап (замена выключателей 110 кВт - 2 шт., Разъединителей 110-35 кВ - 8 шт., ОПН-110 кВ - 2шт., установка ЗРУ-1 шт., замена ТСН 6 кВ-2 шт.) | M_TP1900.PS.0069 | УНЦ системы ВЧ связи 35-750 Кв | ПС | нд | П | 2024 | 110 | нд | техническое обоснование инвестиционного проекта | 2021-10-05 | ХМАО | 1 | 1 | 1 ед. | А6-02 | 6886 | 1.15 | 7918.9 | нд
| 1.2.4.1 | Реконструкция ПС 110/6 кВ Перегребное 2 этап (замена выключателей 110 кВт - 2 шт., Разъединителей 110-35 кВ - 8 шт., ОПН-110 кВ - 2шт., установка ЗРУ-1 шт., замена ТСН 6 кВ-2 шт.) | M_TP1900.PS.0069 | УНЦ системы ВЧ связи 35-750 Кв | ПС | нд | П | 2024 | нд | нд | техническое обоснование инвестиционного проекта | 2021-10-05 | ХМАО | 1 | 1 | 1 ед. | А6-07 | 9650 | 1.15 | 11097.5 | нд
| 1.2.4.1 | Реконструкция ПС 110/6 кВ Перегребное 2 этап (замена выключателей 110 кВт - 2 шт., Разъединителей 110-35 кВ - 8 шт., ОПН-110 кВ - 2шт., установка ЗРУ-1 шт., замена ТСН 6 кВ-2 шт.) | M_TP1900.PS.0069 | УНЦ сети связи | ПС | нд | П | 2024 | 6 | нд | техническое обоснование инвестиционного проекта | 2021-10-05 | ХМАО | 1 | 1 | 1 объект | И14-07 | 1368 | 1.09 | 1491.12 | нд
| 1.2.4.1 | Реконструкция ПС 110/6 кВ Перегребное 2 этап (замена выключателей 110 кВт - 2 шт., Разъединителей 110-35 кВ - 8 шт., ОПН-110 кВ - 2шт., установка ЗРУ-1 шт., замена ТСН 6 кВ-2 шт.) | M_TP1900.PS.0069 | УНЦ ВОК | ПС | нд | П | 2024 | нд | нд | техническое обоснование инвестиционного проекта | 2021-10-05 | ХМАО | 1 | 0.14 | 1 км | О3-01-1 | 223 | 1.17 | 36.5274 | нд
| 1.2.4.1 | Реконструкция ПС 110/6 кВ Перегребное 2 этап (замена выключателей 110 кВт - 2 шт., Разъединителей 110-35 кВ - 8 шт., ОПН-110 кВ - 2шт., установка ЗРУ-1 шт., замена ТСН 6 кВ-2 шт.) | M_TP1900.PS.0069 | УНЦ РЗА и прочие шкафы (панели) | ПС | нд | П | 2024 | нд | нд | техническое обоснование инвестиционного проекта | 2021-10-05 | ХМАО | 1 | 2 | 1 ед. | И12-02 | 1016 | 1.09 | 2214.88 | нд
| 1.2.4.1 | Реконструкция ПС 110/6 кВ Перегребное 2 этап (замена выключателей 110 кВт - 2 шт., Разъединителей 110-35 кВ - 8 шт., ОПН-110 кВ - 2шт., установка ЗРУ-1 шт., замена ТСН 6 кВ-2 шт.) | M_TP1900.PS.0069 | УНЦ комплекса систем безопасности ПС | ПС | нд | П | 2024 | нд | нд | техническое обоснование инвестиционного проекта | 2021-10-05 | ХМАО | 1 | 60 | 1 м2 здания | И15-08 | 1.3 | 1.09 | 85.02 | нд
| 1.2.4.1 | Реконструкция ПС 110/6 кВ Перегребное 2 этап (замена выключателей 110 кВт - 2 шт., Разъединителей 110-35 кВ - 8 шт., ОПН-110 кВ - 2шт., установка ЗРУ-1 шт., замена ТСН 6 кВ-2 шт.) | M_TP1900.PS.0069 | УНЦ на внутриплощадочные дороги ПС и проезды | ПС | нд | П | 2024 | нд | нд | техническое обоснование инвестиционного проекта | 2021-10-05 | ХМАО | 1 | 795 | 1 м2 | М3-02 | 2.38 | 1.31 | 2478.651 | нд
| 1.2.4.1 | Реконструкция ПС 110/6 кВ Перегребное 2 этап (замена выключателей 110 кВт - 2 шт., Разъединителей 110-35 кВ - 8 шт., ОПН-110 кВ - 2шт., установка ЗРУ-1 шт., замена ТСН 6 кВ-2 шт.) | M_TP1900.PS.0069 | Затраты на проектно-изыскательские работы для отдельных элементов электрических сетей | ПС | нд | П | 2024 | нд | нд | техническое обоснование инвестиционного проекта | 2021-10-05 | ХМАО | 1 | 1 | 1 объект | П6-11 | 7500 | 1 | 7500 | нд
| 1.2.4.1 | Реконструкция ПС 110/6 кВ Перегребное 2 этап (замена выключателей 110 кВт - 2 шт., Разъединителей 110-35 кВ - 8 шт., ОПН-110 кВ - 2шт., установка ЗРУ-1 шт., замена ТСН 6 кВ-2 шт.) | M_TP1900.PS.0069 | Итого объем финансовых потребностей по инвестиционному проекту, тыс. рублей | нд | нд | нд | нд | нд | нд | нд | нд | нд | нд | нд | нд | нд | нд | нд | 117176.8684 | нд
| 1.2.4.1 | Техническое перевооружение ПС 110/35/6 кВ Белая (замена ограждения по программе "Антитеррор") | M_TP1500.PR.0051 | УНЦ защитных ограждений ПС | ПС | нд | П | 2025 | нд | нд | Техническое обоснование | 2021-12-29 | ХМАО | 1 | 191 | 1 м периметра ПС | У4-01 | 11 | 1.13 | 2374.13 | нд
| 1.2.4.1 | Техническое перевооружение ПС 110/35/6 кВ Белая (замена ограждения по программе "Антитеррор") | M_TP1500.PR.0051 | УНЦ комплекса систем безопасности ПС | ПС | нд | П | 2025 | нд | нд | Техническое обоснование | 2021-12-29 | ХМАО | 1 | 191 | 1 м периметра ПС | И15-10 | 3.5 | 1.09 | 728.665 | нд
| 1.2.4.1 | Техническое перевооружение ПС 110/35/6 кВ Белая (замена ограждения по программе "Антитеррор") | M_TP1500.PR.0051 | УНЦ контрольного (силового) кабеля | ПС | нд | П | 2025 | нд | нд | Техническое обоснование | 2021-12-29 | ХМАО | 1 | 0.5 | 1 км | Н3-01 - 1 | 158 | 1.17 | 92.43 | нд
| 1.2.4.1 | Техническое перевооружение ПС 110/35/6 кВ Белая (замена ограждения по программе "Антитеррор") | M_TP1500.PR.0051 | УНЦ кабельных сооружений для прокладки кабельной линии | ПС | нд | П | 2025 | нд | нд | Техническое обоснование | 2021-12-29 | ХМАО | 1 | 200 | 1 м по трассе | Н2-01 | 3 | 1.17 | 702 | нд
| 1.2.4.1 | Техническое перевооружение ПС 110/35/6 кВ Белая (замена ограждения по программе "Антитеррор") | M_TP1500.PR.0051 | Затраты на проектно-изыскательские работы для отдельных элементов электрических сетей | ПС | нд | П | 2025 | нд | нд | техническое обоснование инвестиционного проекта | 2021-12-29 | ХМАО | 1 | 1 | 1 объект | П6-06 | 300 | 1 | 300 | нд
| 1.2.4.1 | Техническое перевооружение ПС 110/35/6 кВ Белая (замена ограждения по программе "Антитеррор") | M_TP1500.PR.0051 | Итого объем финансовых потребностей по инвестиционному проекту, тыс. рублей | нд | нд | нд | нд | нд | нд | нд | нд | нд | нд | нд | нд | нд | нд | нд | 4197.225 | нд
| 1.2.4.1 | Техническое перевооружение ПС 110/35/6 кВ Роса (замена ограждения по программе "Антитеррор") | M_TP1500.PR.0052 | УНЦ защитных ограждений ПС | ПС | нд | П | 2025 | нд | нд | Техническое обоснование | 2021-12-29 | ХМАО | 1 | 329 | 1 м периметра ПС | У4-01 | 11 | 1.13 | 4089.47 | нд
| 1.2.4.1 | Техническое перевооружение ПС 110/35/6 кВ Роса (замена ограждения по программе "Антитеррор") | M_TP1500.PR.0052 | УНЦ комплекса систем безопасности ПС | ПС | нд | П | 2025 | нд | нд | Техническое обоснование | 2021-12-29 | ХМАО | 1 | 329 | 1 м периметра ПС | И15-10 | 3.5 | 1.09 | 1255.135 | нд
| 1.2.4.1 | Техническое перевооружение ПС 110/35/6 кВ Роса (замена ограждения по программе "Антитеррор") | M_TP1500.PR.0052 | УНЦ контрольного (силового) кабеля | ПС | нд | П | 2025 | нд | нд | Техническое обоснование | 2021-12-29 | ХМАО | 1 | 0.658 | 1 км | Н3-01 - 1 | 158 | 1.17 | 121.6379 | нд
| 1.2.4.1 | Техническое перевооружение ПС 110/35/6 кВ Роса (замена ограждения по программе "Антитеррор") | M_TP1500.PR.0052 | УНЦ кабельных сооружений для прокладки кабельной линии | ПС | нд | П | 2025 | нд | нд | Техническое обоснование | 2021-12-29 | ХМАО | 1 | 320 | 1 м по трассе | Н2-01 | 3 | 1.17 | 1123.2 | нд
| 1.2.4.1 | Техническое перевооружение ПС 110/35/6 кВ Роса (замена ограждения по программе "Антитеррор") | M_TP1500.PR.0052 | Затраты на проектно-изыскательские работы для отдельных элементов электрических сетей | ПС | нд | П | 2025 | нд | нд | техническое обоснование инвестиционного проекта | 2021-12-29 | ХМАО | 1 | 1 | 1 объект | П6-07 | 500 | 1 | 500 | нд
| 1.2.4.1 | Техническое перевооружение ПС 110/35/6 кВ Роса (замена ограждения по программе "Антитеррор") | M_TP1500.PR.0052 | Итого объем финансовых потребностей по инвестиционному проекту, тыс. рублей | нд | нд | нд | нд | нд | нд | нд | нд | нд | нд | нд | нд | нд | нд | нд | 7089.4429 | нд
| 1.2.4.1 | Реконструкция ПС 110/35/6 кВ Покамасовская (замена панелей защит ВЛ 110 кВ ПП Восточный-Покамасовская-1,2 - 2шт) | M_TP1600.PS.0155 | УНЦ РЗА | ПС 110/35/6 кВ Покамасовская | нд | П | 2024 | 110 | нд | техническое обоснование инвестиционного проекта | 09.12.2021 | ХМАО | 1 | 2 | шт. | И11-18 -3 | 1086 | 1.09 | 2367.48 | нд
| 1.2.4.1 | Реконструкция ПС 110/35/6 кВ Покамасовская (замена панелей защит ВЛ 110 кВ ПП Восточный-Покамасовская-1,2 - 2шт) | M_TP1600.PS.0155 | УНЦ контрольного (силового) кабеля | ПС 110/35/6 кВ Покамасовская | нд | П | 2024 | нд | нд | техническое обоснование инвестиционного проекта | 09.12.2021 | ХМАО | 1,75 | 0.06 | км. | Н3-02 - 1 | 199 | 1.17 | 24.4471 | коэфф. на 7 жил =7/4=1,75
| 1.2.4.1 | Реконструкция ПС 110/35/6 кВ Покамасовская (замена панелей защит ВЛ 110 кВ ПП Восточный-Покамасовская-1,2 - 2шт) | M_TP1600.PS.0155 | УНЦ контрольного (силового) кабеля | ПС 110/35/6 кВ Покамасовская | нд | П | 2024 | нд | нд | техническое обоснование инвестиционного проекта | 09.12.2021 | ХМАО | 1 | 0.6 | км. | Н3-02 - 2 | 215 | 1.17 | 150.93 | нд
| 1.2.4.1 | Реконструкция ПС 110/35/6 кВ Покамасовская (замена панелей защит ВЛ 110 кВ ПП Восточный-Покамасовская-1,2 - 2шт) | M_TP1600.PS.0155 | УНЦ контрольного (силового) кабеля | ПС 110/35/6 кВ Покамасовская | нд | П | 2024 | нд | нд | техническое обоснование инвестиционного проекта | 09.12.2021 | ХМАО | 1 | 0.1 | км. | Н3-01 -1 | 158 | 1.17 | 18.486 | нд
| 1.2.4.1 | Реконструкция ПС 110/35/6 кВ Покамасовская (замена панелей защит ВЛ 110 кВ ПП Восточный-Покамасовская-1,2 - 2шт) | M_TP1600.PS.0155 | УНЦ контрольного (силового) кабеля | ПС 110/35/6 кВ Покамасовская | нд | П | 2024 | нд | нд | техническое обоснование инвестиционного проекта | 09.12.2021 | ХМАО | 2,8 | 0.6 | км. | Н3-01 - 2 | 168 | 1.17 | 330.2208 | коэфф. на 14 жил =14/5=2,8
| 1.2.4.1 | Реконструкция ПС 110/35/6 кВ Покамасовская (замена панелей защит ВЛ 110 кВ ПП Восточный-Покамасовская-1,2 - 2шт) | M_TP1600.PS.0155 | Затраты на проектно-изыскательские работы для отдельных элементов электрических сетей | ПС 110/35/6 кВ Покамасовская | нд | П | 2024 | нд | нд | техническое обоснование инвестиционного проекта | 09.12.2021 | ХМАО | 1 | 1 | 1 объект | П6-06 | 300 | 1 | 300 | нд
| 1.2.4.1 | Реконструкция ПС 110/35/6 кВ Покамасовская (замена панелей защит ВЛ 110 кВ ПП Восточный-Покамасовская-1,2 - 2шт) | M_TP1600.PS.0155 | Итого объем финансовых потребностей по инвестиционному проекту, тыс. рублей | нд | нд | нд | нд | нд | нд | нд | нд | нд | нд | нд | нд | нд | нд | нд | 3191.5639 | нд
| 1.2.4.1 | Реконструкция ПС 110/35/6 кВ Новопокурская (замена панелей защит ВЛ 110 кВ Кирьяновская-Восточный-2, ВЛ 110 кВ Ореховская-Восточный - 2шт) | M_TP1600.PS.0157 | УНЦ РЗА | ПС 110/35/6 кВ Новопокурская | нд | П | 2024 | 110 | нд | техническое обоснование инвестиционного проекта | 09.12.2021 | ХМАО | 1 | 2 | шт. | И11-18 -3 | 1086 | 1.09 | 2367.48 | нд
| 1.2.4.1 | Реконструкция ПС 110/35/6 кВ Новопокурская (замена панелей защит ВЛ 110 кВ Кирьяновская-Восточный-2, ВЛ 110 кВ Ореховская-Восточный - 2шт) | M_TP1600.PS.0157 | УНЦ контрольного (силового) кабеля | ПС 110/35/6 кВ Новопокурская | нд | П | 2024 | нд | нд | техническое обоснование инвестиционного проекта | 09.12.2021 | ХМАО | 1,75 | 0.06 | км. | Н3-02 - 1 | 199 | 1.17 | 24.4471 | коэфф. на 7 жил =7/4=1,75
| 1.2.4.1 | Реконструкция ПС 110/35/6 кВ Новопокурская (замена панелей защит ВЛ 110 кВ Кирьяновская-Восточный-2, ВЛ 110 кВ Ореховская-Восточный - 2шт) | M_TP1600.PS.0157 | УНЦ контрольного (силового) кабеля | ПС 110/35/6 кВ Новопокурская | нд | П | 2024 | нд | нд | техническое обоснование инвестиционного проекта | 09.12.2021 | ХМАО | 1 | 0.6 | км. | Н3-02 - 2 | 215 | 1.17 | 150.93 | нд
| 1.2.4.1 | Реконструкция ПС 110/35/6 кВ Новопокурская (замена панелей защит ВЛ 110 кВ Кирьяновская-Восточный-2, ВЛ 110 кВ Ореховская-Восточный - 2шт) | M_TP1600.PS.0157 | УНЦ контрольного (силового) кабеля | ПС 110/35/6 кВ Новопокурская | нд | П | 2024 | нд | нд | техническое обоснование инвестиционного проекта | 09.12.2021 | ХМАО | 1 | 0.1 | км. | Н3-01 -1 | 158 | 1.17 | 18.486 | нд
| 1.2.4.1 | Реконструкция ПС 110/35/6 кВ Новопокурская (замена панелей защит ВЛ 110 кВ Кирьяновская-Восточный-2, ВЛ 110 кВ Ореховская-Восточный - 2шт) | M_TP1600.PS.0157 | УНЦ контрольного (силового) кабеля | ПС 110/35/6 кВ Новопокурская | нд | П | 2024 | нд | нд | техническое обоснование инвестиционного проекта | 09.12.2021 | ХМАО | 2,8 | 0.6 | км. | Н3-01 - 2 | 168 | 1.17 | 330.2208 | коэфф. на 14 жил =14/5=2,8
| 1.2.4.1 | Реконструкция ПС 110/35/6 кВ Новопокурская (замена панелей защит ВЛ 110 кВ Кирьяновская-Восточный-2, ВЛ 110 кВ Ореховская-Восточный - 2шт) | M_TP1600.PS.0157 | Затраты на проектно-изыскательские работы для отдельных элементов электрических сетей | ПС 110/35/6 кВ Новопокурская | нд | П | 2024 | 110 | нд | техническое обоснование инвестиционного проекта | 09.12.2021 | ХМАО | 1 | 1 | 1 объект | П6-06 | 300 | 1 | 300 | нд
| 1.2.4.1 | Реконструкция ПС 110/35/6 кВ Новопокурская (замена панелей защит ВЛ 110 кВ Кирьяновская-Восточный-2, ВЛ 110 кВ Ореховская-Восточный - 2шт) | M_TP1600.PS.0157 | Итого объем финансовых потребностей по инвестиционному проекту, тыс. рублей | нд | нд | нд | нд | нд | нд | нд | нд | нд | нд | нд | нд | нд | нд | нд | 3191.5639 | нд
| 1.2.4.1 | Реконструкция ПС 110/35/6 кВ Северо-Хохряковская (замена панелей основных защит ВЛ 110 кВ Узловая-С.Хохряковская, ВЛ-110 кВ Бахиловская-С.Хохряковская - 2шт) | M_TP1600.PS.0156 | УНЦ РЗА | ПС 110/35/6 кВ Северо-Хохряковская | нд | П | 2025 | 110 | нд | техническое обоснование инвестиционного проекта | 09.12.2021 | ХМАО | 1 | 2 | шт. | И11-17 - 3 | 1049 | 1.09 | 2286.82 | нд
| 1.2.4.1 | Реконструкция ПС 110/35/6 кВ Северо-Хохряковская (замена панелей основных защит ВЛ 110 кВ Узловая-С.Хохряковская, ВЛ-110 кВ Бахиловская-С.Хохряковская - 2шт) | M_TP1600.PS.0156 | УНЦ контрольного (силового) кабеля | ПС 110/35/6 кВ Северо-Хохряковская | нд | П | 2025 | нд | нд | техническое обоснование инвестиционного проекта | 09.12.2021 | ХМАО | 1,75 | 0.05 | км. | Н3-02 - 1 | 199 | 1.17 | 20.3726 | коэфф. на 7 жил =7/4=1,75
| 1.2.4.1 | Реконструкция ПС 110/35/6 кВ Северо-Хохряковская (замена панелей основных защит ВЛ 110 кВ Узловая-С.Хохряковская, ВЛ-110 кВ Бахиловская-С.Хохряковская - 2шт) | M_TP1600.PS.0156 | УНЦ контрольного (силового) кабеля | ПС 110/35/6 кВ Северо-Хохряковская | нд | П | 2025 | нд | нд | техническое обоснование инвестиционного проекта | 09.12.2021 | ХМАО | 1 | 0.35 | км. | Н3-02 - 2 | 215 | 1.17 | 88.0425 | нд
| 1.2.4.1 | Реконструкция ПС 110/35/6 кВ Северо-Хохряковская (замена панелей основных защит ВЛ 110 кВ Узловая-С.Хохряковская, ВЛ-110 кВ Бахиловская-С.Хохряковская - 2шт) | M_TP1600.PS.0156 | УНЦ контрольного (силового) кабеля | ПС 110/35/6 кВ Северо-Хохряковская | нд | П | 2025 | нд | нд | техническое обоснование инвестиционного проекта | 09.12.2021 | ХМАО | 1 | 0.05 | км. | Н3-01 -1 | 158 | 1.17 | 9.243 | нд
| 1.2.4.1 | Реконструкция ПС 110/35/6 кВ Северо-Хохряковская (замена панелей основных защит ВЛ 110 кВ Узловая-С.Хохряковская, ВЛ-110 кВ Бахиловская-С.Хохряковская - 2шт) | M_TP1600.PS.0156 | УНЦ контрольного (силового) кабеля | ПС 110/35/6 кВ Северо-Хохряковская | нд | П | 2025 | нд | нд | техническое обоснование инвестиционного проекта | 09.12.2021 | ХМАО | 2,8 | 0.35 | км. | Н3-01 - 2 | 168 | 1.17 | 192.6288 | коэфф. на 14 жил =14/5=2,8
| 1.2.4.1 | Реконструкция ПС 110/35/6 кВ Северо-Хохряковская (замена панелей основных защит ВЛ 110 кВ Узловая-С.Хохряковская, ВЛ-110 кВ Бахиловская-С.Хохряковская - 2шт) | M_TP1600.PS.0156 | Затраты на проектно-изыскательские работы для отдельных элементов электрических сетей | ПС 110/35/6 кВ Северо-Хохряковская | нд | П | 2025 | нд | нд | техническое обоснование инвестиционного проекта | 09.12.2021 | ХМАО | 1 | 1 | 1 объект | П6-06 | 300 | 1 | 300 | нд
| 1.2.4.1 | Реконструкция ПС 110/35/6 кВ Северо-Хохряковская (замена панелей основных защит ВЛ 110 кВ Узловая-С.Хохряковская, ВЛ-110 кВ Бахиловская-С.Хохряковская - 2шт) | M_TP1600.PS.0156 | Итого объем финансовых потребностей по инвестиционному проекту, тыс. рублей | нд | нд | нд | нд | нд | нд | нд | нд | нд | нд | нд | нд | нд | нд | нд | 2897.1069 | нд
| 1.2.4.1 | Реконструкция ПС 110/35/6 кВ КНС-3 Тагринского мр (замена панели блокирующего полукомплекта ВЛ 110 кВ Варьёган-Бахиловская-2 - 1шт) | M_TP1600.PS.0158 | УНЦ РЗА | ПС 110/35/6 кВ КНС-3 | нд | П | 2025 | 110 | нд | техническое обоснование инвестиционного проекта | 09.12.2021 | ХМАО | 1 | 1 | шт. | И11-17 - 3 | 1049 | 1.09 | 1143.41 | нд
| 1.2.4.1 | Реконструкция ПС 110/35/6 кВ КНС-3 Тагринского мр (замена панели блокирующего полукомплекта ВЛ 110 кВ Варьёган-Бахиловская-2 - 1шт) | M_TP1600.PS.0158 | УНЦ контрольного (силового) кабеля | ПС 110/35/6 кВ КНС-3 | нд | П | 2025 | нд | нд | техническое обоснование инвестиционного проекта | 09.12.2021 | ХМАО | 1.75 | 0.05 | км. | Н3-02 - 1 | 199 | 1.17 | 20.3726 | нд
| 1.2.4.1 | Реконструкция ПС 110/35/6 кВ КНС-3 Тагринского мр (замена панели блокирующего полукомплекта ВЛ 110 кВ Варьёган-Бахиловская-2 - 1шт) | M_TP1600.PS.0158 | УНЦ контрольного (силового) кабеля | ПС 110/35/6 кВ КНС-3 | нд | П | 2025 | нд | нд | техническое обоснование инвестиционного проекта | 09.12.2021 | ХМАО | 1 | 0.25 | км. | Н3-02 - 2 | 215 | 1.17 | 62.8875 | нд
| 1.2.4.1 | Реконструкция ПС 110/35/6 кВ КНС-3 Тагринского мр (замена панели блокирующего полукомплекта ВЛ 110 кВ Варьёган-Бахиловская-2 - 1шт) | M_TP1600.PS.0158 | УНЦ контрольного (силового) кабеля | ПС 110/35/6 кВ КНС-3 | нд | П | 2025 | нд | нд | техническое обоснование инвестиционного проекта | 09.12.2021 | ХМАО | 1 | 0.5 | км. | Н3-01 - 1 | 158 | 1.17 | 92.43 | нд
| 1.2.4.1 | Реконструкция ПС 110/35/6 кВ КНС-3 Тагринского мр (замена панели блокирующего полукомплекта ВЛ 110 кВ Варьёган-Бахиловская-2 - 1шт) | M_TP1600.PS.0158 | УНЦ контрольного (силового) кабеля | ПС 110/35/6 кВ КНС-3 | нд | П | 2025 | нд | нд | техническое обоснование инвестиционного проекта | 09.12.2021 | ХМАО | 2.8 | 0.25 | км. | Н3-01 -2 | 168 | 1.17 | 137.592 | нд
| 1.2.4.1 | Реконструкция ПС 110/35/6 кВ КНС-3 Тагринского мр (замена панели блокирующего полукомплекта ВЛ 110 кВ Варьёган-Бахиловская-2 - 1шт) | M_TP1600.PS.0158 | Затраты на проектно-изыскательские работы для отдельных элементов электрических сетей | ПС 110/35/6 кВ КНС-3 | нд | П | 2025 | нд | нд | техническое обоснование инвестиционного проекта | 09.12.2021 | ХМАО | 1 | 1 | 1 объект | П6-06 | 300 | 1 | 300 | нд
| 1.2.4.1 | Реконструкция ПС 110/35/6 кВ КНС-3 Тагринского мр (замена панели блокирующего полукомплекта ВЛ 110 кВ Варьёган-Бахиловская-2 - 1шт) | M_TP1600.PS.0158 | Итого объем финансовых потребностей по инвестиционному проекту, тыс. рублей | нд | нд | нд | нд | нд | нд | нд | нд | нд | нд | нд | нд | нд | нд | нд | 1756.6921 | нд
| 1.2.4.2 | Модернизация ПС 110 кВ Таежная (установка распределенной защиты от однофазных замыканий на землю 3С-6кВ, 4С-6кВ с функцией определения поврежденного фидера - 2шт.) | M_TP1600.PS.0159 | УНЦ РЗА | ПС 110 кВ Таежная | нд | П | 2026 | 110 | нд | техническое обоснование инвестиционного проекта | 09.12.2021 | ХМАО | 1 | 1 | шт. | И11-01 - 2 | 2250 | 1.09 | 2452.5 | нд
| 1.2.4.2 | Модернизация ПС 110 кВ Таежная (установка распределенной защиты от однофазных замыканий на землю 3С-6кВ, 4С-6кВ с функцией определения поврежденного фидера - 2шт.) | M_TP1600.PS.0159 | УНЦ контрольного (силового) кабеля | ПС 110 кВ Таежная | нд | П | 2026 | нд | нд | техническое обоснование инвестиционного проекта | 09.12.2021 | ХМАО | 1 | 2 | км. | Н3-02 - 2 | 215 | 1.17 | 503.1 | нд
| 1.2.4.2 | Модернизация ПС 110 кВ Таежная (установка распределенной защиты от однофазных замыканий на землю 3С-6кВ, 4С-6кВ с функцией определения поврежденного фидера - 2шт.) | M_TP1600.PS.0159 | Затраты на проектно-изыскательские работы для отдельных элементов электрических сетей | ПС 110 кВ Таежная | нд | П | 2026 | нд | нд | техническое обоснование инвестиционного проекта | 09.12.2021 | ХМАО | 1 | 1 | 1 объект | П6-06 | 300 | 1 | 300 | нд
| 1.2.4.2 | Модернизация ПС 110 кВ Таежная (установка распределенной защиты от однофазных замыканий на землю 3С-6кВ, 4С-6кВ с функцией определения поврежденного фидера - 2шт.) | M_TP1600.PS.0159 | Итого объем финансовых потребностей по инвестиционному проекту, тыс. рублей | нд | нд | нд | нд | нд | нд | нд | нд | нд | нд | нд | нд | нд | нд | нд | 3255.6 | нд
| 1.2.4.2 | Модернизация ПС 110 кВ ГПП-7 (установка распределенной защиты от однофазных замыканий на землю 1С-6кВ, 2С-6кВ с функцией определения поврежденного фидера - 2шт.) | M_TP1600.PS.0160 | УНЦ РЗА | ПС 110 кВ ГПП-7 | нд | П | 2026 | 110 | нд | техническое обоснование инвестиционного проекта | 09.12.2021 | ХМАО | 1 | 1 | шт. | И11-03 - 3 | 3999 | 1.09 | 4358.91 | нд
| 1.2.4.2 | Модернизация ПС 110 кВ ГПП-7 (установка распределенной защиты от однофазных замыканий на землю 1С-6кВ, 2С-6кВ с функцией определения поврежденного фидера - 2шт.) | M_TP1600.PS.0160 | УНЦ контрольного (силового) кабеля | ПС 110 кВ ГПП-7 | нд | П | 2026 | нд | нд | техническое обоснование инвестиционного проекта | 09.12.2021 | ХМАО | 1 | 0.6 | км. | Н3-02 - 2 | 215 | 1.17 | 150.93 | нд
| 1.2.4.2 | Модернизация ПС 110 кВ ГПП-7 (установка распределенной защиты от однофазных замыканий на землю 1С-6кВ, 2С-6кВ с функцией определения поврежденного фидера - 2шт.) | M_TP1600.PS.0160 | Затраты на проектно-изыскательские работы для отдельных элементов электрических сетей | ПС 110 кВ ГПП-7 | нд | П | 2026 | нд | нд | техническое обоснование инвестиционного проекта | 09.12.2021 | ХМАО | 1 | 1 | 1 объект | П6-06 | 300 | 1 | 300 | нд
| 1.2.4.2 | Модернизация ПС 110 кВ ГПП-7 (установка распределенной защиты от однофазных замыканий на землю 1С-6кВ, 2С-6кВ с функцией определения поврежденного фидера - 2шт.) | M_TP1600.PS.0160 | Итого объем финансовых потребностей по инвестиционному проекту, тыс. рублей | нд | нд | нд | нд | нд | нд | нд | нд | нд | нд | нд | нд | нд | нд | нд | 4809.84 | нд
| 1.2.4.2 | Модернизация ПС 110 кВ Радужная (установка распределенной защиты от однофазных замыканий на землю 1С-10кВ, 2С-10кВ с функцией определения поврежденного фидера - 2шт.) | M_TP1600.PS.0161 | УНЦ РЗА | ПС 110 кВ Радужная | нд | П | 2026 | 110 | нд | техническое обоснование инвестиционного проекта | 09.12.2021 | ХМАО | 1 | 1 | шт. | И11-02 - 3 | 3318 | 1.09 | 3616.62 | нд
| 1.2.4.2 | Модернизация ПС 110 кВ Радужная (установка распределенной защиты от однофазных замыканий на землю 1С-10кВ, 2С-10кВ с функцией определения поврежденного фидера - 2шт.) | M_TP1600.PS.0161 | УНЦ контрольного (силового) кабеля | ПС 110 кВ Радужная | нд | П | 2026 | нд | нд | техническое обоснование инвестиционного проекта | 09.12.2021 | ХМАО | 1 | 2 | км. | Н3-02 - 2 | 215 | 1.17 | 503.1 | нд
| 1.2.4.2 | Модернизация ПС 110 кВ Радужная (установка распределенной защиты от однофазных замыканий на землю 1С-10кВ, 2С-10кВ с функцией определения поврежденного фидера - 2шт.) | M_TP1600.PS.0161 | Затраты на проектно-изыскательские работы для отдельных элементов электрических сетей | ПС 110 кВ Радужная | нд | П | 2026 | нд | нд | техническое обоснование инвестиционного проекта | 09.12.2021 | ХМАО | 1 | 1 | 1 объект | П6-06 | 300 | 1 | 300 | нд
| 1.2.4.2 | Модернизация ПС 110 кВ Радужная (установка распределенной защиты от однофазных замыканий на землю 1С-10кВ, 2С-10кВ с функцией определения поврежденного фидера - 2шт.) | M_TP1600.PS.0161 | Итого объем финансовых потребностей по инвестиционному проекту, тыс. рублей | нд | нд | нд | нд | нд | нд | нд | нд | нд | нд | нд | нд | нд | нд | нд | 4419.72 | нд
| 1.2.4.2 | Реконструкция ПС 110 кВ КНС-25 (замена блокирующих комплектов основных защит ВЛ-110 кВ Мираж - Кольцевая - 1,2 - 2шт) | M_TP1600.PS.0162 | УНЦ РЗА | ПС 110 кВ КНС-25 | нд | П | 2026 | 110 | нд | техническое обоснование инвестиционного проекта | 09.12.2021 | ХМАО | 1 | 2 | шт. | И11-17 -3 | 1049 | 1.09 | 2286.82 | нд
| 1.2.4.2 | Реконструкция ПС 110 кВ КНС-25 (замена блокирующих комплектов основных защит ВЛ-110 кВ Мираж - Кольцевая - 1,2 - 2шт) | M_TP1600.PS.0162 | УНЦ контрольного (силового) кабеля | ПС 110 кВ КНС-25 | нд | П | 2026 | нд | нд | техническое обоснование инвестиционного проекта | 09.12.2021 | ХМАО | 1,75 | 0.05 | км. | Н3-02 - 1 | 199 | 1.17 | 20.3726 | нд
| 1.2.4.2 | Реконструкция ПС 110 кВ КНС-25 (замена блокирующих комплектов основных защит ВЛ-110 кВ Мираж - Кольцевая - 1,2 - 2шт) | M_TP1600.PS.0162 | УНЦ контрольного (силового) кабеля | ПС 110 кВ КНС-25 | нд | П | 2026 | нд | нд | техническое обоснование инвестиционного проекта | 09.12.2021 | ХМАО | 1 | 0.25 | км. | Н3-02 - 2 | 215 | 1.17 | 62.8875 | нд
| 1.2.4.2 | Реконструкция ПС 110 кВ КНС-25 (замена блокирующих комплектов основных защит ВЛ-110 кВ Мираж - Кольцевая - 1,2 - 2шт) | M_TP1600.PS.0162 | УНЦ контрольного (силового) кабеля | ПС 110 кВ КНС-25 | нд | П | 2026 | нд | нд | техническое обоснование инвестиционного проекта | 09.12.2021 | ХМАО | 1 | 0.5 | км. | Н3-01 - 1 | 158 | 1.17 | 92.43 | нд
| 1.2.4.2 | Реконструкция ПС 110 кВ КНС-25 (замена блокирующих комплектов основных защит ВЛ-110 кВ Мираж - Кольцевая - 1,2 - 2шт) | M_TP1600.PS.0162 | УНЦ контрольного (силового) кабеля | ПС 110 кВ КНС-25 | нд | П | 2026 | нд | нд | техническое обоснование инвестиционного проекта | 09.12.2021 | ХМАО | 2,8 | 0.25 | км. | Н3-01 - 2 | 168 | 1.17 | 137.592 | нд
| 1.2.4.2 | Реконструкция ПС 110 кВ КНС-25 (замена блокирующих комплектов основных защит ВЛ-110 кВ Мираж - Кольцевая - 1,2 - 2шт) | M_TP1600.PS.0162 | Затраты на проектно-изыскательские работы для отдельных элементов электрических сетей | ПС 110 кВ КНС-25 | нд | П | 2026 | нд | нд | техническое обоснование инвестиционного проекта | 09.12.2021 | ХМАО | 1 | 1 | 1 объект | П6-06 | 300 | 1 | 300 | нд
| 1.2.4.2 | Реконструкция ПС 110 кВ КНС-25 (замена блокирующих комплектов основных защит ВЛ-110 кВ Мираж - Кольцевая - 1,2 - 2шт) | M_TP1600.PS.0162 | Итого объем финансовых потребностей по инвестиционному проекту, тыс. рублей | нд | нд | нд | нд | нд | нд | нд | нд | нд | нд | нд | нд | нд | нд | нд | 2900.1021 | нд
| 1.2.4.1 | Реконструкция ПС 110/35/6 кВ КНС-3А (установка периметрального ограждения по программе "Антитеррор") | M_TP1600.PS.0168 | УНЦ защитных ограждений ПС | ПС 110/35/6 кВ КНС-3А | нд | C | 2024 | нд | нд | техническое обоснование инвестиционного проекта | нд | ХМАО | 1 | 246 | 1 м периметра ПС | У4-01 | 11 | 1.13 | 3057.78 | нд
| 1.2.4.1 | Реконструкция ПС 110/35/6 кВ КНС-3А (установка периметрального ограждения по программе "Антитеррор") | M_TP1600.PS.0168 | УНЦ комплекса систем безопасности ПС | ПС 110/35/6 кВ КНС-3А | нд | C | 2024 | нд | нд | техническое обоснование инвестиционного проекта | нд | ХМАО | 1 | 2 | 1 точка наблюдения | И15-04 | 641 | 1.09 | 1397.38 | нд
| 1.2.4.1 | Реконструкция ПС 110/35/6 кВ КНС-3А (установка периметрального ограждения по программе "Антитеррор") | M_TP1600.PS.0168 | УНЦ комплекса систем безопасности ПС | ПС 110/35/6 кВ КНС-3А | нд | C | 2024 | нд | нд | техническое обоснование инвестиционного проекта | нд | ХМАО | 1 | 1 | 1 ед. | И15-01 | 2289 | 1.09 | 2495.01 | нд
| 1.2.4.1 | Реконструкция ПС 110/35/6 кВ КНС-3А (установка периметрального ограждения по программе "Антитеррор") | M_TP1600.PS.0168 | Итого объем финансовых потребностей по инвестиционному проекту, тыс. рублей | нд | нд | нд | нд | нд | нд | нд | нд | нд | нд | нд | нд | нд | нд | нд | 6950.17 | нд
| 1.2.4.1 | Реконструкция ПС 110/6 кВ КНС-8 (установка периметрального ограждения по программе "Антитеррор") | M_TP1600.PS.0169 | УНЦ защитных ограждений ПС | ПС 110/6 кВ КНС-8 | нд | C | 2024 | нд | нд | техническое обоснование инвестиционного проекта | нд | ХМАО | 1 | 170 | 1 м периметра ПС | У4-01 | 11 | 1.13 | 2113.1 | нд
| 1.2.4.1 | Реконструкция ПС 110/6 кВ КНС-8 (установка периметрального ограждения по программе "Антитеррор") | M_TP1600.PS.0169 | УНЦ комплекса систем безопасности ПС | ПС 110/6 кВ КНС-8 | нд | C | 2024 | нд | нд | техническое обоснование инвестиционного проекта | нд | ХМАО | 1 | 2 | 1 точка наблюдения | И15-04 | 641 | 1.09 | 1397.38 | нд
| 1.2.4.1 | Реконструкция ПС 110/6 кВ КНС-8 (установка периметрального ограждения по программе "Антитеррор") | M_TP1600.PS.0169 | УНЦ комплекса систем безопасности ПС | ПС 110/6 кВ КНС-8 | нд | C | 2024 | нд | нд | техническое обоснование инвестиционного проекта | нд | ХМАО | 1 | 1 | 1 ед. | И15-01 | 2289 | 1.09 | 2495.01 | нд
| 1.2.4.1 | Реконструкция ПС 110/6 кВ КНС-8 (установка периметрального ограждения по программе "Антитеррор") | M_TP1600.PS.0169 | Итого объем финансовых потребностей по инвестиционному проекту, тыс. рублей | нд | нд | нд | нд | нд | нд | нд | нд | нд | нд | нд | нд | нд | нд | нд | 6005.49 | нд
| 1.2.4.1 | Реконструкция ПС 110/35/6 кВ КНС-8А (установка периметрального ограждения по программе "Антитеррор") | M_TP1600.PS.0170 | УНЦ защитных ограждений ПС | ПС 110/35/6 кВ КНС-8А | нд | C | 2024 | нд | нд | техническое обоснование инвестиционного проекта | нд | ХМАО | 1 | 238.6 | 1 м периметра ПС | У4-01 | 11 | 1.13 | 2965.798 | нд
| 1.2.4.1 | Реконструкция ПС 110/35/6 кВ КНС-8А (установка периметрального ограждения по программе "Антитеррор") | M_TP1600.PS.0170 | УНЦ комплекса систем безопасности ПС | ПС 110/35/6 кВ КНС-8А | нд | C | 2024 | нд | нд | техническое обоснование инвестиционного проекта | нд | ХМАО | 1 | 2 | 1 точка наблюдения | И15-04 | 641 | 1.09 | 1397.38 | нд
| 1.2.4.1 | Реконструкция ПС 110/35/6 кВ КНС-8А (установка периметрального ограждения по программе "Антитеррор") | M_TP1600.PS.0170 | УНЦ комплекса систем безопасности ПС | ПС 110/35/6 кВ КНС-8А | нд | C | 2024 | нд | нд | техническое обоснование инвестиционного проекта | нд | ХМАО | 1 | 1 | 1 ед. | И15-01 | 2289 | 1.09 | 2495.01 | нд
| 1.2.4.1 | Реконструкция ПС 110/35/6 кВ КНС-8А (установка периметрального ограждения по программе "Антитеррор") | M_TP1600.PS.0170 | Итого объем финансовых потребностей по инвестиционному проекту, тыс. рублей | нд | нд | нд | нд | нд | нд | нд | нд | нд | нд | нд | нд | нд | нд | нд | 6858.188 | нд
| 1.2.4.1 | Организация каналов связи на объектах Мегионского РЭС, с использованием технологии ШРД | M_TP1600.PR.0049 | УНЦ ВОСП | ПС 110 кВ Южная, ПС 110 кВ Савкинская, ПС 110 кВ Колмаковская, ПС 110 кВ Центральная, ПС 110 кВ Нижневартовская, ПС 110 кВ ГПП-7, ПС 110 кВ Индустриальная, ПС 110 кВ Западная, ПС 35 кВ Водозабор, ПС 35 кВ Стройиндустриальная, ПС 35 кВ Новая, АБК НВЭС к. Д, АБК СМиТ | нд | П | 2026 | нд | нд | техническое обоснование инвестиционного проекта | нд | ХМАО | 1 | 4 | 1 ед | А7-03 | 2142 | 1.09 | 9339.12 | нд
| 1.2.4.1 | Организация каналов связи на объектах Мегионского РЭС, с использованием технологии ШРД | M_TP1600.PR.0049 | УНЦ сети связи | ПС 110 кВ Южная, ПС 110 кВ Савкинская, ПС 110 кВ Колмаковская, ПС 110 кВ Центральная, ПС 110 кВ Нижневартовская, ПС 110 кВ ГПП-7, ПС 110 кВ Индустриальная, ПС 110 кВ Западная, ПС 35 кВ Водозабор, ПС 35 кВ Стройиндустриальная, ПС 35 кВ Новая, АБК НВЭС к. Д, АБК СМиТ | нд | П | 2026 | нд | нд | техническое обоснование инвестиционного проекта | нд | ХМАО | 1 | 13 | 1 объект | И14-07 | 1368 | 1.09 | 19384.56 | нд
| 1.2.4.1 | Организация каналов связи на объектах Мегионского РЭС, с использованием технологии ШРД | M_TP1600.PR.0049 | УНЦ сети связи | ПС 110 кВ Южная, ПС 110 кВ Савкинская, ПС 110 кВ Колмаковская, ПС 110 кВ Центральная, ПС 110 кВ Нижневартовская, ПС 110 кВ ГПП-7, ПС 110 кВ Индустриальная, ПС 110 кВ Западная, ПС 35 кВ Водозабор, ПС 35 кВ Стройиндустриальная, ПС 35 кВ Новая, АБК НВЭС к. Д, АБК СМиТ | нд | П | 2026 | нд | нд | техническое обоснование инвестиционного проекта | нд | ХМАО | 1 | 13 | 1 объект | И14-09 | 2687 | 1.09 | 38074.79 | нд
| 1.2.4.1 | Организация каналов связи на объектах Мегионского РЭС, с использованием технологии ШРД | M_TP1600.PR.0049 | УНЦ сети связи | ПС 110 кВ Южная, ПС 110 кВ Савкинская, ПС 110 кВ Колмаковская, ПС 110 кВ Центральная, ПС 110 кВ Нижневартовская, ПС 110 кВ ГПП-7, ПС 110 кВ Индустриальная, ПС 110 кВ Западная, ПС 35 кВ Водозабор, ПС 35 кВ Стройиндустриальная, ПС 35 кВ Новая, АБК НВЭС к. Д, АБК СМиТ | нд | П | 2026 | нд | нд | техническое обоснование инвестиционного проекта | нд | ХМАО | 1 | 13 | 1 объект | И14-10 | 744 | 1.09 | 10542.48 | нд
| 1.2.4.1 | Организация каналов связи на объектах Мегионского РЭС, с использованием технологии ШРД | M_TP1600.PR.0049 | Затраты на проектно-изыскательские работы для отдельных элементов электрических сетей | ПС 110 кВ Южная, ПС 110 кВ Савкинская, ПС 110 кВ Колмаковская, ПС 110 кВ Центральная, ПС 110 кВ Нижневартовская, ПС 110 кВ ГПП-7, ПС 110 кВ Индустриальная, ПС 110 кВ Западная, ПС 35 кВ Водозабор, ПС 35 кВ Стройиндустриальная, ПС 35 кВ Новая, АБК НВЭС к. Д, АБК СМиТ | нд | П | 2026 | нд | нд | техническое обоснование инвестиционного проекта | нд | ХМАО | 1 | 1 | 1 объект | П6-10 | 7500 | 1 | 7500 | нд
| 1.2.4.1 | Организация каналов связи на объектах Мегионского РЭС, с использованием технологии ШРД | M_TP1600.PR.0049 | Итого объем финансовых потребностей по инвестиционному проекту, тыс. рублей | нд | нд | нд | нд | нд | нд | нд | нд | нд | нд | нд | нд | нд | нд | нд | 84840.95 | нд
| 1.2.4.1 | Организация каналов связи на объектах Вахского РЭС, с использованием технологии ШРД | M_TP1600.PR.0051 | УНЦ ВОСП | РПБ Вахского РЭС, ПС 110 кВ КНС-9, ПС 110кВ КНС-9А, ПС 110 кВ Лесная, ПС 110кВ Медвежья, ПС 110 кВ Вах, ПС 110кВ КНС-17А, ПС 110 кВ КНС-27, ПС 110кВ КНС-3А, ПС 110 кВ КНС-7, ПС 110кВ КНС-16, ПС 110кВ Кольцевая, ПС 110 кВ КНС-25, ПС 110кВ КНС-8, ПС 110 кВ КНС-17, ПС 110 кВ КНС-3Б, ПС 110 кВ КНС-8А | нд | П | 2027 | нд | нд | техническое обоснование инвестиционного проекта | нд | ХМАО | 1 | 4 | 1 ед | А7-03 | 2142 | 1.09 | 9339.12 | нд
| 1.2.4.1 | Организация каналов связи на объектах Вахского РЭС, с использованием технологии ШРД | M_TP1600.PR.0051 | УНЦ сети связи | РПБ Вахского РЭС, ПС 110 кВ КНС-9, ПС 110кВ КНС-9А, ПС 110 кВ Лесная, ПС 110кВ Медвежья, ПС 110 кВ Вах, ПС 110кВ КНС-17А, ПС 110 кВ КНС-27, ПС 110кВ КНС-3А, ПС 110 кВ КНС-7, ПС 110кВ КНС-16, ПС 110кВ Кольцевая, ПС 110 кВ КНС-25, ПС 110кВ КНС-8, ПС 110 кВ КНС-17, ПС 110 кВ КНС-3Б, ПС 110 кВ КНС-8А | нд | П | 2027 | нд | нд | техническое обоснование инвестиционного проекта | нд | ХМАО | 1 | 16 | 1 объект | И14-07 | 1368 | 1.09 | 23857.92 | нд
| 1.2.4.1 | Организация каналов связи на объектах Вахского РЭС, с использованием технологии ШРД | M_TP1600.PR.0051 | УНЦ сети связи | РПБ Вахского РЭС, ПС 110 кВ КНС-9, ПС 110кВ КНС-9А, ПС 110 кВ Лесная, ПС 110кВ Медвежья, ПС 110 кВ Вах, ПС 110кВ КНС-17А, ПС 110 кВ КНС-27, ПС 110кВ КНС-3А, ПС 110 кВ КНС-7, ПС 110кВ КНС-16, ПС 110кВ Кольцевая, ПС 110 кВ КНС-25, ПС 110кВ КНС-8, ПС 110 кВ КНС-17, ПС 110 кВ КНС-3Б, ПС 110 кВ КНС-8А | нд | П | 2027 | нд | нд | техническое обоснование инвестиционного проекта | нд | ХМАО | 1 | 16 | 1 объект | И14-09 | 2687 | 1.09 | 46861.28 | нд
| 1.2.4.1 | Организация каналов связи на объектах Вахского РЭС, с использованием технологии ШРД | M_TP1600.PR.0051 | УНЦ сети связи | РПБ Вахского РЭС, ПС 110 кВ КНС-9, ПС 110кВ КНС-9А, ПС 110 кВ Лесная, ПС 110кВ Медвежья, ПС 110 кВ Вах, ПС 110кВ КНС-17А, ПС 110 кВ КНС-27, ПС 110кВ КНС-3А, ПС 110 кВ КНС-7, ПС 110кВ КНС-16, ПС 110кВ Кольцевая, ПС 110 кВ КНС-25, ПС 110кВ КНС-8, ПС 110 кВ КНС-17, ПС 110 кВ КНС-3Б, ПС 110 кВ КНС-8А | нд | П | 2027 | нд | нд | техническое обоснование инвестиционного проекта | нд | ХМАО | 1 | 16 | 1 объект | И14-10 | 744 | 1.09 | 12975.36 | нд
| 1.2.4.1 | Организация каналов связи на объектах Вахского РЭС, с использованием технологии ШРД | M_TP1600.PR.0051 | Затраты на проектно-изыскательские работы для отдельных элементов электрических сетей | РПБ Вахского РЭС, ПС 110 кВ КНС-9, ПС 110кВ КНС-9А, ПС 110 кВ Лесная, ПС 110кВ Медвежья, ПС 110 кВ Вах, ПС 110кВ КНС-17А, ПС 110 кВ КНС-27, ПС 110кВ КНС-3А, ПС 110 кВ КНС-7, ПС 110кВ КНС-16, ПС 110кВ Кольцевая, ПС 110 кВ КНС-25, ПС 110кВ КНС-8, ПС 110 кВ КНС-17, ПС 110 кВ КНС-3Б, ПС 110 кВ КНС-8А | нд | П | 2027 | нд | нд | техническое обоснование инвестиционного проекта | нд | ХМАО | 1 | 1 | 1 объект | П6-10 | 7500 | 1 | 7500 | нд
| 1.2.4.1 | Организация каналов связи на объектах Вахского РЭС, с использованием технологии ШРД | M_TP1600.PR.0051 | Итого объем финансовых потребностей по инвестиционному проекту, тыс. рублей | нд | нд | нд | нд | нд | нд | нд | нд | нд | нд | нд | нд | нд | нд | нд | 100533.68 | нд
| 1.2.4.1 | Реконструкции ТСО ПС 110/35/6 кВ Нижневартовская | M_TP1600.PS.0172 | УНЦ комплекса систем безопасности ПС | ПС 110/35/6 кВ Нижневартовская | нд | П | 2025 | нд | нд | техническое обоснование инвестиционного проекта | нд | ХМАО | 1 | 1 | 1 ед | И15-03 | 189 | 1.09 | 206.01 | нд
| 1.2.4.1 | Реконструкции ТСО ПС 110/35/6 кВ Нижневартовская | M_TP1600.PS.0172 | УНЦ комплекса систем безопасности ПС | ПС 110/35/6 кВ Нижневартовская | нд | П | 2025 | нд | нд | техническое обоснование инвестиционного проекта | нд | ХМАО | 1 | 1 | 1 ед | И15-01 | 2289 | 1.09 | 2495.01 | нд
| 1.2.4.1 | Реконструкции ТСО ПС 110/35/6 кВ Нижневартовская | M_TP1600.PS.0172 | УНЦ комплекса систем безопасности ПС | ПС 110/35/6 кВ Нижневартовская | нд | П | 2025 | нд | нд | техническое обоснование инвестиционного проекта | нд | ХМАО | 1 | 4 | 1 точка видеонаблюдения | И15-04 | 641 | 1.09 | 2794.76 | нд
| 1.2.4.1 | Реконструкции ТСО ПС 110/35/6 кВ Нижневартовская | M_TP1600.PS.0172 | УНЦ комплекса систем безопасности ПС | ПС 110/35/6 кВ Нижневартовская | нд | П | 2025 | нд | нд | техническое обоснование инвестиционного проекта | нд | ХМАО | 1 | 18 | 1 точка видеонаблюдения | И15-05 | 137 | 1.09 | 2687.94 | нд
| 1.2.4.1 | Реконструкции ТСО ПС 110/35/6 кВ Нижневартовская | M_TP1600.PS.0172 | УНЦ комплекса систем безопасности ПС | ПС 110/35/6 кВ Нижневартовская | нд | П | 2025 | нд | нд | техническое обоснование инвестиционного проекта | нд | ХМАО | 1 | 2 | 1 точка доступа | И15-07 | 116 | 1.09 | 252.88 | нд
| 1.2.4.1 | Реконструкции ТСО ПС 110/35/6 кВ Нижневартовская | M_TP1600.PS.0172 | Затраты на проектно-изыскательские работы для отдельных элементов электрических сетей | ПС 110/35/6 кВ Нижневартовская | нд | П | 2025 | нд | нд | техническое обоснование инвестиционного проекта | нд | ХМАО | 1 | 1 | 1 объект | П6-07 | 500 | 1 | 500 | нд
| 1.2.4.1 | Реконструкции ТСО ПС 110/35/6 кВ Нижневартовская | M_TP1600.PS.0172 | Итого объем финансовых потребностей по инвестиционному проекту, тыс. рублей | нд | нд | нд | нд | нд | нд | нд | нд | нд | нд | нд | нд | нд | нд | нд | 8936.6 | нд
| 1.2.4.1 | Реконструкция ТСО ПС 110/10/10 кВ Обская | M_TP1600.PS.0173 | УНЦ комплекса систем безопасности ПС | ПС 110/10/10 кВ Обская | нд | С | 2025 | нд | нд | техническое обоснование инвестиционного проекта | нд | ХМАО | 1 | 1 | 1 ед | И15-03 | 189 | 1.09 | 206.01 | нд
| 1.2.4.1 | Реконструкция ТСО ПС 110/10/10 кВ Обская | M_TP1600.PS.0173 | УНЦ комплекса систем безопасности ПС | ПС 110/10/10 кВ Обская | нд | С | 2025 | нд | нд | техническое обоснование инвестиционного проекта | нд | ХМАО | 1 | 1 | 1 ед | И15-01 | 2289 | 1.09 | 2495.01 | нд
| 1.2.4.1 | Реконструкция ТСО ПС 110/10/10 кВ Обская | M_TP1600.PS.0173 | УНЦ комплекса систем безопасности ПС | ПС 110/10/10 кВ Обская | нд | С | 2025 | нд | нд | техническое обоснование инвестиционного проекта | нд | ХМАО | 1 | 18 | 1 точка видеонаблюдения | И15-05 | 137 | 1.09 | 2687.94 | нд
| 1.2.4.1 | Реконструкция ТСО ПС 110/10/10 кВ Обская | M_TP1600.PS.0173 | Итого объем финансовых потребностей по инвестиционному проекту, тыс. рублей | нд | нд | нд | нд | нд | нд | нд | нд | нд | нд | нд | нд | нд | нд | нд | 5388.96 | нд
| 1.2.4.1 | Реконструкция ПС 110/35/6 кВ КНС-9 (установка периметрального ограждения по программе "Антитеррор") | M_TP1600.PS.0171 | УНЦ защитных ограждений ПС | ПС 110/35/6 кВ КНС-9 | нд | С | 2025 | нд | нд | техническое обоснование инвестиционного проекта | нд | ХМАО | 1 | 142.2 | 1 м периметра ПС | У4-01 | 11 | 1.13 | 1767.546 | нд
| 1.2.4.1 | Реконструкция ПС 110/35/6 кВ КНС-9 (установка периметрального ограждения по программе "Антитеррор") | M_TP1600.PS.0171 | УНЦ комплекса систем безопасности ПС | ПС 110/35/6 кВ КНС-9 | нд | С | 2025 | нд | нд | техническое обоснование инвестиционного проекта | нд | ХМАО | 1 | 2 | 1 точка наблюдения | И15-04 | 641 | 1.09 | 1397.38 | нд
| 1.2.4.1 | Реконструкция ПС 110/35/6 кВ КНС-9 (установка периметрального ограждения по программе "Антитеррор") | M_TP1600.PS.0171 | УНЦ комплекса систем безопасности ПС | ПС 110/35/6 кВ КНС-9 | нд | С | 2025 | нд | нд | техническое обоснование инвестиционного проекта | нд | ХМАО | 1 | 1 | 1 ед. | И15-01 | 2289 | 1.09 | 2495.01 | нд
| 1.2.4.1 | Реконструкция ПС 110/35/6 кВ КНС-9 (установка периметрального ограждения по программе "Антитеррор") | M_TP1600.PS.0171 | Итого объем финансовых потребностей по инвестиционному проекту, тыс. рублей | нд | нд | нд | нд | нд | нд | нд | нд | нд | нд | нд | нд | нд | нд | нд | 5659.936 | нд
| 1.2.4.2 | Реконструкция системы связи "РДП Вахского РЭС - РДП Варьеганского РЭС" с организацией канала связи по ВОЛС | H_TP1600.PR.0050 | УНЦ ВОСП | РДП Вахского РЭС - РДП Варьеганского РЭС | нд | П | 2026 | нд | нд | техническое обоснование инвестиционного проекта | нд | ХМАО | 1 | 5 | 1 ед. | А7-02 | 6886 | 1.09 | 37528.7 | нд
| 1.2.4.2 | Реконструкция системы связи "РДП Вахского РЭС - РДП Варьеганского РЭС" с организацией канала связи по ВОЛС | H_TP1600.PR.0050 | УНЦ ОКСН | РДП Вахского РЭС - РДП Варьеганского РЭС | нд | П | 2026 | нд | нд | техническое обоснование инвестиционного проекта | нд | ХМАО | 1 | 75 | 1 км | О2-06 - 3 | 363 | 1.06 | 28858.5 | нд
| 1.2.4.2 | Реконструкция системы связи "РДП Вахского РЭС - РДП Варьеганского РЭС" с организацией канала связи по ВОЛС | H_TP1600.PR.0050 | Затраты на проектно-изыскательские работы для отдельных элементов электрических сетей | РДП Вахского РЭС - РДП Варьеганского РЭС | нд | П | 2026 | нд | нд | техническое обоснование инвестиционного проекта | нд | ХМАО | 1 | 1 | 1 объект | П6-10 | 7500 | 1 | 7500 | нд
| 1.2.4.2 | Реконструкция системы связи "РДП Вахского РЭС - РДП Варьеганского РЭС" с организацией канала связи по ВОЛС | H_TP1600.PR.0050 | Итого объем финансовых потребностей по инвестиционному проекту, тыс. рублей | нд | нд | нд | нд | нд | нд | нд | нд | нд | нд | нд | нд | нд | нд | нд | 73887.2 | нд
| 1.2.4.2 | Модернизация системы диспетчерской связи ДП Нижневартовские ЭС | L_TP1600.PR.0097 | УНЦ сети связи | РДП Вахского РЭС, Варьёганского РЭС, Самотлорского РЭС и Мегионского РЭС | нд | П | 2023 | нд | нд | техническое обоснование инвестиционного проекта | нд | ХМАО | 1 | 4 | 1 объект | И14-03 | 14634 | 1.09 | 63804.24 | Корректировка стоимости инвестиционного проекта в связи с выявленной в процессе разработки ПСД необходимостью выполнения работ, не предусмотренных в предварительном расчете стоимости инвестиционного проекта по объекту аналогу, а именно: согласно утвержденному заданию на проектирование и разрабатываемой ПД кроме модернизации системы диспетчерской телефонной связи, необходимо выполнить мероприятия по модернизации системы УКВ радиосвязи и автоматизированной системы диспетчерского управления.
| 1.2.4.2 | Модернизация системы диспетчерской связи ДП Нижневартовские ЭС | L_TP1600.PR.0097 | УНЦ сети связи | РДП Вахского РЭС, Варьёганского РЭС, Самотлорского РЭС и Мегионского РЭС | нд | П | 2023 | нд | нд | техническое обоснование инвестиционного проекта | нд | ХМАО | 1 | 4 | 1 объект | И14-09 | 2687 | 1.09 | 11715.32
| 1.2.4.2 | Модернизация системы диспетчерской связи ДП Нижневартовские ЭС | L_TP1600.PR.0097 | Затраты на проектно-изыскательские работы для отдельных элементов электрических сетей | РДП Вахского РЭС, Варьёганского РЭС, Самотлорского РЭС и Мегионского РЭС | нд | П | 2023 | нд | нд | техническое обоснование инвестиционного проекта | нд | ХМАО | 1 | 1 | 1 объект | П6-10 | 7500 | 1 | 7500
| 1.2.4.2 | Модернизация системы диспетчерской связи ДП Нижневартовские ЭС | L_TP1600.PR.0097 | Итого объем финансовых потребностей по инвестиционному проекту, тыс. рублей | нд | нд | нд | нд | нд | нд | нд | нд | нд | нд | нд | нд | нд | нд | нд | 83019.56 | нд
| 1.2.4.2 | Реконструкция телемеханики c выполнением ЭМБ на ПС 110/10 кВ Сосновская | H_TP1900.PR.0041 | УНЦ систем АСУТП и ТМ | ПС | нд | П | 2027 | нд | нд | техническое обоснование инвестиционного проекта | 12.10.2021 | ХМАО | 1 | 1 | 1 ед. | А5-01 | 1356 | 1.09 | 1478.04 | нд
| 1.2.4.2 | Реконструкция телемеханики c выполнением ЭМБ на ПС 110/10 кВ Сосновская | H_TP1900.PR.0041 | УНЦ систем АСУТП и ТМ | ПС | нд | П | 2027 | нд | нд | техническое обоснование инвестиционного проекта | 12.10.2021 | ХМАО | 1 | 2 | 1 ед. | А5-02 | 1571 | 1.09 | 3424.78 | нд
| 1.2.4.2 | Реконструкция телемеханики c выполнением ЭМБ на ПС 110/10 кВ Сосновская | H_TP1900.PR.0041 | УНЦ систем АСУТП и ТМ | ПС | нд | П | 2027 | нд | нд | техническое обоснование инвестиционного проекта | 12.10.2021 | ХМАО | 1 | 1 | 1 ед. | А5-04 | 2395 | 1.09 | 2610.55 | нд
| 1.2.4.2 | Реконструкция телемеханики c выполнением ЭМБ на ПС 110/10 кВ Сосновская | H_TP1900.PR.0041 | УНЦ систем АСУТП и ТМ | ПС | нд | П | 2027 | нд | нд | техническое обоснование инвестиционного проекта | 12.10.2021 | ХМАО | 1 | 1 | 1 ед. | А5-06 | 2418 | 1.09 | 2635.62 | нд
| 1.2.4.2 | Реконструкция телемеханики c выполнением ЭМБ на ПС 110/10 кВ Сосновская | H_TP1900.PR.0041 | УНЦ систем АСУТП и ТМ | ПС | нд | П | 2027 | нд | нд | техническое обоснование инвестиционного проекта | 12.10.2021 | ХМАО | 1 | 1 | 1 ед. | А5-07 | 180 | 1.09 | 196.2 | нд
| 1.2.4.2 | Реконструкция телемеханики c выполнением ЭМБ на ПС 110/10 кВ Сосновская | H_TP1900.PR.0041 | УНЦ АСУТП присоединения | ПС | нд | П | 2027 | 6 | нд | техническое обоснование инвестиционного проекта | 12.10.2021 | ХМАО | 1 | 6 | 1 ед. | А4-01 | 1620 | 1.09 | 10594.8 | нд
| 1.2.4.2 | Реконструкция телемеханики c выполнением ЭМБ на ПС 110/10 кВ Сосновская | H_TP1900.PR.0041 | УНЦ АСУТП присоединения | ПС | нд | П | 2027 | 110 | нд | техническое обоснование инвестиционного проекта | 12.10.2021 | ХМАО | 1 | 6 | 1 ед. | А4-02 | 1887 | 1.09 | 12340.98 | нд
| 1.2.4.2 | Реконструкция телемеханики c выполнением ЭМБ на ПС 110/10 кВ Сосновская | H_TP1900.PR.0041 | УНЦ систем АСУТП и ТМ | ПС | нд | П | 2027 | нд | нд | техническое обоснование инвестиционного проекта | 12.10.2021 | ХМАО | 1 | 1 | 1 ед. | А5-08 | 366 | 1.09 | 398.94 | нд
| 1.2.4.2 | Реконструкция телемеханики c выполнением ЭМБ на ПС 110/10 кВ Сосновская | H_TP1900.PR.0041 | УНЦ систем АСУТП и ТМ | ПС | нд | П | 2027 | нд | нд | техническое обоснование инвестиционного проекта | 12.10.2021 | ХМАО | 1 | 1 | 1 ед. | А5-09 | 178 | 1.09 | 194.02 | нд
| 1.2.4.2 | Реконструкция телемеханики c выполнением ЭМБ на ПС 110/10 кВ Сосновская | H_TP1900.PR.0041 | УНЦ контрольного (силового)кабеля | ПС | нд | П | 2027 | нд | нд | техническое обоснование инвестиционного проекта | 12.10.2021 | ХМАО | 1 | 5 | 1 км | Н3-01-2 | 168 | 1.17 | 982.8 | нд
| 1.2.4.2 | Реконструкция телемеханики c выполнением ЭМБ на ПС 110/10 кВ Сосновская | H_TP1900.PR.0041 | УНЦ контрольного (силового)кабеля | ПС | нд | П | 2027 | нд | нд | техническое обоснование инвестиционного проекта | 12.10.2021 | ХМАО | 1 | 3 | 1 км | Н3-02-2 | 215 | 1.17 | 754.65 | нд
| 1.2.4.2 | Реконструкция телемеханики c выполнением ЭМБ на ПС 110/10 кВ Сосновская | H_TP1900.PR.0041 | Затраты на проектно-изыскательские работы для отдельных элементов электрических сетей | ПС | нд | П | 2027 | нд | нд | техническое обоснование инвестиционного проекта | 12.10.2021 | ХМАО | 1 | 1 | 1 объект | П6-10 | 3000 | 1 | 3000 | нд
| 1.2.4.2 | Реконструкция телемеханики c выполнением ЭМБ на ПС 110/10 кВ Сосновская | H_TP1900.PR.0041 | Итого объем финансовых потребностей по инвестиционному проекту, тыс. рублей | нд | нд | нд | нд | нд | нд | нд | нд | нд | нд | нд | нд | нд | нд | нд | 38611.38 | нд
| 1.2.4.2 | Реконструкция Надстройки 220 кВ ПС 110/35/10 кВ Хора с РП 110 кВ Хора филиала АО "Тюменьэнерго" Энергокомплекс (установка системы охранного освещения – 740 п.м. ограждения) | L_TP1900.PR.0053 | УНЦ комплекса систем безопасности ПС | ПС | нд | З | 2021 | нд | нд | Приказ об утв. ПСД | от 09.12.2021 № 2-ЭК | ХМАО | 1 | 740 | 1 м периметра ПС | И15-10 | 3.5 | 1.09 | 2823.1 | нд
| 1.2.4.2 | Реконструкция Надстройки 220 кВ ПС 110/35/10 кВ Хора с РП 110 кВ Хора филиала АО "Тюменьэнерго" Энергокомплекс (установка системы охранного освещения – 740 п.м. ограждения) | L_TP1900.PR.0053 | Затраты на проектно-изыскательские работы для отдельных элементов электрических сетей | ПС | нд | З | 2021 | нд | нд | Приказ об утв. ПСД | от 09.12.2021 № 2-ЭК | ХМАО | 1 | 1 | 1 объект | П6-06 | 300 | 1 | 300 | нд
| 1.2.4.2 | Реконструкция Надстройки 220 кВ ПС 110/35/10 кВ Хора с РП 110 кВ Хора филиала АО "Тюменьэнерго" Энергокомплекс (установка системы охранного освещения – 740 п.м. ограждения) | L_TP1900.PR.0053 | Итого объем финансовых потребностей по инвестиционному проекту, тыс. рублей | нд | нд | нд | нд | нд | нд | нд | нд | нд | нд | нд | нд | нд | нд | нд | 3123.1 | нд
| 1.2.4.2 | Реконструкция телемеханики с выполнением ЭМБ на ПС 110/10 кВ Верхнеказымская | M_TP1900.PR.0057 | УНЦ систем АСУТП и ТМ | ПС | нд | П | 2027 | нд | нд | техническое обоснование инвестиционного проекта | 2021-10-12 | ХМАО | 1 | 1 | 1 ед. | А5-01 | 1356 | 1.09 | 1478.04 | нд
| 1.2.4.2 | Реконструкция телемеханики с выполнением ЭМБ на ПС 110/10 кВ Верхнеказымская | M_TP1900.PR.0057 | УНЦ систем АСУТП и ТМ | ПС | нд | П | 2027 | нд | нд | техническое обоснование инвестиционного проекта | 2021-10-12 | ХМАО | 1 | 2 | 1 ед. | А5-02 | 1571 | 1.09 | 3424.78 | нд
| 1.2.4.2 | Реконструкция телемеханики с выполнением ЭМБ на ПС 110/10 кВ Верхнеказымская | M_TP1900.PR.0057 | УНЦ систем АСУТП и ТМ | ПС | нд | П | 2027 | нд | нд | техническое обоснование инвестиционного проекта | 2021-10-12 | ХМАО | 1 | 1 | 1 ед. | А5-04 | 2395 | 1.09 | 2610.55 | нд
| 1.2.4.2 | Реконструкция телемеханики с выполнением ЭМБ на ПС 110/10 кВ Верхнеказымская | M_TP1900.PR.0057 | УНЦ систем АСУТП и ТМ | ПС | нд | П | 2027 | нд | нд | техническое обоснование инвестиционного проекта | 2021-10-12 | ХМАО | 1 | 1 | 1 ед. | А5-06 | 2418 | 1.09 | 2635.62 | нд
| 1.2.4.2 | Реконструкция телемеханики с выполнением ЭМБ на ПС 110/10 кВ Верхнеказымская | M_TP1900.PR.0057 | УНЦ систем АСУТП и ТМ | ПС | нд | П | 2027 | нд | нд | техническое обоснование инвестиционного проекта | 2021-10-12 | ХМАО | 1 | 1 | 1 ед. | А5-07 | 180 | 1.09 | 196.2 | нд
| 1.2.4.2 | Реконструкция телемеханики с выполнением ЭМБ на ПС 110/10 кВ Верхнеказымская | M_TP1900.PR.0057 | УНЦ АСУТП присоединения | ПС | нд | П | 2027 | 6 | нд | техническое обоснование инвестиционного проекта | 2021-10-12 | ХМАО | 1 | 4 | 1 ед. | А4-01 | 1620 | 1.09 | 7063.2 | нд
| 1.2.4.2 | Реконструкция телемеханики с выполнением ЭМБ на ПС 110/10 кВ Верхнеказымская | M_TP1900.PR.0057 | УНЦ АСУТП присоединения | ПС | нд | П | 2027 | 110 | нд | техническое обоснование инвестиционного проекта | 2021-10-12 | ХМАО | 1 | 7 | 1 ед. | А4-02 | 1887 | 1.09 | 14397.81 | нд
| 1.2.4.2 | Реконструкция телемеханики с выполнением ЭМБ на ПС 110/10 кВ Верхнеказымская | M_TP1900.PR.0057 | УНЦ систем АСУТП и ТМ | ПС | нд | П | 2027 | нд | нд | техническое обоснование инвестиционного проекта | 2021-10-12 | ХМАО | 1 | 1 | 1 ед. | А5-08 | 366 | 1.09 | 398.94 | нд
| 1.2.4.2 | Реконструкция телемеханики с выполнением ЭМБ на ПС 110/10 кВ Верхнеказымская | M_TP1900.PR.0057 | УНЦ систем АСУТП и ТМ | ПС | нд | П | 2027 | нд | нд | техническое обоснование инвестиционного проекта | 2021-10-12 | ХМАО | 1 | 1 | 1 ед. | А5-09 | 178 | 1.09 | 194.02 | нд
| 1.2.4.2 | Реконструкция телемеханики с выполнением ЭМБ на ПС 110/10 кВ Верхнеказымская | M_TP1900.PR.0057 | УНЦ контрольного (силового)кабеля | ПС | нд | П | 2027 | нд | нд | техническое обоснование инвестиционного проекта | 2021-10-12 | ХМАО | 1 | 6 | 1 км | Н3-01-2 | 168 | 1.17 | 1179.36 | нд
| 1.2.4.2 | Реконструкция телемеханики с выполнением ЭМБ на ПС 110/10 кВ Верхнеказымская | M_TP1900.PR.0057 | УНЦ контрольного (силового)кабеля | ПС | нд | П | 2027 | нд | нд | техническое обоснование инвестиционного проекта | 2021-10-12 | ХМАО | 1 | 1 | 1 км | Н3-02-2 | 215 | 1.17 | 251.55 | нд
| 1.2.4.2 | Реконструкция телемеханики с выполнением ЭМБ на ПС 110/10 кВ Верхнеказымская | M_TP1900.PR.0057 | Затраты на проектно-изыскательские работы для отдельных элементов электрических сетей | ПС | нд | П | 2027 | нд | нд | техническое обоснование инвестиционного проекта | 2021-10-12 | ХМАО | 1 | 1 | 1 объект | П6-10 | 3000 | 1 | 3000 | нд
| 1.2.4.2 | Реконструкция телемеханики с выполнением ЭМБ на ПС 110/10 кВ Верхнеказымская | M_TP1900.PR.0057 | Итого объем финансовых потребностей по инвестиционному проекту, тыс. рублей | нд | нд | нд | нд | нд | нд | нд | нд | нд | нд | нд | нд | нд | нд | нд | 36830.07 | нд
| 1.2.4.2 | Реконструкция телемеханики c выполнением ЭМБ на ПС 220/110/10 кВ Хора | M_TP1900.PR.0058 | УНЦ систем АСУТП и ТМ | ПС | нд | П | 2025 | нд | нд | техническое обоснование инвестиционного проекта | 2021-10-12 | ХМАО | 1 | 1 | 1 ед. | А5-01 | 1356 | 1.09 | 1478.04 | нд
| 1.2.4.2 | Реконструкция телемеханики c выполнением ЭМБ на ПС 220/110/10 кВ Хора | M_TP1900.PR.0058 | УНЦ систем АСУТП и ТМ | ПС | нд | П | 2025 | нд | нд | техническое обоснование инвестиционного проекта | 2021-10-12 | ХМАО | 1 | 2 | 1 ед. | А5-02 | 1571 | 1.09 | 3424.78 | нд
| 1.2.4.2 | Реконструкция телемеханики c выполнением ЭМБ на ПС 220/110/10 кВ Хора | M_TP1900.PR.0058 | УНЦ систем АСУТП и ТМ | ПС | нд | П | 2025 | нд | нд | техническое обоснование инвестиционного проекта | 2021-10-12 | ХМАО | 1 | 1 | 1 ед. | А5-04 | 2395 | 1.09 | 2610.55 | нд
| 1.2.4.2 | Реконструкция телемеханики c выполнением ЭМБ на ПС 220/110/10 кВ Хора | M_TP1900.PR.0058 | УНЦ систем АСУТП и ТМ | ПС | нд | П | 2025 | нд | нд | техническое обоснование инвестиционного проекта | 2021-10-12 | ХМАО | 1 | 1 | 1 ед. | А5-07 | 180 | 1.09 | 196.2 | нд
| 1.2.4.2 | Реконструкция телемеханики c выполнением ЭМБ на ПС 220/110/10 кВ Хора | M_TP1900.PR.0058 | УНЦ АСУТП присоединения | ПС | нд | П | 2025 | 110 | нд | техническое обоснование инвестиционного проекта | 2021-10-12 | ХМАО | 1 | 15 | 1 ед. | А4-02 | 629 | 1.09 | 10284.15 | нд
| 1.2.4.2 | Реконструкция телемеханики c выполнением ЭМБ на ПС 220/110/10 кВ Хора | M_TP1900.PR.0058 | УНЦ систем АСУТП и ТМ | ПС | нд | П | 2025 | нд | нд | техническое обоснование инвестиционного проекта | 2021-10-12 | ХМАО | 1 | 1 | 1 ед. | А5-08 | 366 | 1.09 | 398.94 | нд
| 1.2.4.2 | Реконструкция телемеханики c выполнением ЭМБ на ПС 220/110/10 кВ Хора | M_TP1900.PR.0058 | УНЦ систем АСУТП и ТМ | ПС | нд | П | 2025 | нд | нд | техническое обоснование инвестиционного проекта | 2021-10-12 | ХМАО | 1 | 1 | 1 ед. | А5-09 | 178 | 1.09 | 194.02 | нд
| 1.2.4.2 | Реконструкция телемеханики c выполнением ЭМБ на ПС 220/110/10 кВ Хора | M_TP1900.PR.0058 | УНЦ контрольного (силового)кабеля | ПС | нд | П | 2025 | нд | нд | техническое обоснование инвестиционного проекта | 2021-10-12 | ХМАО | 1 | 4 | 1 км | Н3-01-2 | 168 | 1.17 | 786.24 | нд
| 1.2.4.2 | Реконструкция телемеханики c выполнением ЭМБ на ПС 220/110/10 кВ Хора | M_TP1900.PR.0058 | УНЦ контрольного (силового)кабеля | ПС | нд | П | 2025 | нд | нд | техническое обоснование инвестиционного проекта | 2021-10-12 | ХМАО | 1 | 1 | 1 км | Н3-02-2 | 215 | 1.17 | 251.55 | нд
| 1.2.4.2 | Реконструкция телемеханики c выполнением ЭМБ на ПС 220/110/10 кВ Хора | M_TP1900.PR.0058 | Затраты на проектно-изыскательские работы для отдельных элементов электрических сетей | ПС | нд | П | 2025 | нд | нд | техническое обоснование инвестиционного проекта | 2021-10-12 | ХМАО | 1 | 1 | 1 объект | П6-08 | 1500 | 1 | 1500 | нд
| 1.2.4.2 | Реконструкция телемеханики c выполнением ЭМБ на ПС 220/110/10 кВ Хора | M_TP1900.PR.0058 | Итого объем финансовых потребностей по инвестиционному проекту, тыс. рублей | нд | нд | нд | нд | нд | нд | нд | нд | нд | нд | нд | нд | нд | нд | нд | 21124.47 | нд
| 1.2.4.2 | Реконструкция ССПД с использованием БШПД ПС 110 кВ Маслиховская, Транспортная, Брусничная, КНС-7, Савуйская филиала АО "Тюменьэнерго" Сургутские электрические сети | H_TP1100.PR.0052 | УНЦ ВОСП | ПС | нд | С | 2024 | нд | нд | Приказ об утверждении ПСД | 831 от 13.11.2018 | ХМАО | 1 | 5 | 1 ед | А7-01 | 4791 | 1.09 | 26110.95 | нд
| 1.2.4.2 | Реконструкция ССПД с использованием БШПД ПС 110 кВ Маслиховская, Транспортная, Брусничная, КНС-7, Савуйская филиала АО "Тюменьэнерго" Сургутские электрические сети | H_TP1100.PR.0052 | Затраты на проектно-изыскательские работы для отдельных элементов электрических сетей | ПС | нд | С | 2024 | нд | нд | Приказ об утверждении ПСД | 831 от 13.11.2018 | ХМАО | 1 | 1 | 1 объект | П6-09 | 3000 | 1 | 3000 | нд
| 1.2.4.2 | Реконструкция ССПД с использованием БШПД ПС 110 кВ Маслиховская, Транспортная, Брусничная, КНС-7, Савуйская филиала АО "Тюменьэнерго" Сургутские электрические сети | H_TP1100.PR.0052 | Итого объем финансовых потребностей по инвестиционному проекту, тыс. рублей | нд | нд | нд | нд | нд | нд | нд | нд | нд | нд | нд | нд | нд | нд | нд | 29110.95 | нд
| 1.2.4.2 | Техническое перевооружение ВЧ-систем связи на ПС 110 кВ филиала АО "Тюменьэнерго" Урайские ЭС (ПС 110/35/6 кВ Яхлинская, ПС 110/10 кВ Шаим, ПС 110/35/6 кВ Лазаревская, ПС 110/10 кВ Зеленоборская, ПС 110/35/6 кВ Комаровская, ПС 110/35/6 кВ Филипповская, ПС 110/35/6 кВ Ловинская; замена аппаратуры ВЧ связи - 7 шт.) | I_TP2100.PR.0037 | УНЦ системы ВЧ связи 35-750 Кв | ПС | нд | С | 2022 | 110 | нд | Приказ об утв. ПСД | от 05.08.2019 № 19/05 | ХМАО | 1 | 14 | 1 ед | А6-02 | 3354 | 1.15 | 53999.4 | нд
| 1.2.4.2 | Техническое перевооружение ВЧ-систем связи на ПС 110 кВ филиала АО "Тюменьэнерго" Урайские ЭС (ПС 110/35/6 кВ Яхлинская, ПС 110/10 кВ Шаим, ПС 110/35/6 кВ Лазаревская, ПС 110/10 кВ Зеленоборская, ПС 110/35/6 кВ Комаровская, ПС 110/35/6 кВ Филипповская, ПС 110/35/6 кВ Ловинская; замена аппаратуры ВЧ связи - 7 шт.) | I_TP2100.PR.0037 | Затраты на проектно-изыскательские работы для отдельных элементов электрических сетей | ПС | нд | С | 2022 | нд | нд | Приказ об утв. ПСД | от 05.08.2019 № 19/05 | ХМАО | 1 | 1 | 1 объект | П6-10 | 7500 | 1 | 7500 | нд
| 1.2.4.2 | Техническое перевооружение ВЧ-систем связи на ПС 110 кВ филиала АО "Тюменьэнерго" Урайские ЭС (ПС 110/35/6 кВ Яхлинская, ПС 110/10 кВ Шаим, ПС 110/35/6 кВ Лазаревская, ПС 110/10 кВ Зеленоборская, ПС 110/35/6 кВ Комаровская, ПС 110/35/6 кВ Филипповская, ПС 110/35/6 кВ Ловинская; замена аппаратуры ВЧ связи - 7 шт.) | I_TP2100.PR.0037 | Итого объем финансовых потребностей по инвестиционному проекту, тыс. рублей | нд | нд | нд | нд | нд | нд | нд | нд | нд | нд | нд | нд | нд | нд | нд | 61499.4 | нд
| 1.2.4.2 | Реконструкция ССПД с использованием БШПД ПС 110 кВ Береговая филиала АО "Тюменьэнерго" Сургутские электрические сети | K_TP1100.PR.0069 | УНЦ сети связи | ПС | нд | П | 2023 | нд | нд | техническое обоснование инвестиционного проекта | 21.10.2020 | ХМАО | 1 | 1 | 1 объект | И14-10 | 744 | 1.09 | 810.96 | нд
| 1.2.4.2 | Реконструкция ССПД с использованием БШПД ПС 110 кВ Береговая филиала АО "Тюменьэнерго" Сургутские электрические сети | K_TP1100.PR.0069 | УНЦ системы оперативного постоянного тока и собственных нужд ПС | ПС | нд | П | 2023 | нд | нд | техническое обоснование инвестиционного проекта | 21.10.2020 | ХМАО | 1 | 1 | 1 ед. | И13-06 | 2124 | 1.09 | 2315.16 | нд
| 1.2.4.2 | Реконструкция ССПД с использованием БШПД ПС 110 кВ Береговая филиала АО "Тюменьэнерго" Сургутские электрические сети | K_TP1100.PR.0069 | УНЦ системы оперативного постоянного тока и собственных нужд ПС | ПС | нд | П | 2023 | нд | нд | техническое обоснование инвестиционного проекта | 21.10.2020 | ХМАО | 1 | 1 | 1 ед. | И13-07 | 1416 | 1.09 | 1543.44 | нд
| 1.2.4.2 | Реконструкция ССПД с использованием БШПД ПС 110 кВ Береговая филиала АО "Тюменьэнерго" Сургутские электрические сети | K_TP1100.PR.0069 | УНЦ ВОСП | ПС | нд | П | 2023 | нд | нд | техническое обоснование инвестиционного проекта | 21.10.2020 | ХМАО | 1 | 2 | 1 ед. | А7-01 | 4791 | 1.09 | 10444.38 | нд
| 1.2.4.2 | Реконструкция ССПД с использованием БШПД ПС 110 кВ Береговая филиала АО "Тюменьэнерго" Сургутские электрические сети | K_TP1100.PR.0069 | УНЦ ВОСП | ПС | нд | П | 2023 | нд | нд | техническое обоснование инвестиционного проекта | 21.10.2020 | ХМАО | 1 | 1 | 1 ед. | А7-05 | 1173 | 1.09 | 1278.57 | нд
| 1.2.4.2 | Реконструкция ССПД с использованием БШПД ПС 110 кВ Береговая филиала АО "Тюменьэнерго" Сургутские электрические сети | K_TP1100.PR.0069 | Затраты на проектно-изыскательские работы отдельных элементов электрических сетей | ПС | нд | П | 2023 | нд | нд | техническое обоснование инвестиционного проекта | 21.10.2020 | ХМАО | 1 | 1 | 1 объект | П6-08 | 1500 | 1 | 1500 | нд
| 1.2.4.2 | Реконструкция ССПД с использованием БШПД ПС 110 кВ Береговая филиала АО "Тюменьэнерго" Сургутские электрические сети | K_TP1100.PR.0069 | Итого объем финансовых потребностей по инвестиционному проекту, тыс. рублей | нд | нд | нд | нд | нд | нд | нд | нд | нд | нд | нд | нд | нд | нд | нд | 17892.51 | нд
| 1.2.4.2 | Реконструкция ПС 110кВ филиала Сургутские электрические сети (модернизация систем ТМ, АСУ ТП, АИСКУЭ на ПС 110 кВ Северная). | K_TP1100.PS.0059 | УНЦ АСУТП ПС и ТМ | ПС | нд | П | 2023 | 110 | нд | нд | нд | ХМАО | 1 | 1 | 1 ед. | А3-02 | 23531 | 1.09 | 25648.79 | нд
| 1.2.4.2 | Реконструкция ПС 110кВ филиала Сургутские электрические сети (модернизация систем ТМ, АСУ ТП, АИСКУЭ на ПС 110 кВ Северная). | K_TP1100.PS.0059 | УНЦ АСУТП присоединения | ПС | нд | П | 2023 | 10 | нд | техническое обоснование инвестиционного проекта | 30.12.2021 | ХМАО | 1 | 12 | 1 ед. | А4-01 | 180 | 1.09 | 2354.4 | нд
| 1.2.4.2 | Реконструкция ПС 110кВ филиала Сургутские электрические сети (модернизация систем ТМ, АСУ ТП, АИСКУЭ на ПС 110 кВ Северная). | K_TP1100.PS.0059 | УНЦ АСУТП присоединения | ПС | нд | П | 2023 | 110 | нд | техническое обоснование инвестиционного проекта | 30.12.2021 | ХМАО | 1 | 3 | 1 ед. | А4-02 | 629 | 1.09 | 2056.83 | нд
| 1.2.4.2 | Реконструкция ПС 110кВ филиала Сургутские электрические сети (модернизация систем ТМ, АСУ ТП, АИСКУЭ на ПС 110 кВ Северная). | K_TP1100.PS.0059 | УНЦ ВОСП | ПС | нд | П | 2023 | нд | нд | техническое обоснование инвестиционного проекта | 30.12.2021 | ХМАО | 1 | 1 | 1 ед | А7-01 | 4791 | 1.09 | 5222.19 | нд
| 1.2.4.2 | Реконструкция ПС 110кВ филиала Сургутские электрические сети (модернизация систем ТМ, АСУ ТП, АИСКУЭ на ПС 110 кВ Северная). | K_TP1100.PS.0059 | Затраты на проектно-изыскательские работы для отдельных элементов электрических сетей | ПС | нд | П | 2023 | нд | нд | техническое обоснование инвестиционного проекта | 30.12.2021 | ХМАО | 1 | 1 | 1 объект | П6-09 | 3000 | 1 | 3000 | нд
| 1.2.4.2 | Реконструкция ПС 110кВ филиала Сургутские электрические сети (модернизация систем ТМ, АСУ ТП, АИСКУЭ на ПС 110 кВ Северная). | K_TP1100.PS.0059 | Итого объем финансовых потребностей по инвестиционному проекту, тыс. рублей | нд | нд | нд | нд | нд | нд | нд | нд | нд | нд | нд | нд | нд | нд | нд | 38282.21 | нд
| 1.2.4.2 | Техническое перевооружение РЗА на ПС 110/35/6 кВ Лазаревская, ПС 110/35/6 кВ Яхлинская, ПС 110/10 кВ Советская, ПС 110/10 кВ Шаим филиала АО «Россети Тюмень» Урайские электрические сети (замена защит на микропроцессорные устройства РЗА: ДЗШ(ДЗО)-110, комплектов РЗА (КСЗ, УРОВ, АПВ) ШСВ(СВ)-110) | M_TP2100.PS.0058 | УНЦ РЗА | ПС | нд | П | 2025 | 110 | нд | техническое обоснование инвестиционного проекта | 16.11.2021 | ХМАО | 1 | 8 | 1 ед | И11-01-3 | 2250 | 1.09 | 19620 | нд
| 1.2.4.2 | Техническое перевооружение РЗА на ПС 110/35/6 кВ Лазаревская, ПС 110/35/6 кВ Яхлинская, ПС 110/10 кВ Советская, ПС 110/10 кВ Шаим филиала АО «Россети Тюмень» Урайские электрические сети (замена защит на микропроцессорные устройства РЗА: ДЗШ(ДЗО)-110, комплектов РЗА (КСЗ, УРОВ, АПВ) ШСВ(СВ)-110) | M_TP2100.PS.0058 | УНЦ контрольного (силового)кабеля | ПС | нд | П | 2025 | нд | нд | техническое обоснование инвестиционного проекта | 16.11.2021 | ХМАО | 1 | 2.245 | 1 км | Н3-01-1 | 158 | 1.17 | 415.0107 | нд
| 1.2.4.2 | Техническое перевооружение РЗА на ПС 110/35/6 кВ Лазаревская, ПС 110/35/6 кВ Яхлинская, ПС 110/10 кВ Советская, ПС 110/10 кВ Шаим филиала АО «Россети Тюмень» Урайские электрические сети (замена защит на микропроцессорные устройства РЗА: ДЗШ(ДЗО)-110, комплектов РЗА (КСЗ, УРОВ, АПВ) ШСВ(СВ)-110) | M_TP2100.PS.0058 | УНЦ контрольного (силового)кабеля | ПС | нд | П | 2025 | нд | нд | техническое обоснование инвестиционного проекта | 16.11.2021 | ХМАО | 1 | 2.543 | 1 км | Н3-03-2 | 301 | 1.17 | 895.5683 | нд
| 1.2.4.2 | Техническое перевооружение РЗА на ПС 110/35/6 кВ Лазаревская, ПС 110/35/6 кВ Яхлинская, ПС 110/10 кВ Советская, ПС 110/10 кВ Шаим филиала АО «Россети Тюмень» Урайские электрические сети (замена защит на микропроцессорные устройства РЗА: ДЗШ(ДЗО)-110, комплектов РЗА (КСЗ, УРОВ, АПВ) ШСВ(СВ)-110) | M_TP2100.PS.0058 | УНЦ контрольного (силового)кабеля | ПС | нд | П | 2025 | нд | нд | техническое обоснование инвестиционного проекта | 16.11.2021 | ХМАО | 1 | 0.34 | 1 км | Н3-02-1 | 199 | 1.17 | 79.1622 | нд
| 1.2.4.2 | Техническое перевооружение РЗА на ПС 110/35/6 кВ Лазаревская, ПС 110/35/6 кВ Яхлинская, ПС 110/10 кВ Советская, ПС 110/10 кВ Шаим филиала АО «Россети Тюмень» Урайские электрические сети (замена защит на микропроцессорные устройства РЗА: ДЗШ(ДЗО)-110, комплектов РЗА (КСЗ, УРОВ, АПВ) ШСВ(СВ)-110) | M_TP2100.PS.0058 | УНЦ контрольного (силового)кабеля | ПС | нд | П | 2025 | нд | нд | техническое обоснование инвестиционного проекта | 16.11.2021 | ХМАО | 1.75 | 0.75 | 1 км | Н3-01-1 | 158 | 1.17 | 242.6287 | нд
| 1.2.4.2 | Техническое перевооружение РЗА на ПС 110/35/6 кВ Лазаревская, ПС 110/35/6 кВ Яхлинская, ПС 110/10 кВ Советская, ПС 110/10 кВ Шаим филиала АО «Россети Тюмень» Урайские электрические сети (замена защит на микропроцессорные устройства РЗА: ДЗШ(ДЗО)-110, комплектов РЗА (КСЗ, УРОВ, АПВ) ШСВ(СВ)-110) | M_TP2100.PS.0058 | УНЦ контрольного (силового)кабеля | ПС | нд | П | 2025 | нд | нд | техническое обоснование инвестиционного проекта | 16.11.2021 | ХМАО | 2.5 | 0.225 | 1 км | Н3-01-1 | 158 | 1.17 | 103.9838 | нд
| 1.2.4.2 | Техническое перевооружение РЗА на ПС 110/35/6 кВ Лазаревская, ПС 110/35/6 кВ Яхлинская, ПС 110/10 кВ Советская, ПС 110/10 кВ Шаим филиала АО «Россети Тюмень» Урайские электрические сети (замена защит на микропроцессорные устройства РЗА: ДЗШ(ДЗО)-110, комплектов РЗА (КСЗ, УРОВ, АПВ) ШСВ(СВ)-110) | M_TP2100.PS.0058 | УНЦ кабельных сооружений для прокладки кабельной линии | ПС | нд | П | 2025 | нд | нд | техническое обоснование инвестиционного проекта | 16.11.2021 | ХМАО | 1 | 120 | 1 м по трассе | Н2-01 | 3 | 1.17 | 421.2 | нд
| 1.2.4.2 | Техническое перевооружение РЗА на ПС 110/35/6 кВ Лазаревская, ПС 110/35/6 кВ Яхлинская, ПС 110/10 кВ Советская, ПС 110/10 кВ Шаим филиала АО «Россети Тюмень» Урайские электрические сети (замена защит на микропроцессорные устройства РЗА: ДЗШ(ДЗО)-110, комплектов РЗА (КСЗ, УРОВ, АПВ) ШСВ(СВ)-110) | M_TP2100.PS.0058 | Затраты на проектно-изыскательские работы для отдельных элементов электрических сетей | ПС | нд | П | 2025 | нд | нд | техническое обоснование инвестиционного проекта | 16.11.2021 | ХМАО | 1 | 1 | 1 объект | П6-09 | 3000 | 1 | 3000 | нд
| 1.2.4.2 | Техническое перевооружение РЗА на ПС 110/35/6 кВ Лазаревская, ПС 110/35/6 кВ Яхлинская, ПС 110/10 кВ Советская, ПС 110/10 кВ Шаим филиала АО «Россети Тюмень» Урайские электрические сети (замена защит на микропроцессорные устройства РЗА: ДЗШ(ДЗО)-110, комплектов РЗА (КСЗ, УРОВ, АПВ) ШСВ(СВ)-110) | M_TP2100.PS.0058 | Итого объем финансовых потребностей по инвестиционному проекту, тыс. рублей | нд | нд | нд | нд | нд | нд | нд | нд | нд | нд | нд | нд | нд | нд | нд | 24777.5537 | нд
| 1.2.4.2 | Модернизация системы телефонной связи Советского РЭС УЭС (замена диспетчерской АТС) | M_TP2100.PR.0044 | УНЦ сети связи | ПС | нд | П | 2026 | нд | нд | техническое обоснование инвестиционного проекта | 16.11.2021 | ХМАО | 1 | 1 | 1 объект | И14-01 | 5179 | 1.09 | 5645.11 | нд
| 1.2.4.2 | Модернизация системы телефонной связи Советского РЭС УЭС (замена диспетчерской АТС) | M_TP2100.PR.0044 | Затраты на проектно-изыскательские работы для отдельных элементов электрических сетей | нд | нд | П | 2026 | нд | нд | техническое обоснование инвестиционного проекта | 16.11.2021 | ХМАО | 1 | 1 | 1 объект | П6-06 | 300 | 1 | 300 | нд
| 1.2.4.2 | Модернизация системы телефонной связи Советского РЭС УЭС (замена диспетчерской АТС) | M_TP2100.PR.0044 | Итого объем финансовых потребностей по инвестиционному проекту, тыс. рублей | нд | нд | нд | нд | нд | нд | нд | нд | нд | нд | нд | нд | нд | нд | нд | 5945.11 | нд
| 1.2.4.2 | Модернизация диспетчерского пункта ОДС филиала АО "Россети Тюмень" Урайские ЭС | M_TP2100.PR.0045 | УНЦ систем АСУТП и ТМ | ПС | нд | П | 2025 | нд | нд | техническое обоснование инвестиционного проекта | 16.11.2021 | ХМАО | 1 | 1 | 1 ед | А5-03 | 3141 | 1.09 | 3423.69 | нд
| 1.2.4.2 | Модернизация диспетчерского пункта ОДС филиала АО "Россети Тюмень" Урайские ЭС | M_TP2100.PR.0045 | УНЦ систем АСУТП и ТМ | ПС | нд | П | 2025 | нд | нд | техническое обоснование инвестиционного проекта | 16.11.2021 | ХМАО | 1 | 1 | 1 ед | А5-06 | 2418 | 1.09 | 2635.62 | нд
| 1.2.4.2 | Модернизация диспетчерского пункта ОДС филиала АО "Россети Тюмень" Урайские ЭС | M_TP2100.PR.0045 | УНЦ систем АСУТП и ТМ | ПС | нд | П | 2025 | нд | нд | техническое обоснование инвестиционного проекта | 16.11.2021 | ХМАО | 1 | 2 | 1 ед | А5-08 | 366 | 1.09 | 797.88 | нд
| 1.2.4.2 | Модернизация диспетчерского пункта ОДС филиала АО "Россети Тюмень" Урайские ЭС | M_TP2100.PR.0045 | УНЦ систем АСУТП и ТМ | ПС | нд | П | 2025 | нд | нд | техническое обоснование инвестиционного проекта | 16.11.2021 | ХМАО | 1 | 12 | 1 ед. | А5-01 | 1356 | 1.09 | 17736.48 | нд
| 1.2.4.2 | Модернизация диспетчерского пункта ОДС филиала АО "Россети Тюмень" Урайские ЭС | M_TP2100.PR.0045 | УНЦ сети связи | ПС | нд | П | 2025 | нд | нд | техническое обоснование инвестиционного проекта | 16.11.2021 | ХМАО | 1 | 1 | 1 объект | И14-09 | 2687 | 1.09 | 2928.83 | нд
| 1.2.4.2 | Модернизация диспетчерского пункта ОДС филиала АО "Россети Тюмень" Урайские ЭС | M_TP2100.PR.0045 | УНЦ сети связи | ПС | нд | П | 2025 | 6 | нд | техническое обоснование инвестиционного проекта | 16.11.2021 | ХМАО | 1 | 1 | 1 объект | И14-07 | 1368 | 1.09 | 1491.12 | нд
| 1.2.4.2 | Модернизация диспетчерского пункта ОДС филиала АО "Россети Тюмень" Урайские ЭС | M_TP2100.PR.0045 | Затраты на проектно-изыскательские работы для отдельных элементов электрических сетей | нд | нд | П | 2025 | нд | нд | техническое обоснование инвестиционного проекта | 16.11.2021 | ХМАО | 1 | 1 | 1 объект | П6-09 | 3000 | 1 | 3000 | нд
| 1.2.4.2 | Модернизация диспетчерского пункта ОДС филиала АО "Россети Тюмень" Урайские ЭС | M_TP2100.PR.0045 | Итого объем финансовых потребностей по инвестиционному проекту, тыс. рублей | нд | нд | нд | нд | нд | нд | нд | нд | нд | нд | нд | нд | нд | нд | нд | 32013.62 | нд
| 1.2.4.2 | Реконструкция систем телемеханики ПС 110/35/6 Дружная | M_TP1500.PR.0049 | УНЦ АСУТП ПС и ТМ | ПС | нд | Н | 2024 | 110 | нд | техническое обоснование инвестиционного проекта | 2021-12-29 | ХМАО | 1 | 1 | 1 ед. | А3-02 | 23531 | 1.09 | 25648.79 | нд
| 1.2.4.2 | Реконструкция систем телемеханики ПС 110/35/6 Дружная | M_TP1500.PR.0049 | УНЦ АСУТП присоединения | ПС | нд | Н | 2024 | 110 | нд | техническое обоснование инвестиционного проекта | 2021-12-29 | ХМАО | 1 | 13 | 1 ед. | А4-02 | 629 | 1.09 | 8912.93 | нд
| 1.2.4.2 | Реконструкция систем телемеханики ПС 110/35/6 Дружная | M_TP1500.PR.0049 | УНЦ комплекса систем безопасности ПС | ПС | нд | Н | 2024 | нд | нд | техническое обоснование инвестиционного проекта | 2021-12-29 | ХМАО | 1 | 1 | 1 ед. | И15-02 | 542 | 1.09 | 590.78 | нд
| 1.2.4.2 | Реконструкция систем телемеханики ПС 110/35/6 Дружная | M_TP1500.PR.0049 | Затраты на проектно-изыскательские работы для отдельных элементов электрических сетей | ПС | нд | Н | 2024 | нд | нд | техническое обоснование инвестиционного проекта | 2021-12-29 | ХМАО | 1 | 1 | 1 объект | П6-09 | 3000 | 1 | 3000 | нд
| 1.2.4.2 | Реконструкция систем телемеханики ПС 110/35/6 Дружная | M_TP1500.PR.0049 | Итого объем финансовых потребностей по инвестиционному проекту, тыс. рублей | нд | нд | нд | нд | нд | нд | нд | нд | нд | нд | нд | нд | нд | нд | нд | 38152.5 | нд
| 1.2.4.2 | Реконструкция систем телемеханики ПП 110 кВ "Таврическая" | M_TP1500.PR.0050 | УНЦ АСУТП ПС и ТМ | ПС | нд | Н | 2024 | 110 | нд | техническое обоснование инвестиционного проекта | 2021-12-29 | ХМАО | 1 | 1 | 1 ед. | А3-02 | 23531 | 1.09 | 25648.79 | нд
| 1.2.4.2 | Реконструкция систем телемеханики ПП 110 кВ "Таврическая" | M_TP1500.PR.0050 | УНЦ АСУТП присоединения | ПС | нд | Н | 2024 | 110 | нд | техническое обоснование инвестиционного проекта | 2021-12-29 | ХМАО | 1 | 20 | 1 ед. | А4-02 | 629 | 1.09 | 13712.2 | нд
| 1.2.4.2 | Реконструкция систем телемеханики ПП 110 кВ "Таврическая" | M_TP1500.PR.0050 | УНЦ комплекса систем безопасности ПС | ПС | нд | Н | 2024 | нд | нд | техническое обоснование инвестиционного проекта | 2021-12-29 | ХМАО | 1 | 1 | 1 ед. | И15-02 | 542 | 1.09 | 590.78 | нд
| 1.2.4.2 | Реконструкция систем телемеханики ПП 110 кВ "Таврическая" | M_TP1500.PR.0050 | Затраты на проектно-изыскательские работы для отдельных элементов электрических сетей | ПС | нд | Н | 2024 | нд | нд | техническое обоснование инвестиционного проекта | 2021-12-29 | ХМАО | 1 | 1 | 1 объект | П6-09 | 3000 | 1 | 3000 | нд
| 1.2.4.2 | Реконструкция систем телемеханики ПП 110 кВ "Таврическая" | M_TP1500.PR.0050 | Итого объем финансовых потребностей по инвестиционному проекту, тыс. рублей | нд | нд | нд | нд | нд | нд | нд | нд | нд | нд | нд | нд | нд | нд | нд | 42951.77 | нд
| 1.2.4.2 | Модернизация диспетчерского пункта ОДС филиала АО "Россети Тюмень" Когалымские электрические сети | M_TP1500.PR.0053 | УНЦ систем АСУТП и ТМ | ПС | нд | Н | 2024 | нд | нд | техническое обоснование инвестиционного проекта | 2021-12-29 | ХМАО | 1 | 1 | 1 ед. | А5-03 | 3141 | 1.09 | 3423.69 | нд
| 1.2.4.2 | Модернизация диспетчерского пункта ОДС филиала АО "Россети Тюмень" Когалымские электрические сети | M_TP1500.PR.0053 | УНЦ систем АСУТП и ТМ | ПС | нд | Н | 2024 | нд | нд | техническое обоснование инвестиционного проекта | 2021-12-29 | ХМАО | 1 | 2 | 1 ед. | А5-08 | 366 | 1.09 | 797.88 | нд
| 1.2.4.2 | Модернизация диспетчерского пункта ОДС филиала АО "Россети Тюмень" Когалымские электрические сети | M_TP1500.PR.0053 | УНЦ систем АСУТП и ТМ | ПС | нд | Н | 2024 | нд | нд | техническое обоснование инвестиционного проекта | 2021-12-29 | ХМАО | 1 | 30 | 1 ед. | А5-01 | 1356 | 1.09 | 44341.2 | нд
| 1.2.4.2 | Модернизация диспетчерского пункта ОДС филиала АО "Россети Тюмень" Когалымские электрические сети | M_TP1500.PR.0053 | УНЦ сети связи | ПС | нд | Н | 2024 | нд | нд | техническое обоснование инвестиционного проекта | 2021-12-29 | ХМАО | 1 | 1 | 1 объект | И14-09 | 2687 | 1.09 | 2928.83 | нд
| 1.2.4.2 | Модернизация диспетчерского пункта ОДС филиала АО "Россети Тюмень" Когалымские электрические сети | M_TP1500.PR.0053 | Затраты на проектно-изыскательские работы для отдельных элементов электрических сетей | ПС | нд | Н | 2024 | нд | нд | техническое обоснование инвестиционного проекта | 2021-12-29 | ХМАО | 1 | 1 | 1 объект | П6-10 | 7500 | 1 | 7500 | нд
| 1.2.4.2 | Модернизация диспетчерского пункта ОДС филиала АО "Россети Тюмень" Когалымские электрические сети | M_TP1500.PR.0053 | Итого объем финансовых потребностей по инвестиционному проекту, тыс. рублей | нд | нд | нд | нд | нд | нд | нд | нд | нд | нд | нд | нд | нд | нд | нд | 58991.6 | нд
| 1.2.4.2 | Модернизация ПС 110 кВ Ватинская 1Т, 2Т (установка защит ближнего резервирования 1Т, 2Т - 2 шт.) | M_TP1600.PR.0071 | УНЦ РЗА | ПС 110 кВ Ватинская | нд | П | 2024 | нд | нд | техническое обоснование инвестиционного проекта | 09.12.2021 | ХМАО | 1 | 2 | шт. | И11-09 - 3 | 1086 | 1.09 | 2367.48 | нд
| 1.2.4.2 | Модернизация ПС 110 кВ Ватинская 1Т, 2Т (установка защит ближнего резервирования 1Т, 2Т - 2 шт.) | M_TP1600.PR.0071 | УНЦ контрольного (силового) кабеля | ПС 110 кВ Ватинская | нд | П | 2024 | нд | нд | техническое обоснование инвестиционного проекта | 09.12.2021 | ХМАО | 1 | 0.2 | км. | Н3-02 - 1 | 199 | 1.17 | 46.566 | нд
| 1.2.4.2 | Модернизация ПС 110 кВ Ватинская 1Т, 2Т (установка защит ближнего резервирования 1Т, 2Т - 2 шт.) | M_TP1600.PR.0071 | УНЦ контрольного (силового) кабеля | ПС 110 кВ Ватинская | нд | П | 2024 | нд | нд | техническое обоснование инвестиционного проекта | 09.12.2021 | ХМАО | 1 | 0.03 | км. | Н3-02 - 2 | 215 | 1.17 | 7.5465 | нд
| 1.2.4.2 | Модернизация ПС 110 кВ Ватинская 1Т, 2Т (установка защит ближнего резервирования 1Т, 2Т - 2 шт.) | M_TP1600.PR.0071 | УНЦ контрольного (силового) кабеля | ПС 110 кВ Ватинская | нд | П | 2024 | нд | нд | техническое обоснование инвестиционного проекта | 09.12.2021 | ХМАО | 1 | 0.23 | км. | Н3-01 - 1 | 158 | 1.17 | 42.5178 | нд
| 1.2.4.2 | Модернизация ПС 110 кВ Ватинская 1Т, 2Т (установка защит ближнего резервирования 1Т, 2Т - 2 шт.) | M_TP1600.PR.0071 | Затраты на проектно-изыскательские работы для отдельных элементов электрических сетей | ПС 110 кВ Ватинская | нд | П | 2024 | нд | нд | техническое обоснование инвестиционного проекта | 09.12.2021 | ХМАО | 1 | 1 | 1 объект | П6-06 | 300 | 1 | 300 | нд
| 1.2.4.2 | Модернизация ПС 110 кВ Ватинская 1Т, 2Т (установка защит ближнего резервирования 1Т, 2Т - 2 шт.) | M_TP1600.PR.0071 | Итого объем финансовых потребностей по инвестиционному проекту, тыс. рублей | нд | нд | нд | нд | нд | нд | нд | нд | нд | нд | нд | нд | нд | нд | нд | 2764.1103 | нд
| 1.2.4.2 | Модернизация ПС 110 кВ Городская-5 1Т, 2Т (установка защит ближнего резервирования 1Т, 2Т - 2 шт.) | M_TP1600.PR.0072 | УНЦ РЗА | ПС 110 кВ Городская-5 | нд | П | 2024 | 110 | нд | техническое обоснование инвестиционного проекта | 09.12.2021 | ХМАО | 1 | 2 | шт. | И11-09 - 3 | 1086 | 1.09 | 2367.48 | нд
| 1.2.4.2 | Модернизация ПС 110 кВ Городская-5 1Т, 2Т (установка защит ближнего резервирования 1Т, 2Т - 2 шт.) | M_TP1600.PR.0072 | УНЦ контрольного (силового) кабеля | ПС 110 кВ Городская-5 | нд | П | 2024 | нд | нд | техническое обоснование инвестиционного проекта | 09.12.2021 | ХМАО | 1 | 0.2 | км. | Н3-02 - 1 | 199 | 1.17 | 46.566 | нд
| 1.2.4.2 | Модернизация ПС 110 кВ Городская-5 1Т, 2Т (установка защит ближнего резервирования 1Т, 2Т - 2 шт.) | M_TP1600.PR.0072 | УНЦ контрольного (силового) кабеля | ПС 110 кВ Городская-5 | нд | П | 2024 | нд | нд | техническое обоснование инвестиционного проекта | 09.12.2021 | ХМАО | 1 | 0.03 | км. | Н3-02 - 2 | 215 | 1.17 | 7.5465 | нд
| 1.2.4.2 | Модернизация ПС 110 кВ Городская-5 1Т, 2Т (установка защит ближнего резервирования 1Т, 2Т - 2 шт.) | M_TP1600.PR.0072 | УНЦ контрольного (силового) кабеля | ПС 110 кВ Городская-5 | нд | П | 2024 | нд | нд | техническое обоснование инвестиционного проекта | 09.12.2021 | ХМАО | 1 | 0.23 | км. | Н3-01 - 1 | 158 | 1.17 | 42.5178 | нд
| 1.2.4.2 | Модернизация ПС 110 кВ Городская-5 1Т, 2Т (установка защит ближнего резервирования 1Т, 2Т - 2 шт.) | M_TP1600.PR.0072 | Затраты на проектно-изыскательские работы для отдельных элементов электрических сетей | ПС 110 кВ Городская-5 | нд | П | 2024 | нд | нд | техническое обоснование инвестиционного проекта | 09.12.2021 | ХМАО | 1 | 1 | 1 объект | П6-06 | 300 | 1 | 300 | нд
| 1.2.4.2 | Модернизация ПС 110 кВ Городская-5 1Т, 2Т (установка защит ближнего резервирования 1Т, 2Т - 2 шт.) | M_TP1600.PR.0072 | Итого объем финансовых потребностей по инвестиционному проекту, тыс. рублей | нд | нд | нд | нд | нд | нд | нд | нд | нд | нд | нд | нд | нд | нд | нд | 2764.1103 | нд
| 1.2.4.2 | Модернизация ПС 110 кВ Ермаковская 1Т, 2Т (установка защит ближнего резервирования 1Т, 2Т - 2 шт.) | M_TP1600.PR.0073 | УНЦ РЗА | ПС 110 кВ Ермаковская | нд | П | 2024 | 110 | нд | техническое обоснование инвестиционного проекта | 09.12.2021 | ХМАО | 1 | 2 | шт. | И11-09 - 3 | 1086 | 1.09 | 2367.48 | нд
| 1.2.4.2 | Модернизация ПС 110 кВ Ермаковская 1Т, 2Т (установка защит ближнего резервирования 1Т, 2Т - 2 шт.) | M_TP1600.PR.0073 | УНЦ контрольного (силового) кабеля | ПС 110 кВ Ермаковская | нд | П | 2024 | нд | нд | техническое обоснование инвестиционного проекта | 09.12.2021 | ХМАО | 1 | 0.2 | км. | Н3-02 - 1 | 199 | 1.17 | 46.566 | нд
| 1.2.4.2 | Модернизация ПС 110 кВ Ермаковская 1Т, 2Т (установка защит ближнего резервирования 1Т, 2Т - 2 шт.) | M_TP1600.PR.0073 | УНЦ контрольного (силового) кабеля | ПС 110 кВ Ермаковская | нд | П | 2024 | нд | нд | техническое обоснование инвестиционного проекта | 09.12.2021 | ХМАО | 1 | 0.03 | км. | Н3-02 - 2 | 215 | 1.17 | 7.5465 | нд
| 1.2.4.2 | Модернизация ПС 110 кВ Ермаковская 1Т, 2Т (установка защит ближнего резервирования 1Т, 2Т - 2 шт.) | M_TP1600.PR.0073 | УНЦ контрольного (силового) кабеля | ПС 110 кВ Ермаковская | нд | П | 2024 | нд | нд | техническое обоснование инвестиционного проекта | 09.12.2021 | ХМАО | 1 | 0.23 | км. | Н3-01 - 1 | 158 | 1.17 | 42.5178 | нд
| 1.2.4.2 | Модернизация ПС 110 кВ Ермаковская 1Т, 2Т (установка защит ближнего резервирования 1Т, 2Т - 2 шт.) | M_TP1600.PR.0073 | Затраты на проектно-изыскательские работы для отдельных элементов электрических сетей | ПС 110 кВ Ермаковская | нд | П | 2024 | нд | нд | техническое обоснование инвестиционного проекта | 09.12.2021 | ХМАО | 1 | 1 | 1 объект | П6-06 | 300 | 1 | 300 | нд
| 1.2.4.2 | Модернизация ПС 110 кВ Ермаковская 1Т, 2Т (установка защит ближнего резервирования 1Т, 2Т - 2 шт.) | M_TP1600.PR.0073 | Итого объем финансовых потребностей по инвестиционному проекту, тыс. рублей | нд | нд | нд | нд | нд | нд | нд | нд | нд | нд | нд | нд | нд | нд | нд | 2764.1103 | нд
| 1.2.4.2 | Модернизация ПС 110 кВ Индустриальная 2Т (установка защит ближнего резервирования 2Т - 1 шт.) | M_TP1600.PR.0074 | УНЦ РЗА | ПС 110 кВ Индустриальная | нд | П | 2025 | 110 | нд | техническое обоснование инвестиционного проекта | 09.12.2021 | ХМАО | 1 | 1 | шт. | И11-09 - 3 | 1086 | 1.09 | 1183.74 | нд
| 1.2.4.2 | Модернизация ПС 110 кВ Индустриальная 2Т (установка защит ближнего резервирования 2Т - 1 шт.) | M_TP1600.PR.0074 | УНЦ контрольного (силового) кабеля | ПС 110 кВ Индустриальная | нд | П | 2025 | нд | нд | техническое обоснование инвестиционного проекта | 09.12.2021 | ХМАО | 1 | 0.2 | км. | Н3-02 - 1 | 199 | 1.17 | 46.566 | нд
| 1.2.4.2 | Модернизация ПС 110 кВ Индустриальная 2Т (установка защит ближнего резервирования 2Т - 1 шт.) | M_TP1600.PR.0074 | УНЦ контрольного (силового) кабеля | ПС 110 кВ Индустриальная | нд | П | 2025 | нд | нд | техническое обоснование инвестиционного проекта | 09.12.2021 | ХМАО | 1 | 0.03 | км. | Н3-02 - 2 | 215 | 1.17 | 7.5465 | нд
| 1.2.4.2 | Модернизация ПС 110 кВ Индустриальная 2Т (установка защит ближнего резервирования 2Т - 1 шт.) | M_TP1600.PR.0074 | УНЦ контрольного (силового) кабеля | ПС 110 кВ Индустриальная | нд | П | 2025 | нд | нд | техническое обоснование инвестиционного проекта | 09.12.2021 | ХМАО | 1 | 0.23 | км. | Н3-01 - 1 | 158 | 1.17 | 42.5178 | нд
| 1.2.4.2 | Модернизация ПС 110 кВ Индустриальная 2Т (установка защит ближнего резервирования 2Т - 1 шт.) | M_TP1600.PR.0074 | Затраты на проектно-изыскательские работы для отдельных элементов электрических сетей | ПС 110 кВ Индустриальная | нд | П | 2025 | нд | нд | техническое обоснование инвестиционного проекта | 09.12.2021 | ХМАО | 1 | 1 | 1 объект | П6-06 | 300 | 1 | 300 | нд
| 1.2.4.2 | Модернизация ПС 110 кВ Индустриальная 2Т (установка защит ближнего резервирования 2Т - 1 шт.) | M_TP1600.PR.0074 | Итого объем финансовых потребностей по инвестиционному проекту, тыс. рублей | нд | нд | нд | нд | нд | нд | нд | нд | нд | нд | нд | нд | нд | нд | нд | 1580.3703 | нд
| 1.2.4.2 | Модернизация ПС 110 кВ Кетовская 1Т, 2Т (установка защит ближнего резервирования 1Т, 2Т - 2 шт.) | M_TP1600.PR.0075 | УНЦ РЗА | ПС 110 кВ Кетовская | нд | П | 2025 | 110 | нд | техническое обоснование инвестиционного проекта | 09.12.2021 | ХМАО | 1 | 2 | шт. | И11-09 - 3 | 1086 | 1.09 | 2367.48 | нд
| 1.2.4.2 | Модернизация ПС 110 кВ Кетовская 1Т, 2Т (установка защит ближнего резервирования 1Т, 2Т - 2 шт.) | M_TP1600.PR.0075 | УНЦ контрольного (силового) кабеля | ПС 110 кВ Кетовская | нд | П | 2025 | нд | нд | техническое обоснование инвестиционного проекта | 09.12.2021 | ХМАО | 1 | 0.2 | км. | Н3-02 - 1 | 199 | 1.17 | 46.566 | нд
| 1.2.4.2 | Модернизация ПС 110 кВ Кетовская 1Т, 2Т (установка защит ближнего резервирования 1Т, 2Т - 2 шт.) | M_TP1600.PR.0075 | УНЦ контрольного (силового) кабеля | ПС 110 кВ Кетовская | нд | П | 2025 | нд | нд | техническое обоснование инвестиционного проекта | 09.12.2021 | ХМАО | 1 | 0.03 | км. | Н3-02 - 2 | 215 | 1.17 | 7.5465 | нд
| 1.2.4.2 | Модернизация ПС 110 кВ Кетовская 1Т, 2Т (установка защит ближнего резервирования 1Т, 2Т - 2 шт.) | M_TP1600.PR.0075 | УНЦ контрольного (силового) кабеля | ПС 110 кВ Кетовская | нд | П | 2025 | нд | нд | техническое обоснование инвестиционного проекта | 09.12.2021 | ХМАО | 1 | 0.23 | км. | Н3-01 - 1 | 158 | 1.17 | 42.5178 | нд
| 1.2.4.2 | Модернизация ПС 110 кВ Кетовская 1Т, 2Т (установка защит ближнего резервирования 1Т, 2Т - 2 шт.) | M_TP1600.PR.0075 | Затраты на проектно-изыскательские работы для отдельных элементов электрических сетей | ПС 110 кВ Кетовская | нд | П | 2025 | нд | нд | техническое обоснование инвестиционного проекта | 09.12.2021 | ХМАО | 1 | 1 | 1 объект | П6-06 | 300 | 1 | 300 | нд
| 1.2.4.2 | Модернизация ПС 110 кВ Кетовская 1Т, 2Т (установка защит ближнего резервирования 1Т, 2Т - 2 шт.) | M_TP1600.PR.0075 | Итого объем финансовых потребностей по инвестиционному проекту, тыс. рублей | нд | нд | нд | нд | нд | нд | нд | нд | нд | нд | нд | нд | нд | нд | нд | 2764.1103 | нд
| 1.2.4.2 | Модернизация ПС 110 кВ КНС-13 1Т, 2Т (установка защит ближнего резервирования 1Т, 2Т - 2 шт.) | M_TP1600.PR.0076 | УНЦ РЗА | ПС 110 кВ КНС-13 | нд | П | 2024 | 110 | нд | техническое обоснование инвестиционного проекта | 09.12.2021 | ХМАО | 1 | 2 | шт. | И11-09 - 3 | 1086 | 1.09 | 2367.48 | нд
| 1.2.4.2 | Модернизация ПС 110 кВ КНС-13 1Т, 2Т (установка защит ближнего резервирования 1Т, 2Т - 2 шт.) | M_TP1600.PR.0076 | УНЦ контрольного (силового) кабеля | ПС 110 кВ КНС-13 | нд | П | 2024 | нд | нд | техническое обоснование инвестиционного проекта | 09.12.2021 | ХМАО | 1 | 0.2 | км. | Н3-02 - 1 | 199 | 1.17 | 46.566 | нд
| 1.2.4.2 | Модернизация ПС 110 кВ КНС-13 1Т, 2Т (установка защит ближнего резервирования 1Т, 2Т - 2 шт.) | M_TP1600.PR.0076 | УНЦ контрольного (силового) кабеля | ПС 110 кВ КНС-13 | нд | П | 2024 | нд | нд | техническое обоснование инвестиционного проекта | 09.12.2021 | ХМАО | 1 | 0.03 | км. | Н3-02 - 2 | 215 | 1.17 | 7.5465 | нд
| 1.2.4.2 | Модернизация ПС 110 кВ КНС-13 1Т, 2Т (установка защит ближнего резервирования 1Т, 2Т - 2 шт.) | M_TP1600.PR.0076 | УНЦ контрольного (силового) кабеля | ПС 110 кВ КНС-13 | нд | П | 2024 | нд | нд | техническое обоснование инвестиционного проекта | 09.12.2021 | ХМАО | 1 | 0.23 | км. | Н3-01 - 1 | 158 | 1.17 | 42.5178 | нд
| 1.2.4.2 | Модернизация ПС 110 кВ КНС-13 1Т, 2Т (установка защит ближнего резервирования 1Т, 2Т - 2 шт.) | M_TP1600.PR.0076 | Затраты на проектно-изыскательские работы для отдельных элементов электрических сетей | ПС 110 кВ КНС-13 | нд | П | 2024 | нд | нд | техническое обоснование инвестиционного проекта | 09.12.2021 | ХМАО | 1 | 1 | 1 объект | П6-06 | 300 | 1 | 300 | нд
| 1.2.4.2 | Модернизация ПС 110 кВ КНС-13 1Т, 2Т (установка защит ближнего резервирования 1Т, 2Т - 2 шт.) | M_TP1600.PR.0076 | Итого объем финансовых потребностей по инвестиционному проекту, тыс. рублей | нд | нд | нд | нд | нд | нд | нд | нд | нд | нд | нд | нд | нд | нд | нд | 2764.1103 | нд
| 1.2.4.2 | Модернизация ПС 110 кВ КНС-14 1Т, 2Т (установка защит ближнего резервирования 1Т, 2Т - 2 шт.) | M_TP1600.PR.0077 | УНЦ РЗА | ПС 110 кВ КНС-14 | нд | П | 2025 | 110 | нд | техническое обоснование инвестиционного проекта | 09.12.2021 | ХМАО | 1 | 2 | шт. | И11-09 - 3 | 1086 | 1.09 | 2367.48 | нд
| 1.2.4.2 | Модернизация ПС 110 кВ КНС-14 1Т, 2Т (установка защит ближнего резервирования 1Т, 2Т - 2 шт.) | M_TP1600.PR.0077 | УНЦ контрольного (силового) кабеля | ПС 110 кВ КНС-14 | нд | П | 2025 | нд | нд | техническое обоснование инвестиционного проекта | 09.12.2021 | ХМАО | 1 | 0.2 | км. | Н3-02 - 1 | 199 | 1.17 | 46.566 | нд
| 1.2.4.2 | Модернизация ПС 110 кВ КНС-14 1Т, 2Т (установка защит ближнего резервирования 1Т, 2Т - 2 шт.) | M_TP1600.PR.0077 | УНЦ контрольного (силового) кабеля | ПС 110 кВ КНС-14 | нд | П | 2025 | нд | нд | техническое обоснование инвестиционного проекта | 09.12.2021 | ХМАО | 1 | 0.03 | км. | Н3-02 - 2 | 215 | 1.17 | 7.5465 | нд
| 1.2.4.2 | Модернизация ПС 110 кВ КНС-14 1Т, 2Т (установка защит ближнего резервирования 1Т, 2Т - 2 шт.) | M_TP1600.PR.0077 | УНЦ контрольного (силового) кабеля | ПС 110 кВ КНС-14 | нд | П | 2025 | нд | нд | техническое обоснование инвестиционного проекта | 09.12.2021 | ХМАО | 1 | 0.23 | км. | Н3-01 - 1 | 158 | 1.17 | 42.5178 | нд
| 1.2.4.2 | Модернизация ПС 110 кВ КНС-14 1Т, 2Т (установка защит ближнего резервирования 1Т, 2Т - 2 шт.) | M_TP1600.PR.0077 | Затраты на проектно-изыскательские работы для отдельных элементов электрических сетей | ПС 110 кВ КНС-14 | нд | П | 2025 | нд | нд | техническое обоснование инвестиционного проекта | 09.12.2021 | ХМАО | 1 | 1 | 1 объект | П6-06 | 300 | 1 | 300 | нд
| 1.2.4.2 | Модернизация ПС 110 кВ КНС-14 1Т, 2Т (установка защит ближнего резервирования 1Т, 2Т - 2 шт.) | M_TP1600.PR.0077 | Итого объем финансовых потребностей по инвестиционному проекту, тыс. рублей | нд | нд | нд | нд | нд | нд | нд | нд | нд | нд | нд | нд | нд | нд | нд | 2764.1103 | нд
| 1.2.4.2 | Модернизация ПС 110 кВ КНС-18 1Т, 2Т (установка защит ближнего резервирования 1Т, 2Т - 2 шт.) | M_TP1600.PR.0078 | УНЦ РЗА | ПС 110 кВ КНС-18 | нд | П | 2025 | 110 | нд | техническое обоснование инвестиционного проекта | 09.12.2021 | ХМАО | 1 | 2 | шт. | И11-09 - 3 | 1086 | 1.09 | 2367.48 | нд
| 1.2.4.2 | Модернизация ПС 110 кВ КНС-18 1Т, 2Т (установка защит ближнего резервирования 1Т, 2Т - 2 шт.) | M_TP1600.PR.0078 | УНЦ контрольного (силового) кабеля | ПС 110 кВ КНС-18 | нд | П | 2025 | нд | нд | техническое обоснование инвестиционного проекта | 09.12.2021 | ХМАО | 1 | 0.2 | км. | Н3-02 - 1 | 199 | 1.17 | 46.566 | нд
| 1.2.4.2 | Модернизация ПС 110 кВ КНС-18 1Т, 2Т (установка защит ближнего резервирования 1Т, 2Т - 2 шт.) | M_TP1600.PR.0078 | УНЦ контрольного (силового) кабеля | ПС 110 кВ КНС-18 | нд | П | 2025 | нд | нд | техническое обоснование инвестиционного проекта | 09.12.2021 | ХМАО | 1 | 0.03 | км. | Н3-02 - 2 | 215 | 1.17 | 7.5465 | нд
| 1.2.4.2 | Модернизация ПС 110 кВ КНС-18 1Т, 2Т (установка защит ближнего резервирования 1Т, 2Т - 2 шт.) | M_TP1600.PR.0078 | УНЦ контрольного (силового) кабеля | ПС 110 кВ КНС-18 | нд | П | 2025 | нд | нд | техническое обоснование инвестиционного проекта | 09.12.2021 | ХМАО | 1 | 0.23 | км. | Н3-01 - 1 | 158 | 1.17 | 42.5178 | нд
| 1.2.4.2 | Модернизация ПС 110 кВ КНС-18 1Т, 2Т (установка защит ближнего резервирования 1Т, 2Т - 2 шт.) | M_TP1600.PR.0078 | Затраты на проектно-изыскательские работы для отдельных элементов электрических сетей | ПС 110 кВ КНС-18 | нд | П | 2025 | нд | нд | техническое обоснование инвестиционного проекта | 09.12.2021 | ХМАО | 1 | 1 | 1 объект | П6-06 | 300 | 1 | 300 | нд
| 1.2.4.2 | Модернизация ПС 110 кВ КНС-18 1Т, 2Т (установка защит ближнего резервирования 1Т, 2Т - 2 шт.) | M_TP1600.PR.0078 | Итого объем финансовых потребностей по инвестиционному проекту, тыс. рублей | нд | нд | нд | нд | нд | нд | нд | нд | нд | нд | нд | нд | нд | нд | нд | 2764.1103 | нд
| 1.2.4.2 | Модернизация ПС 110 кВ КНС-19 1Т, 2Т (установка защит ближнего резервирования 1Т, 2Т - 2 шт.) | M_TP1600.PR.0079 | УНЦ РЗА | ПС 110 кВ КНС-19 | нд | П | 2024 | 110 | нд | техническое обоснование инвестиционного проекта | 09.12.2021 | ХМАО | 1 | 2 | шт. | И11-09 - 3 | 1086 | 1.09 | 2367.48 | нд
| 1.2.4.2 | Модернизация ПС 110 кВ КНС-19 1Т, 2Т (установка защит ближнего резервирования 1Т, 2Т - 2 шт.) | M_TP1600.PR.0079 | УНЦ контрольного (силового) кабеля | ПС 110 кВ КНС-19 | нд | П | 2024 | нд | нд | техническое обоснование инвестиционного проекта | 09.12.2021 | ХМАО | 1 | 0.2 | км. | Н3-02 - 1 | 199 | 1.17 | 46.566 | нд
| 1.2.4.2 | Модернизация ПС 110 кВ КНС-19 1Т, 2Т (установка защит ближнего резервирования 1Т, 2Т - 2 шт.) | M_TP1600.PR.0079 | УНЦ контрольного (силового) кабеля | ПС 110 кВ КНС-19 | нд | П | 2024 | нд | нд | техническое обоснование инвестиционного проекта | 09.12.2021 | ХМАО | 1 | 0.03 | км. | Н3-02 - 2 | 215 | 1.17 | 7.5465 | нд
| 1.2.4.2 | Модернизация ПС 110 кВ КНС-19 1Т, 2Т (установка защит ближнего резервирования 1Т, 2Т - 2 шт.) | M_TP1600.PR.0079 | УНЦ контрольного (силового) кабеля | ПС 110 кВ КНС-19 | нд | П | 2024 | нд | нд | техническое обоснование инвестиционного проекта | 09.12.2021 | ХМАО | 1 | 0.23 | км. | Н3-01 - 1 | 158 | 1.17 | 42.5178 | нд
| 1.2.4.2 | Модернизация ПС 110 кВ КНС-19 1Т, 2Т (установка защит ближнего резервирования 1Т, 2Т - 2 шт.) | M_TP1600.PR.0079 | Затраты на проектно-изыскательские работы для отдельных элементов электрических сетей | ПС 110 кВ КНС-19 | нд | П | 2024 | нд | нд | техническое обоснование инвестиционного проекта | 09.12.2021 | ХМАО | 1 | 1 | 1 объект | П6-06 | 300 | 1 | 300 | нд
| 1.2.4.2 | Модернизация ПС 110 кВ КНС-19 1Т, 2Т (установка защит ближнего резервирования 1Т, 2Т - 2 шт.) | M_TP1600.PR.0079 | Итого объем финансовых потребностей по инвестиционному проекту, тыс. рублей | нд | нд | нд | нд | нд | нд | нд | нд | нд | нд | нд | нд | нд | нд | нд | 2764.1103 | нд
| 1.2.4.2 | Модернизация ПС 110 кВ КНС-2 1Т, 2Т (установка защит ближнего резервирования 1Т, 2Т - 2 шт.) | M_TP1600.PR.0080 | УНЦ РЗА | ПС 110 кВ КНС-2 | нд | П | 2025 | 110 | нд | техническое обоснование инвестиционного проекта | 09.12.2021 | ХМАО | 1 | 2 | шт. | И11-09 - 3 | 1086 | 1.09 | 2367.48 | нд
| 1.2.4.2 | Модернизация ПС 110 кВ КНС-2 1Т, 2Т (установка защит ближнего резервирования 1Т, 2Т - 2 шт.) | M_TP1600.PR.0080 | УНЦ контрольного (силового) кабеля | ПС 110 кВ КНС-2 | нд | П | 2025 | нд | нд | техническое обоснование инвестиционного проекта | 09.12.2021 | ХМАО | 1 | 0.2 | км. | Н3-02 - 1 | 199 | 1.17 | 46.566 | нд
| 1.2.4.2 | Модернизация ПС 110 кВ КНС-2 1Т, 2Т (установка защит ближнего резервирования 1Т, 2Т - 2 шт.) | M_TP1600.PR.0080 | УНЦ контрольного (силового) кабеля | ПС 110 кВ КНС-2 | нд | П | 2025 | нд | нд | техническое обоснование инвестиционного проекта | 09.12.2021 | ХМАО | 1 | 0.03 | км. | Н3-02 - 2 | 215 | 1.17 | 7.5465 | нд
| 1.2.4.2 | Модернизация ПС 110 кВ КНС-2 1Т, 2Т (установка защит ближнего резервирования 1Т, 2Т - 2 шт.) | M_TP1600.PR.0080 | УНЦ контрольного (силового) кабеля | ПС 110 кВ КНС-2 | нд | П | 2025 | нд | нд | техническое обоснование инвестиционного проекта | 09.12.2021 | ХМАО | 1 | 0.23 | км. | Н3-01 - 1 | 158 | 1.17 | 42.5178 | нд
| 1.2.4.2 | Модернизация ПС 110 кВ КНС-2 1Т, 2Т (установка защит ближнего резервирования 1Т, 2Т - 2 шт.) | M_TP1600.PR.0080 | Затраты на проектно-изыскательские работы для отдельных элементов электрических сетей | ПС 110 кВ КНС-2 | нд | П | 2025 | нд | нд | техническое обоснование инвестиционного проекта | 09.12.2021 | ХМАО | 1 | 1 | 1 объект | П6-06 | 300 | 1 | 300 | нд
| 1.2.4.2 | Модернизация ПС 110 кВ КНС-2 1Т, 2Т (установка защит ближнего резервирования 1Т, 2Т - 2 шт.) | M_TP1600.PR.0080 | Итого объем финансовых потребностей по инвестиционному проекту, тыс. рублей | нд | нд | нд | нд | нд | нд | нд | нд | нд | нд | нд | нд | нд | нд | нд | 2764.1103 | нд
| 1.2.4.2 | Модернизация ПС 110 кВ КНС-2 (Вар. РЭС) 1Т, 2Т (установка защит ближнего резервирования 1Т, 2Т - 2 шт.) | M_TP1600.PR.0081 | УНЦ РЗА | ПС 110 кВ КНС-2 (Вар. РЭС) | нд | П | 2025 | 110 | нд | техническое обоснование инвестиционного проекта | 09.12.2021 | ХМАО | 1 | 2 | шт. | И11-09 - 3 | 1086 | 1.09 | 2367.48 | нд
| 1.2.4.2 | Модернизация ПС 110 кВ КНС-2 (Вар. РЭС) 1Т, 2Т (установка защит ближнего резервирования 1Т, 2Т - 2 шт.) | M_TP1600.PR.0081 | УНЦ контрольного (силового) кабеля | ПС 110 кВ КНС-2 (Вар. РЭС) | нд | П | 2025 | нд | нд | техническое обоснование инвестиционного проекта | 09.12.2021 | ХМАО | 1 | 0.2 | км. | Н3-02 - 1 | 199 | 1.17 | 46.566 | нд
| 1.2.4.2 | Модернизация ПС 110 кВ КНС-2 (Вар. РЭС) 1Т, 2Т (установка защит ближнего резервирования 1Т, 2Т - 2 шт.) | M_TP1600.PR.0081 | УНЦ контрольного (силового) кабеля | ПС 110 кВ КНС-2 (Вар. РЭС) | нд | П | 2025 | нд | нд | техническое обоснование инвестиционного проекта | 09.12.2021 | ХМАО | 1 | 0.03 | км. | Н3-02 - 2 | 215 | 1.17 | 7.5465 | нд
| 1.2.4.2 | Модернизация ПС 110 кВ КНС-2 (Вар. РЭС) 1Т, 2Т (установка защит ближнего резервирования 1Т, 2Т - 2 шт.) | M_TP1600.PR.0081 | УНЦ контрольного (силового) кабеля | ПС 110 кВ КНС-2 (Вар. РЭС) | нд | П | 2025 | нд | нд | техническое обоснование инвестиционного проекта | 09.12.2021 | ХМАО | 1 | 0.23 | км. | Н3-01 - 1 | 158 | 1.17 | 42.5178 | нд
| 1.2.4.2 | Модернизация ПС 110 кВ КНС-2 (Вар. РЭС) 1Т, 2Т (установка защит ближнего резервирования 1Т, 2Т - 2 шт.) | M_TP1600.PR.0081 | Затраты на проектно-изыскательские работы для отдельных элементов электрических сетей | ПС 110 кВ КНС-2 (Вар. РЭС) | нд | П | 2025 | нд | нд | техническое обоснование инвестиционного проекта | 09.12.2021 | ХМАО | 1 | 1 | 1 объект | П6-06 | 300 | 1 | 300 | нд
| 1.2.4.2 | Модернизация ПС 110 кВ КНС-2 (Вар. РЭС) 1Т, 2Т (установка защит ближнего резервирования 1Т, 2Т - 2 шт.) | M_TP1600.PR.0081 | Итого объем финансовых потребностей по инвестиционному проекту, тыс. рублей | нд | нд | нд | нд | нд | нд | нд | нд | нд | нд | нд | нд | нд | нд | нд | 2764.1103 | нд
| 1.2.4.2 | Модернизация ПС 110 кВ КНС-21 1Т, 2Т (установка защит ближнего резервирования 1Т, 2Т - 2 шт.) | M_TP1600.PR.0082 | УНЦ РЗА | ПС 110 кВ КНС-21 | нд | П | 2024 | 110 | нд | техническое обоснование инвестиционного проекта | 09.12.2021 | ХМАО | 1 | 2 | шт. | И11-09 - 3 | 1086 | 1.09 | 2367.48 | нд
| 1.2.4.2 | Модернизация ПС 110 кВ КНС-21 1Т, 2Т (установка защит ближнего резервирования 1Т, 2Т - 2 шт.) | M_TP1600.PR.0082 | УНЦ контрольного (силового) кабеля | ПС 110 кВ КНС-21 | нд | П | 2024 | нд | нд | техническое обоснование инвестиционного проекта | 09.12.2021 | ХМАО | 1 | 0.2 | км. | Н3-02 - 1 | 199 | 1.17 | 46.566 | нд
| 1.2.4.2 | Модернизация ПС 110 кВ КНС-21 1Т, 2Т (установка защит ближнего резервирования 1Т, 2Т - 2 шт.) | M_TP1600.PR.0082 | УНЦ контрольного (силового) кабеля | ПС 110 кВ КНС-21 | нд | П | 2024 | нд | нд | техническое обоснование инвестиционного проекта | 09.12.2021 | ХМАО | 1 | 0.03 | км. | Н3-02 - 2 | 215 | 1.17 | 7.5465 | нд
| 1.2.4.2 | Модернизация ПС 110 кВ КНС-21 1Т, 2Т (установка защит ближнего резервирования 1Т, 2Т - 2 шт.) | M_TP1600.PR.0082 | УНЦ контрольного (силового) кабеля | ПС 110 кВ КНС-21 | нд | П | 2024 | нд | нд | техническое обоснование инвестиционного проекта | 09.12.2021 | ХМАО | 1 | 0.23 | км. | Н3-01 - 1 | 158 | 1.17 | 42.5178 | нд
| 1.2.4.2 | Модернизация ПС 110 кВ КНС-21 1Т, 2Т (установка защит ближнего резервирования 1Т, 2Т - 2 шт.) | M_TP1600.PR.0082 | Затраты на проектно-изыскательские работы для отдельных элементов электрических сетей | ПС 110 кВ КНС-21 | нд | П | 2024 | нд | нд | техническое обоснование инвестиционного проекта | 09.12.2021 | ХМАО | 1 | 1 | 1 объект | П6-06 | 300 | 1 | 300 | нд
| 1.2.4.2 | Модернизация ПС 110 кВ КНС-21 1Т, 2Т (установка защит ближнего резервирования 1Т, 2Т - 2 шт.) | M_TP1600.PR.0082 | Итого объем финансовых потребностей по инвестиционному проекту, тыс. рублей | нд | нд | нд | нд | нд | нд | нд | нд | нд | нд | нд | нд | нд | нд | нд | 2764.1103 | нд
| 1.2.4.2 | Модернизация ПС 110 кВ КНС-22 1Т, 2Т (установка защит ближнего резервирования 1Т, 2Т - 2 шт.) | M_TP1600.PR.0083 | УНЦ РЗА | ПС 110 кВ КНС-22 | нд | П | 2025 | 110 | нд | техническое обоснование инвестиционного проекта | 09.12.2021 | ХМАО | 1 | 2 | шт. | И11-09 - 3 | 1086 | 1.09 | 2367.48 | нд
| 1.2.4.2 | Модернизация ПС 110 кВ КНС-22 1Т, 2Т (установка защит ближнего резервирования 1Т, 2Т - 2 шт.) | M_TP1600.PR.0083 | УНЦ контрольного (силового) кабеля | ПС 110 кВ КНС-22 | нд | П | 2025 | нд | нд | техническое обоснование инвестиционного проекта | 09.12.2021 | ХМАО | 1 | 0.2 | км. | Н3-02 - 1 | 199 | 1.17 | 46.566 | нд
| 1.2.4.2 | Модернизация ПС 110 кВ КНС-22 1Т, 2Т (установка защит ближнего резервирования 1Т, 2Т - 2 шт.) | M_TP1600.PR.0083 | УНЦ контрольного (силового) кабеля | ПС 110 кВ КНС-22 | нд | П | 2025 | нд | нд | техническое обоснование инвестиционного проекта | 09.12.2021 | ХМАО | 1 | 0.03 | км. | Н3-02 - 2 | 215 | 1.17 | 7.5465 | нд
| 1.2.4.2 | Модернизация ПС 110 кВ КНС-22 1Т, 2Т (установка защит ближнего резервирования 1Т, 2Т - 2 шт.) | M_TP1600.PR.0083 | УНЦ контрольного (силового) кабеля | ПС 110 кВ КНС-22 | нд | П | 2025 | нд | нд | техническое обоснование инвестиционного проекта | 09.12.2021 | ХМАО | 1 | 0.23 | км. | Н3-01 - 1 | 158 | 1.17 | 42.5178 | нд
| 1.2.4.2 | Модернизация ПС 110 кВ КНС-22 1Т, 2Т (установка защит ближнего резервирования 1Т, 2Т - 2 шт.) | M_TP1600.PR.0083 | Затраты на проектно-изыскательские работы для отдельных элементов электрических сетей | ПС 110 кВ КНС-22 | нд | П | 2025 | нд | нд | техническое обоснование инвестиционного проекта | 09.12.2021 | ХМАО | 1 | 1 | 1 объект | П6-06 | 300 | 1 | 300 | нд
| 1.2.4.2 | Модернизация ПС 110 кВ КНС-22 1Т, 2Т (установка защит ближнего резервирования 1Т, 2Т - 2 шт.) | M_TP1600.PR.0083 | Итого объем финансовых потребностей по инвестиционному проекту, тыс. рублей | нд | нд | нд | нд | нд | нд | нд | нд | нд | нд | нд | нд | нд | нд | нд | 2764.1103 | нд
| 1.2.4.2 | Модернизация ПС 110 кВ КНС-3 (Тагр. м/р) 2Т (установка защит ближнего резервирования 2Т - 1 шт.) | M_TP1600.PR.0084 | УНЦ РЗА | ПС 110 кВ КНС-3 (Тагр. м/р) | нд | П | 2025 | 110 | нд | техническое обоснование инвестиционного проекта | 09.12.2021 | ХМАО | 1 | 1 | шт. | И11-09 - 3 | 1086 | 1.09 | 1183.74 | нд
| 1.2.4.2 | Модернизация ПС 110 кВ КНС-3 (Тагр. м/р) 2Т (установка защит ближнего резервирования 2Т - 1 шт.) | M_TP1600.PR.0084 | УНЦ контрольного (силового) кабеля | ПС 110 кВ КНС-3 (Тагр. м/р) | нд | П | 2025 | нд | нд | техническое обоснование инвестиционного проекта | 09.12.2021 | ХМАО | 1 | 0.2 | км. | Н3-02 - 1 | 199 | 1.17 | 46.566 | нд
| 1.2.4.2 | Модернизация ПС 110 кВ КНС-3 (Тагр. м/р) 2Т (установка защит ближнего резервирования 2Т - 1 шт.) | M_TP1600.PR.0084 | УНЦ контрольного (силового) кабеля | ПС 110 кВ КНС-3 (Тагр. м/р) | нд | П | 2025 | нд | нд | техническое обоснование инвестиционного проекта | 09.12.2021 | ХМАО | 1 | 0.03 | км. | Н3-02 - 2 | 215 | 1.17 | 7.5465 | нд
| 1.2.4.2 | Модернизация ПС 110 кВ КНС-3 (Тагр. м/р) 2Т (установка защит ближнего резервирования 2Т - 1 шт.) | M_TP1600.PR.0084 | УНЦ контрольного (силового) кабеля | ПС 110 кВ КНС-3 (Тагр. м/р) | нд | П | 2025 | нд | нд | техническое обоснование инвестиционного проекта | 09.12.2021 | ХМАО | 1 | 0.23 | км. | Н3-01 - 1 | 158 | 1.17 | 42.5178 | нд
| 1.2.4.2 | Модернизация ПС 110 кВ КНС-3 (Тагр. м/р) 2Т (установка защит ближнего резервирования 2Т - 1 шт.) | M_TP1600.PR.0084 | Затраты на проектно-изыскательские работы для отдельных элементов электрических сетей | ПС 110 кВ КНС-3 (Тагр. м/р) | нд | П | 2025 | нд | нд | техническое обоснование инвестиционного проекта | 09.12.2021 | ХМАО | 1 | 1 | 1 объект | П6-06 | 300 | 1 | 300 | нд
| 1.2.4.2 | Модернизация ПС 110 кВ КНС-3 (Тагр. м/р) 2Т (установка защит ближнего резервирования 2Т - 1 шт.) | M_TP1600.PR.0084 | Итого объем финансовых потребностей по инвестиционному проекту, тыс. рублей | нд | нд | нд | нд | нд | нд | нд | нд | нд | нд | нд | нд | нд | нд | нд | 1580.3703 | нд
| 1.2.4.2 | Модернизация ПС 110 кВ Колмаковская 1Т, 2Т (установка защит ближнего резервирования 1Т, 2Т - 2 шт.) | M_TP1600.PR.0085 | УНЦ РЗА | ПС 110 кВ Колмаковская | нд | П | 2024 | 110 | нд | техническое обоснование инвестиционного проекта | 09.12.2021 | ХМАО | 1 | 2 | шт. | И11-09 - 3 | 1086 | 1.09 | 2367.48 | нд
| 1.2.4.2 | Модернизация ПС 110 кВ Колмаковская 1Т, 2Т (установка защит ближнего резервирования 1Т, 2Т - 2 шт.) | M_TP1600.PR.0085 | УНЦ контрольного (силового) кабеля | ПС 110 кВ Колмаковская | нд | П | 2024 | нд | нд | техническое обоснование инвестиционного проекта | 09.12.2021 | ХМАО | 1 | 0.2 | км. | Н3-02 - 1 | 199 | 1.17 | 46.566 | нд
| 1.2.4.2 | Модернизация ПС 110 кВ Колмаковская 1Т, 2Т (установка защит ближнего резервирования 1Т, 2Т - 2 шт.) | M_TP1600.PR.0085 | УНЦ контрольного (силового) кабеля | ПС 110 кВ Колмаковская | нд | П | 2024 | нд | нд | техническое обоснование инвестиционного проекта | 09.12.2021 | ХМАО | 1 | 0.03 | км. | Н3-02 - 2 | 215 | 1.17 | 7.5465 | нд
| 1.2.4.2 | Модернизация ПС 110 кВ Колмаковская 1Т, 2Т (установка защит ближнего резервирования 1Т, 2Т - 2 шт.) | M_TP1600.PR.0085 | УНЦ контрольного (силового) кабеля | ПС 110 кВ Колмаковская | нд | П | 2024 | нд | нд | техническое обоснование инвестиционного проекта | 09.12.2021 | ХМАО | 1 | 0.23 | км. | Н3-01 - 1 | 158 | 1.17 | 42.5178 | нд
| 1.2.4.2 | Модернизация ПС 110 кВ Колмаковская 1Т, 2Т (установка защит ближнего резервирования 1Т, 2Т - 2 шт.) | M_TP1600.PR.0085 | Затраты на проектно-изыскательские работы для отдельных элементов электрических сетей | ПС 110 кВ Колмаковская | нд | П | 2024 | нд | нд | техническое обоснование инвестиционного проекта | 09.12.2021 | ХМАО | 1 | 1 | 1 объект | П6-06 | 300 | 1 | 300 | нд
| 1.2.4.2 | Модернизация ПС 110 кВ Колмаковская 1Т, 2Т (установка защит ближнего резервирования 1Т, 2Т - 2 шт.) | M_TP1600.PR.0085 | Итого объем финансовых потребностей по инвестиционному проекту, тыс. рублей | нд | нд | нд | нд | нд | нд | нд | нд | нд | нд | нд | нд | нд | нд | нд | 2764.1103 | нд
| 1.2.4.2 | Модернизация ПС 110 кВ Малочерногорская 1Т, 2Т (установка защит ближнего резервирования 1Т, 2Т - 2 шт.) | M_TP1600.PR.0086 | УНЦ РЗА | ПС 110 кВ Малочерногорская | нд | П | 2025 | 110 | нд | техническое обоснование инвестиционного проекта | 09.12.2021 | ХМАО | 1 | 2 | шт. | И11-09 - 3 | 1086 | 1.09 | 2367.48 | нд
| 1.2.4.2 | Модернизация ПС 110 кВ Малочерногорская 1Т, 2Т (установка защит ближнего резервирования 1Т, 2Т - 2 шт.) | M_TP1600.PR.0086 | УНЦ контрольного (силового) кабеля | ПС 110 кВ Малочерногорская | нд | П | 2025 | нд | нд | техническое обоснование инвестиционного проекта | 09.12.2021 | ХМАО | 1 | 0.2 | км. | Н3-02 - 1 | 199 | 1.17 | 46.566 | нд
| 1.2.4.2 | Модернизация ПС 110 кВ Малочерногорская 1Т, 2Т (установка защит ближнего резервирования 1Т, 2Т - 2 шт.) | M_TP1600.PR.0086 | УНЦ контрольного (силового) кабеля | ПС 110 кВ Малочерногорская | нд | П | 2025 | нд | нд | техническое обоснование инвестиционного проекта | 09.12.2021 | ХМАО | 1 | 0.03 | км. | Н3-02 - 2 | 215 | 1.17 | 7.5465 | нд
| 1.2.4.2 | Модернизация ПС 110 кВ Малочерногорская 1Т, 2Т (установка защит ближнего резервирования 1Т, 2Т - 2 шт.) | M_TP1600.PR.0086 | УНЦ контрольного (силового) кабеля | ПС 110 кВ Малочерногорская | нд | П | 2025 | нд | нд | техническое обоснование инвестиционного проекта | 09.12.2021 | ХМАО | 1 | 0.23 | км. | Н3-01 - 1 | 158 | 1.17 | 42.5178 | нд
| 1.2.4.2 | Модернизация ПС 110 кВ Малочерногорская 1Т, 2Т (установка защит ближнего резервирования 1Т, 2Т - 2 шт.) | M_TP1600.PR.0086 | Затраты на проектно-изыскательские работы для отдельных элементов электрических сетей | ПС 110 кВ Малочерногорская | нд | П | 2025 | нд | нд | техническое обоснование инвестиционного проекта | 09.12.2021 | ХМАО | 1 | 1 | 1 объект | П6-06 | 300 | 1 | 300 | нд
| 1.2.4.2 | Модернизация ПС 110 кВ Малочерногорская 1Т, 2Т (установка защит ближнего резервирования 1Т, 2Т - 2 шт.) | M_TP1600.PR.0086 | Итого объем финансовых потребностей по инвестиционному проекту, тыс. рублей | нд | нд | нд | нд | нд | нд | нд | нд | нд | нд | нд | нд | нд | нд | нд | 2764.1103 | нд
| 1.2.4.2 | Модернизация ПС 110 кВ Мега 1Т, 2Т (установка защит ближнего резервирования 1Т, 2Т - 2 шт.) | M_TP1600.PR.0087 | УНЦ РЗА | ПС 110 кВ Мега | нд | П | 2025 | 110 | нд | техническое обоснование инвестиционного проекта | 09.12.2021 | ХМАО | 1 | 2 | шт. | И11-09 - 3 | 1086 | 1.09 | 2367.48 | нд
| 1.2.4.2 | Модернизация ПС 110 кВ Мега 1Т, 2Т (установка защит ближнего резервирования 1Т, 2Т - 2 шт.) | M_TP1600.PR.0087 | УНЦ контрольного (силового) кабеля | ПС 110 кВ Мега | нд | П | 2025 | нд | нд | техническое обоснование инвестиционного проекта | 09.12.2021 | ХМАО | 1 | 0.2 | км. | Н3-02 - 1 | 199 | 1.17 | 46.566 | нд
| 1.2.4.2 | Модернизация ПС 110 кВ Мега 1Т, 2Т (установка защит ближнего резервирования 1Т, 2Т - 2 шт.) | M_TP1600.PR.0087 | УНЦ контрольного (силового) кабеля | ПС 110 кВ Мега | нд | П | 2025 | нд | нд | техническое обоснование инвестиционного проекта | 09.12.2021 | ХМАО | 1 | 0.03 | км. | Н3-02 - 2 | 215 | 1.17 | 7.5465 | нд
| 1.2.4.2 | Модернизация ПС 110 кВ Мега 1Т, 2Т (установка защит ближнего резервирования 1Т, 2Т - 2 шт.) | M_TP1600.PR.0087 | УНЦ контрольного (силового) кабеля | ПС 110 кВ Мега | нд | П | 2025 | нд | нд | техническое обоснование инвестиционного проекта | 09.12.2021 | ХМАО | 1 | 0.23 | км. | Н3-01 - 1 | 158 | 1.17 | 42.5178 | нд
| 1.2.4.2 | Модернизация ПС 110 кВ Мега 1Т, 2Т (установка защит ближнего резервирования 1Т, 2Т - 2 шт.) | M_TP1600.PR.0087 | Затраты на проектно-изыскательские работы для отдельных элементов электрических сетей | ПС 110 кВ Мега | нд | П | 2025 | нд | нд | техническое обоснование инвестиционного проекта | 09.12.2021 | ХМАО | 1 | 1 | 1 объект | П6-06 | 300 | 1 | 300 | нд
| 1.2.4.2 | Модернизация ПС 110 кВ Мега 1Т, 2Т (установка защит ближнего резервирования 1Т, 2Т - 2 шт.) | M_TP1600.PR.0087 | Итого объем финансовых потребностей по инвестиционному проекту, тыс. рублей | нд | нд | нд | нд | нд | нд | нд | нд | нд | нд | нд | нд | нд | нд | нд | 2764.1103 | нд
| 1.2.4.2 | Модернизация ПС 110 кВ Новомолодежная 1Т, 2Т (установка защит ближнего резервирования 1Т, 2Т - 2 шт.) | M_TP1600.PR.0088 | УНЦ РЗА | ПС 110 кВ Новомолодежная | нд | П | 2025 | 110 | нд | техническое обоснование инвестиционного проекта | 09.12.2021 | ХМАО | 1 | 2 | шт. | И11-09 - 3 | 1086 | 1.09 | 2367.48 | нд
| 1.2.4.2 | Модернизация ПС 110 кВ Новомолодежная 1Т, 2Т (установка защит ближнего резервирования 1Т, 2Т - 2 шт.) | M_TP1600.PR.0088 | УНЦ контрольного (силового) кабеля | ПС 110 кВ Новомолодежная | нд | П | 2025 | нд | нд | техническое обоснование инвестиционного проекта | 09.12.2021 | ХМАО | 1 | 0.2 | км. | Н3-02 - 1 | 199 | 1.17 | 46.566 | нд
| 1.2.4.2 | Модернизация ПС 110 кВ Новомолодежная 1Т, 2Т (установка защит ближнего резервирования 1Т, 2Т - 2 шт.) | M_TP1600.PR.0088 | УНЦ контрольного (силового) кабеля | ПС 110 кВ Новомолодежная | нд | П | 2025 | нд | нд | техническое обоснование инвестиционного проекта | 09.12.2021 | ХМАО | 1 | 0.03 | км. | Н3-02 - 2 | 215 | 1.17 | 7.5465 | нд
| 1.2.4.2 | Модернизация ПС 110 кВ Новомолодежная 1Т, 2Т (установка защит ближнего резервирования 1Т, 2Т - 2 шт.) | M_TP1600.PR.0088 | УНЦ контрольного (силового) кабеля | ПС 110 кВ Новомолодежная | нд | П | 2025 | нд | нд | техническое обоснование инвестиционного проекта | 09.12.2021 | ХМАО | 1 | 0.23 | км. | Н3-01 - 1 | 158 | 1.17 | 42.5178 | нд
| 1.2.4.2 | Модернизация ПС 110 кВ Новомолодежная 1Т, 2Т (установка защит ближнего резервирования 1Т, 2Т - 2 шт.) | M_TP1600.PR.0088 | Затраты на проектно-изыскательские работы для отдельных элементов электрических сетей | ПС 110 кВ Новомолодежная | нд | П | 2025 | нд | нд | техническое обоснование инвестиционного проекта | 09.12.2021 | ХМАО | 1 | 1 | 1 объект | П6-06 | 300 | 1 | 300 | нд
| 1.2.4.2 | Модернизация ПС 110 кВ Новомолодежная 1Т, 2Т (установка защит ближнего резервирования 1Т, 2Т - 2 шт.) | M_TP1600.PR.0088 | Итого объем финансовых потребностей по инвестиционному проекту, тыс. рублей | нд | нд | нд | нд | нд | нд | нд | нд | нд | нд | нд | нд | нд | нд | нд | 2764.1103 | нд
| 1.2.4.2 | Модернизация ПС 110 кВ Новопокурская 1Т, 2Т (установка защит ближнего резервирования 1Т, 2Т - 2 шт.) | M_TP1600.PR.0089 | УНЦ РЗА | ПС 110 кВ Новопокурская | нд | П | 2024 | 110 | нд | техническое обоснование инвестиционного проекта | 09.12.2021 | ХМАО | 1 | 2 | шт. | И11-09 - 3 | 1086 | 1.09 | 2367.48 | нд
| 1.2.4.2 | Модернизация ПС 110 кВ Новопокурская 1Т, 2Т (установка защит ближнего резервирования 1Т, 2Т - 2 шт.) | M_TP1600.PR.0089 | УНЦ контрольного (силового) кабеля | ПС 110 кВ Новопокурская | нд | П | 2024 | нд | нд | техническое обоснование инвестиционного проекта | 09.12.2021 | ХМАО | 1 | 0.2 | км. | Н3-02 - 1 | 199 | 1.17 | 46.566 | нд
| 1.2.4.2 | Модернизация ПС 110 кВ Новопокурская 1Т, 2Т (установка защит ближнего резервирования 1Т, 2Т - 2 шт.) | M_TP1600.PR.0089 | УНЦ контрольного (силового) кабеля | ПС 110 кВ Новопокурская | нд | П | 2024 | нд | нд | техническое обоснование инвестиционного проекта | 09.12.2021 | ХМАО | 1 | 0.03 | км. | Н3-02 - 2 | 215 | 1.17 | 7.5465 | нд
| 1.2.4.2 | Модернизация ПС 110 кВ Новопокурская 1Т, 2Т (установка защит ближнего резервирования 1Т, 2Т - 2 шт.) | M_TP1600.PR.0089 | УНЦ контрольного (силового) кабеля | ПС 110 кВ Новопокурская | нд | П | 2024 | нд | нд | техническое обоснование инвестиционного проекта | 09.12.2021 | ХМАО | 1 | 0.23 | км. | Н3-01 - 1 | 158 | 1.17 | 42.5178 | нд
| 1.2.4.2 | Модернизация ПС 110 кВ Новопокурская 1Т, 2Т (установка защит ближнего резервирования 1Т, 2Т - 2 шт.) | M_TP1600.PR.0089 | Затраты на проектно-изыскательские работы для отдельных элементов электрических сетей | ПС 110 кВ Новопокурская | нд | П | 2024 | нд | нд | техническое обоснование инвестиционного проекта | 09.12.2021 | ХМАО | 1 | 1 | 1 объект | П6-06 | 300 | 1 | 300 | нд
| 1.2.4.2 | Модернизация ПС 110 кВ Новопокурская 1Т, 2Т (установка защит ближнего резервирования 1Т, 2Т - 2 шт.) | M_TP1600.PR.0089 | Итого объем финансовых потребностей по инвестиционному проекту, тыс. рублей | нд | нд | нд | нд | нд | нд | нд | нд | нд | нд | нд | нд | нд | нд | нд | 2764.1103 | нд
| 1.2.4.2 | Модернизация ПС 110 кВ Нижневартовская 1Т, 2Т (установка защит ближнего резервирования 1Т, 2Т - 2 шт.) | M_TP1600.PR.0090 | УНЦ РЗА | ПС 110 кВ Нижневартовская | нд | П | 2025 | 110 | нд | техническое обоснование инвестиционного проекта | 09.12.2021 | ХМАО | 1 | 2 | шт. | И11-09 - 3 | 1086 | 1.09 | 2367.48 | нд
| 1.2.4.2 | Модернизация ПС 110 кВ Нижневартовская 1Т, 2Т (установка защит ближнего резервирования 1Т, 2Т - 2 шт.) | M_TP1600.PR.0090 | УНЦ контрольного (силового) кабеля | ПС 110 кВ Нижневартовская | нд | П | 2025 | нд | нд | техническое обоснование инвестиционного проекта | 09.12.2021 | ХМАО | 1 | 0.2 | км. | Н3-02 - 1 | 199 | 1.17 | 46.566 | нд
| 1.2.4.2 | Модернизация ПС 110 кВ Нижневартовская 1Т, 2Т (установка защит ближнего резервирования 1Т, 2Т - 2 шт.) | M_TP1600.PR.0090 | УНЦ контрольного (силового) кабеля | ПС 110 кВ Нижневартовская | нд | П | 2025 | нд | нд | техническое обоснование инвестиционного проекта | 09.12.2021 | ХМАО | 1 | 0.03 | км. | Н3-02 - 2 | 215 | 1.17 | 7.5465 | нд
| 1.2.4.2 | Модернизация ПС 110 кВ Нижневартовская 1Т, 2Т (установка защит ближнего резервирования 1Т, 2Т - 2 шт.) | M_TP1600.PR.0090 | УНЦ контрольного (силового) кабеля | ПС 110 кВ Нижневартовская | нд | П | 2025 | нд | нд | техническое обоснование инвестиционного проекта | 09.12.2021 | ХМАО | 1 | 0.23 | км. | Н3-01 - 1 | 158 | 1.17 | 42.5178 | нд
| 1.2.4.2 | Модернизация ПС 110 кВ Нижневартовская 1Т, 2Т (установка защит ближнего резервирования 1Т, 2Т - 2 шт.) | M_TP1600.PR.0090 | Затраты на проектно-изыскательские работы для отдельных элементов электрических сетей | ПС 110 кВ Нижневартовская | нд | П | 2025 | нд | нд | техническое обоснование инвестиционного проекта | 09.12.2021 | ХМАО | 1 | 1 | 1 объект | П6-06 | 300 | 1 | 300 | нд
| 1.2.4.2 | Модернизация ПС 110 кВ Нижневартовская 1Т, 2Т (установка защит ближнего резервирования 1Т, 2Т - 2 шт.) | M_TP1600.PR.0090 | Итого объем финансовых потребностей по инвестиционному проекту, тыс. рублей | нд | нд | нд | нд | нд | нд | нд | нд | нд | нд | нд | нд | нд | нд | нд | 2764.1103 | нд
| 1.2.4.2 | Модернизация ПС 110 кВ Обская 1Т, 2Т (установка защит ближнего резервирования 1Т, 2Т - 2 шт.) | M_TP1600.PR.0091 | УНЦ РЗА | ПС 110 кВ Обская | нд | П | 2024 | 110 | нд | техническое обоснование инвестиционного проекта | 09.12.2021 | ХМАО | 1 | 2 | шт. | И11-09 - 3 | 1086 | 1.09 | 2367.48 | нд
| 1.2.4.2 | Модернизация ПС 110 кВ Обская 1Т, 2Т (установка защит ближнего резервирования 1Т, 2Т - 2 шт.) | M_TP1600.PR.0091 | УНЦ контрольного (силового) кабеля | ПС 110 кВ Обская | нд | П | 2024 | нд | нд | техническое обоснование инвестиционного проекта | 09.12.2021 | ХМАО | 1 | 0.2 | км. | Н3-02 - 1 | 199 | 1.17 | 46.566 | нд
| 1.2.4.2 | Модернизация ПС 110 кВ Обская 1Т, 2Т (установка защит ближнего резервирования 1Т, 2Т - 2 шт.) | M_TP1600.PR.0091 | УНЦ контрольного (силового) кабеля | ПС 110 кВ Обская | нд | П | 2024 | нд | нд | техническое обоснование инвестиционного проекта | 09.12.2021 | ХМАО | 1 | 0.03 | км. | Н3-02 - 2 | 215 | 1.17 | 7.5465 | нд
| 1.2.4.2 | Модернизация ПС 110 кВ Обская 1Т, 2Т (установка защит ближнего резервирования 1Т, 2Т - 2 шт.) | M_TP1600.PR.0091 | УНЦ контрольного (силового) кабеля | ПС 110 кВ Обская | нд | П | 2024 | нд | нд | техническое обоснование инвестиционного проекта | 09.12.2021 | ХМАО | 1 | 0.23 | км. | Н3-01 - 1 | 158 | 1.17 | 42.5178 | нд
| 1.2.4.2 | Модернизация ПС 110 кВ Обская 1Т, 2Т (установка защит ближнего резервирования 1Т, 2Т - 2 шт.) | M_TP1600.PR.0091 | Затраты на проектно-изыскательские работы для отдельных элементов электрических сетей | ПС 110 кВ Обская | нд | П | 2024 | нд | нд | техническое обоснование инвестиционного проекта | 09.12.2021 | ХМАО | 1 | 1 | 1 объект | П6-06 | 300 | 1 | 300 | нд
| 1.2.4.2 | Модернизация ПС 110 кВ Обская 1Т, 2Т (установка защит ближнего резервирования 1Т, 2Т - 2 шт.) | M_TP1600.PR.0091 | Итого объем финансовых потребностей по инвестиционному проекту, тыс. рублей | нд | нд | нд | нд | нд | нд | нд | нд | нд | нд | нд | нд | нд | нд | нд | 2764.1103 | нд
| 1.2.4.2 | Модернизация ПС 110 кВ Северо-Хохряковская 1Т, 2Т (установка защит ближнего резервирования 1Т, 2Т - 2 шт.) | M_TP1600.PR.0092 | УНЦ РЗА | ПС 110 кВ Северо-Хохряковская | нд | П | 2025 | 110 | нд | техническое обоснование инвестиционного проекта | 09.12.2021 | ХМАО | 1 | 2 | шт. | И11-09 - 3 | 1086 | 1.09 | 2367.48 | нд
| 1.2.4.2 | Модернизация ПС 110 кВ Северо-Хохряковская 1Т, 2Т (установка защит ближнего резервирования 1Т, 2Т - 2 шт.) | M_TP1600.PR.0092 | УНЦ контрольного (силового) кабеля | ПС 110 кВ Северо-Хохряковская | нд | П | 2025 | нд | нд | техническое обоснование инвестиционного проекта | 09.12.2021 | ХМАО | 1 | 0.2 | км. | Н3-02 - 1 | 199 | 1.17 | 46.566 | нд
| 1.2.4.2 | Модернизация ПС 110 кВ Северо-Хохряковская 1Т, 2Т (установка защит ближнего резервирования 1Т, 2Т - 2 шт.) | M_TP1600.PR.0092 | УНЦ контрольного (силового) кабеля | ПС 110 кВ Северо-Хохряковская | нд | П | 2025 | нд | нд | техническое обоснование инвестиционного проекта | 09.12.2021 | ХМАО | 1 | 0.03 | км. | Н3-02 - 2 | 215 | 1.17 | 7.5465 | нд
| 1.2.4.2 | Модернизация ПС 110 кВ Северо-Хохряковская 1Т, 2Т (установка защит ближнего резервирования 1Т, 2Т - 2 шт.) | M_TP1600.PR.0092 | УНЦ контрольного (силового) кабеля | ПС 110 кВ Северо-Хохряковская | нд | П | 2025 | нд | нд | техническое обоснование инвестиционного проекта | 09.12.2021 | ХМАО | 1 | 0.23 | км. | Н3-01 - 1 | 158 | 1.17 | 42.5178 | нд
| 1.2.4.2 | Модернизация ПС 110 кВ Северо-Хохряковская 1Т, 2Т (установка защит ближнего резервирования 1Т, 2Т - 2 шт.) | M_TP1600.PR.0092 | Затраты на проектно-изыскательские работы для отдельных элементов электрических сетей | ПС 110 кВ Северо-Хохряковская | нд | П | 2025 | нд | нд | техническое обоснование инвестиционного проекта | 09.12.2021 | ХМАО | 1 | 1 | 1 объект | П6-06 | 300 | 1 | 300 | нд
| 1.2.4.2 | Модернизация ПС 110 кВ Северо-Хохряковская 1Т, 2Т (установка защит ближнего резервирования 1Т, 2Т - 2 шт.) | M_TP1600.PR.0092 | Итого объем финансовых потребностей по инвестиционному проекту, тыс. рублей | нд | нд | нд | нд | нд | нд | нд | нд | нд | нд | нд | нд | нд | нд | нд | 2764.1103 | нд
| 1.2.4.2 | Модернизация ПС 110 кВ Таежная 1Т, 2Т (установка защит ближнего резервирования 1Т, 2Т - 2 шт.) | M_TP1600.PR.0093 | УНЦ РЗА | ПС 110 кВ Таежная | нд | П | 2025 | 110 | нд | техническое обоснование инвестиционного проекта | 09.12.2021 | ХМАО | 1 | 2 | шт. | И11-09 - 3 | 1086 | 1.09 | 2367.48 | нд
| 1.2.4.2 | Модернизация ПС 110 кВ Таежная 1Т, 2Т (установка защит ближнего резервирования 1Т, 2Т - 2 шт.) | M_TP1600.PR.0093 | УНЦ контрольного (силового) кабеля | ПС 110 кВ Таежная | нд | П | 2025 | нд | нд | техническое обоснование инвестиционного проекта | 09.12.2021 | ХМАО | 1 | 0.2 | км. | Н3-02 - 1 | 199 | 1.17 | 46.566 | нд
| 1.2.4.2 | Модернизация ПС 110 кВ Таежная 1Т, 2Т (установка защит ближнего резервирования 1Т, 2Т - 2 шт.) | M_TP1600.PR.0093 | УНЦ контрольного (силового) кабеля | ПС 110 кВ Таежная | нд | П | 2025 | нд | нд | техническое обоснование инвестиционного проекта | 09.12.2021 | ХМАО | 1 | 0.03 | км. | Н3-02 - 2 | 215 | 1.17 | 7.5465 | нд
| 1.2.4.2 | Модернизация ПС 110 кВ Таежная 1Т, 2Т (установка защит ближнего резервирования 1Т, 2Т - 2 шт.) | M_TP1600.PR.0093 | УНЦ контрольного (силового) кабеля | ПС 110 кВ Таежная | нд | П | 2025 | нд | нд | техническое обоснование инвестиционного проекта | 09.12.2021 | ХМАО | 1 | 0.23 | км. | Н3-01 - 1 | 158 | 1.17 | 42.5178 | нд
| 1.2.4.2 | Модернизация ПС 110 кВ Таежная 1Т, 2Т (установка защит ближнего резервирования 1Т, 2Т - 2 шт.) | M_TP1600.PR.0093 | Затраты на проектно-изыскательские работы для отдельных элементов электрических сетей | ПС 110 кВ Таежная | нд | П | 2025 | нд | нд | техническое обоснование инвестиционного проекта | 09.12.2021 | ХМАО | 1 | 1 | 1 объект | П6-06 | 300 | 1 | 300 | нд
| 1.2.4.2 | Модернизация ПС 110 кВ Таежная 1Т, 2Т (установка защит ближнего резервирования 1Т, 2Т - 2 шт.) | M_TP1600.PR.0093 | Итого объем финансовых потребностей по инвестиционному проекту, тыс. рублей | нд | нд | нд | нд | нд | нд | нд | нд | нд | нд | нд | нд | нд | нд | нд | 2764.1103 | нд
| 1.2.4.2 | Модернизация ПС 110 кВ Центральная 1Т, 2Т (установка защит ближнего резервирования 1Т, 2Т - 2 шт.) | M_TP1600.PR.0094 | УНЦ РЗА | ПС 110 кВ Центральная | нд | П | 2025 | 110 | нд | техническое обоснование инвестиционного проекта | 09.12.2021 | ХМАО | 1 | 2 | шт. | И11-09 - 3 | 1086 | 1.09 | 2367.48 | нд
| 1.2.4.2 | Модернизация ПС 110 кВ Центральная 1Т, 2Т (установка защит ближнего резервирования 1Т, 2Т - 2 шт.) | M_TP1600.PR.0094 | УНЦ контрольного (силового) кабеля | ПС 110 кВ Центральная | нд | П | 2025 | нд | нд | техническое обоснование инвестиционного проекта | 09.12.2021 | ХМАО | 1 | 0.2 | км. | Н3-02 - 1 | 199 | 1.17 | 46.566 | нд
| 1.2.4.2 | Модернизация ПС 110 кВ Центральная 1Т, 2Т (установка защит ближнего резервирования 1Т, 2Т - 2 шт.) | M_TP1600.PR.0094 | УНЦ контрольного (силового) кабеля | ПС 110 кВ Центральная | нд | П | 2025 | нд | нд | техническое обоснование инвестиционного проекта | 09.12.2021 | ХМАО | 1 | 0.03 | км. | Н3-02 - 2 | 215 | 1.17 | 7.5465 | нд
| 1.2.4.2 | Модернизация ПС 110 кВ Центральная 1Т, 2Т (установка защит ближнего резервирования 1Т, 2Т - 2 шт.) | M_TP1600.PR.0094 | УНЦ контрольного (силового) кабеля | ПС 110 кВ Центральная | нд | П | 2025 | нд | нд | техническое обоснование инвестиционного проекта | 09.12.2021 | ХМАО | 1 | 0.23 | км. | Н3-01 - 1 | 158 | 1.17 | 42.5178 | нд
| 1.2.4.2 | Модернизация ПС 110 кВ Центральная 1Т, 2Т (установка защит ближнего резервирования 1Т, 2Т - 2 шт.) | M_TP1600.PR.0094 | Затраты на проектно-изыскательские работы для отдельных элементов электрических сетей | ПС 110 кВ Центральная | нд | П | 2025 | нд | нд | техническое обоснование инвестиционного проекта | 09.12.2021 | ХМАО | 1 | 1 | 1 объект | П6-06 | 300 | 1 | 300 | нд
| 1.2.4.2 | Модернизация ПС 110 кВ Центральная 1Т, 2Т (установка защит ближнего резервирования 1Т, 2Т - 2 шт.) | M_TP1600.PR.0094 | Итого объем финансовых потребностей по инвестиционному проекту, тыс. рублей | нд | нд | нд | нд | нд | нд | нд | нд | нд | нд | нд | нд | нд | нд | нд | 2764.1103 | нд
| 1.2.4.2 | Модернизация системы телемеханики ПС 110 кВ Ватинская | M_TP1600.PR.0095 | УНЦ АСУТП ПС и ТМ | ПС 110 кВ Ватинская | нд | П | 2024 | 110 | нд | техническое обоснование инвестиционного проекта | нд | ХМАО | 1 | 1 | 1 ед | А3-02 | 23531 | 1.09 | 25648.79 | нд
| 1.2.4.2 | Модернизация системы телемеханики ПС 110 кВ Ватинская | M_TP1600.PR.0095 | УНЦ АСУТП присоединения | ПС 110 кВ Ватинская | нд | П | 2024 | 110 | нд | техническое обоснование инвестиционного проекта | нд | ХМАО | 1 | 12 | 1 ед | А4-02 | 629 | 1.09 | 8227.32 | нд
| 1.2.4.2 | Модернизация системы телемеханики ПС 110 кВ Ватинская | M_TP1600.PR.0095 | Затраты на проектно-изыскательские работы для отдельных элементов электрических сетей | ПС 110 кВ Ватинская | нд | П | 2024 | нд | нд | техническое обоснование инвестиционного проекта | нд | ХМАО | 1 | 1 | 1 объект | П6-09 | 3000 | 1 | 3000 | нд
| 1.2.4.2 | Модернизация системы телемеханики ПС 110 кВ Ватинская | M_TP1600.PR.0095 | Итого объем финансовых потребностей по инвестиционному проекту, тыс. рублей | нд | нд | нд | нд | нд | нд | нд | нд | нд | нд | нд | нд | нд | нд | нд | 36876.11 | нд
| 1.2.4.2 | Модернизация системы телемеханики ПС 110 кВ Северо-Хохряковская | M_TP1600.PR.0096 | УНЦ АСУТП ПС и ТМ | ПС 110 кВ Северо-Хохряковская | нд | П | 2024 | 110 | нд | техническое обоснование инвестиционного проекта | нд | ХМАО | 1 | 1 | 1 ед | А3-02 | 23531 | 1.09 | 25648.79 | нд
| 1.2.4.2 | Модернизация системы телемеханики ПС 110 кВ Северо-Хохряковская | M_TP1600.PR.0096 | УНЦ АСУТП присоединения | ПС 110 кВ Северо-Хохряковская | нд | П | 2024 | 110 | нд | техническое обоснование инвестиционного проекта | нд | ХМАО | 1 | 12 | 1 ед | А4-02 | 629 | 1.09 | 8227.32 | нд
| 1.2.4.2 | Модернизация системы телемеханики ПС 110 кВ Северо-Хохряковская | M_TP1600.PR.0096 | Затраты на проектно-изыскательские работы для отдельных элементов электрических сетей | ПС 110 кВ Северо-Хохряковская | нд | П | 2024 | нд | нд | техническое обоснование инвестиционного проекта | нд | ХМАО | 1 | 1 | 1 объект | П6-09 | 3000 | 1 | 3000 | нд
| 1.2.4.2 | Модернизация системы телемеханики ПС 110 кВ Северо-Хохряковская | M_TP1600.PR.0096 | Итого объем финансовых потребностей по инвестиционному проекту, тыс. рублей | нд | нд | нд | нд | нд | нд | нд | нд | нд | нд | нд | нд | нд | нд | нд | 36876.11 | нд
| 1.2.4.2 | Организация канала связи с установкой устройств ШПД на ПС 110 кВ Меридиан и ПС 110 кВ Малочерногорская | M_TP1600.PR.0098 | УНЦ ВОСП | ПС 110 кВ Меридиан, ПС 110 кВ Малочерногорская | нд | П | 2024 | нд | нд | техническое обоснование инвестиционного проекта | нд | ХМАО | 1 | 1 | 1 ед | А7-03 | 2142 | 1.09 | 2334.78 | нд
| 1.2.4.2 | Организация канала связи с установкой устройств ШПД на ПС 110 кВ Меридиан и ПС 110 кВ Малочерногорская | M_TP1600.PR.0098 | УНЦ сети связи | ПС 110 кВ Меридиан, ПС 110 кВ Малочерногорская | нд | П | 2024 | нд | нд | техническое обоснование инвестиционного проекта | нд | ХМАО | 1 | 1 | 1 объект | И14-07 | 1368 | 1.09 | 1491.12 | нд
| 1.2.4.2 | Организация канала связи с установкой устройств ШПД на ПС 110 кВ Меридиан и ПС 110 кВ Малочерногорская | M_TP1600.PR.0098 | УНЦ сети связи | ПС 110 кВ Меридиан, ПС 110 кВ Малочерногорская | нд | П | 2024 | нд | нд | техническое обоснование инвестиционного проекта | нд | ХМАО | 1 | 1 | 1 объект | И14-09 | 2687 | 1.09 | 2928.83 | нд
| 1.2.4.2 | Организация канала связи с установкой устройств ШПД на ПС 110 кВ Меридиан и ПС 110 кВ Малочерногорская | M_TP1600.PR.0098 | УНЦ сети связи | ПС 110 кВ Меридиан, ПС 110 кВ Малочерногорская | нд | П | 2024 | нд | нд | техническое обоснование инвестиционного проекта | нд | ХМАО | 1 | 1 | 1 объект | И14-10 | 744 | 1.09 | 810.96 | нд
| 1.2.4.2 | Организация канала связи с установкой устройств ШПД на ПС 110 кВ Меридиан и ПС 110 кВ Малочерногорская | M_TP1600.PR.0098 | Затраты на проектно-изыскательские работы для отдельных элементов электрических сетей | ПС 110 кВ Меридиан, ПС 110 кВ Малочерногорская | нд | П | 2024 | нд | нд | техническое обоснование инвестиционного проекта | нд | ХМАО | 1 | 1 | 1 объект | П6-07 | 500 | 1 | 500 | нд
| 1.2.4.2 | Организация канала связи с установкой устройств ШПД на ПС 110 кВ Меридиан и ПС 110 кВ Малочерногорская | M_TP1600.PR.0098 | Итого объем финансовых потребностей по инвестиционному проекту, тыс. рублей | нд | нд | нд | нд | нд | нд | нд | нд | нд | нд | нд | нд | нд | нд | нд | 8065.69 | нд
| 1.2.4.2 | Организация канала связи с установкой устройств ШПД на ПС 110 кВ Меридиан и ПС 110 кВ Новомолодёжная | M_TP1600.PR.0099 | УНЦ ВОСП | ПС 110 кВ Меридиан, ПС 110 кВ Новомолодёжная | нд | П | 2024 | нд | нд | техническое обоснование инвестиционного проекта | нд | ХМАО | 1 | 1 | 1 ед | А7-03 | 2142 | 1.09 | 2334.78 | нд
| 1.2.4.2 | Организация канала связи с установкой устройств ШПД на ПС 110 кВ Меридиан и ПС 110 кВ Новомолодёжная | M_TP1600.PR.0099 | УНЦ сети связи | ПС 110 кВ Меридиан, ПС 110 кВ Новомолодёжная | нд | П | 2024 | нд | нд | техническое обоснование инвестиционного проекта | нд | ХМАО | 1 | 1 | 1 объект | И14-07 | 1368 | 1.09 | 1491.12 | нд
| 1.2.4.2 | Организация канала связи с установкой устройств ШПД на ПС 110 кВ Меридиан и ПС 110 кВ Новомолодёжная | M_TP1600.PR.0099 | УНЦ сети связи | ПС 110 кВ Меридиан, ПС 110 кВ Новомолодёжная | нд | П | 2024 | нд | нд | техническое обоснование инвестиционного проекта | нд | ХМАО | 1 | 1 | 1 объект | И14-09 | 2687 | 1.09 | 2928.83 | нд
| 1.2.4.2 | Организация канала связи с установкой устройств ШПД на ПС 110 кВ Меридиан и ПС 110 кВ Новомолодёжная | M_TP1600.PR.0099 | УНЦ сети связи | ПС 110 кВ Меридиан, ПС 110 кВ Новомолодёжная | нд | П | 2024 | нд | нд | техническое обоснование инвестиционного проекта | нд | ХМАО | 1 | 1 | 1 объект | И14-10 | 744 | 1.09 | 810.96 | нд
| 1.2.4.2 | Организация канала связи с установкой устройств ШПД на ПС 110 кВ Меридиан и ПС 110 кВ Новомолодёжная | M_TP1600.PR.0099 | Затраты на проектно-изыскательские работы для отдельных элементов электрических сетей | ПС 110 кВ Меридиан, ПС 110 кВ Новомолодёжная | нд | П | 2024 | нд | нд | техническое обоснование инвестиционного проекта | нд | ХМАО | 1 | 1 | 1 объект | П6-07 | 500 | 1 | 500 | нд
| 1.2.4.2 | Организация канала связи с установкой устройств ШПД на ПС 110 кВ Меридиан и ПС 110 кВ Новомолодёжная | M_TP1600.PR.0099 | Итого объем финансовых потребностей по инвестиционному проекту, тыс. рублей | нд | нд | нд | нд | нд | нд | нд | нд | нд | нд | нд | нд | нд | нд | нд | 8065.69 | нд
| 1.2.4.2 | Организация канала связи с установкой устройств ШПД на ПС 110 кВ Меридиан и ПС 110 кВ Молодёжная | M_TP1600.PR.0100 | УНЦ ВОСП | ПС 110 кВ Меридиан, ПС 110 кВ Молодёжная | нд | П | 2024 | нд | нд | техническое обоснование инвестиционного проекта | нд | ХМАО | 1 | 1 | 1 ед | А7-03 | 2142 | 1.09 | 2334.78 | нд
| 1.2.4.2 | Организация канала связи с установкой устройств ШПД на ПС 110 кВ Меридиан и ПС 110 кВ Молодёжная | M_TP1600.PR.0100 | УНЦ сети связи | ПС 110 кВ Меридиан, ПС 110 кВ Молодёжная | нд | П | 2024 | нд | нд | техническое обоснование инвестиционного проекта | нд | ХМАО | 1 | 1 | 1 объект | И14-07 | 1368 | 1.09 | 1491.12 | нд
| 1.2.4.2 | Организация канала связи с установкой устройств ШПД на ПС 110 кВ Меридиан и ПС 110 кВ Молодёжная | M_TP1600.PR.0100 | УНЦ сети связи | ПС 110 кВ Меридиан, ПС 110 кВ Молодёжная | нд | П | 2024 | нд | нд | техническое обоснование инвестиционного проекта | нд | ХМАО | 1 | 1 | 1 объект | И14-09 | 2687 | 1.09 | 2928.83 | нд
| 1.2.4.2 | Организация канала связи с установкой устройств ШПД на ПС 110 кВ Меридиан и ПС 110 кВ Молодёжная | M_TP1600.PR.0100 | УНЦ сети связи | ПС 110 кВ Меридиан, ПС 110 кВ Молодёжная | нд | П | 2024 | нд | нд | техническое обоснование инвестиционного проекта | нд | ХМАО | 1 | 1 | 1 объект | И14-10 | 744 | 1.09 | 810.96 | нд
| 1.2.4.2 | Организация канала связи с установкой устройств ШПД на ПС 110 кВ Меридиан и ПС 110 кВ Молодёжная | M_TP1600.PR.0100 | Затраты на проектно-изыскательские работы для отдельных элементов электрических сетей | ПС 110 кВ Меридиан, ПС 110 кВ Молодёжная | нд | П | 2024 | нд | нд | техническое обоснование инвестиционного проекта | нд | ХМАО | 1 | 1 | 1 объект | П6-07 | 500 | 1 | 500 | нд
| 1.2.4.2 | Организация канала связи с установкой устройств ШПД на ПС 110 кВ Меридиан и ПС 110 кВ Молодёжная | M_TP1600.PR.0100 | Итого объем финансовых потребностей по инвестиционному проекту, тыс. рублей | нд | нд | нд | нд | нд | нд | нд | нд | нд | нд | нд | нд | нд | нд | нд | 8065.69 | нд
| 1.2.4.2 | Организация канала связи с установкой устройств ШПД на ПС 110 кВ Узловая и ПС 110 кВ Хохряково | M_TP1600.PR.0102 | УНЦ ВОСП | ПС 110 кВ Узловая, ПС 110 кВ Хохряково | нд | П | 2024 | нд | нд | техническое обоснование инвестиционного проекта | нд | ХМАО | 1 | 1 | 1 ед | А7-03 | 2142 | 1.09 | 2334.78 | нд
| 1.2.4.2 | Организация канала связи с установкой устройств ШПД на ПС 110 кВ Узловая и ПС 110 кВ Хохряково | M_TP1600.PR.0102 | УНЦ сети связи | ПС 110 кВ Узловая, ПС 110 кВ Хохряково | нд | П | 2024 | нд | нд | техническое обоснование инвестиционного проекта | нд | ХМАО | 1 | 1 | 1 объект | И14-07 | 1368 | 1.09 | 1491.12 | нд
| 1.2.4.2 | Организация канала связи с установкой устройств ШПД на ПС 110 кВ Узловая и ПС 110 кВ Хохряково | M_TP1600.PR.0102 | УНЦ сети связи | ПС 110 кВ Узловая, ПС 110 кВ Хохряково | нд | П | 2024 | нд | нд | техническое обоснование инвестиционного проекта | нд | ХМАО | 1 | 1 | 1 объект | И14-09 | 2687 | 1.09 | 2928.83 | нд
| 1.2.4.2 | Организация канала связи с установкой устройств ШПД на ПС 110 кВ Узловая и ПС 110 кВ Хохряково | M_TP1600.PR.0102 | УНЦ сети связи | ПС 110 кВ Узловая, ПС 110 кВ Хохряково | нд | П | 2024 | нд | нд | техническое обоснование инвестиционного проекта | нд | ХМАО | 1 | 1 | 1 объект | И14-10 | 744 | 1.09 | 810.96 | нд
| 1.2.4.2 | Организация канала связи с установкой устройств ШПД на ПС 110 кВ Узловая и ПС 110 кВ Хохряково | M_TP1600.PR.0102 | Затраты на проектно-изыскательские работы для отдельных элементов электрических сетей | ПС 110 кВ Узловая, ПС 110 кВ Хохряково | нд | П | 2024 | нд | нд | техническое обоснование инвестиционного проекта | нд | ХМАО | 1 | 1 | 1 объект | П6-07 | 500 | 1 | 500 | нд
| 1.2.4.2 | Организация канала связи с установкой устройств ШПД на ПС 110 кВ Узловая и ПС 110 кВ Хохряково | M_TP1600.PR.0102 | Итого объем финансовых потребностей по инвестиционному проекту, тыс. рублей | нд | нд | нд | нд | нд | нд | нд | нд | нд | нд | нд | нд | нд | нд | нд | 8065.69 | нд
| 1.2.4.2 | Организация канала связи с установкой устройств ШПД на ПС 110 кВ Бахиловская и ПС 110 кВ Северо-Хохряковская | M_TP1600.PR.0103 | УНЦ ВОСП | ПС 110 кВ Бахиловская, ПС 110 кВ Северо-Хохряковская | нд | П | 2024 | нд | нд | техническое обоснование инвестиционного проекта | нд | ХМАО | 1 | 1 | 1 ед | А7-03 | 2142 | 1.09 | 2334.78 | нд
| 1.2.4.2 | Организация канала связи с установкой устройств ШПД на ПС 110 кВ Бахиловская и ПС 110 кВ Северо-Хохряковская | M_TP1600.PR.0103 | УНЦ сети связи | ПС 110 кВ Бахиловская, ПС 110 кВ Северо-Хохряковская | нд | П | 2024 | нд | нд | техническое обоснование инвестиционного проекта | нд | ХМАО | 1 | 1 | 1 объект | И14-07 | 1368 | 1.09 | 1491.12 | нд
| 1.2.4.2 | Организация канала связи с установкой устройств ШПД на ПС 110 кВ Бахиловская и ПС 110 кВ Северо-Хохряковская | M_TP1600.PR.0103 | УНЦ сети связи | ПС 110 кВ Бахиловская, ПС 110 кВ Северо-Хохряковская | нд | П | 2024 | нд | нд | техническое обоснование инвестиционного проекта | нд | ХМАО | 1 | 1 | 1 объект | И14-09 | 2687 | 1.09 | 2928.83 | нд
| 1.2.4.2 | Организация канала связи с установкой устройств ШПД на ПС 110 кВ Бахиловская и ПС 110 кВ Северо-Хохряковская | M_TP1600.PR.0103 | УНЦ сети связи | ПС 110 кВ Бахиловская, ПС 110 кВ Северо-Хохряковская | нд | П | 2024 | нд | нд | техническое обоснование инвестиционного проекта | нд | ХМАО | 1 | 1 | 1 объект | И14-10 | 744 | 1.09 | 810.96 | нд
| 1.2.4.2 | Организация канала связи с установкой устройств ШПД на ПС 110 кВ Бахиловская и ПС 110 кВ Северо-Хохряковская | M_TP1600.PR.0103 | Затраты на проектно-изыскательские работы для отдельных элементов электрических сетей | ПС 110 кВ Бахиловская, ПС 110 кВ Северо-Хохряковская | нд | П | 2024 | нд | нд | техническое обоснование инвестиционного проекта | нд | ХМАО | 1 | 1 | 1 объект | П6-07 | 500 | 1 | 500 | нд
| 1.2.4.2 | Организация канала связи с установкой устройств ШПД на ПС 110 кВ Бахиловская и ПС 110 кВ Северо-Хохряковская | M_TP1600.PR.0103 | Итого объем финансовых потребностей по инвестиционному проекту, тыс. рублей | нд | нд | нд | нд | нд | нд | нд | нд | нд | нд | нд | нд | нд | нд | нд | 8065.69 | нд
| 1.2.4.2 | Организация канала связи с установкой устройств ШПД на ПС 110 кВ КНС-5 и ПС 110 кВ Светлая. | M_TP1600.PR.0105 | УНЦ ВОСП | ПС 110 кВ КНС-5, ПС 110 кВ Светлая | нд | П | 2024 | нд | нд | техническое обоснование инвестиционного проекта | нд | ХМАО | 1 | 1 | 1 ед | А7-03 | 2142 | 1.09 | 2334.78 | нд
| 1.2.4.2 | Организация канала связи с установкой устройств ШПД на ПС 110 кВ КНС-5 и ПС 110 кВ Светлая. | M_TP1600.PR.0105 | УНЦ сети связи | ПС 110 кВ КНС-5, ПС 110 кВ Светлая | нд | П | 2024 | нд | нд | техническое обоснование инвестиционного проекта | нд | ХМАО | 1 | 1 | 1 объект | И14-07 | 1368 | 1.09 | 1491.12 | нд
| 1.2.4.2 | Организация канала связи с установкой устройств ШПД на ПС 110 кВ КНС-5 и ПС 110 кВ Светлая. | M_TP1600.PR.0105 | УНЦ сети связи | ПС 110 кВ КНС-5, ПС 110 кВ Светлая | нд | П | 2024 | нд | нд | техническое обоснование инвестиционного проекта | нд | ХМАО | 1 | 1 | 1 объект | И14-09 | 2687 | 1.09 | 2928.83 | нд
| 1.2.4.2 | Организация канала связи с установкой устройств ШПД на ПС 110 кВ КНС-5 и ПС 110 кВ Светлая. | M_TP1600.PR.0105 | УНЦ сети связи | ПС 110 кВ КНС-5, ПС 110 кВ Светлая | нд | П | 2024 | нд | нд | техническое обоснование инвестиционного проекта | нд | ХМАО | 1 | 1 | 1 объект | И14-10 | 744 | 1.09 | 810.96 | нд
| 1.2.4.2 | Организация канала связи с установкой устройств ШПД на ПС 110 кВ КНС-5 и ПС 110 кВ Светлая. | M_TP1600.PR.0105 | Затраты на проектно-изыскательские работы для отдельных элементов электрических сетей | ПС 110 кВ КНС-5, ПС 110 кВ Светлая | нд | П | 2024 | нд | нд | техническое обоснование инвестиционного проекта | нд | ХМАО | 1 | 1 | 1 объект | П6-07 | 500 | 1 | 500 | нд
| 1.2.4.2 | Организация канала связи с установкой устройств ШПД на ПС 110 кВ КНС-5 и ПС 110 кВ Светлая. | M_TP1600.PR.0105 | Итого объем финансовых потребностей по инвестиционному проекту, тыс. рублей | нд | нд | нд | нд | нд | нд | нд | нд | нд | нд | нд | нд | нд | нд | нд | 8065.69 | нд
| 1.2.4.2 | Организация канала связи с установкой устройств ШПД на ПС 35 кВ Стройиндустриальная и на ДП ОДС НВЭС | M_TP1600.PR.0106 | УНЦ ВОСП | ПС 35 кВ Стройиндустриальная, ДП ОДС НВЭС | нд | П | 2024 | нд | нд | техническое обоснование инвестиционного проекта | нд | ХМАО | 1 | 1 | 1 ед | А7-03 | 2142 | 1.09 | 2334.78 | нд
| 1.2.4.2 | Организация канала связи с установкой устройств ШПД на ПС 35 кВ Стройиндустриальная и на ДП ОДС НВЭС | M_TP1600.PR.0106 | УНЦ сети связи | ПС 35 кВ Стройиндустриальная, ДП ОДС НВЭС | нд | П | 2024 | нд | нд | техническое обоснование инвестиционного проекта | нд | ХМАО | 1 | 1 | 1 объект | И14-07 | 1368 | 1.09 | 1491.12 | нд
| 1.2.4.2 | Организация канала связи с установкой устройств ШПД на ПС 35 кВ Стройиндустриальная и на ДП ОДС НВЭС | M_TP1600.PR.0106 | УНЦ сети связи | ПС 35 кВ Стройиндустриальная, ДП ОДС НВЭС | нд | П | 2024 | нд | нд | техническое обоснование инвестиционного проекта | нд | ХМАО | 1 | 1 | 1 объект | И14-09 | 2687 | 1.09 | 2928.83 | нд
| 1.2.4.2 | Организация канала связи с установкой устройств ШПД на ПС 35 кВ Стройиндустриальная и на ДП ОДС НВЭС | M_TP1600.PR.0106 | УНЦ сети связи | ПС 35 кВ Стройиндустриальная, ДП ОДС НВЭС | нд | П | 2024 | нд | нд | техническое обоснование инвестиционного проекта | нд | ХМАО | 1 | 1 | 1 объект | И14-10 | 744 | 1.09 | 810.96 | нд
| 1.2.4.2 | Организация канала связи с установкой устройств ШПД на ПС 35 кВ Стройиндустриальная и на ДП ОДС НВЭС | M_TP1600.PR.0106 | Затраты на проектно-изыскательские работы для отдельных элементов электрических сетей | ПС 35 кВ Стройиндустриальная, ДП ОДС НВЭС | нд | П | 2024 | нд | нд | техническое обоснование инвестиционного проекта | нд | ХМАО | 1 | 1 | 1 объект | П6-07 | 500 | 1 | 500 | нд
| 1.2.4.2 | Организация канала связи с установкой устройств ШПД на ПС 35 кВ Стройиндустриальная и на ДП ОДС НВЭС | M_TP1600.PR.0106 | Итого объем финансовых потребностей по инвестиционному проекту, тыс. рублей | нд | нд | нд | нд | нд | нд | нд | нд | нд | нд | нд | нд | нд | нд | нд | 8065.69 | нд
| 1.2.4.2 | Реконструкция телемеханики ПС 110 кВ КНС-37 филиала АО "Россети Тюмень" Нижневартовские ЭС | M_TP1600.PR.0104 | УНЦ АСУТП ПС и ТМ | ПС 110 кВ КНС-37 | нд | П | 2027 | 110 | нд | техническое обоснование инвестиционного проекта | нд | ХМАО | 1 | 1 | 1 ед | А3-02 | 23531 | 1.09 | 25648.79 | нд
| 1.2.4.2 | Реконструкция телемеханики ПС 110 кВ КНС-37 филиала АО "Россети Тюмень" Нижневартовские ЭС | M_TP1600.PR.0104 | УНЦ АСУТП присоединения | ПС 110 кВ КНС-37 | нд | П | 2027 | 110 | нд | техническое обоснование инвестиционного проекта | нд | ХМАО | 1 | 9 | 1 ед | А4-02 | 629 | 1.09 | 6170.49 | нд
| 1.2.4.2 | Реконструкция телемеханики ПС 110 кВ КНС-37 филиала АО "Россети Тюмень" Нижневартовские ЭС | M_TP1600.PR.0104 | Затраты на проектно-изыскательские работы для отдельных элементов электрических сетей | ПС 110 кВ КНС-37 | нд | П | 2027 | нд | нд | техническое обоснование инвестиционного проекта | нд | ХМАО | 1 | 1 | 1 объект | П6-09 | 3000 | 1 | 3000 | нд
| 1.2.4.2 | Реконструкция телемеханики ПС 110 кВ КНС-37 филиала АО "Россети Тюмень" Нижневартовские ЭС | M_TP1600.PR.0104 | Итого объем финансовых потребностей по инвестиционному проекту, тыс. рублей | нд | нд | нд | нд | нд | нд | нд | нд | нд | нд | нд | нд | нд | нд | нд | 34819.28 | нд
| 1.2.4.2 | Организация канала связи с установкой устройств ШПД на ПС 110 кВ Кетовская и ПС 110 кВ Заобье | M_TP1600.PR.0065 | УНЦ ВОСП | ПС 110 кВ Кетовская, ПС 110 кВ Заобье | нд | П | 2024 | нд | нд | техническое обоснование инвестиционного проекта | нд | ХМАО | 1 | 1 | 1 ед | А7-03 | 2142 | 1.09 | 2334.78 | нд
| 1.2.4.2 | Организация канала связи с установкой устройств ШПД на ПС 110 кВ Кетовская и ПС 110 кВ Заобье | M_TP1600.PR.0065 | УНЦ сети связи | ПС 110 кВ Кетовская, ПС 110 кВ Заобье | нд | П | 2024 | нд | нд | техническое обоснование инвестиционного проекта | нд | ХМАО | 1 | 1 | 1 объект | И14-07 | 1368 | 1.09 | 1491.12 | нд
| 1.2.4.2 | Организация канала связи с установкой устройств ШПД на ПС 110 кВ Кетовская и ПС 110 кВ Заобье | M_TP1600.PR.0065 | УНЦ сети связи | ПС 110 кВ Кетовская, ПС 110 кВ Заобье | нд | П | 2024 | нд | нд | техническое обоснование инвестиционного проекта | нд | ХМАО | 1 | 1 | 1 объект | И14-09 | 2687 | 1.09 | 2928.83 | нд
| 1.2.4.2 | Организация канала связи с установкой устройств ШПД на ПС 110 кВ Кетовская и ПС 110 кВ Заобье | M_TP1600.PR.0065 | УНЦ сети связи | ПС 110 кВ Кетовская, ПС 110 кВ Заобье | нд | П | 2024 | нд | нд | техническое обоснование инвестиционного проекта | нд | ХМАО | 1 | 1 | 1 объект | И14-10 | 744 | 1.09 | 810.96 | нд
| 1.2.4.2 | Организация канала связи с установкой устройств ШПД на ПС 110 кВ Кетовская и ПС 110 кВ Заобье | M_TP1600.PR.0065 | Затраты на проектно-изыскательские работы для отдельных элементов электрических сетей | ПС 110 кВ Кетовская, ПС 110 кВ Заобье | нд | П | 2024 | нд | нд | техническое обоснование инвестиционного проекта | нд | ХМАО | 1 | 1 | 1 объект | П6-07 | 500 | 1 | 500 | нд
| 1.2.4.2 | Организация канала связи с установкой устройств ШПД на ПС 110 кВ Кетовская и ПС 110 кВ Заобье | M_TP1600.PR.0065 | Итого объем финансовых потребностей по инвестиционному проекту, тыс. рублей | нд | нд | нд | нд | нд | нд | нд | нд | нд | нд | нд | нд | нд | нд | нд | 8065.69 | нд
| 1.2.4.2 | Организация канала связи с установкой устройств ШПД на ПС 110 кВ Покамасовская и РПБ Урьевского РЭС Когалымских ЭС | M_TP1600.PR.0107 | УНЦ ВОСП | ПС 110 кВ Покамасовская, РПБ Урьевского РЭС Когалымских ЭС | нд | П | 2024 | нд | нд | техническое обоснование инвестиционного проекта | нд | ХМАО | 1 | 1 | 1 ед | А7-03 | 2142 | 1.09 | 2334.78 | нд
| 1.2.4.2 | Организация канала связи с установкой устройств ШПД на ПС 110 кВ Покамасовская и РПБ Урьевского РЭС Когалымских ЭС | M_TP1600.PR.0107 | УНЦ сети связи | ПС 110 кВ Покамасовская, РПБ Урьевского РЭС Когалымских ЭС | нд | П | 2024 | нд | нд | техническое обоснование инвестиционного проекта | нд | ХМАО | 1 | 1 | 1 объект | И14-07 | 1368 | 1.09 | 1491.12 | нд
| 1.2.4.2 | Организация канала связи с установкой устройств ШПД на ПС 110 кВ Покамасовская и РПБ Урьевского РЭС Когалымских ЭС | M_TP1600.PR.0107 | УНЦ сети связи | ПС 110 кВ Покамасовская, РПБ Урьевского РЭС Когалымских ЭС | нд | П | 2024 | нд | нд | техническое обоснование инвестиционного проекта | нд | ХМАО | 1 | 1 | 1 объект | И14-09 | 2687 | 1.09 | 2928.83 | нд
| 1.2.4.2 | Организация канала связи с установкой устройств ШПД на ПС 110 кВ Покамасовская и РПБ Урьевского РЭС Когалымских ЭС | M_TP1600.PR.0107 | УНЦ сети связи | ПС 110 кВ Покамасовская, РПБ Урьевского РЭС Когалымских ЭС | нд | П | 2024 | нд | нд | техническое обоснование инвестиционного проекта | нд | ХМАО | 1 | 1 | 1 объект | И14-10 | 744 | 1.09 | 810.96 | нд
| 1.2.4.2 | Организация канала связи с установкой устройств ШПД на ПС 110 кВ Покамасовская и РПБ Урьевского РЭС Когалымских ЭС | M_TP1600.PR.0107 | Затраты на проектно-изыскательские работы для отдельных элементов электрических сетей | ПС 110 кВ Покамасовская, РПБ Урьевского РЭС Когалымских ЭС | нд | П | 2024 | нд | нд | техническое обоснование инвестиционного проекта | нд | ХМАО | 1 | 1 | 1 объект | П6-07 | 500 | 1 | 500 | нд
| 1.2.4.2 | Организация канала связи с установкой устройств ШПД на ПС 110 кВ Покамасовская и РПБ Урьевского РЭС Когалымских ЭС | M_TP1600.PR.0107 | Итого объем финансовых потребностей по инвестиционному проекту, тыс. рублей | нд | нд | нд | нд | нд | нд | нд | нд | нд | нд | нд | нд | нд | нд | нд | 8065.69 | нд
| 1.2.4.2 | Организация каналов связи и передачи данных по ВОЛС-ВЛ с ПС 110 кВ КНС-14 | M_TP1600.PR.0108 | УНЦ ВОСП | ПС 110 кВ КНС-14 | нд | П | 2025 | нд | нд | техническое обоснование инвестиционного проекта | нд | ХМАО | 1 | 1 | 1 ед. | А7-02 | 6886 | 1.09 | 7505.74 | нд
| 1.2.4.2 | Организация каналов связи и передачи данных по ВОЛС-ВЛ с ПС 110 кВ КНС-14 | M_TP1600.PR.0108 | УНЦ ОКСН | ПС 110 кВ КНС-14 | нд | П | 2025 | нд | нд | техническое обоснование инвестиционного проекта | нд | ХМАО | 1 | 0.75 | 1 км | О2-06 - 2 | 336 | 1.06 | 267.12 | нд
| 1.2.4.2 | Организация каналов связи и передачи данных по ВОЛС-ВЛ с ПС 110 кВ КНС-14 | M_TP1600.PR.0108 | Затраты на проектно-изыскательские работы для отдельных элементов электрических сетей | ПС 110 кВ КНС-14 | нд | П | 2025 | нд | нд | техническое обоснование инвестиционного проекта | нд | ХМАО | 1 | 1 | 1 объект | П6-07 | 500 | 1 | 500 | нд
| 1.2.4.2 | Организация каналов связи и передачи данных по ВОЛС-ВЛ с ПС 110 кВ КНС-14 | M_TP1600.PR.0108 | Итого объем финансовых потребностей по инвестиционному проекту, тыс. рублей | нд | нд | нд | нд | нд | нд | нд | нд | нд | нд | нд | нд | нд | нд | нд | 8272.86 | нд
| 1.2.4.2 | Организация каналов связи и передачи данных по ВОЛС-ВЛ на участке "ПС 110 кВ КНС-23 - ПС 110 кВ Факел" с заходами на ПС 110 кВ КНС-18, ПС 110 кВ КНС-22, ПС 110 кВ КНС-13 | M_TP1600.PR.0056 | УНЦ ВОСП | ПС 110 кВ КНС-23, ПС 110 кВ Факел, ПС 110 кВ КНС-18, ПС 110 кВ КНС-22, ПС 110 кВ КНС-13 | нд | П | 2026 | нд | нд | техническое обоснование инвестиционного проекта | нд | ХМАО | 1 | 5 | 1 ед. | А7-01 | 4791 | 1.09 | 26110.95 | нд
| 1.2.4.2 | Организация каналов связи и передачи данных по ВОЛС-ВЛ на участке "ПС 110 кВ КНС-23 - ПС 110 кВ Факел" с заходами на ПС 110 кВ КНС-18, ПС 110 кВ КНС-22, ПС 110 кВ КНС-13 | M_TP1600.PR.0056 | УНЦ ОКСН | ПС 110 кВ КНС-23, ПС 110 кВ Факел, ПС 110 кВ КНС-18, ПС 110 кВ КНС-22, ПС 110 кВ КНС-13 | нд | П | 2026 | нд | нд | техническое обоснование инвестиционного проекта | нд | ХМАО | 1 | 22.5 | 1 км | О2-06 - 2 | 336 | 1.06 | 8013.6 | нд
| 1.2.4.2 | Организация каналов связи и передачи данных по ВОЛС-ВЛ на участке "ПС 110 кВ КНС-23 - ПС 110 кВ Факел" с заходами на ПС 110 кВ КНС-18, ПС 110 кВ КНС-22, ПС 110 кВ КНС-13 | M_TP1600.PR.0056 | Затраты на проектно-изыскательские работы для отдельных элементов электрических сетей | ПС 110 кВ КНС-23, ПС 110 кВ Факел, ПС 110 кВ КНС-18, ПС 110 кВ КНС-22, ПС 110 кВ КНС-13 | нд | П | 2026 | нд | нд | техническое обоснование инвестиционного проекта | нд | ХМАО | 1 | 1 | 1 объект | П6-09 | 3000 | 1 | 3000 | нд
| 1.2.4.2 | Организация каналов связи и передачи данных по ВОЛС-ВЛ на участке "ПС 110 кВ КНС-23 - ПС 110 кВ Факел" с заходами на ПС 110 кВ КНС-18, ПС 110 кВ КНС-22, ПС 110 кВ КНС-13 | M_TP1600.PR.0056 | Итого объем финансовых потребностей по инвестиционному проекту, тыс. рублей | нд | нд | нд | нд | нд | нд | нд | нд | нд | нд | нд | нд | нд | нд | нд | 37124.55 | нд
| 1.2.4.2 | Организация канала связи с установкой устройств ШПД на ПС 110 кВ Каскад и РПБ Вахского РЭС | M_TP1600.PR.0060 | УНЦ ВОСП | ПС 110 кВ Каскад, РПБ Вахского РЭС | нд | П | 2024 | нд | нд | техническое обоснование инвестиционного проекта | нд | ХМАО | 1 | 1 | 1 ед | А7-03 | 2142 | 1.09 | 2334.78 | нд
| 1.2.4.2 | Организация канала связи с установкой устройств ШПД на ПС 110 кВ Каскад и РПБ Вахского РЭС | M_TP1600.PR.0060 | УНЦ сети связи | ПС 110 кВ Каскад, РПБ Вахского РЭС | нд | П | 2024 | нд | нд | техническое обоснование инвестиционного проекта | нд | ХМАО | 1 | 1 | 1 объект | И14-07 | 1368 | 1.09 | 1491.12 | нд
| 1.2.4.2 | Организация канала связи с установкой устройств ШПД на ПС 110 кВ Каскад и РПБ Вахского РЭС | M_TP1600.PR.0060 | УНЦ сети связи | ПС 110 кВ Каскад, РПБ Вахского РЭС | нд | П | 2024 | нд | нд | техническое обоснование инвестиционного проекта | нд | ХМАО | 1 | 1 | 1 объект | И14-09 | 2687 | 1.09 | 2928.83 | нд
| 1.2.4.2 | Организация канала связи с установкой устройств ШПД на ПС 110 кВ Каскад и РПБ Вахского РЭС | M_TP1600.PR.0060 | УНЦ сети связи | ПС 110 кВ Каскад, РПБ Вахского РЭС | нд | П | 2024 | нд | нд | техническое обоснование инвестиционного проекта | нд | ХМАО | 1 | 1 | 1 объект | И14-10 | 744 | 1.09 | 810.96 | нд
| 1.2.4.2 | Организация канала связи с установкой устройств ШПД на ПС 110 кВ Каскад и РПБ Вахского РЭС | M_TP1600.PR.0060 | Затраты на проектно-изыскательские работы для отдельных элементов электрических сетей | ПС 110 кВ Каскад, РПБ Вахского РЭС | нд | П | 2024 | нд | нд | техническое обоснование инвестиционного проекта | нд | ХМАО | 1 | 1 | 1 объект | П6-07 | 500 | 1 | 500 | нд
| 1.2.4.2 | Организация канала связи с установкой устройств ШПД на ПС 110 кВ Каскад и РПБ Вахского РЭС | M_TP1600.PR.0060 | Итого объем финансовых потребностей по инвестиционному проекту, тыс. рублей | нд | нд | нд | нд | нд | нд | нд | нд | нд | нд | нд | нд | нд | нд | нд | 8065.69 | нд
| 1.2.4.2 | Организация канала связи с установкой устройств ШПД на ПС 110 кВ Сороминская и на РПБ Вахского РЭС | M_TP1600.PR.0062 | УНЦ ВОСП | ПС 110 кВ Сороминская, РПБ Вахского РЭС | нд | П | 2024 | нд | нд | техническое обоснование инвестиционного проекта | нд | ХМАО | 1 | 1 | 1 ед | А7-03 | 2142 | 1.09 | 2334.78 | нд
| 1.2.4.2 | Организация канала связи с установкой устройств ШПД на ПС 110 кВ Сороминская и на РПБ Вахского РЭС | M_TP1600.PR.0062 | УНЦ сети связи | ПС 110 кВ Сороминская, РПБ Вахского РЭС | нд | П | 2024 | нд | нд | техническое обоснование инвестиционного проекта | нд | ХМАО | 1 | 1 | 1 объект | И14-07 | 1368 | 1.09 | 1491.12 | нд
| 1.2.4.2 | Организация канала связи с установкой устройств ШПД на ПС 110 кВ Сороминская и на РПБ Вахского РЭС | M_TP1600.PR.0062 | УНЦ сети связи | ПС 110 кВ Сороминская, РПБ Вахского РЭС | нд | П | 2024 | нд | нд | техническое обоснование инвестиционного проекта | нд | ХМАО | 1 | 1 | 1 объект | И14-09 | 2687 | 1.09 | 2928.83 | нд
| 1.2.4.2 | Организация канала связи с установкой устройств ШПД на ПС 110 кВ Сороминская и на РПБ Вахского РЭС | M_TP1600.PR.0062 | УНЦ сети связи | ПС 110 кВ Сороминская, РПБ Вахского РЭС | нд | П | 2024 | нд | нд | техническое обоснование инвестиционного проекта | нд | ХМАО | 1 | 1 | 1 объект | И14-10 | 744 | 1.09 | 810.96 | нд
| 1.2.4.2 | Организация канала связи с установкой устройств ШПД на ПС 110 кВ Сороминская и на РПБ Вахского РЭС | M_TP1600.PR.0062 | Затраты на проектно-изыскательские работы для отдельных элементов электрических сетей | ПС 110 кВ Сороминская, РПБ Вахского РЭС | нд | П | 2024 | нд | нд | техническое обоснование инвестиционного проекта | нд | ХМАО | 1 | 1 | 1 объект | П6-07 | 500 | 1 | 500 | нд
| 1.2.4.2 | Организация канала связи с установкой устройств ШПД на ПС 110 кВ Сороминская и на РПБ Вахского РЭС | M_TP1600.PR.0062 | Итого объем финансовых потребностей по инвестиционному проекту, тыс. рублей | нд | нд | нд | нд | нд | нд | нд | нд | нд | нд | нд | нд | нд | нд | нд | 8065.69 | нд
| 1.2.4.2 | Организация канала связи с установкой устройств ШПД на ПС 110 кВ Сороминская и на ПС 110 кВ Ершовая | M_TP1600.PR.0063 | УНЦ ВОСП | ПС 110 кВ Сороминская, ПС 110 кВ Ершовая | нд | П | 2024 | нд | нд | техническое обоснование инвестиционного проекта | нд | ХМАО | 1 | 1 | 1 ед | А7-03 | 2142 | 1.09 | 2334.78 | нд
| 1.2.4.2 | Организация канала связи с установкой устройств ШПД на ПС 110 кВ Сороминская и на ПС 110 кВ Ершовая | M_TP1600.PR.0063 | УНЦ сети связи | ПС 110 кВ Сороминская, ПС 110 кВ Ершовая | нд | П | 2024 | нд | нд | техническое обоснование инвестиционного проекта | нд | ХМАО | 1 | 1 | 1 объект | И14-07 | 1368 | 1.09 | 1491.12 | нд
| 1.2.4.2 | Организация канала связи с установкой устройств ШПД на ПС 110 кВ Сороминская и на ПС 110 кВ Ершовая | M_TP1600.PR.0063 | УНЦ сети связи | ПС 110 кВ Сороминская, ПС 110 кВ Ершовая | нд | П | 2024 | нд | нд | техническое обоснование инвестиционного проекта | нд | ХМАО | 1 | 1 | 1 объект | И14-09 | 2687 | 1.09 | 2928.83 | нд
| 1.2.4.2 | Организация канала связи с установкой устройств ШПД на ПС 110 кВ Сороминская и на ПС 110 кВ Ершовая | M_TP1600.PR.0063 | УНЦ сети связи | ПС 110 кВ Сороминская, ПС 110 кВ Ершовая | нд | П | 2024 | нд | нд | техническое обоснование инвестиционного проекта | нд | ХМАО | 1 | 1 | 1 объект | И14-10 | 744 | 1.09 | 810.96 | нд
| 1.2.4.2 | Организация канала связи с установкой устройств ШПД на ПС 110 кВ Сороминская и на ПС 110 кВ Ершовая | M_TP1600.PR.0063 | Затраты на проектно-изыскательские работы для отдельных элементов электрических сетей | ПС 110 кВ Сороминская, ПС 110 кВ Ершовая | нд | П | 2024 | нд | нд | техническое обоснование инвестиционного проекта | нд | ХМАО | 1 | 1 | 1 объект | П6-07 | 500 | 1 | 500 | нд
| 1.2.4.2 | Организация канала связи с установкой устройств ШПД на ПС 110 кВ Сороминская и на ПС 110 кВ Ершовая | M_TP1600.PR.0063 | Итого объем финансовых потребностей по инвестиционному проекту, тыс. рублей | нд | нд | нд | нд | нд | нд | нд | нд | нд | нд | нд | нд | нд | нд | нд | 8065.69 | нд
| 1.2.4.2 | Организация каналов связи и передачи данных по ВОЛС-ВЛ с ПС 110 кВ Молодёжная | M_TP1600.PR.0061 | УНЦ ВОСП | ПС 110 кВ Молодёжная | нд | П | 2026 | нд | нд | техническое обоснование инвестиционного проекта | нд | ХМАО | 1 | 2 | 1 ед. | А7-01 | 4791 | 1.09 | 10444.38 | нд
| 1.2.4.2 | Организация каналов связи и передачи данных по ВОЛС-ВЛ с ПС 110 кВ Молодёжная | M_TP1600.PR.0061 | УНЦ ОКСН | ПС 110 кВ Молодёжная | нд | П | 2026 | нд | нд | техническое обоснование инвестиционного проекта | нд | ХМАО | 1 | 1.2 | 1 км | О2-06 - 2 | 336 | 1.06 | 427.392 | нд
| 1.2.4.2 | Организация каналов связи и передачи данных по ВОЛС-ВЛ с ПС 110 кВ Молодёжная | M_TP1600.PR.0061 | Затраты на проектно-изыскательские работы для отдельных элементов электрических сетей | ПС 110 кВ Молодёжная | нд | П | 2026 | нд | нд | техническое обоснование инвестиционного проекта | нд | ХМАО | 1 | 1 | 1 объект | П6-07 | 500 | 1 | 500 | нд
| 1.2.4.2 | Организация каналов связи и передачи данных по ВОЛС-ВЛ с ПС 110 кВ Молодёжная | M_TP1600.PR.0061 | Итого объем финансовых потребностей по инвестиционному проекту, тыс. рублей | нд | нд | нд | нд | нд | нд | нд | нд | нд | нд | нд | нд | нд | нд | нд | 11371.772 | нд
| 1.2.4.2 | Реконструкция ПС 110 кВ Меридиан (замена шкафа ДЗШ-110 кВ - 1шт; замена шкафа ШСВ-110кВ -1шт.) | M_TP1600.PS.0175 | УНЦ РЗА | ПС 110 кВ Меридиан | нд | П | 2026 | 110 | нд | техническое обоснование инвестиционного проекта | нд | ХМАО | 1 | 2 | 1 ед. | И11-18-3 | 1086 | 1.09 | 2367.48 | нд
| 1.2.4.2 | Реконструкция ПС 110 кВ Меридиан (замена шкафа ДЗШ-110 кВ - 1шт; замена шкафа ШСВ-110кВ -1шт.) | M_TP1600.PS.0175 | УНЦ РЗА | ПС 110 кВ Меридиан | нд | П | 2026 | 110 | нд | техническое обоснование инвестиционного проекта | нд | ХМАО | 1 | 2 | 1 ед. | И11-16-3 | 717 | 1.09 | 1563.06 | нд
| 1.2.4.2 | Реконструкция ПС 110 кВ Меридиан (замена шкафа ДЗШ-110 кВ - 1шт; замена шкафа ШСВ-110кВ -1шт.) | M_TP1600.PS.0175 | УНЦ контрольного (силового) кабеля | ПС 110 кВ Меридиан | нд | П | 2026 | нд | нд | техническое обоснование инвестиционного проекта | нд | ХМАО | 1,75 | 0.06 | 1 км. | Н3-02 - 1 | 199 | 1.17 | 24.4471 | нд
| 1.2.4.2 | Реконструкция ПС 110 кВ Меридиан (замена шкафа ДЗШ-110 кВ - 1шт; замена шкафа ШСВ-110кВ -1шт.) | M_TP1600.PS.0175 | УНЦ контрольного (силового) кабеля | ПС 110 кВ Меридиан | нд | П | 2026 | нд | нд | техническое обоснование инвестиционного проекта | нд | ХМАО | 1 | 0.6 | 1 км. | Н3-02 - 2 | 215 | 1.17 | 150.93 | нд
| 1.2.4.2 | Реконструкция ПС 110 кВ Меридиан (замена шкафа ДЗШ-110 кВ - 1шт; замена шкафа ШСВ-110кВ -1шт.) | M_TP1600.PS.0175 | УНЦ контрольного (силового) кабеля | ПС 110 кВ Меридиан | нд | П | 2026 | нд | нд | техническое обоснование инвестиционного проекта | нд | ХМАО | 1 | 0.1 | 1 км. | Н3-01 - 1 | 158 | 1.17 | 18.486 | нд
| 1.2.4.2 | Реконструкция ПС 110 кВ Меридиан (замена шкафа ДЗШ-110 кВ - 1шт; замена шкафа ШСВ-110кВ -1шт.) | M_TP1600.PS.0175 | УНЦ контрольного (силового) кабеля | ПС 110 кВ Меридиан | нд | П | 2026 | нд | нд | техническое обоснование инвестиционного проекта | нд | ХМАО | 2,8 | 0.6 | 1 км. | Н3-01 - 2 | 168 | 1.17 | 330.2208 | нд
| 1.2.4.2 | Реконструкция ПС 110 кВ Меридиан (замена шкафа ДЗШ-110 кВ - 1шт; замена шкафа ШСВ-110кВ -1шт.) | M_TP1600.PS.0175 | Затраты на проектно-изыскательские работы для отдельных элементов электрических сетей | ПС 110 кВ Меридиан | нд | П | 2026 | нд | нд | техническое обоснование инвестиционного проекта | нд | ХМАО | 1 | 1 | 1 объект | П6-06 | 300 | 1 | 300 | нд
| 1.2.4.2 | Реконструкция ПС 110 кВ Меридиан (замена шкафа ДЗШ-110 кВ - 1шт; замена шкафа ШСВ-110кВ -1шт.) | M_TP1600.PS.0175 | Итого объем финансовых потребностей по инвестиционному проекту, тыс. рублей | нд | нд | нд | нд | нд | нд | нд | нд | нд | нд | нд | нд | нд | нд | нд | 4754.624 | нд
| 1.2.4.2 | Реконструкция ПС 110 кВ Гидронамыв (замена шкафов ДЗО -110кВ -2шт. замена шкафа СВ-110 кВ - 1шт) | M_TP1600.PS.0174 | УНЦ РЗА | ПС 110 кВ Гидронамыв | нд | П | 2026 | 110 | нд | техническое обоснование инвестиционного проекта | нд | ХМАО | 1 | 3 | 1 ед. | И11-18-3 | 1086 | 1.09 | 3551.22 | нд
| 1.2.4.2 | Реконструкция ПС 110 кВ Гидронамыв (замена шкафов ДЗО -110кВ -2шт. замена шкафа СВ-110 кВ - 1шт) | M_TP1600.PS.0174 | УНЦ РЗА | ПС 110 кВ Гидронамыв | нд | П | 2026 | 110 | нд | техническое обоснование инвестиционного проекта | нд | ХМАО | 1 | 3 | 1 ед. | И11-16-3 | 717 | 1.09 | 2344.59 | нд
| 1.2.4.2 | Реконструкция ПС 110 кВ Гидронамыв (замена шкафов ДЗО -110кВ -2шт. замена шкафа СВ-110 кВ - 1шт) | M_TP1600.PS.0174 | УНЦ контрольного (силового) кабеля | ПС 110 кВ Гидронамыв | нд | П | 2026 | нд | нд | техническое обоснование инвестиционного проекта | нд | ХМАО | 1,75 | 0.09 | 1 км. | Н3-02 - 1 | 199 | 1.17 | 36.6707 | нд
| 1.2.4.2 | Реконструкция ПС 110 кВ Гидронамыв (замена шкафов ДЗО -110кВ -2шт. замена шкафа СВ-110 кВ - 1шт) | M_TP1600.PS.0174 | УНЦ контрольного (силового) кабеля | ПС 110 кВ Гидронамыв | нд | П | 2026 | нд | нд | техническое обоснование инвестиционного проекта | нд | ХМАО | 1 | 0.9 | 1 км. | Н3-02 - 2 | 215 | 1.17 | 226.395 | нд
| 1.2.4.2 | Реконструкция ПС 110 кВ Гидронамыв (замена шкафов ДЗО -110кВ -2шт. замена шкафа СВ-110 кВ - 1шт) | M_TP1600.PS.0174 | УНЦ контрольного (силового) кабеля | ПС 110 кВ Гидронамыв | нд | П | 2026 | нд | нд | техническое обоснование инвестиционного проекта | нд | ХМАО | 1 | 0.15 | 1 км. | Н3-01 - 1 | 158 | 1.17 | 27.729 | нд
| 1.2.4.2 | Реконструкция ПС 110 кВ Гидронамыв (замена шкафов ДЗО -110кВ -2шт. замена шкафа СВ-110 кВ - 1шт) | M_TP1600.PS.0174 | УНЦ контрольного (силового) кабеля | ПС 110 кВ Гидронамыв | нд | П | 2026 | нд | нд | техническое обоснование инвестиционного проекта | нд | ХМАО | 2,8 | 0.9 | 1 км. | Н3-01 - 2 | 168 | 1.17 | 495.3312 | нд
| 1.2.4.2 | Реконструкция ПС 110 кВ Гидронамыв (замена шкафов ДЗО -110кВ -2шт. замена шкафа СВ-110 кВ - 1шт) | M_TP1600.PS.0174 | Затраты на проектно-изыскательские работы для отдельных элементов электрических сетей | ПС 110 кВ Гидронамыв | нд | П | 2026 | нд | нд | техническое обоснование инвестиционного проекта | нд | ХМАО | 1 | 1 | 1 объект | П6-06 | 300 | 1 | 300 | нд
| 1.2.4.2 | Реконструкция ПС 110 кВ Гидронамыв (замена шкафов ДЗО -110кВ -2шт. замена шкафа СВ-110 кВ - 1шт) | M_TP1600.PS.0174 | Итого объем финансовых потребностей по инвестиционному проекту, тыс. рублей | нд | нд | нд | нд | нд | нд | нд | нд | нд | нд | нд | нд | нд | нд | нд | 6981.9359 | нд
| 1.2.4.2 | Модернизация ПС 110 кВ Южная (установка распределенной защиты от однофазных замыканий на землю 1С-10кВ, 2С-10кВ, 3С-10кВ, 4С-10кВ с функцией определения поврежденного фидера - 4шт.) | M_TP1600.PS.0124 | УНЦ РЗА | ПС 110 кВ Южная | нд | П | 2026 | 110 | нд | техническое обоснование инвестиционного проекта | 09.12.2021 | ХМАО | 1 | 2 | шт. | И11-03 -2 | 3999 | 1.09 | 8717.82 | нд
| 1.2.4.2 | Модернизация ПС 110 кВ Южная (установка распределенной защиты от однофазных замыканий на землю 1С-10кВ, 2С-10кВ, 3С-10кВ, 4С-10кВ с функцией определения поврежденного фидера - 4шт.) | M_TP1600.PS.0124 | УНЦ контрольного (силового) кабеля | ПС 110 кВ Южная | нд | П | 2026 | 110 | нд | техническое обоснование инвестиционного проекта | 09.12.2021 | ХМАО | 1 | 4 | км. | Н3-02 - 2 | 215 | 1.17 | 1006.2 | нд
| 1.2.4.2 | Модернизация ПС 110 кВ Южная (установка распределенной защиты от однофазных замыканий на землю 1С-10кВ, 2С-10кВ, 3С-10кВ, 4С-10кВ с функцией определения поврежденного фидера - 4шт.) | M_TP1600.PS.0124 | Затраты на проектно-изыскательские работы для отдельных элементов электрических сетей | ПС 110 кВ Южная | нд | П | 2026 | 110 | нд | техническое обоснование инвестиционного проекта | 09.12.2021 | ХМАО | 1 | 1 | 1 объект | П6-06 | 300 | 1 | 300 | нд
| 1.2.4.2 | Модернизация ПС 110 кВ Южная (установка распределенной защиты от однофазных замыканий на землю 1С-10кВ, 2С-10кВ, 3С-10кВ, 4С-10кВ с функцией определения поврежденного фидера - 4шт.) | M_TP1600.PS.0124 | Итого объем финансовых потребностей по инвестиционному проекту, тыс. рублей | нд | нд | нд | нд | нд | нд | нд | нд | нд | нд | нд | нд | нд | нд | нд | 10024.02 | нд
| 1.2.4.2 | Модернизация ПС 110 кВ Гидронамыв (установка распределенной защиты от однофазных замыканий на землю 1С-6кВ, 2С-6кВ с функцией определения поврежденного фидера - 2шт.) | M_TP1600.PS.0142 | УНЦ РЗА | ПС 110 кВ Гидронамыв | нд | П | 2026 | 110 | нд | техническое обоснование инвестиционного проекта | 09.12.2021 | ХМАО | 1 | 1 | шт. | И11-02 - 2 | 3318 | 1.09 | 3616.62 | нд
| 1.2.4.2 | Модернизация ПС 110 кВ Гидронамыв (установка распределенной защиты от однофазных замыканий на землю 1С-6кВ, 2С-6кВ с функцией определения поврежденного фидера - 2шт.) | M_TP1600.PS.0142 | УНЦ контрольного (силового) кабеля | ПС 110 кВ Гидронамыв | нд | П | 2026 | 110 | нд | техническое обоснование инвестиционного проекта | 09.12.2021 | ХМАО | 1 | 2 | км. | Н3-02 - 2 | 215 | 1.17 | 503.1 | нд
| 1.2.4.2 | Модернизация ПС 110 кВ Гидронамыв (установка распределенной защиты от однофазных замыканий на землю 1С-6кВ, 2С-6кВ с функцией определения поврежденного фидера - 2шт.) | M_TP1600.PS.0142 | Затраты на проектно-изыскательские работы для отдельных элементов электрических сетей | ПС 110 кВ Гидронамыв | нд | П | 2026 | 110 | нд | техническое обоснование инвестиционного проекта | 09.12.2021 | ХМАО | 1 | 1 | 1 объект | П6-06 | 300 | 1 | 300 | нд
| 1.2.4.2 | Модернизация ПС 110 кВ Гидронамыв (установка распределенной защиты от однофазных замыканий на землю 1С-6кВ, 2С-6кВ с функцией определения поврежденного фидера - 2шт.) | M_TP1600.PS.0142 | Итого объем финансовых потребностей по инвестиционному проекту, тыс. рублей | нд | нд | нд | нд | нд | нд | нд | нд | нд | нд | нд | нд | нд | нд | нд | 4419.72 | нд
| 1.2.4.2 | Техническое перевооружение систем ВЧ связи в Нижневартовских ЭС | M_TP1600.PR.0064 | УНЦ системы ВЧ связи 35-750 кВ | ПС 110 кВ КНС-19, ПС 110 кВ Новопокурская, ПС 110 кВ Савкинская, ПС 110 кВ Пермяк, ПС 110 кВ КНС-2 Варьеганского м/р, ПС 110 кВ КНС-27, ПС 110 кВ Сороминская, ПС 110 кВ КНС-1 Варьёганского м/р, ПС 110 кВ КНС-3 Вахского РЭС, ПС 110 кВ Ершовая, ПС 110 кВ КНС-3 Тагринского м/р, ПС 110 кВ Истоминская | нд | П | 2025 | 110 | нд | техническое обоснование инвестиционного проекта | нд | ХМАО | 1 | 24 | 1 ед | А6-07 | 1442 | 1.15 | 39799.2 | нд
| 1.2.4.2 | Техническое перевооружение систем ВЧ связи в Нижневартовских ЭС | M_TP1600.PR.0064 | Затраты на проектно-изыскательские работы для отдельных элементов электрических сетей | ПС 110 кВ КНС-19, ПС 110 кВ Новопокурская, ПС 110 кВ Савкинская, ПС 110 кВ Пермяк, ПС 110 кВ КНС-2 Варьеганского м/р, ПС 110 кВ КНС-27, ПС 110 кВ Сороминская, ПС 110 кВ КНС-1 Варьёганского м/р, ПС 110 кВ КНС-3 Вахского РЭС, ПС 110 кВ Ершовая, ПС 110 кВ КНС-3 Тагринского м/р, ПС 110 кВ Истоминская | нд | П | 2025 | 110 | нд | техническое обоснование инвестиционного проекта | нд | ХМАО | 1 | 1 | 1 объект | П6-09 | 3000 | 1 | 3000 | нд
| 1.2.4.2 | Техническое перевооружение систем ВЧ связи в Нижневартовских ЭС | M_TP1600.PR.0064 | Итого объем финансовых потребностей по инвестиционному проекту, тыс. рублей | нд | нд | нд | нд | нд | нд | нд | нд | нд | нд | нд | нд | нд | нд | нд | 42799.2 | нд
| 1.2.4.2 | Реконструкция телемеханики ПС 110 кВ КНС-33 филиала АО "Россети Тюмень" Нижневартовские ЭС | M_TP1600.PR.0101 | УНЦ АСУТП ПС и ТМ | ПС 110 кВ КНС-33 | нд | П | 2027 | 110 | нд | техническое обоснование инвестиционного проекта | нд | ХМАО | 1 | 1 | 1 ед | А3-02 | 23531 | 1.09 | 25648.79 | нд
| 1.2.4.2 | Реконструкция телемеханики ПС 110 кВ КНС-33 филиала АО "Россети Тюмень" Нижневартовские ЭС | M_TP1600.PR.0101 | УНЦ АСУТП присоединения | ПС 110 кВ КНС-33 | нд | П | 2027 | 110 | нд | техническое обоснование инвестиционного проекта | нд | ХМАО | 1 | 9 | 1 ед | А4-02 | 629 | 1.09 | 6170.49 | нд
| 1.2.4.2 | Реконструкция телемеханики ПС 110 кВ КНС-33 филиала АО "Россети Тюмень" Нижневартовские ЭС | M_TP1600.PR.0101 | Затраты на проектно-изыскательские работы для отдельных элементов электрических сетей | ПС 110 кВ КНС-33 | нд | П | 2027 | нд | нд | техническое обоснование инвестиционного проекта | нд | ХМАО | 1 | 1 | 1 объект | П6-09 | 3000 | 1 | 3000 | нд
| 1.2.4.2 | Реконструкция телемеханики ПС 110 кВ КНС-33 филиала АО "Россети Тюмень" Нижневартовские ЭС | M_TP1600.PR.0101 | Итого объем финансовых потребностей по инвестиционному проекту, тыс. рублей | нд | нд | нд | нд | нд | нд | нд | нд | нд | нд | нд | нд | нд | нд | нд | 34819.28 | нд
| 1.3.1 | Надстройка 220 кВ на ПП Угутский с ВЛ 220 кВ (новое строительство ОРУ 220 кВ с автотрансформаторной мощностью 2х125 МВА и ВЛ протяженностью 2х79,937 км) | I_NS1200.PS.0037 | УНЦ ячейки выключателя НУ 110-750 кВ | ПС | нд | П | 2028 | 220 | нд | ТО инвестиционного проекта | 27.12.2017 | ХМАО | 1 | 4 | 1 ячейка | В1-03 - 3 | 74557 | 1.16 | 345944.48 | нд
| 1.3.1 | Надстройка 220 кВ на ПП Угутский с ВЛ 220 кВ (новое строительство ОРУ 220 кВ с автотрансформаторной мощностью 2х125 МВА и ВЛ протяженностью 2х79,937 км) | I_NS1200.PS.0037 | УНЦ ячейки выключателя НУ 110-750 кВ | ПС | нд | П | 2028 | 110 | нд | ТО инвестиционного проекта | 27.12.2017 | ХМАО | 1 | 2 | 1 ячейка | В1-01 - 3 | 23135 | 1.16 | 53673.2 | нд
| 1.3.1 | Надстройка 220 кВ на ПП Угутский с ВЛ 220 кВ (новое строительство ОРУ 220 кВ с автотрансформаторной мощностью 2х125 МВА и ВЛ протяженностью 2х79,937 км) | I_NS1200.PS.0037 | УНЦ ячейки выключателя НУ 6-35 кВ | ПС | нд | П | 2028 | 6 | нд | ТО инвестиционного проекта | 27.12.2017 | ХМАО | 1 | 8 | 1 ячейка | В2-02-1 | 2619 | 1.16 | 24304.32 | нд
| 1.3.1 | Надстройка 220 кВ на ПП Угутский с ВЛ 220 кВ (новое строительство ОРУ 220 кВ с автотрансформаторной мощностью 2х125 МВА и ВЛ протяженностью 2х79,937 км) | I_NS1200.PS.0037 | УНЦ ячейки трансформатора 110-500 кВ | ПС | нд | П | 2028 | 35 | нд | ТО инвестиционного проекта | 27.12.2017 | ХМАО | 1 | 2 | 1 ячейка | Т2-04-1 | 165319 | 1.11 | 367008.18 | нд
| 1.3.1 | Надстройка 220 кВ на ПП Угутский с ВЛ 220 кВ (новое строительство ОРУ 220 кВ с автотрансформаторной мощностью 2х125 МВА и ВЛ протяженностью 2х79,937 км) | I_NS1200.PS.0037 | УНЦ АСУТП ПС и ТМ | ПС | нд | П | 2028 | 220 | нд | ТО инвестиционного проекта | 27.12.2017 | ХМАО | 1 | 1 | 1 ед. | А3-03 | 35620 | 1.09 | 38825.8 | нд
| 1.3.1 | Надстройка 220 кВ на ПП Угутский с ВЛ 220 кВ (новое строительство ОРУ 220 кВ с автотрансформаторной мощностью 2х125 МВА и ВЛ протяженностью 2х79,937 км) | I_NS1200.PS.0037 | УНЦ АСУТП присоединения | ПС | нд | П | 2028 | 220 | нд | ТО инвестиционного проекта | 27.12.2017 | ХМАО | 1 | 17 | 1 ед. | А4-02 | 629 | 1.09 | 11655.37 | нд
| 1.3.1 | Надстройка 220 кВ на ПП Угутский с ВЛ 220 кВ (новое строительство ОРУ 220 кВ с автотрансформаторной мощностью 2х125 МВА и ВЛ протяженностью 2х79,937 км) | I_NS1200.PS.0037 | УНЦ системы ВЧ связи 35-750 Кв | ПС | нд | П | 2028 | нд | нд | ТО инвестиционного проекта | 27.12.2017 | ХМАО | 1 | 8 | 1 ед | А6-07 | 1442 | 1.15 | 13266.4 | нд
| 1.3.1 | Надстройка 220 кВ на ПП Угутский с ВЛ 220 кВ (новое строительство ОРУ 220 кВ с автотрансформаторной мощностью 2х125 МВА и ВЛ протяженностью 2х79,937 км) | I_NS1200.PS.0037 | УНЦ постоянной части ПС | ПС | нд | П | 2028 | 220 | нд | ТО инвестиционного проекта | 27.12.2017 | ХМАО | 1 | 1 | 1 ед | З1-03 | 154798 | 1.31 | 202785.38 | нд
| 1.3.1 | Надстройка 220 кВ на ПП Угутский с ВЛ 220 кВ (новое строительство ОРУ 220 кВ с автотрансформаторной мощностью 2х125 МВА и ВЛ протяженностью 2х79,937 км) | I_NS1200.PS.0037 | УНЦ подготовки и устройства территории ПС (ЗПС) | ПС | нд | П | 2028 | 220 | снятие почвенно-растительного слоя, озеленение участка, рекультивация земель, устройство проездов, установка внутреннего и внешнего ограждений, устройство заземления, устройство свайного поля | ТО инвестиционного проекта | 27.12.2017 | ХМАО | 1 | 9332 | 1 м2 | Б1-11 | 3.33 | 1 | 31075.56 | нд
| 1.3.1 | Надстройка 220 кВ на ПП Угутский с ВЛ 220 кВ (новое строительство ОРУ 220 кВ с автотрансформаторной мощностью 2х125 МВА и ВЛ протяженностью 2х79,937 км) | I_NS1200.PS.0037 | УНЦ подготовки и устройства территории ПС (ЗПС) | ПС | нд | П | 2028 | 110 | снятие почвенно-растительного слоя, озеленение участка, рекультивация земель, устройство проездов, установка внутреннего и внешнего ограждений, устройство заземления, устройство свайного поля | ТО инвестиционного проекта | 27.12.2017 | ХМАО | 1 | 1666 | 1 м2 | Б1-11 | 3.33 | 1 | 5547.78 | нд
| 1.3.1 | Надстройка 220 кВ на ПП Угутский с ВЛ 220 кВ (новое строительство ОРУ 220 кВ с автотрансформаторной мощностью 2х125 МВА и ВЛ протяженностью 2х79,937 км) | I_NS1200.PS.0037 | УНЦ подготовки и устройства территории ПС (ЗПС) | ПС | нд | П | 2028 | 35 | снятие почвенно-растительного слоя, озеленение участка, рекультивация земель, устройство проездов, установка внутреннего и внешнего ограждений, устройство заземления, устройство свайного поля | ТО инвестиционного проекта | 27.12.2017 | ХМАО | 1 | 666 | 1 м2 | Б1-11 | 3.33 | 1 | 2217.78 | нд
| 1.3.1 | Надстройка 220 кВ на ПП Угутский с ВЛ 220 кВ (новое строительство ОРУ 220 кВ с автотрансформаторной мощностью 2х125 МВА и ВЛ протяженностью 2х79,937 км) | I_NS1200.PS.0037 | Затраты на кадастровые работы ПС (ЗПС)и работы по установлению земельно-правовых отношений | ПС | нд | П | 2028 | нд | нд | ТО инвестиционного проекта | 27.12.2017 | ХМАО | 1 | 2.56 | 1 га | П11-01 | 2014 | 1 | 5155.84 | нд
| 1.3.1 | Надстройка 220 кВ на ПП Угутский с ВЛ 220 кВ (новое строительство ОРУ 220 кВ с автотрансформаторной мощностью 2х125 МВА и ВЛ протяженностью 2х79,937 км) | I_NS1200.PS.0037 | Затраты на проектно-изыскательские работы для отдельных элементов электрических сетей | ПС | нд | П | 2028 | нд | нд | ТО инвестиционного проекта | 27.12.2017 | ХМАО | 1 | 1 | 1 ед. | П6-14 | 75000 | 1 | 75000 | нд
| 1.3.1 | Надстройка 220 кВ на ПП Угутский с ВЛ 220 кВ (новое строительство ОРУ 220 кВ с автотрансформаторной мощностью 2х125 МВА и ВЛ протяженностью 2х79,937 км) | I_NS1200.PS.0037 | УНЦ ВЛ 0,4-750 кВ на строительно-монтажные работы без опор и провода | ВЛ | нд | П | 2028 | 220 | двухцепная, все типы опор за исключением многогранных | ТО инвестиционного проекта | 27.12.2017 | ХМАО | 1 | 79.94 | 1 км | Л1-05-2 | 7962 | 1.28 | 814697.3184 | нд
| 1.3.1 | Надстройка 220 кВ на ПП Угутский с ВЛ 220 кВ (новое строительство ОРУ 220 кВ с автотрансформаторной мощностью 2х125 МВА и ВЛ протяженностью 2х79,937 км) | I_NS1200.PS.0037 | УНЦ опор ВЛ 0,4-750 кВ | ВЛ | нд | П | 2028 | 220 | нд | ТО инвестиционного проекта | 27.12.2017 | ХМАО | 1 | 79.94 | 1 км | Л3-05-2 | 4685 | 1.06 | 396990.034 | нд
| 1.3.1 | Надстройка 220 кВ на ПП Угутский с ВЛ 220 кВ (новое строительство ОРУ 220 кВ с автотрансформаторной мощностью 2х125 МВА и ВЛ протяженностью 2х79,937 км) | I_NS1200.PS.0037 | УНЦ провода ВЛ 0,4-750 кВ сталеалюминиевого типа | ВЛ | нд | П | 2028 | 220 | нд | ТО инвестиционного проекта | 27.12.2017 | ХМАО | 1 | 159.88 | 1 км | Л5-06 | 895 | 1.06 | 151678.156 | нд
| 1.3.1 | Надстройка 220 кВ на ПП Угутский с ВЛ 220 кВ (новое строительство ОРУ 220 кВ с автотрансформаторной мощностью 2х125 МВА и ВЛ протяженностью 2х79,937 км) | I_NS1200.PS.0037 | УНЦ грозотроса ВЛ | ВЛ | нд | П | 2028 | нд | нд | техническое обоснование инвестиционного проекта | 27.12.2017 | ХМАО | 1 | 79.94 | 1 км | Л6-04 | 187.95 | 1.06 | 15926.2064 | нд
| 1.3.1 | Надстройка 220 кВ на ПП Угутский с ВЛ 220 кВ (новое строительство ОРУ 220 кВ с автотрансформаторной мощностью 2х125 МВА и ВЛ протяженностью 2х79,937 км) | I_NS1200.PS.0037 | УНЦ на вырубку (расширение, расчистку) просеки ВЛ (для всех субъектов Российской Федерации) | ВЛ | нд | П | 2028 | нд | нд | ТО инвестиционного проекта | 27.12.2017 | ХМАО | 1 | 62.46 | 1 га | Б7-03 | 261 | 1 | 16302.06 | нд
| 1.3.1 | Надстройка 220 кВ на ПП Угутский с ВЛ 220 кВ (новое строительство ОРУ 220 кВ с автотрансформаторной мощностью 2х125 МВА и ВЛ протяженностью 2х79,937 км) | I_NS1200.PS.0037 | УНЦ ВЛ 0,4-750 кВ на строительно-монтажные работы без опор и провода | ВЛ | нд | П | 2028 | 110 | одноцепная, все типы опор за исключением многогранных | ТО инвестиционного проекта | 27.12.2017 | ХМАО | 1 | 9 | 1 км | Л1-04-1 | 2267 | 1.82 | 37133.46 | нд
| 1.3.1 | Надстройка 220 кВ на ПП Угутский с ВЛ 220 кВ (новое строительство ОРУ 220 кВ с автотрансформаторной мощностью 2х125 МВА и ВЛ протяженностью 2х79,937 км) | I_NS1200.PS.0037 | УНЦ опор ВЛ 0,4-750 кВ | ВЛ | нд | П | 2028 | 110 | нд | ТО инвестиционного проекта | 27.12.2017 | ХМАО | 1 | 9 | 1 км | Л3-04-1 | 1944 | 1.06 | 18545.76 | нд
| 1.3.1 | Надстройка 220 кВ на ПП Угутский с ВЛ 220 кВ (новое строительство ОРУ 220 кВ с автотрансформаторной мощностью 2х125 МВА и ВЛ протяженностью 2х79,937 км) | I_NS1200.PS.0037 | УНЦ провода ВЛ 0,4-750 кВ сталеалюминиевого типа | ВЛ | нд | П | 2028 | 110 | Сечение фазного провода 120 мм2 | ТО инвестиционного проекта | 27.12.2017 | ХМАО | 1 | 18 | 1 км | Л5-03 | 503 | 1.06 | 9597.24 | нд
| 1.3.1 | Надстройка 220 кВ на ПП Угутский с ВЛ 220 кВ (новое строительство ОРУ 220 кВ с автотрансформаторной мощностью 2х125 МВА и ВЛ протяженностью 2х79,937 км) | I_NS1200.PS.0037 | УНЦ грозотроса ВЛ | ВЛ | нд | П | 2028 | нд | 9,1мм2 | техническое обоснование инвестиционного проекта | 27.12.2017 | ХМАО | 1 | 9 | 1 км | Л6-03 | 185 | 1.06 | 1764.9 | нд
| 1.3.1 | Надстройка 220 кВ на ПП Угутский с ВЛ 220 кВ (новое строительство ОРУ 220 кВ с автотрансформаторной мощностью 2х125 МВА и ВЛ протяженностью 2х79,937 км) | I_NS1200.PS.0037 | УНЦ ВЛ 0,4-750 кВ на строительно-монтажные работы без опор и провода | ВЛ | нд | П | 2028 | 110 | двухцепная, все типы опор за исключением многогранных | ТО инвестиционного проекта | 27.12.2017 | ХМАО | 1 | 9 | 1 км | Л1-04-2 | 3392 | 1.28 | 39075.84 | нд
| 1.3.1 | Надстройка 220 кВ на ПП Угутский с ВЛ 220 кВ (новое строительство ОРУ 220 кВ с автотрансформаторной мощностью 2х125 МВА и ВЛ протяженностью 2х79,937 км) | I_NS1200.PS.0037 | Затраты на разработку и утверждение ДПТ при прохождении ВЛ по землям лесного фонда (землям, покрытым лесом) | ВЛ | нд | П | 2028 | 220 | нд | ТО инвестиционного проекта | 27.12.2017 | ХМАО | 1 | 79.94 | 1 км по трассе | П8-26 | 329 | 1 | 26300.26 | нд
| 1.3.1 | Надстройка 220 кВ на ПП Угутский с ВЛ 220 кВ (новое строительство ОРУ 220 кВ с автотрансформаторной мощностью 2х125 МВА и ВЛ протяженностью 2х79,937 км) | I_NS1200.PS.0037 | Затраты на разработку и утверждение ДПТ ВЛ (КЛ) по границам земельного участка | ВЛ | нд | П | 2028 | 220 | нд | ТО инвестиционного проекта | 27.12.2017 | ХМАО | 1 | 79.94 | 1 км по трассе | П9-24 | 108 | 1 | 8633.52 | нд
| 1.3.1 | Надстройка 220 кВ на ПП Угутский с ВЛ 220 кВ (новое строительство ОРУ 220 кВ с автотрансформаторной мощностью 2х125 МВА и ВЛ протяженностью 2х79,937 км) | I_NS1200.PS.0037 | Затраты на кадастровые работы ВЛ (КЛ) и работы по установлению земельно-правовых отношений | ВЛ | нд | П | 2028 | 220 | нд | ТО инвестиционного проекта | 27.12.2017 | ХМАО | 1 | 0.8 | 100 км | П10-01-1 | 2151 | 1 | 1720.8 | нд
| 1.3.1 | Надстройка 220 кВ на ПП Угутский с ВЛ 220 кВ (новое строительство ОРУ 220 кВ с автотрансформаторной мощностью 2х125 МВА и ВЛ протяженностью 2х79,937 км) | I_NS1200.PS.0037 | Затраты на проектно-изыскательские работы по ВЛ | ВЛ | нд | П | 2028 | 220 | нд | ТО инвестиционного проекта | 27.12.2017 | ХМАО | 1 | 1 | 1 ед. | П3-25 П3-26 | 79432.12 | 1 | 79432.12 | нд
| 1.3.1 | Надстройка 220 кВ на ПП Угутский с ВЛ 220 кВ (новое строительство ОРУ 220 кВ с автотрансформаторной мощностью 2х125 МВА и ВЛ протяженностью 2х79,937 км) | I_NS1200.PS.0037 | Затраты на проектно-изыскательские работы по ВЛ | ВЛ | нд | П | 2028 | 110 | нд | ТО инвестиционного проекта | 27.12.2017 | ХМАО | 1 | 1 | 1 ед. | П3-16 | 12540 | 1 | 12540 | нд
| 1.3.1 | Надстройка 220 кВ на ПП Угутский с ВЛ 220 кВ (новое строительство ОРУ 220 кВ с автотрансформаторной мощностью 2х125 МВА и ВЛ протяженностью 2х79,937 км) | I_NS1200.PS.0037 | Итого объем финансовых потребностей по инвестиционному проекту, тыс. рублей | нд | нд | нд | нд | нд | нд | нд | нд | нд | нд | нд | нд | нд | нд | нд | 2806797.7648 | нд
| 1.3.2 | "Подстанция 110/35/6 кВ "УПСВ-1" с питающей ВЛ 110 кВ Мамонтовского месторождения" | H_NS1200.PS.0028 | УНЦ ячейки выключателя НУ 110 - 750 кВ | ПС | нд | З | 2025 | 110 | нд | Приказ об утв. ПСД | от 13.12.2021 №29-Э. | ХМАО | 1 | 3 | шт. выключателей | В1-02-1 | 26836.6 | 1 | 80509.8 | нд | 3АР1 DT-145 (-ЭП-02-СО-001 л. 2)
| 1.3.2 | "Подстанция 110/35/6 кВ "УПСВ-1" с питающей ВЛ 110 кВ Мамонтовского месторождения" | H_NS1200.PS.0028 | УНЦ ячейки выключателя НУ 6 - 35 кВ | ПС | нд | З | 2025 | 35 | нд | Приказ об утв. ПСД | от 13.12.2021 №29-Э. | ХМАО | 1 | 11 | шт. выключателей | В2-05-1 | 10486.4 | 1 | 115350.4 | нд | TER_Rec35_Smart1_Sub7 (-ЭП-02-СО-001 л. 6)
| 1.3.2 | "Подстанция 110/35/6 кВ "УПСВ-1" с питающей ВЛ 110 кВ Мамонтовского месторождения" | H_NS1200.PS.0028 | УНЦ ячейки выключателя КРУ 6 - 35 кВ | ПС | нд | З | 2025 | 6 | нд | Приказ об утв. ПСД | от 13.12.2021 №29-Э. | ХМАО | 1 | 13 | шт. ячеек | В3-03-3 | 1405.08 | 1 | 18266.04 | нд | ВВ/TEL-6/7,2 (-ЭП-02-ЗЗ-003 л.л. 2, 3.1, 3.2)
| 1.3.2 | "Подстанция 110/35/6 кВ "УПСВ-1" с питающей ВЛ 110 кВ Мамонтовского месторождения" | H_NS1200.PS.0028 | Ячейка трансформатора 1 | ПС | нд | З | 2021 | нд | нд | Приказ об утв. ПСД | от 13.12.2021 №29-Э. | ХМАО | 1 | 2 | шт. ячеек | Т1-04-1 | 57047.34 | 1 | 114094.68 | нд | ТДТН-25000/110 (-ЭП-02-СО-001 л. 1)
| 1.3.2 | "Подстанция 110/35/6 кВ "УПСВ-1" с питающей ВЛ 110 кВ Мамонтовского месторождения" | H_NS1200.PS.0028 | Ячейка трансформатора 2 | ПС | нд | З | 2021 | нд | нд | Приказ об утв. ПСД | от 13.12.2021 №29-Э. | ХМАО | 1 | 2 | шт. ячеек | Т5-14-1 | 438.45 | 1 | 875.9 | нд
| 1.3.2 | "Подстанция 110/35/6 кВ "УПСВ-1" с питающей ВЛ 110 кВ Мамонтовского месторождения" | H_NS1200.PS.0028 | Подготовка и устройство территории ПС 35 - 750 кВ | ПС | нд | З | 2021 | 110 | снятие почвенно-растительного слоя, озеленение участка, рекультивация земель, устройство проездов, установка внутреннего и внешнего ограждений, устройство заземления, устройство свайного поля | Приказ об утв. ПСД | от 13.12.2021 №29-Э. | ХМАО | 1 | 7031 | . м2 | Б1-11 | 3.33 | 1 | 23413.23 | нд
| 1.3.2 | "Подстанция 110/35/6 кВ "УПСВ-1" с питающей ВЛ 110 кВ Мамонтовского месторождения" | H_NS1200.PS.0028 | Постоянная часть | ПС | нд | З | 2021 | нд | нд | Приказ об утв. ПСД | от 13.12.2021 №29-Э. | ХМАО | 1 | 1 | 1 ед. | З1-02 | 75145.53 | 1 | 75145.53 | нд
| 1.3.2 | "Подстанция 110/35/6 кВ "УПСВ-1" с питающей ВЛ 110 кВ Мамонтовского месторождения" | H_NS1200.PS.0028 | УНЦ зданий ЗРУ, ЗПС, ОПУ, РЩ, РПБ | ПС | нд | З | 2025 | 110 | нд | Приказ об утв. ПСД | от 13.12.2021 №29-Э. | ХМАО | 1 | 364.5 | м2 | З4-03 | 93 | 1.31 | 44407.035 | нд
| 1.3.2 | "Подстанция 110/35/6 кВ "УПСВ-1" с питающей ВЛ 110 кВ Мамонтовского месторождения" | H_NS1200.PS.0028 | УНЦ зданий ЗРУ, ЗПС | ПС | нд | З | 2025 | 6 | нд | Приказ об утв. ПСД | от 13.12.2021 №29-Э. | ХМАО | 1 | 1 | 1 ед. | З5-01 | 12379.5 | 1 | 12379.5 | нд
| 1.3.2 | "Подстанция 110/35/6 кВ "УПСВ-1" с питающей ВЛ 110 кВ Мамонтовского месторождения" | H_NS1200.PS.0028 | Прибор учета трехфазный с ТТ | ПС | нд | З | 2021 | 0.4 | нд | Приказ об утв. ПСД | от 13.12.2021 №29-Э. | ХМАО | 1 | 2 | 1 точка учета | А1-03 | 29.43 | 1 | 58.86 | нд
| 1.3.2 | "Подстанция 110/35/6 кВ "УПСВ-1" с питающей ВЛ 110 кВ Мамонтовского месторождения" | H_NS1200.PS.0028 | ПКУ с ТТ и ТН | ПС | нд | З | 2021 | 6 | нд | Приказ об утв. ПСД | от 13.12.2021 №29-Э. | ХМАО | 1 | 6 | 1 точка учета | А1-06 | 329.18 | 1 | 1975.08 | нд
| 1.3.2 | "Подстанция 110/35/6 кВ "УПСВ-1" с питающей ВЛ 110 кВ Мамонтовского месторождения" | H_NS1200.PS.0028 | ПКУ с ТТ и ТН | ПС | нд | З | 2021 | 35 | нд | Приказ об утв. ПСД | от 13.12.2021 №29-Э. | ХМАО | 1 | 8 | 1 точка учета | А1-07 | 1587.04 | 1 | 12696.32 | нд
| 1.3.2 | "Подстанция 110/35/6 кВ "УПСВ-1" с питающей ВЛ 110 кВ Мамонтовского месторождения" | H_NS1200.PS.0028 | Прибор учета трехфазный для ПС (ЗПС) | ПС | нд | З | 2021 | 35 | нд | Приказ об утв. ПСД | от 13.12.2021 №29-Э. | ХМАО | 1 | 2 | 1 точка учета | А1-05 | 98.1 | 1 | 196.2 | нд
| 1.3.2 | "Подстанция 110/35/6 кВ "УПСВ-1" с питающей ВЛ 110 кВ Мамонтовского месторождения" | H_NS1200.PS.0028 | Прибор учета трехфазный для ПС (ЗПС) | ПС | нд | З | 2021 | 110 | нд | Приказ об утв. ПСД | от 13.12.2021 №29-Э. | ХМАО | 1 | 2 | 1 точка учета | А1-05 | 98.1 | 1 | 196.2 | нд
| 1.3.2 | "Подстанция 110/35/6 кВ "УПСВ-1" с питающей ВЛ 110 кВ Мамонтовского месторождения" | H_NS1200.PS.0028 | УНЦ ИВКЭ | ПС | нд | З | 2025 | 110 | нд | Приказ об утв. ПСД | от 13.12.2021 №29-Э. | ХМАО | 1 | 4 | 1 ед. | А2-02 | 588 | 1.09 | 2563.68 | нд
| 1.3.2 | "Подстанция 110/35/6 кВ "УПСВ-1" с питающей ВЛ 110 кВ Мамонтовского месторождения" | H_NS1200.PS.0028 | УНЦ АСУТП ПС и ТМ | ПС | нд | З | 2025 | 110 | нд | Приказ об утв. ПСД | от 13.12.2021 №29-Э. | ХМАО | 1 | 1 | 1 ед. | А3-02 | 25648.79 | 1 | 25648.79 | нд
| 1.3.2 | "Подстанция 110/35/6 кВ "УПСВ-1" с питающей ВЛ 110 кВ Мамонтовского месторождения" | H_NS1200.PS.0028 | УНЦ АСУТП присоединения | ПС | нд | З | 2025 | 6 | нд | Приказ об утв. ПСД | от 13.12.2021 №29-Э. | ХМАО | 1 | 15 | 1 присоединение | А4-01 | 180 | 1.09 | 2943 | нд
| 1.3.2 | "Подстанция 110/35/6 кВ "УПСВ-1" с питающей ВЛ 110 кВ Мамонтовского месторождения" | H_NS1200.PS.0028 | УНЦ АСУТП присоединения | ПС | нд | З | 2025 | 35 | нд | Приказ об утв. ПСД | от 13.12.2021 №29-Э. | ХМАО | 1 | 12 | 1 присоединение | А4-02 | 685.61 | 1 | 8227.32 | нд
| 1.3.2 | "Подстанция 110/35/6 кВ "УПСВ-1" с питающей ВЛ 110 кВ Мамонтовского месторождения" | H_NS1200.PS.0028 | УНЦ АСУТП присоединения | ПС | нд | З | 2025 | 110 | нд | Приказ об утв. ПСД | от 13.12.2021 №29-Э. | ХМАО | 1 | 7 | 1 присоединение | А4-02 | 685.61 | 1 | 4799.27 | нд
| 1.3.2 | "Подстанция 110/35/6 кВ "УПСВ-1" с питающей ВЛ 110 кВ Мамонтовского месторождения" | H_NS1200.PS.0028 | Система ВЧ связи 35-750 кВ | ПС | нд | З | 2021 | 110 | нд | Приказ об утв. ПСД | от 13.12.2021 №29-Э. | ХМАО | 1 | 2 | 1 ед. | А6-02 | 3857.1 | 1 | 7714.2 | нд
| 1.3.2 | "Подстанция 110/35/6 кВ "УПСВ-1" с питающей ВЛ 110 кВ Мамонтовского месторождения" | H_NS1200.PS.0028 | Система ВЧ связи 35-750 кВ | ПС | нд | З | 2021 | 110 | нд | Приказ об утв. ПСД | от 13.12.2021 №29-Э. | ХМАО | 1 | 2 | 1 ед. | А6-07 | 1658.3 | 1 | 3316.6 | нд
| 1.3.2 | "Подстанция 110/35/6 кВ "УПСВ-1" с питающей ВЛ 110 кВ Мамонтовского месторождения" | H_NS1200.PS.0028 | УНЦ ВОСП | ПС | нд | З | 2025 | 110 | нд | Приказ об утв. ПСД | от 13.12.2021 №29-Э. | ХМАО | 1 | 2 | 1 ед. | А7-01 | 5222.19 | 1 | 10444.38 | нд
| 1.3.2 | "Подстанция 110/35/6 кВ "УПСВ-1" с питающей ВЛ 110 кВ Мамонтовского месторождения" | H_NS1200.PS.0028 | УНЦ ВОСП | ПС | нд | З | 2025 | 110 | нд | Приказ об утв. ПСД | от 13.12.2021 №29-Э. | ХМАО | 1 | 2 | 1 ед. | А7-03 | 2334.78 | 1 | 4669.56 | нд
| 1.3.2 | "Подстанция 110/35/6 кВ "УПСВ-1" с питающей ВЛ 110 кВ Мамонтовского месторождения" | H_NS1200.PS.0028 | УНЦ токопровода 6 -35 кВ с литой изоляцией | ПС | нд | З | 2021 | 6 | нд | Приказ об утв. ПСД | от 13.12.2021 №29-Э. | ХМАО | 1 | 53.95 | м | К6-01 | 102 | 1.17 | 6438.393 | нд
| 1.3.2 | "Подстанция 110/35/6 кВ "УПСВ-1" с питающей ВЛ 110 кВ Мамонтовского месторождения" | H_NS1200.PS.0028 | УНЦ кабельных сооружений для прокладки кабельной линии | ПС | нд | З | 2025 | нд | нд | Приказ об утв. ПСД | от 13.12.2021 №29-Э. | ХМАО | 1 | 55.42 | 1 м | Н2-04 | 156.78 | 1 | 8688.7476 | нд
| 1.3.2 | "Подстанция 110/35/6 кВ "УПСВ-1" с питающей ВЛ 110 кВ Мамонтовского месторождения" | H_NS1200.PS.0028 | Затраты на проектно-изыскательские работы для ПС | ПС | нд | З | 2021 | 110 | нд | Приказ об утв. ПСД | от 13.12.2021 №29-Э. | ХМАО | 1 | 1 | 1 ед. | П1-03 | 65787 | 1 | 65787.39 | нд
| 1.3.2 | "Подстанция 110/35/6 кВ "УПСВ-1" с питающей ВЛ 110 кВ Мамонтовского месторождения" | H_NS1200.PS.0028 | Кадастровые работы ПС и работы по установлению земельно-правовых отношений | ПС | нд | З | 2021 | нд | нд | Приказ об утв. ПСД | от 13.12.2021 №29-Э. | ХМАО | 1 | 1.25 | 1 га | П11-01 | 2014 | 1 | 2517.5 | нд
| 1.3.2 | "Подстанция 110/35/6 кВ "УПСВ-1" с питающей ВЛ 110 кВ Мамонтовского месторождения" | H_NS1200.PS.0028 | УНЦ ВЛ 0,4 - 750 кВ на строительно-монтажные работы без опор и провода | ВЛ | нд | З | 2021 | 110 | двухцепная, все типы опор за исключением многогранных | Приказ об утв. ПСД | от 13.12.2021 №29-Э. | ХМАО | 1 | 3.7 | 1 км | Л1-04-2 | 3392 | 1.58 | 19830.222 | нд
| 1.3.2 | "Подстанция 110/35/6 кВ "УПСВ-1" с питающей ВЛ 110 кВ Мамонтовского месторождения" | H_NS1200.PS.0028 | УНЦ ВЛ 0,4 - 750 кВ на строительно-монтажные работы без опор и провода | ВЛ | нд | З | 2021 | 110 | двухцепная, все типы опор за исключением многогранных | Приказ об утв. ПСД | от 13.12.2021 №29-Э. | ХМАО | 1 | 1.85 | 1 км | Л1-04-2 | 3392 | 1.58 | 9914.816 | нд
| 1.3.2 | "Подстанция 110/35/6 кВ "УПСВ-1" с питающей ВЛ 110 кВ Мамонтовского месторождения" | H_NS1200.PS.0028 | УНЦ опор ВЛ 0,4-750 кВ | ВЛ | нд | З | 2025 | 110 | нд | Приказ об утв. ПСД | от 13.12.2021 №29-Э. | ХМАО | 1 | 3.7 | 1 км | Л3-04-2 | 3305 | 1.06 | 12962.21 | нд
| 1.3.2 | "Подстанция 110/35/6 кВ "УПСВ-1" с питающей ВЛ 110 кВ Мамонтовского месторождения" | H_NS1200.PS.0028 | УНЦ опор ВЛ 0,4 - 750 кВ | ВЛ | нд | З | 2025 | 110 | нд | Приказ об утв. ПСД | от 13.12.2021 №29-Э. | ХМАО | 1 | 1.85 | 1 км | Л3-04-2 | 3305 | 1.06 | 6481.105 | нд
| 1.3.2 | "Подстанция 110/35/6 кВ "УПСВ-1" с питающей ВЛ 110 кВ Мамонтовского месторождения" | H_NS1200.PS.0028 | УНЦ провода ВЛ 0,4 - 750 кВ сталеалюминиевого типа | ВЛ | нд | З | 2021 | 110 | Сечение 150мм2 | Приказ об утв. ПСД | от 13.12.2021 №29-Э. | ХМАО | 1 | 11.1 | 1 км | Л5-04 | 583 | 1.06 | 6859.578 | нд
| 1.3.2 | "Подстанция 110/35/6 кВ "УПСВ-1" с питающей ВЛ 110 кВ Мамонтовского месторождения" | H_NS1200.PS.0028 | УНЦ грозотроса ВЛ | ВЛ | нд | З | 2021 | нд | 9,1мм | Приказ об утв. ПСД | от 13.12.2021 №29-Э. | ХМАО | 1 | 0.6 | 1 км | Л6-03 | 185 | 1.06 | 117.66 | нд
| 1.3.2 | "Подстанция 110/35/6 кВ "УПСВ-1" с питающей ВЛ 110 кВ Мамонтовского месторождения" | H_NS1200.PS.0028 | УНЦ на вырубку (расширение, расчистку) просеки ВЛ (для всех субъектов Российской Федерации) | ВЛ | нд | З | 2025 | нд | нд | Приказ об утв. ПСД | от 13.12.2021 №29-Э. | ХМАО | 1 | 33.3 | 1 га | Б7-03 | 261 | 1 | 8691.3 | нд
| 1.3.2 | "Подстанция 110/35/6 кВ "УПСВ-1" с питающей ВЛ 110 кВ Мамонтовского месторождения" | H_NS1200.PS.0028 | Трелевка хлыстов древесины при вырубке (расширении) просеки ВЛ | ВЛ | нд | З | 2021 | нд | нд | Приказ об утв. ПСД | от 13.12.2021 №29-Э. | ХМАО | 1 | 905.13 | 100 м | М4-01 | 9.039 | 1 | 8182.4701 | нд
| 1.3.2 | "Подстанция 110/35/6 кВ "УПСВ-1" с питающей ВЛ 110 кВ Мамонтовского месторождения" | H_NS1200.PS.0028 | УНЦ ВЛ 0,4 - 750 кВ на строительно-монтажные работы без опор и провода | ВЛ | нд | З | 2021 | 35 | одноцепная, все типы опор за исключением многогранных | Приказ об утв. ПСД | от 13.12.2021 №29-Э. | ХМАО | 1 | 1.225 | 1 км | Л1-03-1 | 2997 | 1.65 | 6057.6862 | нд
| 1.3.2 | "Подстанция 110/35/6 кВ "УПСВ-1" с питающей ВЛ 110 кВ Мамонтовского месторождения" | H_NS1200.PS.0028 | УНЦ ВЛ 0,4 - 750 кВ на строительно-монтажные работы без опор и провода | ВЛ | нд | З | 2021 | 35 | одноцепная, все типы опор за исключением многогранных | Приказ об утв. ПСД | от 13.12.2021 №29-Э. | ХМАО | 1 | 1.95 | 1 км | Л1-03-1 | 2158 | 1.86 | 7827.066 | нд
| 1.3.2 | "Подстанция 110/35/6 кВ "УПСВ-1" с питающей ВЛ 110 кВ Мамонтовского месторождения" | H_NS1200.PS.0028 | УНЦ опор ВЛ 0,4-750 кВ | ВЛ | нд | З | 2025 | 35 | нд | Приказ об утв. ПСД | от 13.12.2021 №29-Э. | ХМАО | 1 | 1.225 | 1 км | Л3-03-2 | 2270 | 1.06 | 2947.595 | нд
| 1.3.2 | "Подстанция 110/35/6 кВ "УПСВ-1" с питающей ВЛ 110 кВ Мамонтовского месторождения" | H_NS1200.PS.0028 | УНЦ опор ВЛ 0,4-750 кВ | ВЛ | нд | З | 2025 | 35 | нд | Приказ об утв. ПСД | от 13.12.2021 №29-Э. | ХМАО | 1 | 1.95 | 1 км | Л3-03-1 | 1335 | 1.06 | 2759.445 | нд
| 1.3.2 | "Подстанция 110/35/6 кВ "УПСВ-1" с питающей ВЛ 110 кВ Мамонтовского месторождения" | H_NS1200.PS.0028 | УНЦ провода ВЛ 0,4 - 750 кВ сталеалюминиевого типа | ВЛ | нд | З | 2021 | 35 | Сечение фазного провода 120 мм2 | Приказ об утв. ПСД | от 13.12.2021 №29-Э. | ХМАО | 1 | 4.4 | 1 км | Л5-03 | 503 | 1.06 | 2345.992 | нд
| 1.3.2 | "Подстанция 110/35/6 кВ "УПСВ-1" с питающей ВЛ 110 кВ Мамонтовского месторождения" | H_NS1200.PS.0028 | УНЦ грозотроса ВЛ | ВЛ | нд | З | 2021 | нд | 9,1мм2 | Приказ об утв. ПСД | от 13.12.2021 №29-Э. | ХМАО | 1 | 3.5 | 1 км | Л6-03 | 185 | 1.06 | 686.35 | нд
| 1.3.2 | "Подстанция 110/35/6 кВ "УПСВ-1" с питающей ВЛ 110 кВ Мамонтовского месторождения" | H_NS1200.PS.0028 | УНЦ ВЛ 0,4 - 750 кВ на строительно-монтажные работы без опор и провода | ВЛ | нд | З | 2021 | 35 | нд | Приказ об утв. ПСД | от 13.12.2021 №29-Э. | ХМАО | 1 | 27.944 | 1 тн опор | Л2-03-1 | 48 | 1.86 | 2494.8403 | нд
| 1.3.2 | "Подстанция 110/35/6 кВ "УПСВ-1" с питающей ВЛ 110 кВ Мамонтовского месторождения" | H_NS1200.PS.0028 | УНЦ опор ВЛ 0,4-750 кВ | ВЛ | нд | З | 2025 | 35 | нд | Приказ об утв. ПСД | от 13.12.2021 №29-Э. | ХМАО | 1 | 27.944 | 1 тн опор | Л4-03-1 | 101 | 1.06 | 2991.6846 | нд
| 1.3.2 | "Подстанция 110/35/6 кВ "УПСВ-1" с питающей ВЛ 110 кВ Мамонтовского месторождения" | H_NS1200.PS.0028 | УНЦ провода ВЛ 0,4 - 750 кВ сталеалюминиевого типа | ВЛ | нд | З | 2021 | 35 | Сечение фазного провода 120 мм2 | Приказ об утв. ПСД | от 13.12.2021 №29-Э. | ХМАО | 1 | 0.9 | 1 км | Л5-03 | 503 | 1.06 | 479.862 | нд
| 1.3.2 | "Подстанция 110/35/6 кВ "УПСВ-1" с питающей ВЛ 110 кВ Мамонтовского месторождения" | H_NS1200.PS.0028 | УНЦ ОКГТ | ВЛ | нд | З | 2025 | нд | нд | Приказ об утв. ПСД | от 13.12.2021 №29-Э. | ХМАО | 1 | 4.72 | 1 км | О1-01-3 | 683.7 | 1 | 3227.064 | нд
| 1.3.2 | "Подстанция 110/35/6 кВ "УПСВ-1" с питающей ВЛ 110 кВ Мамонтовского месторождения" | H_NS1200.PS.0028 | УНЦ ОКГТ | ВЛ | нд | З | 2025 | нд | нд | Приказ об утв. ПСД | от 13.12.2021 №29-Э. | ХМАО | 1 | 2.12 | 1 км | О1-01-3 | 683.7 | 1 | 1449.444 | нд
| 1.3.2 | "Подстанция 110/35/6 кВ "УПСВ-1" с питающей ВЛ 110 кВ Мамонтовского месторождения" | H_NS1200.PS.0028 | УНЦ ОКСН | ВЛ | нд | З | 2025 | нд | нд | Приказ об утв. ПСД | от 13.12.2021 №29-Э. | ХМАО | 1 | 2.12 | 1 км | О2-04-3 | 322 | 1.06 | 723.5984 | нд
| 1.3.2 | "Подстанция 110/35/6 кВ "УПСВ-1" с питающей ВЛ 110 кВ Мамонтовского месторождения" | H_NS1200.PS.0028 | УНЦ ОКСН | ВЛ | нд | З | 2025 | нд | нд | Приказ об утв. ПСД | от 13.12.2021 №29-Э. | ХМАО | 1 | 1.68 | 1 км | О2-06-3 | 363 | 1.06 | 646.4304 | нд
| 1.3.2 | "Подстанция 110/35/6 кВ "УПСВ-1" с питающей ВЛ 110 кВ Мамонтовского месторождения" | H_NS1200.PS.0028 | УНЦ ВОК в трубе в земле | ВЛ | нд | З | 2025 | нд | нд | Приказ об утв. ПСД | от 13.12.2021 №29-Э. | ХМАО | 1 | 1.82 | 1 км | О4-06-2 | 377 | 1.17 | 802.7838 | нд
| 1.3.2 | "Подстанция 110/35/6 кВ "УПСВ-1" с питающей ВЛ 110 кВ Мамонтовского месторождения" | H_NS1200.PS.0028 | Устройство траншеи ВОК | ВЛ | нд | З | 2021 | нд | нд | Приказ об утв. ПСД | от 13.12.2021 №29-Э. | ХМАО | 1 | 1.82 | 1 км по трассе | Б3-01 | 496 | 1 | 902.72 | нд
| 1.3.2 | "Подстанция 110/35/6 кВ "УПСВ-1" с питающей ВЛ 110 кВ Мамонтовского месторождения" | H_NS1200.PS.0028 | Затраты на проектно-изыскательские работы по ВЛ | ВЛ | нд | З | 2025 | 110 | нд | Приказ об утв. ПСД | от 13.12.2021 №29-Э. | ХМАО | 1 | 1 | 1 ед. | П3-15, | 1584 | 1 | 1584 | нд
| 1.3.2 | "Подстанция 110/35/6 кВ "УПСВ-1" с питающей ВЛ 110 кВ Мамонтовского месторождения" | H_NS1200.PS.0028 | Затраты на проектно-изыскательские работы по ВЛ | ВЛ | нд | З | 2025 | 35 | нд | Приказ об утв. ПСД | от 13.12.2021 №29-Э. | ХМАО | 1 | 1 | 1 ед. | П3-07, | 2750.55 | 1 | 2750.55 | нд
| 1.3.2 | "Подстанция 110/35/6 кВ "УПСВ-1" с питающей ВЛ 110 кВ Мамонтовского месторождения" | H_NS1200.PS.0028 | УНЦ на внутриплощадочные дороги ПС и проезды | ВЛ | нд | З | 2025 | нд | нд | Приказ об утв. ПСД | от 13.12.2021 №29-Э. | ХМАО | 1 | 1368 | м2 | М3-02 | 3.1178 | 1 | 4263.1504 | нд
| 1.3.2 | "Подстанция 110/35/6 кВ "УПСВ-1" с питающей ВЛ 110 кВ Мамонтовского месторождения" | H_NS1200.PS.0028 | Разработка и утверждение ДПТ при прохождении ВЛ по землям лесного фонда (землям, покрытым лесом) | ВЛ | нд | З | 2021 | 110 | нд | Приказ об утв. ПСД | от 13.12.2021 №29-Э. | ХМАО | 1 | 5.55 | 1 км по трассе | П8-13 | 659 | 1 | 3657.45 | нд
| 1.3.2 | "Подстанция 110/35/6 кВ "УПСВ-1" с питающей ВЛ 110 кВ Мамонтовского месторождения" | H_NS1200.PS.0028 | Кадастровые работы ВЛ (КЛ) и работы по установлению земельно-правовых отношений | ВЛ | нд | З | 2021 | 110 | нд | Приказ об утв. ПСД | от 13.12.2021 №29-Э. | ХМАО | 1 | 1 | 100 км | П10-01-1 | 2151 | 1 | 2151 | нд
| 1.3.2 | "Подстанция 110/35/6 кВ "УПСВ-1" с питающей ВЛ 110 кВ Мамонтовского месторождения" | H_NS1200.PS.0028 | Итого объем финансовых потребностей по инвестиционному проекту, тыс. рублей | нд | нд | нд | нд | нд | нд | нд | нд | нд | нд | нд | нд | нд | нд | нд | 777111.6789 | нд
| 1.3.2 | Подстанция 110/35/6 кВ "Север" с питающей ВЛ 110 кВ Приразломного месторождения (новое строительство ПС с трансформаторной мощностью 2х40 МВА и ВЛ протяженностью 2х5 км) | H_NS1200.PS.0033 | УНЦ ячейки выключателя НУ 110-750 кВ | ПС | нд | П | 2025 | 110 | нд | Приложение к ТО инвестиционного проекта | 30.01.2017 | ХМАО | 1 | 3 | 1 ячейка | В1-01- 1 | 23135 | 1.16 | 80509.8 | нд
| 1.3.2 | Подстанция 110/35/6 кВ "Север" с питающей ВЛ 110 кВ Приразломного месторождения (новое строительство ПС с трансформаторной мощностью 2х40 МВА и ВЛ протяженностью 2х5 км) | H_NS1200.PS.0033 | УНЦ ячейки выключателя НУ 6-35 кВ | ПС | нд | П | 2025 | 35 | нд | Приложение к ТО инвестиционного проекта | 30.01.2017 | ХМАО | 1 | 11 | 1 ячейка | В2-05-1 | 9040 | 1.16 | 115350.4 | нд
| 1.3.2 | Подстанция 110/35/6 кВ "Север" с питающей ВЛ 110 кВ Приразломного месторождения (новое строительство ПС с трансформаторной мощностью 2х40 МВА и ВЛ протяженностью 2х5 км) | H_NS1200.PS.0033 | УНЦ ячейки выключателя НУ 6-35 кВ | ПС | нд | П | 2025 | 6 | нд | Приложение к ТО инвестиционного проекта | 30.01.2017 | ХМАО | 1 | 11 | 1 ячейка | В2-02-1 | 2619 | 1.16 | 33418.44 | нд
| 1.3.2 | Подстанция 110/35/6 кВ "Север" с питающей ВЛ 110 кВ Приразломного месторождения (новое строительство ПС с трансформаторной мощностью 2х40 МВА и ВЛ протяженностью 2х5 км) | H_NS1200.PS.0033 | УНЦ ячейки трансформатора 110-500 кВ | ПС | нд | П | 2025 | 35 | нд | Приложение к ТО инвестиционного проекта | 30.01.2017 | ХМАО | 1 | 2 | 1 ячейка | Т1-06-1 | 54158 | 1.11 | 120230.76 | нд
| 1.3.2 | Подстанция 110/35/6 кВ "Север" с питающей ВЛ 110 кВ Приразломного месторождения (новое строительство ПС с трансформаторной мощностью 2х40 МВА и ВЛ протяженностью 2х5 км) | H_NS1200.PS.0033 | Ячейка трансформатора 6 - 35 кВ | ПС | нд | П | 2025 | 35 | нд | Приложение к ТО инвестиционного проекта | 30.01.2017 | ХМАО | 1 | 2 | 1 ячейка | Т5-12-1 | 309 | 1.11 | 685.98 | нд
| 1.3.2 | Подстанция 110/35/6 кВ "Север" с питающей ВЛ 110 кВ Приразломного месторождения (новое строительство ПС с трансформаторной мощностью 2х40 МВА и ВЛ протяженностью 2х5 км) | H_NS1200.PS.0033 | УНЦ АСУТП ПС и ТМ | ПС | нд | П | 2025 | 110 | нд | Приложение к ТО инвестиционного проекта | 30.01.2017 | ХМАО | 1 | 2 | 1 ед. | А3-02 | 23531 | 1.09 | 51297.58 | нд
| 1.3.2 | Подстанция 110/35/6 кВ "Север" с питающей ВЛ 110 кВ Приразломного месторождения (новое строительство ПС с трансформаторной мощностью 2х40 МВА и ВЛ протяженностью 2х5 км) | H_NS1200.PS.0033 | УНЦ АСУТП присоединения | ПС | нд | П | 2025 | 6 | нд | Приложение к ТО инвестиционного проекта | 30.01.2017 | ХМАО | 1 | 15 | 1 ед. | А4-01 | 180 | 1.09 | 2943 | нд
| 1.3.2 | Подстанция 110/35/6 кВ "Север" с питающей ВЛ 110 кВ Приразломного месторождения (новое строительство ПС с трансформаторной мощностью 2х40 МВА и ВЛ протяженностью 2х5 км) | H_NS1200.PS.0033 | УНЦ АСУТП присоединения | ПС | нд | П | 2025 | 35 | нд | Приложение к ТО инвестиционного проекта | 30.01.2017 | ХМАО | 1 | 16 | 1 ед. | А4-02 | 629 | 1.09 | 10969.76 | нд
| 1.3.2 | Подстанция 110/35/6 кВ "Север" с питающей ВЛ 110 кВ Приразломного месторождения (новое строительство ПС с трансформаторной мощностью 2х40 МВА и ВЛ протяженностью 2х5 км) | H_NS1200.PS.0033 | УНЦ АСУТП присоединения | ПС | нд | П | 2025 | 110 | нд | Приложение к ТО инвестиционного проекта | 30.01.2017 | ХМАО | 1 | 8 | 1 ед. | А4-02 | 629 | 1.09 | 5484.88 | нд
| 1.3.2 | Подстанция 110/35/6 кВ "Север" с питающей ВЛ 110 кВ Приразломного месторождения (новое строительство ПС с трансформаторной мощностью 2х40 МВА и ВЛ протяженностью 2х5 км) | H_NS1200.PS.0033 | УНЦ системы ВЧ связи 35-750 Кв | ПС | нд | П | 2025 | 110 | нд | Приложение к ТО инвестиционного проекта | 30.01.2017 | ХМАО | 1 | 6 | 1 ед | А6-02 | 3354 | 1.15 | 23142.6 | нд
| 1.3.2 | Подстанция 110/35/6 кВ "Север" с питающей ВЛ 110 кВ Приразломного месторождения (новое строительство ПС с трансформаторной мощностью 2х40 МВА и ВЛ протяженностью 2х5 км) | H_NS1200.PS.0033 | УНЦ системы ВЧ связи 35-750 Кв | ПС | нд | П | 2025 | 110 | нд | Приложение к ТО инвестиционного проекта | 30.01.2017 | ХМАО | 1 | 4 | 1 ед | А6-07 | 1442 | 1.15 | 6633.2 | нд
| 1.3.2 | Подстанция 110/35/6 кВ "Север" с питающей ВЛ 110 кВ Приразломного месторождения (новое строительство ПС с трансформаторной мощностью 2х40 МВА и ВЛ протяженностью 2х5 км) | H_NS1200.PS.0033 | УНЦ ВОСП | ПС | нд | П | 2025 | нд | нд | Приложение к ТО инвестиционного проекта | 30.01.2017 | ХМАО | 1 | 4 | 1 ед | А7-03 | 2142 | 1.09 | 9339.12 | нд
| 1.3.2 | Подстанция 110/35/6 кВ "Север" с питающей ВЛ 110 кВ Приразломного месторождения (новое строительство ПС с трансформаторной мощностью 2х40 МВА и ВЛ протяженностью 2х5 км) | H_NS1200.PS.0033 | УНЦ ИВКЭ | ПС | нд | П | 2025 | 110 | нд | Приложение к ТО инвестиционного проекта | 30.01.2017 | ХМАО | 1 | 1 | 1 ед. | А2-02 | 588 | 1.09 | 640.92 | нд
| 1.3.2 | Подстанция 110/35/6 кВ "Север" с питающей ВЛ 110 кВ Приразломного месторождения (новое строительство ПС с трансформаторной мощностью 2х40 МВА и ВЛ протяженностью 2х5 км) | H_NS1200.PS.0033 | УНЦ ИВКЭ | ПС | нд | П | 2025 | 110 | нд | Приложение к ТО инвестиционного проекта | 30.01.2017 | ХМАО | 1 | 1 | 1 ед. | А2-02 | 588 | 1.09 | 640.92 | нд
| 1.3.2 | Подстанция 110/35/6 кВ "Север" с питающей ВЛ 110 кВ Приразломного месторождения (новое строительство ПС с трансформаторной мощностью 2х40 МВА и ВЛ протяженностью 2х5 км) | H_NS1200.PS.0033 | УНЦ постоянной части ПС | ПС | нд | П | 2025 | 110 | нд | Приложение к ТО инвестиционного проекта | 30.01.2017 | ХМАО | 1 | 1 | 1 ед | З1-02 | 57363 | 1.31 | 75145.53 | нд
| 1.3.2 | Подстанция 110/35/6 кВ "Север" с питающей ВЛ 110 кВ Приразломного месторождения (новое строительство ПС с трансформаторной мощностью 2х40 МВА и ВЛ протяженностью 2х5 км) | H_NS1200.PS.0033 | УНЦ зданий ЗРУ, ЗПС, ОПУ, РЩ, РПБ | ПС | нд | П | 2025 | 6 | нд | Приложение к ТО инвестиционного проекта | 30.01.2017 | ХМАО | 1 | 1 | 1 ед | З5-01 | 9450 | 1.31 | 12379.5 | нд
| 1.3.2 | Подстанция 110/35/6 кВ "Север" с питающей ВЛ 110 кВ Приразломного месторождения (новое строительство ПС с трансформаторной мощностью 2х40 МВА и ВЛ протяженностью 2х5 км) | H_NS1200.PS.0033 | УНЦ зданий ЗРУ, ЗПС, ОПУ, РЩ, РПБ | ПС | нд | П | 2025 | 110 | нд | Приложение к ТО инвестиционного проекта | 30.01.2017 | ХМАО | 1 | 270 | 1 м2 | З4-03 | 93 | 1.31 | 32894.1 | нд
| 1.3.2 | Подстанция 110/35/6 кВ "Север" с питающей ВЛ 110 кВ Приразломного месторождения (новое строительство ПС с трансформаторной мощностью 2х40 МВА и ВЛ протяженностью 2х5 км) | H_NS1200.PS.0033 | УНЦ токопровода 6-35 кВ с литой изоляцией | ПС | нд | П | 2025 | 6 | нд | Приложение к ТО инвестиционного проекта | 30.01.2017 | ХМАО | 1 | 56 | 1 м | К6-01 | 102 | 1.17 | 6683.04 | нд
| 1.3.2 | Подстанция 110/35/6 кВ "Север" с питающей ВЛ 110 кВ Приразломного месторождения (новое строительство ПС с трансформаторной мощностью 2х40 МВА и ВЛ протяженностью 2х5 км) | H_NS1200.PS.0033 | УНЦ систем ПА, УПАСК | ПС | нд | П | 2025 | нд | нд | Приложение к ТО инвестиционного проекта | 30.01.2017 | ХМАО | 1 | 1 | 1 ед | А8-05 | 1424 | 1.09 | 1552.16 | нд
| 1.3.2 | Подстанция 110/35/6 кВ "Север" с питающей ВЛ 110 кВ Приразломного месторождения (новое строительство ПС с трансформаторной мощностью 2х40 МВА и ВЛ протяженностью 2х5 км) | H_NS1200.PS.0033 | Затраты на кадастровые работы ПС (ЗПС)и работы по установлению земельно-правовых отношений | ПС | нд | П | 2025 | нд | нд | Приложение к ТО инвестиционного проекта | 30.01.2017 | ХМАО | 1 | 1.25 | 1 га | П11-01 | 2014 | 1 | 2517.5 | нд
| 1.3.2 | Подстанция 110/35/6 кВ "Север" с питающей ВЛ 110 кВ Приразломного месторождения (новое строительство ПС с трансформаторной мощностью 2х40 МВА и ВЛ протяженностью 2х5 км) | H_NS1200.PS.0033 | УНЦ подготовки и устройства территории ПС (ЗПС) | ПС | нд | П | 2025 | 110 | снятие почвенно-растительного слоя, озеленение участка, рекультивация земель, устройство проездов, установка внутреннего и внешнего ограждений, устройство заземления, устройство свайного поля | Приложение к ТО инвестиционного проекта | 30.01.2017 | ХМАО | 1 | 7031 | 1 м2 | Б1-11 | 3.33 | 1 | 23413.23 | нд
| 1.3.2 | Подстанция 110/35/6 кВ "Север" с питающей ВЛ 110 кВ Приразломного месторождения (новое строительство ПС с трансформаторной мощностью 2х40 МВА и ВЛ протяженностью 2х5 км) | H_NS1200.PS.0033 | Затраты на проектно-изыскательские работы для ПС (ЗПС) | ПС | нд | П | 2025 | 110 | нд | Приложение к ТО инвестиционного проекта | 30.01.2017 | ХМАО | 1 | 1 | 1 ед. | П1-03 | 65787 | 1 | 65787 | нд
| 1.3.2 | Подстанция 110/35/6 кВ "Север" с питающей ВЛ 110 кВ Приразломного месторождения (новое строительство ПС с трансформаторной мощностью 2х40 МВА и ВЛ протяженностью 2х5 км) | H_NS1200.PS.0033 | УНЦ ВЛ 0,4-750 кВ на строительно-монтажные работы без опор и провода | ВЛ | нд | П | 2025 | 110 | двухцепная, все типы опор за исключением многогранных | Приложение к ТО инвестиционного проекта | 30.01.2017 | ХМАО | 1 | 5 | 1 км | Л1-04-2 | 3392 | 1.58 | 26796.8 | нд
| 1.3.2 | Подстанция 110/35/6 кВ "Север" с питающей ВЛ 110 кВ Приразломного месторождения (новое строительство ПС с трансформаторной мощностью 2х40 МВА и ВЛ протяженностью 2х5 км) | H_NS1200.PS.0033 | УНЦ опор ВЛ 0,4-750 кВ | ВЛ | нд | П | 2025 | 110 | нд | Приложение к ТО инвестиционного проекта | 30.01.2017 | ХМАО | 1 | 5 | 1 км | Л3-04-2 | 3305 | 1.06 | 17516.5 | нд
| 1.3.2 | Подстанция 110/35/6 кВ "Север" с питающей ВЛ 110 кВ Приразломного месторождения (новое строительство ПС с трансформаторной мощностью 2х40 МВА и ВЛ протяженностью 2х5 км) | H_NS1200.PS.0033 | УНЦ провода ВЛ 0,4-750 кВ сталеалюминиевого типа | ВЛ | нд | П | 2025 | 110 | Сечение 150мм2 | Приложение к ТО инвестиционного проекта | 30.01.2017 | ХМАО | 1 | 10 | 1 км | Л5-04 | 583 | 1.06 | 6179.8 | нд
| 1.3.2 | Подстанция 110/35/6 кВ "Север" с питающей ВЛ 110 кВ Приразломного месторождения (новое строительство ПС с трансформаторной мощностью 2х40 МВА и ВЛ протяженностью 2х5 км) | H_NS1200.PS.0033 | УНЦ грозотроса ВЛ | ВЛ | нд | П | 2025 | нд | нд | техническое обоснование инвестиционного проекта | 30.01.2017 | ХМАО | 1 | 5 | 1 км | Л6-04 | 187.95 | 1.06 | 996.135 | нд
| 1.3.2 | Подстанция 110/35/6 кВ "Север" с питающей ВЛ 110 кВ Приразломного месторождения (новое строительство ПС с трансформаторной мощностью 2х40 МВА и ВЛ протяженностью 2х5 км) | H_NS1200.PS.0033 | УНЦ на вырубку (расширение, расчистку) просеки ВЛ (для всех субъектов Российской Федерации) | ВЛ | нд | П | 2025 | нд | нд | Приложение к ТО инвестиционного проекта | 30.01.2017 | ХМАО | 1 | 15 | 1 га | Б7-02 | 187 | 1 | 2805 | нд
| 1.3.2 | Подстанция 110/35/6 кВ "Север" с питающей ВЛ 110 кВ Приразломного месторождения (новое строительство ПС с трансформаторной мощностью 2х40 МВА и ВЛ протяженностью 2х5 км) | H_NS1200.PS.0033 | УНЦ устройства лежневых дорог | ВЛ | нд | П | 2025 | нд | нд | Приложение к ТО инвестиционного проекта | 30.01.2017 | ХМАО | 1 | 2 | 1 ед | Л9-01 | 6890 | 1.06 | 14606.8 | нд
| 1.3.2 | Подстанция 110/35/6 кВ "Север" с питающей ВЛ 110 кВ Приразломного месторождения (новое строительство ПС с трансформаторной мощностью 2х40 МВА и ВЛ протяженностью 2х5 км) | H_NS1200.PS.0033 | УНЦ ВЛ 0,4-750 кВ на строительно-монтажные работы без опор и провода | ВЛ | нд | П | 2025 | 110 | одноцепная, все типы опор за исключением многогранных | Приложение к ТО инвестиционного проекта | 30.01.2017 | ХМАО | 1 | 1.8 | 1 км | Л1-04-1 | 2267 | 1.82 | 7426.692 | нд
| 1.3.2 | Подстанция 110/35/6 кВ "Север" с питающей ВЛ 110 кВ Приразломного месторождения (новое строительство ПС с трансформаторной мощностью 2х40 МВА и ВЛ протяженностью 2х5 км) | H_NS1200.PS.0033 | УНЦ опор ВЛ 0,4-750 кВ | ВЛ | нд | П | 2025 | 110 | нд | Приложение к ТО инвестиционного проекта | 30.01.2017 | ХМАО | 1 | 1.8 | 1 км | Л3-04-1 | 1944 | 1.06 | 3709.152 | нд
| 1.3.2 | Подстанция 110/35/6 кВ "Север" с питающей ВЛ 110 кВ Приразломного месторождения (новое строительство ПС с трансформаторной мощностью 2х40 МВА и ВЛ протяженностью 2х5 км) | H_NS1200.PS.0033 | УНЦ провода ВЛ 0,4-750 кВ сталеалюминиевого типа | ВЛ | нд | П | 2025 | 110 | Сечение фазного провода 120 мм2 | Приложение к ТО инвестиционного проекта | 30.01.2017 | ХМАО | 1 | 3.6 | 1 км | Л5-03 | 503 | 1.06 | 1919.448 | нд
| 1.3.2 | Подстанция 110/35/6 кВ "Север" с питающей ВЛ 110 кВ Приразломного месторождения (новое строительство ПС с трансформаторной мощностью 2х40 МВА и ВЛ протяженностью 2х5 км) | H_NS1200.PS.0033 | УНЦ грозотроса ВЛ | ВЛ | нд | П | 2025 | нд | 9,1мм2 | техническое обоснование инвестиционного проекта | 30.01.2017 | ХМАО | 1 | 1.8 | 1 км | Л6-03 | 185 | 1.06 | 352.98 | нд
| 1.3.2 | Подстанция 110/35/6 кВ "Север" с питающей ВЛ 110 кВ Приразломного месторождения (новое строительство ПС с трансформаторной мощностью 2х40 МВА и ВЛ протяженностью 2х5 км) | H_NS1200.PS.0033 | УНЦ ВЛ 0,4-750 кВ на строительно-монтажные работы без опор и провода | ВЛ | нд | П | 2025 | 110 | двухцепная, все типы опор за исключением многогранных | Приложение к ТО инвестиционного проекта | 30.01.2017 | ХМАО | 1 | 1.8 | 1 км | Л1-04-2 | 3392 | 1.58 | 9646.848 | нд
| 1.3.2 | Подстанция 110/35/6 кВ "Север" с питающей ВЛ 110 кВ Приразломного месторождения (новое строительство ПС с трансформаторной мощностью 2х40 МВА и ВЛ протяженностью 2х5 км) | H_NS1200.PS.0033 | УНЦ опор ВЛ 0,4-750 кВ | ВЛ | нд | П | 2025 | 110 | нд | Приложение к ТО инвестиционного проекта | 30.01.2017 | ХМАО | 1 | 1.8 | 1 км | Л3-04-2 | 3305 | 1.06 | 6305.94 | нд
| 1.3.2 | Подстанция 110/35/6 кВ "Север" с питающей ВЛ 110 кВ Приразломного месторождения (новое строительство ПС с трансформаторной мощностью 2х40 МВА и ВЛ протяженностью 2х5 км) | H_NS1200.PS.0033 | УНЦ провода ВЛ 0,4-750 кВ сталеалюминиевого типа | ВЛ | нд | П | 2025 | 110 | Сечение фазного провода 120 мм2 | Приложение к ТО инвестиционного проекта | 30.01.2017 | ХМАО | 1 | 1.8 | 1 км | Л5-03 | 503 | 1.06 | 959.724 | нд
| 1.3.2 | Подстанция 110/35/6 кВ "Север" с питающей ВЛ 110 кВ Приразломного месторождения (новое строительство ПС с трансформаторной мощностью 2х40 МВА и ВЛ протяженностью 2х5 км) | H_NS1200.PS.0033 | Затраты на разработку и утверждение ДПТ при прохождении ВЛ по землям лесного фонда (землям, покрытым лесом) | ВЛ | нд | П | 2025 | 110 | нд | Приложение к ТО инвестиционного проекта | 30.01.2017 | ХМАО | 1 | 5 | 1 км по трассе | П8-13 | 659 | 1 | 3295 | нд
| 1.3.2 | Подстанция 110/35/6 кВ "Север" с питающей ВЛ 110 кВ Приразломного месторождения (новое строительство ПС с трансформаторной мощностью 2х40 МВА и ВЛ протяженностью 2х5 км) | H_NS1200.PS.0033 | Затраты на разработку и утверждение ДПТ ВЛ (КЛ) по границам земельного участка | ВЛ | нд | П | 2025 | 110 | нд | Приложение к ТО инвестиционного проекта | 30.01.2017 | ХМАО | 1 | 5 | 1 км по трассе | П9-10 | 271 | 1 | 1355 | нд
| 1.3.2 | Подстанция 110/35/6 кВ "Север" с питающей ВЛ 110 кВ Приразломного месторождения (новое строительство ПС с трансформаторной мощностью 2х40 МВА и ВЛ протяженностью 2х5 км) | H_NS1200.PS.0033 | Затраты на кадастровые работы ВЛ (КЛ) и работы по установлению земельно-правовых отношений | ВЛ | нд | П | 2025 | 110 | нд | Приложение к ТО инвестиционного проекта | 30.01.2017 | ХМАО | 1 | 0.16 | 100 км | П10-01-1 | 2151 | 1 | 344.16 | нд
| 1.3.2 | Подстанция 110/35/6 кВ "Север" с питающей ВЛ 110 кВ Приразломного месторождения (новое строительство ПС с трансформаторной мощностью 2х40 МВА и ВЛ протяженностью 2х5 км) | H_NS1200.PS.0033 | Затраты на проектно-изыскательские работы по ВЛ | ВЛ | нд | П | 2025 | 110 | нд | Приложение к ТО инвестиционного проекта | 30.01.2017 | ХМАО | 1 | 1 | 1 ед. | П3-14 | 3544 | 1 | 3544 | нд
| 1.3.2 | Подстанция 110/35/6 кВ "Север" с питающей ВЛ 110 кВ Приразломного месторождения (новое строительство ПС с трансформаторной мощностью 2х40 МВА и ВЛ протяженностью 2х5 км) | H_NS1200.PS.0033 | Затраты на проектно-изыскательские работы по ВЛ | ВЛ | нд | П | 2025 | 35 | нд | Приложение к ТО инвестиционного проекта | 30.01.2017 | ХМАО | 1 | 1 | 1 ед. | П3-07 | 2834.2 | 1 | 2834.2 | нд
| 1.3.2 | Подстанция 110/35/6 кВ "Север" с питающей ВЛ 110 кВ Приразломного месторождения (новое строительство ПС с трансформаторной мощностью 2х40 МВА и ВЛ протяженностью 2х5 км) | H_NS1200.PS.0033 | Итого объем финансовых потребностей по инвестиционному проекту, тыс. рублей | нд | нд | нд | нд | нд | нд | нд | нд | нд | нд | нд | нд | нд | нд | нд | 792253.599 | нд
| 1.3.2 | ПС 110/35/6 кВ Соровская 2 с ВЛ 110 кВ (новое строительство ПС с трансформаторной мощностью 2х40 МВА и ВЛ протяжённостью 2х9,056 км) | H_NS1200.PS.0035 | УНЦ ячейки выключателя НУ 110-750 кВ | ПС | нд | С | 2026 | 110 | нд | Приказ об утв. ПСД | от 29.12.2018 № 26-Э | ХМАО | 1 | 3 | 1 ячейка | В1-01 - 1 | 23135 | 1.16 | 80509.8 | нд
| 1.3.2 | ПС 110/35/6 кВ Соровская 2 с ВЛ 110 кВ (новое строительство ПС с трансформаторной мощностью 2х40 МВА и ВЛ протяжённостью 2х9,056 км) | H_NS1200.PS.0035 | УНЦ ячейки выключателя НУ 6-35 кВ | ПС | нд | С | 2026 | 35 | нд | Приказ об утв. ПСД | от 29.12.2018 № 26-Э | ХМАО | 1 | 13 | 1 ячейка | В2-05-1 | 9040 | 1.16 | 136323.2 | нд
| 1.3.2 | ПС 110/35/6 кВ Соровская 2 с ВЛ 110 кВ (новое строительство ПС с трансформаторной мощностью 2х40 МВА и ВЛ протяжённостью 2х9,056 км) | H_NS1200.PS.0035 | УНЦ ячейки выключателя НУ 6-35 кВ | ПС | нд | С | 2026 | 6 | нд | Приказ об утв. ПСД | от 29.12.2018 № 26-Э | ХМАО | 1 | 13 | 1 ячейка | В2-02-1 | 2619 | 1.16 | 39494.52 | нд
| 1.3.2 | ПС 110/35/6 кВ Соровская 2 с ВЛ 110 кВ (новое строительство ПС с трансформаторной мощностью 2х40 МВА и ВЛ протяжённостью 2х9,056 км) | H_NS1200.PS.0035 | УНЦ ячейки трансформатора 110-500 кВ | ПС | нд | С | 2026 | 35 | нд | Приказ об утв. ПСД | от 29.12.2018 № 26-Э | ХМАО | 1 | 2 | 1 ячейка | Т1-06-1 | 54158 | 1.11 | 120230.76 | нд
| 1.3.2 | ПС 110/35/6 кВ Соровская 2 с ВЛ 110 кВ (новое строительство ПС с трансформаторной мощностью 2х40 МВА и ВЛ протяжённостью 2х9,056 км) | H_NS1200.PS.0035 | УНЦ ячейки трансформатора 110-500 кВ | ПС | нд | С | 2026 | 35 | нд | Приказ об утв. ПСД | от 29.12.2018 № 26-Э | ХМАО | 1 | 2 | 1 ячейка | Т5-12-1 | 309 | 1.11 | 685.98 | ТМГэ-250/6
| 1.3.2 | ПС 110/35/6 кВ Соровская 2 с ВЛ 110 кВ (новое строительство ПС с трансформаторной мощностью 2х40 МВА и ВЛ протяжённостью 2х9,056 км) | H_NS1200.PS.0035 | УНЦ АСУТП ПС и ТМ | ПС | нд | С | 2026 | 110 | нд | Приказ об утв. ПСД | от 29.12.2018 № 26-Э | ХМАО | 1 | 1 | 1 ед. | А3-02 | 23531 | 1.09 | 25648.79 | нд
| 1.3.2 | ПС 110/35/6 кВ Соровская 2 с ВЛ 110 кВ (новое строительство ПС с трансформаторной мощностью 2х40 МВА и ВЛ протяжённостью 2х9,056 км) | H_NS1200.PS.0035 | УНЦ АСУТП ПС и ТМ | ПС | нд | С | 2026 | 110 | нд | Приказ об утв. ПСД | от 29.12.2018 № 26-Э | ХМАО | 1 | 1 | 1 ед. | А3-02 | 23531 | 1.09 | 25648.79 | Создание системы мониторинга показателей качества ЭЭ
| 1.3.2 | ПС 110/35/6 кВ Соровская 2 с ВЛ 110 кВ (новое строительство ПС с трансформаторной мощностью 2х40 МВА и ВЛ протяжённостью 2х9,056 км) | H_NS1200.PS.0035 | УНЦ системы ВЧ связи 35-750 Кв | ПС | нд | С | 2026 | 110 | нд | Приказ об утв. ПСД | от 29.12.2018 № 26-Э | ХМАО | 1 | 2 | 1 ед | А6-02 | 3354 | 1.15 | 7714.2 | нд
| 1.3.2 | ПС 110/35/6 кВ Соровская 2 с ВЛ 110 кВ (новое строительство ПС с трансформаторной мощностью 2х40 МВА и ВЛ протяжённостью 2х9,056 км) | H_NS1200.PS.0035 | УНЦ ВОСП | ПС | нд | С | 2026 | нд | нд | Приказ об утв. ПСД | от 29.12.2018 № 26-Э | ХМАО | 1 | 2 | 1 ед | А7-03 | 2142 | 1.09 | 4669.56 | нд
| 1.3.2 | ПС 110/35/6 кВ Соровская 2 с ВЛ 110 кВ (новое строительство ПС с трансформаторной мощностью 2х40 МВА и ВЛ протяжённостью 2х9,056 км) | H_NS1200.PS.0035 | УНЦ ИИК | ПС | нд | С | 2026 | 110 | нд | Приказ об утв. ПСД | от 29.12.2018 № 26-Э | ХМАО | 1 | 2 | 1 точка учета | А1-08 | 4355 | 1.09 | 9493.9 | нд
| 1.3.2 | ПС 110/35/6 кВ Соровская 2 с ВЛ 110 кВ (новое строительство ПС с трансформаторной мощностью 2х40 МВА и ВЛ протяжённостью 2х9,056 км) | H_NS1200.PS.0035 | УНЦ ИИК | ПС | нд | С | 2026 | 35 | нд | Приказ об утв. ПСД | от 29.12.2018 № 26-Э | ХМАО | 1 | 14 | 1 точка учета | А1-07 | 1456 | 1.09 | 22218.56 | нд
| 1.3.2 | ПС 110/35/6 кВ Соровская 2 с ВЛ 110 кВ (новое строительство ПС с трансформаторной мощностью 2х40 МВА и ВЛ протяжённостью 2х9,056 км) | H_NS1200.PS.0035 | УНЦ ИИК | ПС | нд | С | 2026 | 6 | нд | Приказ об утв. ПСД | от 29.12.2018 № 26-Э | ХМАО | 1 | 16 | 1 точка учета | А1-06 | 302 | 1.09 | 5266.88 | нд
| 1.3.2 | ПС 110/35/6 кВ Соровская 2 с ВЛ 110 кВ (новое строительство ПС с трансформаторной мощностью 2х40 МВА и ВЛ протяжённостью 2х9,056 км) | H_NS1200.PS.0035 | УНЦ ИВКЭ | ПС | нд | С | 2026 | 110 | нд | Приказ об утв. ПСД | от 29.12.2018 № 26-Э | ХМАО | 1 | 1 | 1 ед. | А2-02 | 588 | 1.09 | 640.92 | нд
| 1.3.2 | ПС 110/35/6 кВ Соровская 2 с ВЛ 110 кВ (новое строительство ПС с трансформаторной мощностью 2х40 МВА и ВЛ протяжённостью 2х9,056 км) | H_NS1200.PS.0035 | УНЦ постоянной части ПС | ПС | нд | С | 2026 | 110 | нд | Приказ об утв. ПСД | от 29.12.2018 № 26-Э | ХМАО | 1 | 1 | 1 ед | З1-02 | 57363 | 1.31 | 75145.53 | нд
| 1.3.2 | ПС 110/35/6 кВ Соровская 2 с ВЛ 110 кВ (новое строительство ПС с трансформаторной мощностью 2х40 МВА и ВЛ протяжённостью 2х9,056 км) | H_NS1200.PS.0035 | УНЦ зданий ЗРУ, ЗПС, ОПУ, РЩ, РПБ | ПС | нд | С | 2026 | 110 | нд | Приказ об утв. ПСД | от 29.12.2018 № 26-Э | ХМАО | 1 | 364.5 | 1 м2 | З4-03 | 93 | 1.31 | 44407.035 | нд
| 1.3.2 | ПС 110/35/6 кВ Соровская 2 с ВЛ 110 кВ (новое строительство ПС с трансформаторной мощностью 2х40 МВА и ВЛ протяжённостью 2х9,056 км) | H_NS1200.PS.0035 | УНЦ зданий ЗРУ, ЗПС, ОПУ, РЩ, РПБ | ПС | нд | С | 2026 | 6 | нд | Приказ об утв. ПСД | от 29.12.2018 № 26-Э | ХМАО | 1 | 75.94 | 1 м2 | З4-01 | 63 | 1.31 | 6267.3282 | нд
| 1.3.2 | ПС 110/35/6 кВ Соровская 2 с ВЛ 110 кВ (новое строительство ПС с трансформаторной мощностью 2х40 МВА и ВЛ протяжённостью 2х9,056 км) | H_NS1200.PS.0035 | УНЦ систем ПА, УПАСК | ПС | нд | С | 2026 | нд | нд | Приказ об утв. ПСД | от 29.12.2018 № 26-Э | ХМАО | 1 | 1 | 1 ед | А8-05 | 1424 | 1.09 | 1552.16 | нд
| 1.3.2 | ПС 110/35/6 кВ Соровская 2 с ВЛ 110 кВ (новое строительство ПС с трансформаторной мощностью 2х40 МВА и ВЛ протяжённостью 2х9,056 км) | H_NS1200.PS.0035 | УНЦ подготовки и устройства территории ПС (ЗПС) | ПС | нд | С | 2026 | 110 | снятие почвенно-растительного слоя, озеленение участка, рекультивация земель, устройство проездов, установка внутреннего и внешнего ограждений, устройство заземления, устройство свайного поля | Приказ об утв. ПСД | от 29.12.2018 № 26-Э | ХМАО | 1 | 7165 | 1 м2 | Б1-11 | 3.33 | 1 | 23859.45 | нд
| 1.3.2 | ПС 110/35/6 кВ Соровская 2 с ВЛ 110 кВ (новое строительство ПС с трансформаторной мощностью 2х40 МВА и ВЛ протяжённостью 2х9,056 км) | H_NS1200.PS.0035 | Затраты на кадастровые работы ПС (ЗПС)и работы по установлению земельно-правовых отношений | ПС | нд | С | 2026 | нд | нд | Приказ об утв. ПСД | от 29.12.2018 № 26-Э | ХМАО | 1 | 6.7195 | 1 га | П11-01 | 2014 | 1 | 13533.073 | нд
| 1.3.2 | ПС 110/35/6 кВ Соровская 2 с ВЛ 110 кВ (новое строительство ПС с трансформаторной мощностью 2х40 МВА и ВЛ протяжённостью 2х9,056 км) | H_NS1200.PS.0035 | Затраты на проектно-изыскательские работы для ПС (ЗПС) | ПС | нд | С | 2026 | 110 | нд | Приказ об утв. ПСД | от 29.12.2018 № 26-Э | ХМАО | 1 | 1 | 1 ед. | П1-03 | 65787 | 1 | 65787 | нд
| 1.3.2 | ПС 110/35/6 кВ Соровская 2 с ВЛ 110 кВ (новое строительство ПС с трансформаторной мощностью 2х40 МВА и ВЛ протяжённостью 2х9,056 км) | H_NS1200.PS.0035 | УНЦ системы ВЧ связи 35-750 Кв | ПС | нд | С | 2026 | 110 | нд | Приказ об утв. ПСД | от 29.12.2018 № 26-Э | ХМАО | 1 | 2 | 1 ед | А6-02 | 3354 | 1.15 | 7714.2 | нд
| 1.3.2 | ПС 110/35/6 кВ Соровская 2 с ВЛ 110 кВ (новое строительство ПС с трансформаторной мощностью 2х40 МВА и ВЛ протяжённостью 2х9,056 км) | H_NS1200.PS.0035 | УНЦ системы ВЧ связи 35-750 Кв | ПС | нд | С | 2026 | нд | нд | Приказ об утв. ПСД | от 29.12.2018 № 26-Э | ХМАО | 1 | 2 | 1 ед | А6-07 | 1442 | 1.15 | 3316.6 | Аппаратура ВЧ связи 2 канальная ССТМ (8 кГц), ССТМ "ES 100" (основной и резеовный каналы)
| 1.3.2 | ПС 110/35/6 кВ Соровская 2 с ВЛ 110 кВ (новое строительство ПС с трансформаторной мощностью 2х40 МВА и ВЛ протяжённостью 2х9,056 км) | H_NS1200.PS.0035 | УНЦ систем ПА, УПАСК | ПС | нд | С | 2026 | нд | нд | Приказ об утв. ПСД | от 29.12.2018 № 26-Э | ХМАО | 1 | 2 | 1 ед | А8-05 | 1424 | 1.09 | 3104.32 | Передатчик Тх (ВЧ) АКА "КЕДР"; Передатчик Тх (ВОЛС) АКА "КЕДР"
| 1.3.2 | ПС 110/35/6 кВ Соровская 2 с ВЛ 110 кВ (новое строительство ПС с трансформаторной мощностью 2х40 МВА и ВЛ протяжённостью 2х9,056 км) | H_NS1200.PS.0035 | Затраты на проектно-изыскательские работы для отдельных элементов электрических сетей | ПС | нд | С | 2026 | нд | нд | Приказ об утв. ПСД | от 29.12.2018 № 26-Э | ХМАО | 1 | 1 | 1 ед. | П6-08 | 1500 | 1 | 1500 | нд
| 1.3.2 | ПС 110/35/6 кВ Соровская 2 с ВЛ 110 кВ (новое строительство ПС с трансформаторной мощностью 2х40 МВА и ВЛ протяжённостью 2х9,056 км) | H_NS1200.PS.0035 | УНЦ системы ВЧ связи 35-750 Кв | ПС | нд | С | 2026 | 110 | нд | Приказ об утв. ПСД | от 29.12.2018 № 26-Э | ХМАО | 1 | 1 | 1 ед | А6-02 | 3354 | 1.15 | 3857.1 | Пункт приема (сбора, обработки и отображения) информации СТГН-ПП
| 1.3.2 | ПС 110/35/6 кВ Соровская 2 с ВЛ 110 кВ (новое строительство ПС с трансформаторной мощностью 2х40 МВА и ВЛ протяжённостью 2х9,056 км) | H_NS1200.PS.0035 | УНЦ системы ВЧ связи 35-750 Кв | ПС | нд | С | 2026 | нд | нд | Приказ об утв. ПСД | от 29.12.2018 № 26-Э | ХМАО | 1 | 1 | 1 ед | А6-07 | 1442 | 1.15 | 1658.3 | 32-портовый асинхронный сервер RS-232/422/485 в Ethernet с расширенным набором функций, NPort 6650-32
| 1.3.2 | ПС 110/35/6 кВ Соровская 2 с ВЛ 110 кВ (новое строительство ПС с трансформаторной мощностью 2х40 МВА и ВЛ протяжённостью 2х9,056 км) | H_NS1200.PS.0035 | Затраты на проектно-изыскательские работы для отдельных элементов электрических сетей | ПС | нд | С | 2026 | нд | нд | Приказ об утв. ПСД | от 29.12.2018 № 26-Э | ХМАО | 1 | 1 | 1 ед. | П6-06 | 300 | 1 | 300 | нд
| 1.3.2 | ПС 110/35/6 кВ Соровская 2 с ВЛ 110 кВ (новое строительство ПС с трансформаторной мощностью 2х40 МВА и ВЛ протяжённостью 2х9,056 км) | H_NS1200.PS.0035 | УНЦ ВЛ 0,4-750 кВ на строительно-монтажные работы без опор и провода | ВЛ | нд | С | 2026 | 110 | двухцепная, все типы опор за исключением многогранных | Приказ об утв. ПСД | от 29.12.2018 № 26-Э | ХМАО | 1 | 9.056 | 1 км | Л1-04-2 | 3392 | 1.58 | 48534.3642 | нд
| 1.3.2 | ПС 110/35/6 кВ Соровская 2 с ВЛ 110 кВ (новое строительство ПС с трансформаторной мощностью 2х40 МВА и ВЛ протяжённостью 2х9,056 км) | H_NS1200.PS.0035 | УНЦ опор ВЛ 0,4-750 кВ | ВЛ | нд | С | 2026 | 110 | нд | Приказ об утв. ПСД | от 29.12.2018 № 26-Э | ХМАО | 1 | 9.056 | 1 км | Л3-04-2 | 3305 | 1.06 | 31725.8848 | нд
| 1.3.2 | ПС 110/35/6 кВ Соровская 2 с ВЛ 110 кВ (новое строительство ПС с трансформаторной мощностью 2х40 МВА и ВЛ протяжённостью 2х9,056 км) | H_NS1200.PS.0035 | УНЦ на устройство защиты опор ВЛ | ВЛ | нд | С | 2026 | 110 | нд | Приказ об утв. ПСД | от 29.12.2018 № 26-Э | ХМАО | 1 | 1 | 1 опора | М1-01 | 3171 | 1.31 | 4154.01 | нд
| 1.3.2 | ПС 110/35/6 кВ Соровская 2 с ВЛ 110 кВ (новое строительство ПС с трансформаторной мощностью 2х40 МВА и ВЛ протяжённостью 2х9,056 км) | H_NS1200.PS.0035 | УНЦ провода ВЛ 0,4-750 кВ сталеалюминиевого типа | ВЛ | нд | С | 2026 | 110 | Сечение 150мм2 | Приказ об утв. ПСД | от 29.12.2018 № 26-Э | ХМАО | 1 | 18.112 | 1 км | Л5-04 | 583 | 1.06 | 11192.8538 | нд
| 1.3.2 | ПС 110/35/6 кВ Соровская 2 с ВЛ 110 кВ (новое строительство ПС с трансформаторной мощностью 2х40 МВА и ВЛ протяжённостью 2х9,056 км) | H_NS1200.PS.0035 | УНЦ грозотроса ВЛ | ВЛ | нд | С | 2026 | нд | 9,2мм | Приказ об утв. ПСД | от 29.12.2018 № 26-Э | ХМАО | 1 | 9.06 | 1 км | Л6-04 | 187.95 | 1.06 | 1804.9966 | нд
| 1.3.2 | ПС 110/35/6 кВ Соровская 2 с ВЛ 110 кВ (новое строительство ПС с трансформаторной мощностью 2х40 МВА и ВЛ протяжённостью 2х9,056 км) | H_NS1200.PS.0035 | УНЦ ОКГТ | ВЛ | нд | С | 2026 | нд | нд | Приказ об утв. ПСД | от 29.12.2018 № 26-Э | ХМАО | 1 | 9.057 | 1 км | О1-01-2 | 559 | 1.06 | 5366.6348 | нд
| 1.3.2 | ПС 110/35/6 кВ Соровская 2 с ВЛ 110 кВ (новое строительство ПС с трансформаторной мощностью 2х40 МВА и ВЛ протяжённостью 2х9,056 км) | H_NS1200.PS.0035 | УНЦ систем ПА, УПАСК | ВЛ | нд | С | 2026 | 110 | нд | Приказ об утв. ПСД | от 29.12.2018 № 26-Э | ХМАО | 1 | 1 | 1 ед. | А8-01 | 23906 | 1.09 | 26057.54 | Создание системы мониторинга гололедно-ветровых нагрузок
| 1.3.2 | ПС 110/35/6 кВ Соровская 2 с ВЛ 110 кВ (новое строительство ПС с трансформаторной мощностью 2х40 МВА и ВЛ протяжённостью 2х9,056 км) | H_NS1200.PS.0035 | УНЦ на вырубку (расширение, расчистку) просеки ВЛ (для всех субъектов Российской Федерации) | ВЛ | нд | С | 2026 | нд | нд | Приказ об утв. ПСД | от 29.12.2018 № 26-Э | ХМАО | 1 | 42.999 | 1 га | Б7-02 | 187 | 1 | 8040.8037 | 6/17-ППО лист 12
| 1.3.2 | ПС 110/35/6 кВ Соровская 2 с ВЛ 110 кВ (новое строительство ПС с трансформаторной мощностью 2х40 МВА и ВЛ протяжённостью 2х9,056 км) | H_NS1200.PS.0035 | УНЦ устройства лежневых дорог | ВЛ | нд | С | 2026 | нд | нд | Приказ об утв. ПСД | от 29.12.2018 № 26-Э | ХМАО | 1 | 9.08 | 1 ед | Л9-01 | 6890 | 1.06 | 66314.872 | ЛСР 08-01-04 Лежневые дороги
| 1.3.2 | ПС 110/35/6 кВ Соровская 2 с ВЛ 110 кВ (новое строительство ПС с трансформаторной мощностью 2х40 МВА и ВЛ протяжённостью 2х9,056 км) | H_NS1200.PS.0035 | Затраты на разработку и утверждение ДПТ при прохождении ВЛ по землям лесного фонда (землям, покрытым лесом) | ВЛ | нд | С | 2026 | 110 | нд | Приказ об утв. ПСД | от 29.12.2018 № 26-Э | ХМАО | 1 | 9.056 | 1 км по трассе | П8-14 | 561 | 1 | 5080.416 | нд
| 1.3.2 | ПС 110/35/6 кВ Соровская 2 с ВЛ 110 кВ (новое строительство ПС с трансформаторной мощностью 2х40 МВА и ВЛ протяжённостью 2х9,056 км) | H_NS1200.PS.0035 | Затраты на разработку и утверждение ДПТ ВЛ (КЛ) по границам земельного участка | ВЛ | нд | С | 2026 | 110 | нд | Приказ об утв. ПСД | от 29.12.2018 № 26-Э | ХМАО | 1 | 9.056 | 1 км по трассе | П9-11 | 230 | 1 | 2082.88 | нд
| 1.3.2 | ПС 110/35/6 кВ Соровская 2 с ВЛ 110 кВ (новое строительство ПС с трансформаторной мощностью 2х40 МВА и ВЛ протяжённостью 2х9,056 км) | H_NS1200.PS.0035 | Затраты на кадастровые работы ВЛ (КЛ) и работы по установлению земельно-правовых отношений | ВЛ | нд | С | 2026 | 110 | нд | Приказ об утв. ПСД | от 29.12.2018 № 26-Э | ХМАО | 1 | 0.09056 | 100 км | П10-01-1 | 2151 | 1 | 194.7946 | нд
| 1.3.2 | ПС 110/35/6 кВ Соровская 2 с ВЛ 110 кВ (новое строительство ПС с трансформаторной мощностью 2х40 МВА и ВЛ протяжённостью 2х9,056 км) | H_NS1200.PS.0035 | Затраты на проектно-изыскательские работы по ВЛ | ВЛ | нд | С | 2026 | 110 | нд | Приказ об утв. ПСД | от 29.12.2018 № 26-Э | ХМАО | 1 | 1 | 1 ед. | П3-16 | 5130.71 | 1 | 5130.71 | 9,056 км
| 1.3.2 | ПС 110/35/6 кВ Соровская 2 с ВЛ 110 кВ (новое строительство ПС с трансформаторной мощностью 2х40 МВА и ВЛ протяжённостью 2х9,056 км) | H_NS1200.PS.0035 | Итого объем финансовых потребностей по инвестиционному проекту, тыс. рублей | нд | нд | нд | нд | нд | нд | нд | нд | нд | нд | нд | нд | нд | нд | нд | 946228.7165 | нд
| 1.3.2 | Надстройка 220 кВ на ПС 110/10 кВ Батово с ВЛ 220 кВ (строительство надстройки с трансформаторной мощностью 2х125 МВА и ВЛ протяженностью 2х90 км) | J_NS1200.PS.0043 | УНЦ ячейки выключателя НУ 110-750 кВ | ПС | нд | П | 2028 | 220 | нд | ТО инвестиционного проекта | 22.02.2018 | ХМАО | 1 | 4 | 1 ячейка | В1-03 - 3 | 74557 | 1.16 | 345944.48 | нд
| 1.3.2 | Надстройка 220 кВ на ПС 110/10 кВ Батово с ВЛ 220 кВ (строительство надстройки с трансформаторной мощностью 2х125 МВА и ВЛ протяженностью 2х90 км) | J_NS1200.PS.0043 | УНЦ ячейки выключателя НУ 110-750 кВ | ПС | нд | П | 2028 | 110 | нд | ТО инвестиционного проекта | 22.02.2018 | ХМАО | 1 | 2 | 1 ячейка | В1-01 - 3 | 23135 | 1.16 | 53673.2 | нд
| 1.3.2 | Надстройка 220 кВ на ПС 110/10 кВ Батово с ВЛ 220 кВ (строительство надстройки с трансформаторной мощностью 2х125 МВА и ВЛ протяженностью 2х90 км) | J_NS1200.PS.0043 | УНЦ ячейки выключателя НУ 6-35 кВ | ПС | нд | П | 2028 | 6 | нд | ТО инвестиционного проекта | 22.02.2018 | ХМАО | 1 | 8 | 1 ячейка | В2-02-1 | 2619 | 1.16 | 24304.32 | нд
| 1.3.2 | Надстройка 220 кВ на ПС 110/10 кВ Батово с ВЛ 220 кВ (строительство надстройки с трансформаторной мощностью 2х125 МВА и ВЛ протяженностью 2х90 км) | J_NS1200.PS.0043 | УНЦ ячейки трансформатора 110-500 кВ | ПС | нд | П | 2028 | 35 | нд | ТО инвестиционного проекта | 22.02.2018 | ХМАО | 1 | 2 | 1 ячейка | Т2-04-1 | 165319 | 1.11 | 367008.18 | нд
| 1.3.2 | Надстройка 220 кВ на ПС 110/10 кВ Батово с ВЛ 220 кВ (строительство надстройки с трансформаторной мощностью 2х125 МВА и ВЛ протяженностью 2х90 км) | J_NS1200.PS.0043 | УНЦ АСУТП ПС и ТМ | ПС | нд | П | 2028 | 220 | нд | ТО инвестиционного проекта | 22.02.2018 | ХМАО | 1 | 1 | 1 ед. | А3-03 | 35620 | 1.09 | 38825.8 | нд
| 1.3.2 | Надстройка 220 кВ на ПС 110/10 кВ Батово с ВЛ 220 кВ (строительство надстройки с трансформаторной мощностью 2х125 МВА и ВЛ протяженностью 2х90 км) | J_NS1200.PS.0043 | УНЦ АСУТП присоединения | ПС | нд | П | 2028 | 220 | нд | ТО инвестиционного проекта | 22.02.2018 | ХМАО | 1 | 10 | 1 ед. | А4-02 | 629 | 1.09 | 6856.1 | нд
| 1.3.2 | Надстройка 220 кВ на ПС 110/10 кВ Батово с ВЛ 220 кВ (строительство надстройки с трансформаторной мощностью 2х125 МВА и ВЛ протяженностью 2х90 км) | J_NS1200.PS.0043 | УНЦ системы ВЧ связи 35-750 Кв | ПС | нд | П | 2028 | нд | нд | ТО инвестиционного проекта | 22.02.2018 | ХМАО | 1 | 2 | 1 ед | А6-07 | 1442 | 1.15 | 3316.6 | нд
| 1.3.2 | Надстройка 220 кВ на ПС 110/10 кВ Батово с ВЛ 220 кВ (строительство надстройки с трансформаторной мощностью 2х125 МВА и ВЛ протяженностью 2х90 км) | J_NS1200.PS.0043 | УНЦ постоянной части ПС | ПС | нд | П | 2028 | 220 | нд | ТО инвестиционного проекта | 22.02.2018 | ХМАО | 1 | 1 | 1 ед | З1-03 | 154798 | 1.31 | 202785.38 | нд
| 1.3.2 | Надстройка 220 кВ на ПС 110/10 кВ Батово с ВЛ 220 кВ (строительство надстройки с трансформаторной мощностью 2х125 МВА и ВЛ протяженностью 2х90 км) | J_NS1200.PS.0043 | УНЦ подготовки и устройства территории ПС (ЗПС) | ПС | нд | П | 2028 | 220 | снятие почвенно-растительного слоя, озеленение участка, рекультивация земель, устройство проездов, установка внутреннего и внешнего ограждений, устройство заземления, устройство свайного поля | ТО инвестиционного проекта | 22.02.2018 | ХМАО | 1 | 9332 | 1 м2 | Б1-11 | 3.33 | 1 | 31075.56 | нд
| 1.3.2 | Надстройка 220 кВ на ПС 110/10 кВ Батово с ВЛ 220 кВ (строительство надстройки с трансформаторной мощностью 2х125 МВА и ВЛ протяженностью 2х90 км) | J_NS1200.PS.0043 | УНЦ подготовки и устройства территории ПС (ЗПС) | ПС | нд | П | 2028 | 110 | снятие почвенно-растительного слоя, озеленение участка, рекультивация земель, устройство проездов, установка внутреннего и внешнего ограждений, устройство заземления, устройство свайного поля | ТО инвестиционного проекта | 22.02.2018 | ХМАО | 1 | 1666 | 1 м2 | Б1-11 | 3.33 | 1 | 5547.78 | нд
| 1.3.2 | Надстройка 220 кВ на ПС 110/10 кВ Батово с ВЛ 220 кВ (строительство надстройки с трансформаторной мощностью 2х125 МВА и ВЛ протяженностью 2х90 км) | J_NS1200.PS.0043 | УНЦ подготовки и устройства территории ПС (ЗПС) | ПС | нд | П | 2028 | 35 | снятие почвенно-растительного слоя, озеленение участка, рекультивация земель, устройство проездов, установка внутреннего и внешнего ограждений, устройство заземления, устройство свайного поля | ТО инвестиционного проекта | 22.02.2018 | ХМАО | 1 | 666 | 1 м2 | Б1-11 | 3.33 | 1 | 2217.78 | нд
| 1.3.2 | Надстройка 220 кВ на ПС 110/10 кВ Батово с ВЛ 220 кВ (строительство надстройки с трансформаторной мощностью 2х125 МВА и ВЛ протяженностью 2х90 км) | J_NS1200.PS.0043 | Затраты на кадастровые работы ПС (ЗПС)и работы по установлению земельно-правовых отношений | ПС | нд | П | 2028 | нд | нд | ТО инвестиционного проекта | 22.02.2018 | ХМАО | 1 | 2.56 | 1 га | П11-01 | 2014 | 1 | 5155.84 | нд
| 1.3.2 | Надстройка 220 кВ на ПС 110/10 кВ Батово с ВЛ 220 кВ (строительство надстройки с трансформаторной мощностью 2х125 МВА и ВЛ протяженностью 2х90 км) | J_NS1200.PS.0043 | Затраты на проектно-изыскательские работы для отдельных элементов электрических сетей | ПС | нд | П | 2028 | нд | нд | ТО инвестиционного проекта | 22.02.2018 | ХМАО | 1 | 1 | 1 ед. | П6-14 | 75000 | 1 | 75000 | нд
| 1.3.2 | Надстройка 220 кВ на ПС 110/10 кВ Батово с ВЛ 220 кВ (строительство надстройки с трансформаторной мощностью 2х125 МВА и ВЛ протяженностью 2х90 км) | J_NS1200.PS.0043 | УНЦ ВЛ 0,4-750 кВ на строительно-монтажные работы без опор и провода | ВЛ | нд | П | 2028 | 220 | двухцепная, все типы опор за исключением многогранных | ТО инвестиционного проекта | 22.02.2018 | ХМАО | 1 | 90 | 1 км | Л1-05-2 | 7962 | 1.28 | 917222.4 | нд
| 1.3.2 | Надстройка 220 кВ на ПС 110/10 кВ Батово с ВЛ 220 кВ (строительство надстройки с трансформаторной мощностью 2х125 МВА и ВЛ протяженностью 2х90 км) | J_NS1200.PS.0043 | УНЦ опор ВЛ 0,4-750 кВ | ВЛ | нд | П | 2028 | 220 | нд | ТО инвестиционного проекта | 22.02.2018 | ХМАО | 1 | 90 | 1 км | Л3-05-2 | 4685 | 1.06 | 446949 | нд
| 1.3.2 | Надстройка 220 кВ на ПС 110/10 кВ Батово с ВЛ 220 кВ (строительство надстройки с трансформаторной мощностью 2х125 МВА и ВЛ протяженностью 2х90 км) | J_NS1200.PS.0043 | УНЦ провода ВЛ 0,4-750 кВ сталеалюминиевого типа | ВЛ | нд | П | 2028 | 220 | нд | ТО инвестиционного проекта | 22.02.2018 | ХМАО | 1 | 180 | 1 км | Л5-06 | 895 | 1.06 | 170766 | нд
| 1.3.2 | Надстройка 220 кВ на ПС 110/10 кВ Батово с ВЛ 220 кВ (строительство надстройки с трансформаторной мощностью 2х125 МВА и ВЛ протяженностью 2х90 км) | J_NS1200.PS.0043 | УНЦ грозотроса ВЛ | ВЛ | нд | П | 2028 | нд | нд | техническое обоснование инвестиционного проекта | 22.02.2018 | ХМАО | 1 | 90 | 1 км | Л6-04 | 187.95 | 1.06 | 17930.43 | нд
| 1.3.2 | Надстройка 220 кВ на ПС 110/10 кВ Батово с ВЛ 220 кВ (строительство надстройки с трансформаторной мощностью 2х125 МВА и ВЛ протяженностью 2х90 км) | J_NS1200.PS.0043 | УНЦ на вырубку (расширение, расчистку) просеки ВЛ (для всех субъектов Российской Федерации) | ВЛ | нд | П | 2028 | нд | нд | ТО инвестиционного проекта | 22.02.2018 | ХМАО | 1 | 62.46 | 1 га | Б7-02 | 187 | 1 | 11680.02 | нд
| 1.3.2 | Надстройка 220 кВ на ПС 110/10 кВ Батово с ВЛ 220 кВ (строительство надстройки с трансформаторной мощностью 2х125 МВА и ВЛ протяженностью 2х90 км) | J_NS1200.PS.0043 | УНЦ ВЛ 0,4-750 кВ на строительно-монтажные работы без опор и провода | ВЛ | нд | П | 2028 | 110 | одноцепная, все типы опор за исключением многогранных | ТО инвестиционного проекта | 22.02.2018 | ХМАО | 1 | 9 | 1 км | Л1-04-1 | 2267 | 1.82 | 37133.46 | нд
| 1.3.2 | Надстройка 220 кВ на ПС 110/10 кВ Батово с ВЛ 220 кВ (строительство надстройки с трансформаторной мощностью 2х125 МВА и ВЛ протяженностью 2х90 км) | J_NS1200.PS.0043 | УНЦ опор ВЛ 0,4-750 кВ | ВЛ | нд | П | 2028 | 110 | нд | ТО инвестиционного проекта | 22.02.2018 | ХМАО | 1 | 9 | 1 км | Л3-04-1 | 1944 | 1.06 | 18545.76 | нд
| 1.3.2 | Надстройка 220 кВ на ПС 110/10 кВ Батово с ВЛ 220 кВ (строительство надстройки с трансформаторной мощностью 2х125 МВА и ВЛ протяженностью 2х90 км) | J_NS1200.PS.0043 | УНЦ провода ВЛ 0,4-750 кВ сталеалюминиевого типа | ВЛ | нд | П | 2028 | 110 | Сечение фазного провода 120 мм2 | ТО инвестиционного проекта | 22.02.2018 | ХМАО | 1 | 18 | 1 км | Л5-03 | 503 | 1.06 | 9597.24 | нд
| 1.3.2 | Надстройка 220 кВ на ПС 110/10 кВ Батово с ВЛ 220 кВ (строительство надстройки с трансформаторной мощностью 2х125 МВА и ВЛ протяженностью 2х90 км) | J_NS1200.PS.0043 | УНЦ грозотроса ВЛ | ВЛ | нд | П | 2028 | нд | 9,1мм2 | техническое обоснование инвестиционного проекта | 22.02.2018 | ХМАО | 1 | 9 | 1 км | Л6-03 | 185 | 1.06 | 1764.9 | нд
| 1.3.2 | Надстройка 220 кВ на ПС 110/10 кВ Батово с ВЛ 220 кВ (строительство надстройки с трансформаторной мощностью 2х125 МВА и ВЛ протяженностью 2х90 км) | J_NS1200.PS.0043 | УНЦ ВЛ 0,4-750 кВ на строительно-монтажные работы без опор и провода | ВЛ | нд | П | 2028 | 110 | двухцепная, все типы опор за исключением многогранных | ТО инвестиционного проекта | 22.02.2018 | ХМАО | 1 | 9 | 1 км | Л1-04-2 | 3392 | 1.28 | 39075.84 | нд
| 1.3.2 | Надстройка 220 кВ на ПС 110/10 кВ Батово с ВЛ 220 кВ (строительство надстройки с трансформаторной мощностью 2х125 МВА и ВЛ протяженностью 2х90 км) | J_NS1200.PS.0043 | Затраты на разработку и утверждение ДПТ при прохождении ВЛ по землям лесного фонда (землям, покрытым лесом) | ВЛ | нд | П | 2028 | 220 | нд | ТО инвестиционного проекта | 22.02.2018 | ХМАО | 1 | 90 | 1 км по трассе | П8-26 | 329 | 1 | 29610 | нд
| 1.3.2 | Надстройка 220 кВ на ПС 110/10 кВ Батово с ВЛ 220 кВ (строительство надстройки с трансформаторной мощностью 2х125 МВА и ВЛ протяженностью 2х90 км) | J_NS1200.PS.0043 | Затраты на разработку и утверждение ДПТ ВЛ (КЛ) по границам земельного участка | ВЛ | нд | П | 2028 | 220 | нд | ТО инвестиционного проекта | 22.02.2018 | ХМАО | 1 | 90 | 1 км по трассе | П9-24 | 108 | 1 | 9720 | нд
| 1.3.2 | Надстройка 220 кВ на ПС 110/10 кВ Батово с ВЛ 220 кВ (строительство надстройки с трансформаторной мощностью 2х125 МВА и ВЛ протяженностью 2х90 км) | J_NS1200.PS.0043 | Затраты на кадастровые работы ВЛ (КЛ) и работы по установлению земельно-правовых отношений | ВЛ | нд | П | 2028 | 220 | нд | ТО инвестиционного проекта | 22.02.2018 | ХМАО | 1 | 0.9 | 100 км | П10-01-1 | 2151 | 1 | 1935.9 | нд
| 1.3.2 | Надстройка 220 кВ на ПС 110/10 кВ Батово с ВЛ 220 кВ (строительство надстройки с трансформаторной мощностью 2х125 МВА и ВЛ протяженностью 2х90 км) | J_NS1200.PS.0043 | Затраты на проектно-изыскательские работы по ВЛ | ВЛ | нд | П | 2028 | 220 | нд | ТО инвестиционного проекта | 22.02.2018 | ХМАО | 1 | 1 | 1 ед. | П3-25 П3-26 | 84205 | 1 | 84205 | нд
| 1.3.2 | Надстройка 220 кВ на ПС 110/10 кВ Батово с ВЛ 220 кВ (строительство надстройки с трансформаторной мощностью 2х125 МВА и ВЛ протяженностью 2х90 км) | J_NS1200.PS.0043 | Затраты на проектно-изыскательские работы по ВЛ | ВЛ | нд | П | 2028 | 110 | нд | ТО инвестиционного проекта | 22.02.2018 | ХМАО | 1 | 1 | 1 ед. | П3-16 | 12540 | 1 | 12540 | нд
| 1.3.2 | Надстройка 220 кВ на ПС 110/10 кВ Батово с ВЛ 220 кВ (строительство надстройки с трансформаторной мощностью 2х125 МВА и ВЛ протяженностью 2х90 км) | J_NS1200.PS.0043 | Итого объем финансовых потребностей по инвестиционному проекту, тыс. рублей | нд | нд | нд | нд | нд | нд | нд | нд | нд | нд | нд | нд | нд | нд | нд | 2970386.97 | нд
| 1.4 | 2КЛ-10 кВ от ТП-876 ООО «СГЭС» до ТП-24 (новое строительство протяженностью 2х150 м) | M_NS1100.KL.0015 | УНЦ ячейки выключателя РП (СП,ТП, РТП) | ТП | нд | П | 2023 | 10 | нд | техническое обоснование инвестиционного проекта | 13.10.2021 | ХМАО | 1 | 2 | 1 ячейка | В8-01-3 | 928 | 1.08 | 2004.48 | нд
| 1.4 | 2КЛ-10 кВ от ТП-876 ООО «СГЭС» до ТП-24 (новое строительство протяженностью 2х150 м) | M_NS1100.KL.0015 | УНЦ КЛ 6-500 кВ (с алюминиевой жилой) | КЛ | нд | П | 2023 | 10 | нд | техническое обоснование инвестиционного проекта | 13.10.2021 | ХМАО | 1 | 0.15 | 1 км | К1-08-2 | 3055 | 1.17 | 536.1525 | нд
| 1.4 | 2КЛ-10 кВ от ТП-876 ООО «СГЭС» до ТП-24 (новое строительство протяженностью 2х150 м) | M_NS1100.KL.0015 | УНЦ КЛ 6-500 кВ (с алюминиевой жилой) | КЛ | нд | П | 2023 | 10 | нд | техническое обоснование инвестиционного проекта | 13.10.2021 | ХМАО | 1 | 0.15 | 1 км | К1-08-2 | 3055 | 1.17 | 536.1525 | нд
| 1.4 | 2КЛ-10 кВ от ТП-876 ООО «СГЭС» до ТП-24 (новое строительство протяженностью 2х150 м) | M_NS1100.KL.0015 | УНЦ на устройство траншеи КЛ и восстановление благоустройства по трассе | КЛ | нд | П | 2023 | 10 | нд | техническое обоснование инвестиционного проекта | 13.10.2021 | ХМАО | 1 | 0.15 | 1 км по трассе | Б2-02-4 | 2703 | 1 | 405.45 | нд
| 1.4 | 2КЛ-10 кВ от ТП-876 ООО «СГЭС» до ТП-24 (новое строительство протяженностью 2х150 м) | M_NS1100.KL.0015 | Затраты на проектно-изыскательские работы по КЛ | КЛ | нд | П | 2023 | 10 | нд | техническое обоснование инвестиционного проекта | 13.10.2021 | ХМАО | 1 | 0.15 | 1 км по трассе | П5-01 | 611 | 1 | 91.65 | нд
| 1.4 | 2КЛ-10 кВ от ТП-876 ООО «СГЭС» до ТП-24 (новое строительство протяженностью 2х150 м) | M_NS1100.KL.0015 | Итого объем финансовых потребностей по инвестиционному проекту, тыс. рублей | нд | нд | нд | нд | нд | нд | нд | нд | нд | нд | нд | нд | нд | нд | нд | 3573.885 | нд
| 1.6 | ПС 110 кВ Чупальская с ВЛ-110 кВ Святогор-Чупальская 1,2 цепи (2этап) | L_NS1200.PS.0015 | УНЦ подготовки и устройства территории ПС (ЗПС) | ПС | нд | П | 2022 | 110 | снятие почвенно-растительного слоя, озеленение участка, рекультивация земель, устройство проездов, установка внутреннего и внешнего ограждений, устройство заземления, устройство свайного поля | Приказ об утв. ПСД | от 21.05.2021 №11-Э. | ХМАО | 1 | 12750 | 1 м2 | Б1-11 | 3.33 | 1 | 42457.5 | нд
| 1.6 | ПС 110 кВ Чупальская с ВЛ-110 кВ Святогор-Чупальская 1,2 цепи (2этап) | L_NS1200.PS.0015 | Затраты на проектно-изыскательские работы для отдельных элементов электротехнических сетей | ПС | нд | П | 2022 | 35 | нд | Приказ об утв. ПСД | от 21.05.2021 №11-Э. | ХМАО | 1 | 1 | 1 ед. | П6-09 | 3000 | 1 | 3000 | нд
| 1.6 | ПС 110 кВ Чупальская с ВЛ-110 кВ Святогор-Чупальская 1,2 цепи (2этап) | L_NS1200.PS.0015 | Итого объем финансовых потребностей по инвестиционному проекту, тыс. рублей | нд | нд | нд | нд | нд | нд | нд | нд | нд | нд | нд | нд | нд | нд | нд | 45457.5 | нд
| 1.6 | Мачта связи в районе базы Лянторского РЭС филиала Сургутские электрические сети (новое строительство) | H_NS1100.PH.0004 | УНЦ опор ВЛ 0,4-750 кВ | ПС | нд | С | 2023 | 110 | нд | Приказ об утверждении ПСД | 883 от 14.11.2019 | ХМАО | 1 | 1 | 1 км | Л3-04-4 | 8860 | 1.06 | 9391.6 | нд
| 1.6 | Мачта связи в районе базы Лянторского РЭС филиала Сургутские электрические сети (новое строительство) | H_NS1100.PH.0004 | УНЦ кабельных сооружений для прокладки кабельной линии | ПС | нд | С | 2023 | нд | нд | Приказ об утверждении ПСД | 883 от 14.11.2019 | ХМАО | 1 | 50 | 1 м по трассе | Н2-03 | 14 | 1.17 | 819 | нд
| 1.6 | Мачта связи в районе базы Лянторского РЭС филиала Сургутские электрические сети (новое строительство) | H_NS1100.PH.0004 | УНЦ кабельных сооружений для прокладки кабельной линии | ПС | нд | С | 2023 | нд | нд | Приказ об утверждении ПСД | 883 от 14.11.2019 | ХМАО | 1 | 10 | 1 м по трассе | Н2-02 | 8 | 1.17 | 93.6 | нд
| 1.6 | Мачта связи в районе базы Лянторского РЭС филиала Сургутские электрические сети (новое строительство) | H_NS1100.PH.0004 | Затраты на проектно-изыскательские работы для отдельных элементов электрических сетей | ПС | нд | С | 2023 | нд | нд | Приказ об утверждении ПСД | 883 от 14.11.2019 | ХМАО | 1 | 1 | 1 объект | П6-07 | 500 | 1 | 500 | нд
| 1.6 | Мачта связи в районе базы Лянторского РЭС филиала Сургутские электрические сети (новое строительство) | H_NS1100.PH.0004 | Итого объем финансовых потребностей по инвестиционному проекту, тыс. рублей | нд | нд | нд | нд | нд | нд | нд | нд | нд | нд | нд | нд | нд | нд | нд | 10804.2 | нд
| 1.6 | ВОЛС ПС 110 кВ Дружная, ПС 110 кВ Видная, ПС 110 кВ Орт-Ягун, ПС 110 кВ Весна, ПС 110 кВ Фотон протяженность 71 км. (новое строительство) | H_NS1500.PR.0006 | Затраты на проектно-изыскательские работы для отдельных элементов электрических сетей | ВЛ | нд | И | 2022 | нд | нд | Приказ об утв. ПСД | № 27-Э от 17.11.2021 | ХМАО | 1 | 1 | 1 объект | П6-10 | 7500 | 1 | 7500 | нд
| 1.6 | ВОЛС ПС 110 кВ Дружная, ПС 110 кВ Видная, ПС 110 кВ Орт-Ягун, ПС 110 кВ Весна, ПС 110 кВ Фотон протяженность 71 км. (новое строительство) | H_NS1500.PR.0006 | УНЦ ВОСП | ВЛ | нд | И | 2022 | нд | нд | Приказ об утв. ПСД | № 27-Э от 17.11.2021 | ХМАО | 1 | 7 | 1 ед | А7-03 | 2142 | 1.09 | 16343.46 | нд
| 1.6 | ВОЛС ПС 110 кВ Дружная, ПС 110 кВ Видная, ПС 110 кВ Орт-Ягун, ПС 110 кВ Весна, ПС 110 кВ Фотон протяженность 71 км. (новое строительство) | H_NS1500.PR.0006 | УНЦ ОКСН | ВЛ | нд | И | 2022 | нд | нд | Приказ об утв. ПСД | № 27-Э от 17.11.2021 | ХМАО | 1 | 70.988 | 1 км | О2-06-1 | 257 | 1.06 | 19338.551 | нд
| 1.6 | ВОЛС ПС 110 кВ Дружная, ПС 110 кВ Видная, ПС 110 кВ Орт-Ягун, ПС 110 кВ Весна, ПС 110 кВ Фотон протяженность 71 км. (новое строительство) | H_NS1500.PR.0006 | УНЦ ВОК в трубе в земле | ВЛ | нд | И | 2022 | нд | нд | Приказ об утв. ПСД | № 27-Э от 17.11.2021 | ХМАО | 1 | 1.072 | 1 км | О4-06 - 1 | 392 | 1.17 | 491.6621 | нд
| 1.6 | ВОЛС ПС 110 кВ Дружная, ПС 110 кВ Видная, ПС 110 кВ Орт-Ягун, ПС 110 кВ Весна, ПС 110 кВ Фотон протяженность 71 км. (новое строительство) | H_NS1500.PR.0006 | УНЦ сети связи | ВЛ | нд | И | 2022 | нд | нд | Приказ об утв. ПСД | № 27-Э от 17.11.2021 | ХМАО | 1 | 6 | 1 объект | И14-09 | 2687 | 1.09 | 17572.98 | нд
| 1.6 | ВОЛС ПС 110 кВ Дружная, ПС 110 кВ Видная, ПС 110 кВ Орт-Ягун, ПС 110 кВ Весна, ПС 110 кВ Фотон протяженность 71 км. (новое строительство) | H_NS1500.PR.0006 | УНЦ сети связи | ВЛ | нд | И | 2022 | нд | нд | Приказ об утв. ПСД | № 27-Э от 17.11.2021 | ХМАО | 1 | 6 | 1 объект | И14-07 | 1368 | 1.09 | 8946.72 | нд
| 1.6 | ВОЛС ПС 110 кВ Дружная, ПС 110 кВ Видная, ПС 110 кВ Орт-Ягун, ПС 110 кВ Весна, ПС 110 кВ Фотон протяженность 71 км. (новое строительство) | H_NS1500.PR.0006 | Итого объем финансовых потребностей по инвестиционному проекту, тыс. рублей | нд | нд | нд | нд | нд | нд | нд | нд | нд | нд | нд | нд | нд | нд | нд | 70193.373 | нд
| 1.6 | ВОЛС ПС Таврическая- ПС Роса с заходами на ПС Фотон, ПС Нонг-Ёганская протяженность 155,03 км. (новое строительство) | H_NS1500.PR.0007 | УНЦ ОКСН | ПС | нд | Н | 2024 | нд | нд | Техническое обоснование | 2021-12-29 | ХМАО | 1 | 157 | 1 км | О2-06 - 3 | 363 | 1.06 | 60410.46 | нд
| 1.6 | ВОЛС ПС Таврическая- ПС Роса с заходами на ПС Фотон, ПС Нонг-Ёганская протяженность 155,03 км. (новое строительство) | H_NS1500.PR.0007 | УНЦ ВОК в трубе в земле | ПС | нд | Н | 2024 | нд | нд | Техническое обоснование | 2021-12-29 | ХМАО | 1 | 2 | 1 км | О4-06 - 1 | 392 | 1.17 | 917.28 | нд
| 1.6 | ВОЛС ПС Таврическая- ПС Роса с заходами на ПС Фотон, ПС Нонг-Ёганская протяженность 155,03 км. (новое строительство) | H_NS1500.PR.0007 | УНЦ сети связи | ПС | нд | Н | 2024 | нд | нд | Техническое обоснование | 2021-12-29 | ХМАО | 1 | 4 | 1 объект | И14-09 | 2687 | 1.09 | 11715.32 | нд
| 1.6 | ВОЛС ПС Таврическая- ПС Роса с заходами на ПС Фотон, ПС Нонг-Ёганская протяженность 155,03 км. (новое строительство) | H_NS1500.PR.0007 | УНЦ сети связи | ПС | нд | Н | 2024 | нд | нд | Техническое обоснование | 2021-12-29 | ХМАО | 1 | 4 | 1 объект | И14-07 | 1368 | 1.09 | 5964.48 | нд
| 1.6 | ВОЛС ПС Таврическая- ПС Роса с заходами на ПС Фотон, ПС Нонг-Ёганская протяженность 155,03 км. (новое строительство) | H_NS1500.PR.0007 | УНЦ на устройство траншеи ВОК и восстановление благоустройства по трассе (для всех субъектов Российской Федерации) | ПС | нд | Н | 2024 | нд | нд | Техническое обоснование | 2021-12-29 | ХМАО | 1 | 2 | 1 км по трассе | Б3-03 | 1771 | 1 | 3542 | нд
| 1.6 | ВОЛС ПС Таврическая- ПС Роса с заходами на ПС Фотон, ПС Нонг-Ёганская протяженность 155,03 км. (новое строительство) | H_NS1500.PR.0007 | УНЦ комплекса систем безопасности ПС | ПС | нд | Н | 2024 | нд | нд | Техническое обоснование | 2021-12-29 | ХМАО | 1 | 4 | 1 ед. | И15-02 | 542 | 1.09 | 2363.12 | нд
| 1.6 | ВОЛС ПС Таврическая- ПС Роса с заходами на ПС Фотон, ПС Нонг-Ёганская протяженность 155,03 км. (новое строительство) | H_NS1500.PR.0007 | УНЦ ВОСП | ПС | нд | Н | 2024 | нд | нд | Техническое обоснование | 2021-12-29 | ХМАО | 1 | 4 | 1 ед | А7-02 | 6886 | 1.09 | 30022.96 | нд
| 1.6 | ВОЛС ПС Таврическая- ПС Роса с заходами на ПС Фотон, ПС Нонг-Ёганская протяженность 155,03 км. (новое строительство) | H_NS1500.PR.0007 | УНЦ сети связи | ПС | нд | Н | 2024 | нд | нд | Техническое обоснование | 2021-12-29 | ХМАО | 1 | 4 | 1 объект | И14-10 | 744 | 1.09 | 3243.84 | нд
| 1.6 | ВОЛС ПС Таврическая- ПС Роса с заходами на ПС Фотон, ПС Нонг-Ёганская протяженность 155,03 км. (новое строительство) | H_NS1500.PR.0007 | УНЦ ВОСП | ПС | нд | Н | 2024 | нд | нд | Техническое обоснование | 2021-12-29 | ХМАО | 1 | 4 | 1 ед | А7-04 | 2537 | 1.09 | 11061.32 | нд
| 1.6 | ВОЛС ПС Таврическая- ПС Роса с заходами на ПС Фотон, ПС Нонг-Ёганская протяженность 155,03 км. (новое строительство) | H_NS1500.PR.0007 | Затраты на проектно-изыскательские работы для отдельных элементов электрических сетей | ПС | нд | Н | 2024 | нд | нд | Техническое обоснование | 2021-12-29 | ХМАО | 1 | 1 | 1 объект | П6-10 | 7500 | 1 | 7500 | нд
| 1.6 | ВОЛС ПС Таврическая- ПС Роса с заходами на ПС Фотон, ПС Нонг-Ёганская протяженность 155,03 км. (новое строительство) | H_NS1500.PR.0007 | Итого объем финансовых потребностей по инвестиционному проекту, тыс. рублей | нд | нд | нд | нд | нд | нд | нд | нд | нд | нд | нд | нд | нд | нд | нд | 136740.78 | нд
| 1.6 | ВОЛС ПС Прогресс - ПС Северо-Поточная, с заходами на ПС Покачёвская, СП Аган протяженность 40,5 км. (новое строительство) | H_NS1500.PR.0010 | УНЦ ОКСН | ПС | нд | Н | 2023 | нд | нд | Техническое обоснование | 2021-11-17 | ХМАО | 1 | 40.5 | 1 км | О2-06-3 | 363 | 1.06 | 15583.59 | нд
| 1.6 | ВОЛС ПС Прогресс - ПС Северо-Поточная, с заходами на ПС Покачёвская, СП Аган протяженность 40,5 км. (новое строительство) | H_NS1500.PR.0010 | УНЦ ВОК в трубе в земле | ПС | нд | Н | 2023 | нд | нд | Техническое обоснование | 2021-11-17 | ХМАО | 1 | 2 | 1 км | О4-06 - 1 | 392 | 1.17 | 917.28 | нд
| 1.6 | ВОЛС ПС Прогресс - ПС Северо-Поточная, с заходами на ПС Покачёвская, СП Аган протяженность 40,5 км. (новое строительство) | H_NS1500.PR.0010 | УНЦ сети связи | ПС | нд | Н | 2023 | нд | нд | Техническое обоснование | 2021-11-17 | ХМАО | 1 | 4 | 1 объект | И14-09 | 2687 | 1.09 | 11715.32 | нд
| 1.6 | ВОЛС ПС Прогресс - ПС Северо-Поточная, с заходами на ПС Покачёвская, СП Аган протяженность 40,5 км. (новое строительство) | H_NS1500.PR.0010 | УНЦ сети связи | ПС | нд | Н | 2023 | нд | нд | Техническое обоснование | 2021-11-17 | ХМАО | 1 | 4 | 1 объект | И14-10 | 744 | 1.09 | 3243.84 | нд
| 1.6 | ВОЛС ПС Прогресс - ПС Северо-Поточная, с заходами на ПС Покачёвская, СП Аган протяженность 40,5 км. (новое строительство) | H_NS1500.PR.0010 | УНЦ сети связи | ПС | нд | Н | 2023 | нд | нд | Техническое обоснование | 2021-11-17 | ХМАО | 1 | 4 | 1 объект | И14-07 | 1368 | 1.09 | 5964.48 | нд
| 1.6 | ВОЛС ПС Прогресс - ПС Северо-Поточная, с заходами на ПС Покачёвская, СП Аган протяженность 40,5 км. (новое строительство) | H_NS1500.PR.0010 | УНЦ на устройство траншеи ВОК и восстановление благоустройства по трассе (для всех субъектов Российской Федерации) | ПС | нд | Н | 2023 | нд | нд | Техническое обоснование | 2021-11-17 | ХМАО | 1 | 2 | 1 км по трассе | Б3-03 | 1771 | 1 | 3542 | нд
| 1.6 | ВОЛС ПС Прогресс - ПС Северо-Поточная, с заходами на ПС Покачёвская, СП Аган протяженность 40,5 км. (новое строительство) | H_NS1500.PR.0010 | УНЦ ВОСП | ПС | нд | Н | 2023 | нд | нд | Техническое обоснование | 2021-11-17 | ХМАО | 1 | 4 | 1 ед. | А7-01 | 4791 | 1.09 | 20888.76 | нд
| 1.6 | ВОЛС ПС Прогресс - ПС Северо-Поточная, с заходами на ПС Покачёвская, СП Аган протяженность 40,5 км. (новое строительство) | H_NS1500.PR.0010 | УНЦ ВОСП | ПС | нд | Н | 2023 | нд | нд | Техническое обоснование | 2021-11-17 | ХМАО | 1 | 4 | 1 ед. | А7-03 | 2142 | 1.09 | 9339.12 | нд
| 1.6 | ВОЛС ПС Прогресс - ПС Северо-Поточная, с заходами на ПС Покачёвская, СП Аган протяженность 40,5 км. (новое строительство) | H_NS1500.PR.0010 | УНЦ комплекса систем безопасности ПС | ПС | нд | Н | 2023 | нд | нд | Техническое обоснование | 2021-11-17 | ХМАО | 1 | 4 | 1 ед. | И15-02 | 542 | 1.09 | 2363.12 | нд
| 1.6 | ВОЛС ПС Прогресс - ПС Северо-Поточная, с заходами на ПС Покачёвская, СП Аган протяженность 40,5 км. (новое строительство) | H_NS1500.PR.0010 | Затраты на проектно-изыскательские работы для отдельных элементов электрических сетей | ПС | нд | Н | 2023 | нд | нд | Техническое обоснование | 2021-11-17 | ХМАО | 1 | 1 | 1 объект | П6-10 | 7500 | 1 | 7500 | нд
| 1.6 | ВОЛС ПС Прогресс - ПС Северо-Поточная, с заходами на ПС Покачёвская, СП Аган протяженность 40,5 км. (новое строительство) | H_NS1500.PR.0010 | Итого объем финансовых потребностей по инвестиционному проекту, тыс. рублей | нд | нд | нд | нд | нд | нд | нд | нд | нд | нд | нд | нд | нд | нд | нд | 81057.51 | нд
| 1.6 | ВОЛС ПС Уральская- ПС Сарымская с заходами на ПС Когалым, ПС Тевлин, ПС Омичка, ПС Русскинская (новое строительство протяженностью 106,6 км) | I_NS1500.PR.0012 | УНЦ ОКСН | ПС | нд | И | 2023 | нд | нд | Приказ об утв. ПСД | № 25-Э от 02.10.2020 | ХМАО | 1 | 109 | 1 км | О2-06-1 | 257 | 1.06 | 29693.78 | нд
| 1.6 | ВОЛС ПС Уральская- ПС Сарымская с заходами на ПС Когалым, ПС Тевлин, ПС Омичка, ПС Русскинская (новое строительство протяженностью 106,6 км) | I_NS1500.PR.0012 | УНЦ ВОК в трубе в земле | ПС | нд | И | 2023 | нд | нд | Приказ об утв. ПСД | № 25-Э от 02.10.2020 | ХМАО | 1 | 3 | 1 км | О4-06 - 1 | 392 | 1.17 | 1375.92 | нд
| 1.6 | ВОЛС ПС Уральская- ПС Сарымская с заходами на ПС Когалым, ПС Тевлин, ПС Омичка, ПС Русскинская (новое строительство протяженностью 106,6 км) | I_NS1500.PR.0012 | УНЦ сети связи | ПС | нд | И | 2023 | нд | нд | Приказ об утв. ПСД | № 25-Э от 02.10.2020 | ХМАО | 1 | 6 | 1 объект | И14-09 | 2687 | 1.09 | 17572.98 | нд
| 1.6 | ВОЛС ПС Уральская- ПС Сарымская с заходами на ПС Когалым, ПС Тевлин, ПС Омичка, ПС Русскинская (новое строительство протяженностью 106,6 км) | I_NS1500.PR.0012 | УНЦ сети связи | ПС | нд | И | 2023 | нд | нд | Приказ об утв. ПСД | № 25-Э от 02.10.2020 | ХМАО | 1 | 6 | 1 объект | И14-07 | 1368 | 1.09 | 8946.72 | нд
| 1.6 | ВОЛС ПС Уральская- ПС Сарымская с заходами на ПС Когалым, ПС Тевлин, ПС Омичка, ПС Русскинская (новое строительство протяженностью 106,6 км) | I_NS1500.PR.0012 | УНЦ на устройство траншеи ВОК и восстановление благоустройства по трассе (для всех субъектов Российской Федерации) | ПС | нд | И | 2023 | нд | нд | Приказ об утв. ПСД | № 25-Э от 02.10.2020 | ХМАО | 1 | 2 | 1 км по трассе | Б3-01 | 496 | 1 | 992 | нд
| 1.6 | ВОЛС ПС Уральская- ПС Сарымская с заходами на ПС Когалым, ПС Тевлин, ПС Омичка, ПС Русскинская (новое строительство протяженностью 106,6 км) | I_NS1500.PR.0012 | УНЦ комплекса систем безопасности ПС | ПС | нд | И | 2023 | нд | нд | Приказ об утв. ПСД | № 25-Э от 02.10.2020 | ХМАО | 1 | 5 | 1 ед. | И15-01 | 2289 | 1.09 | 12475.05 | нд
| 1.6 | ВОЛС ПС Уральская- ПС Сарымская с заходами на ПС Когалым, ПС Тевлин, ПС Омичка, ПС Русскинская (новое строительство протяженностью 106,6 км) | I_NS1500.PR.0012 | УНЦ комплекса систем безопасности ПС | ПС | нд | И | 2023 | нд | нд | Приказ об утв. ПСД | № 25-Э от 02.10.2020 | ХМАО | 1 | 11 | 1 ед. | И15-04 | 641 | 1.09 | 7685.59 | нд
| 1.6 | ВОЛС ПС Уральская- ПС Сарымская с заходами на ПС Когалым, ПС Тевлин, ПС Омичка, ПС Русскинская (новое строительство протяженностью 106,6 км) | I_NS1500.PR.0012 | УНЦ комплекса систем безопасности ПС | ПС | нд | И | 2023 | нд | нд | Приказ об утв. ПСД | № 25-Э от 02.10.2020 | ХМАО | 1 | 30 | 1 ед. | И15-05 | 137 | 1.09 | 4479.9 | нд
| 1.6 | ВОЛС ПС Уральская- ПС Сарымская с заходами на ПС Когалым, ПС Тевлин, ПС Омичка, ПС Русскинская (новое строительство протяженностью 106,6 км) | I_NS1500.PR.0012 | УНЦ систем АСУТП и ТМ | ПС | нд | И | 2023 | нд | нд | Приказ об утв. ПСД | № 25-Э от 02.10.2020 | ХМАО | 1 | 6 | 1 ед. | А5-04 | 2395 | 1.09 | 15663.3 | нд
| 1.6 | ВОЛС ПС Уральская- ПС Сарымская с заходами на ПС Когалым, ПС Тевлин, ПС Омичка, ПС Русскинская (новое строительство протяженностью 106,6 км) | I_NS1500.PR.0012 | УНЦ ВОСП | ПС | нд | И | 2023 | нд | нд | Приказ об утв. ПСД | № 25-Э от 02.10.2020 | ХМАО | 1 | 2 | 1 ед | А7-07 | 9650 | 1.09 | 21037 | нд
| 1.6 | ВОЛС ПС Уральская- ПС Сарымская с заходами на ПС Когалым, ПС Тевлин, ПС Омичка, ПС Русскинская (новое строительство протяженностью 106,6 км) | I_NS1500.PR.0012 | Затраты на проектно-изыскательские работы для отдельных элементов электрических сетей | ПС | нд | И | 2023 | нд | нд | Приказ об утв. ПСД | № 25-Э от 02.10.2020 | ХМАО | 1 | 1 | 1 объект | П6-10 | 7500 | 1 | 7500 | нд
| 1.6 | ВОЛС ПС Уральская- ПС Сарымская с заходами на ПС Когалым, ПС Тевлин, ПС Омичка, ПС Русскинская (новое строительство протяженностью 106,6 км) | I_NS1500.PR.0012 | УНЦ ВОСП | ПС | нд | И | 2023 | нд | нд | Приказ об утв. ПСД | № 25-Э от 02.10.2020 | ХМАО | 1 | 4 | 1 ед | А7-03 | 2142 | 1.09 | 9339.12 | нд
| 1.6 | ВОЛС ПС Уральская- ПС Сарымская с заходами на ПС Когалым, ПС Тевлин, ПС Омичка, ПС Русскинская (новое строительство протяженностью 106,6 км) | I_NS1500.PR.0012 | Итого объем финансовых потребностей по инвестиционному проекту, тыс. рублей | нд | нд | нд | нд | нд | нд | нд | нд | нд | нд | нд | нд | нд | нд | нд | 136761.36 | нд
| 1.6 | ВОЛС ПС 110 кВ Сорум - ПС 110 кВ Сосновская. (Новое строительство протяжонностью 36 км) | I_NS1900.PR.0006 | УНЦ ВОСП | ВОЛС | нд | Н | 2025 | нд | нд | Техническое обоснование | 2018-12-18 | ХМАО | 1 | 2 | 1 ед | А7-01 | 4791 | 1.09 | 10444.38 | нд
| 1.6 | ВОЛС ПС 110 кВ Сорум - ПС 110 кВ Сосновская. (Новое строительство протяжонностью 36 км) | I_NS1900.PR.0006 | УНЦ сети связи | ВОЛС | нд | Н | 2025 | нд | нд | Техническое обоснование | 2018-12-18 | ХМАО | 1 | 2 | 1 объект | И14-07 | 1368 | 1.09 | 2982.24 | нд
| 1.6 | ВОЛС ПС 110 кВ Сорум - ПС 110 кВ Сосновская. (Новое строительство протяжонностью 36 км) | I_NS1900.PR.0006 | УНЦ сети связи | ВОЛС | нд | Н | 2025 | нд | нд | Техническое обоснование | 2018-12-18 | ХМАО | 1 | 2 | 1 объект | И14-09 | 2687 | 1.09 | 5857.66 | нд
| 1.6 | ВОЛС ПС 110 кВ Сорум - ПС 110 кВ Сосновская. (Новое строительство протяжонностью 36 км) | I_NS1900.PR.0006 | УНЦ сети связи | ВОЛС | нд | Н | 2025 | нд | нд | Техническое обоснование | 2018-12-18 | ХМАО | 1 | 2 | 1 объект | И14-10 | 744 | 1.09 | 1621.92 | нд
| 1.6 | ВОЛС ПС 110 кВ Сорум - ПС 110 кВ Сосновская. (Новое строительство протяжонностью 36 км) | I_NS1900.PR.0006 | УНЦ ОКСН | ВОЛС | нд | Н | 2025 | нд | нд | Техническое обоснование | 2018-12-18 | ХМАО | 1 | 36 | 1 км | О2-06-3 | 363 | 1.06 | 13852.08 | нд
| 1.6 | ВОЛС ПС 110 кВ Сорум - ПС 110 кВ Сосновская. (Новое строительство протяжонностью 36 км) | I_NS1900.PR.0006 | УНЦ ВОК | ВОЛС | нд | Н | 2025 | нд | нд | Техническое обоснование | 2018-12-18 | ХМАО | 1 | 1 | 1 км | О3-06-2 | 272 | 1.17 | 318.24 | нд
| 1.6 | ВОЛС ПС 110 кВ Сорум - ПС 110 кВ Сосновская. (Новое строительство протяжонностью 36 км) | I_NS1900.PR.0006 | Затраты на проектно-изыскательские работы для отдельных элементов электрических сетей | ВОЛС | нд | Н | 2025 | нд | нд | Техническое обоснование | 2018-12-18 | ХМАО | 1 | 1 | 1 объект | П6-09 | 3000 | 1 | 3000 | нд
| 1.6 | ВОЛС ПС 110 кВ Сорум - ПС 110 кВ Сосновская. (Новое строительство протяжонностью 36 км) | I_NS1900.PR.0006 | Итого объем финансовых потребностей по инвестиционному проекту, тыс. рублей | нд | нд | нд | нд | нд | нд | нд | нд | нд | нд | нд | нд | нд | нд | нд | 38076.52 | нд
| 1.6 | ВОЛС ПС 110 кВ Сергино - ПС 110 кВ Заречная. (Новое строительство протяженностью 44 км) | I_NS1900.PR.0004 | УНЦ ВОСП | ВОЛС | нд | З | 2021 | нд | нд | Приказ об утв. ПСД | от 02.12.2021 №28/1-Э | ХМАО | 1 | 2 | 1 ед | А7-01 | 4791 | 1.09 | 10444.38 | нд
| 1.6 | ВОЛС ПС 110 кВ Сергино - ПС 110 кВ Заречная. (Новое строительство протяженностью 44 км) | I_NS1900.PR.0004 | УНЦ сети связи | ВОЛС | нд | З | 2021 | нд | нд | Приказ об утв. ПСД | от 02.12.2021 №28/1-Э | ХМАО | 1 | 2 | 1 объект | И14-07 | 1368 | 1.09 | 2982.24 | нд
| 1.6 | ВОЛС ПС 110 кВ Сергино - ПС 110 кВ Заречная. (Новое строительство протяженностью 44 км) | I_NS1900.PR.0004 | УНЦ сети связи | ВОЛС | нд | З | 2021 | нд | нд | Приказ об утв. ПСД | от 02.12.2021 №28/1-Э | ХМАО | 1 | 2 | 1 объект | И14-09 | 2687 | 1.09 | 5857.66 | нд
| 1.6 | ВОЛС ПС 110 кВ Сергино - ПС 110 кВ Заречная. (Новое строительство протяженностью 44 км) | I_NS1900.PR.0004 | УНЦ сети связи | ВОЛС | нд | З | 2021 | нд | нд | Приказ об утв. ПСД | от 02.12.2021 №28/1-Э | ХМАО | 1 | 2 | 1 объект | И14-10 | 744 | 1.09 | 1621.92 | нд
| 1.6 | ВОЛС ПС 110 кВ Сергино - ПС 110 кВ Заречная. (Новое строительство протяженностью 44 км) | I_NS1900.PR.0004 | УНЦ ВОК | ВОЛС | нд | З | 2021 | нд | нд | Приказ об утв. ПСД | от 02.12.2021 №28/1-Э | ХМАО | 1 | 1 | 1 км | О3-06 - 2 | 272 | 1.17 | 318.24 | нд
| 1.6 | ВОЛС ПС 110 кВ Сергино - ПС 110 кВ Заречная. (Новое строительство протяженностью 44 км) | I_NS1900.PR.0004 | УНЦ ОКСН | ВОЛС | нд | З | 2021 | нд | нд | Приказ об утв. ПСД | от 02.12.2021 №28/1-Э | ХМАО | 1 | 44 | 1 км | О2-06-3 | 363 | 1.06 | 16930.32 | нд
| 1.6 | ВОЛС ПС 110 кВ Сергино - ПС 110 кВ Заречная. (Новое строительство протяженностью 44 км) | I_NS1900.PR.0004 | Затраты на проектно-изыскательские работы для отдельных элементов электрических сетей | ВОЛС | нд | З | 2021 | нд | нд | Приказ об утв. ПСД | от 02.12.2021 №28/1-Э | ХМАО | 1 | 1 | 1 объект | П6-09 | 3000 | 1 | 3000 | нд
| 1.6 | ВОЛС ПС 110 кВ Сергино - ПС 110 кВ Заречная. (Новое строительство протяженностью 44 км) | I_NS1900.PR.0004 | Итого объем финансовых потребностей по инвестиционному проекту, тыс. рублей | нд | нд | нд | нд | нд | нд | нд | нд | нд | нд | нд | нд | нд | нд | нд | 41154.76 | нд
| 1.6 | ВОЛС ПС 220 кВ Красноленинская - ПС 110 кВ Скважина. (Новое строительство протяжённостью 23 км) | I_NS1900.PR.0005 | УНЦ ВОСП | ВОЛС | нд | Н | 2027 | нд | нд | Техническое обоснование | 2021-10-15 | ХМАО | 1 | 1 | 1 ед. | А7-03 | 2142 | 1.09 | 2334.78 | нд
| 1.6 | ВОЛС ПС 220 кВ Красноленинская - ПС 110 кВ Скважина. (Новое строительство протяжённостью 23 км) | I_NS1900.PR.0005 | УНЦ ВОСП | ВОЛС | нд | Н | 2027 | нд | нд | Техническое обоснование | 2021-10-15 | ХМАО | 1 | 1 | 1 ед. | А7-05 | 1173 | 1.09 | 1278.57 | нд
| 1.6 | ВОЛС ПС 220 кВ Красноленинская - ПС 110 кВ Скважина. (Новое строительство протяжённостью 23 км) | I_NS1900.PR.0005 | УНЦ сети связи | ВОЛС | нд | Н | 2027 | нд | нд | Техническое обоснование | 2021-10-15 | ХМАО | 1 | 1 | 1 объект | И14-07 | 1368 | 1.09 | 1491.12 | нд
| 1.6 | ВОЛС ПС 220 кВ Красноленинская - ПС 110 кВ Скважина. (Новое строительство протяжённостью 23 км) | I_NS1900.PR.0005 | УНЦ сети связи | ВОЛС | нд | Н | 2027 | нд | нд | Техническое обоснование | 2021-10-15 | ХМАО | 1 | 1 | 1 объект | И14-09 | 2687 | 1.09 | 2928.83 | нд
| 1.6 | ВОЛС ПС 220 кВ Красноленинская - ПС 110 кВ Скважина. (Новое строительство протяжённостью 23 км) | I_NS1900.PR.0005 | УНЦ ВОЛС | ВОЛС | нд | Н | 2027 | нд | нд | Техническое обоснование | 2021-10-15 | ХМАО | 1 | 23 | 1 км | О2-02-3 | 300 | 1.06 | 7314 | нд
| 1.6 | ВОЛС ПС 220 кВ Красноленинская - ПС 110 кВ Скважина. (Новое строительство протяжённостью 23 км) | I_NS1900.PR.0005 | Затраты на проектно-изыскательские работы для отдельных элементов электрических сетей | ВОЛС | нд | Н | 2027 | нд | нд | Техническое обоснование | 2021-10-15 | ХМАО | 1 | 1 | 1 объект | П6-08 | 1500 | 1 | 1500 | нд
| 1.6 | ВОЛС ПС 220 кВ Красноленинская - ПС 110 кВ Скважина. (Новое строительство протяжённостью 23 км) | I_NS1900.PR.0005 | Итого объем финансовых потребностей по инвестиционному проекту, тыс. рублей | нд | нд | нд | нд | нд | нд | нд | нд | нд | нд | нд | нд | нд | нд | нд | 16847.3 | нд
| 1.6 | Проектирование ЛЭП 10 кВ от ПС 110 кВ Южная до КРУН 10 кВ с отпайкой на КТП 10/0,4 кВ (I, II этап) (новое строительство ВЛ 10 кВ протяженностью 2х4,7 км, КЛ 10 кВ протяженностью 4,2 км, КРУН 10 кВ на 10 ячеек, КТП 10х0,4 2 шт.) | L_NS1500.VL.0005 | УНЦ КТП киоскового типа 6 - 20 кВ | РП | нд | Н | 2022 | 10 | нд | Техническое обоснование | 2021-12-29 | ХМАО | 1 | 4 | ед | Э1-12-1 | 3471 | 1.11 | 15411.24 | нд
| 1.6 | Проектирование ЛЭП 10 кВ от ПС 110 кВ Южная до КРУН 10 кВ с отпайкой на КТП 10/0,4 кВ (I, II этап) (новое строительство ВЛ 10 кВ протяженностью 2х4,7 км, КЛ 10 кВ протяженностью 4,2 км, КРУН 10 кВ на 10 ячеек, КТП 10х0,4 2 шт.) | L_NS1500.VL.0005 | УНЦ элементов ПС без устройства фундаментов | РП | нд | Н | 2022 | 10 | нд | Техническое обоснование | 2021-12-29 | ХМАО | 1 | 2 | ед | И10-01-1 | 99 | 1.09 | 215.82 | нд
| 1.6 | Проектирование ЛЭП 10 кВ от ПС 110 кВ Южная до КРУН 10 кВ с отпайкой на КТП 10/0,4 кВ (I, II этап) (новое строительство ВЛ 10 кВ протяженностью 2х4,7 км, КЛ 10 кВ протяженностью 4,2 км, КРУН 10 кВ на 10 ячеек, КТП 10х0,4 2 шт.) | L_NS1500.VL.0005 | УНЦ элементов ПС без устройства фундаментов | РП | нд | Н | 2022 | 10 | нд | Техническое обоснование | 2021-12-29 | ХМАО | 1 | 2 | ед | И10-06-1 | 60 | 1.09 | 130.8 | нд
| 1.6 | Проектирование ЛЭП 10 кВ от ПС 110 кВ Южная до КРУН 10 кВ с отпайкой на КТП 10/0,4 кВ (I, II этап) (новое строительство ВЛ 10 кВ протяженностью 2х4,7 км, КЛ 10 кВ протяженностью 4,2 км, КРУН 10 кВ на 10 ячеек, КТП 10х0,4 2 шт.) | L_NS1500.VL.0005 | Ячейка выключателя НУ 10 кВ | РП | нд | Н | 2022 | 6 | нд | Техническое обоснование | 2021-12-29 | ХМАО | 1 | 10 | яч. | В2-02-1 | 2619 | 1.08 | 28285.2 | нд
| 1.6 | Проектирование ЛЭП 10 кВ от ПС 110 кВ Южная до КРУН 10 кВ с отпайкой на КТП 10/0,4 кВ (I, II этап) (новое строительство ВЛ 10 кВ протяженностью 2х4,7 км, КЛ 10 кВ протяженностью 4,2 км, КРУН 10 кВ на 10 ячеек, КТП 10х0,4 2 шт.) | L_NS1500.VL.0005 | Ячейки трансформатора 10 кВ | РП | нд | Н | 2022 | 10 | нд | Техническое обоснование | 2021-12-29 | ХМАО | 1 | 2 | яч | Т5-10-1 | 189 | 1.11 | 419.58 | нд
| 1.6 | Проектирование ЛЭП 10 кВ от ПС 110 кВ Южная до КРУН 10 кВ с отпайкой на КТП 10/0,4 кВ (I, II этап) (новое строительство ВЛ 10 кВ протяженностью 2х4,7 км, КЛ 10 кВ протяженностью 4,2 км, КРУН 10 кВ на 10 ячеек, КТП 10х0,4 2 шт.) | L_NS1500.VL.0005 | Затраты на проектно-изыскательские работы для отдельных элементов электрических сетей | РП | нд | Н | 2022 | нд | нд | Техническое обоснование | 2021-12-29 | ХМАО | 1 | 1 | объект | П6-09 | 3000 | 1 | 3000 | нд
| 1.6 | Проектирование ЛЭП 10 кВ от ПС 110 кВ Южная до КРУН 10 кВ с отпайкой на КТП 10/0,4 кВ (I, II этап) (новое строительство ВЛ 10 кВ протяженностью 2х4,7 км, КЛ 10 кВ протяженностью 4,2 км, КРУН 10 кВ на 10 ячеек, КТП 10х0,4 2 шт.) | L_NS1500.VL.0005 | УНЦ сети связи | РП | нд | Н | 2022 | нд | нд | Техническое обоснование | 2021-12-29 | ХМАО | 1 | 3 | 1 объект | И14-09 | 2687 | 1.09 | 8786.49 | нд
| 1.6 | Проектирование ЛЭП 10 кВ от ПС 110 кВ Южная до КРУН 10 кВ с отпайкой на КТП 10/0,4 кВ (I, II этап) (новое строительство ВЛ 10 кВ протяженностью 2х4,7 км, КЛ 10 кВ протяженностью 4,2 км, КРУН 10 кВ на 10 ячеек, КТП 10х0,4 2 шт.) | L_NS1500.VL.0005 | УНЦ сети связи | РП | нд | Н | 2022 | нд | нд | Техническое обоснование | 2021-12-29 | ХМАО | 1 | 3 | 1 объект | И14-10 | 744 | 1.09 | 2432.88 | нд
| 1.6 | Проектирование ЛЭП 10 кВ от ПС 110 кВ Южная до КРУН 10 кВ с отпайкой на КТП 10/0,4 кВ (I, II этап) (новое строительство ВЛ 10 кВ протяженностью 2х4,7 км, КЛ 10 кВ протяженностью 4,2 км, КРУН 10 кВ на 10 ячеек, КТП 10х0,4 2 шт.) | L_NS1500.VL.0005 | УНУНЦ систем АСУТП и ТМ | РП | нд | Н | 2022 | нд | нд | Техническое обоснование | 2021-12-29 | ХМАО | 1 | 3 | 1 ед. | А5-07 | 180 | 1.09 | 588.6 | нд
| 1.6 | Проектирование ЛЭП 10 кВ от ПС 110 кВ Южная до КРУН 10 кВ с отпайкой на КТП 10/0,4 кВ (I, II этап) (новое строительство ВЛ 10 кВ протяженностью 2х4,7 км, КЛ 10 кВ протяженностью 4,2 км, КРУН 10 кВ на 10 ячеек, КТП 10х0,4 2 шт.) | L_NS1500.VL.0005 | УНЦ ВЛ 0,4 - 750 кВ на строительно-монтажные работы без опор и провода | ВЛ | нд | Н | 2022 | 35 | двухцепная, все типы опор за исключением многогранных | Техническое обоснование | 2021-12-29 | ХМАО | 1 | 4.5 | км | Л1-03-2 | 2997 | 1.65 | 22252.725 | нд
| 1.6 | Проектирование ЛЭП 10 кВ от ПС 110 кВ Южная до КРУН 10 кВ с отпайкой на КТП 10/0,4 кВ (I, II этап) (новое строительство ВЛ 10 кВ протяженностью 2х4,7 км, КЛ 10 кВ протяженностью 4,2 км, КРУН 10 кВ на 10 ячеек, КТП 10х0,4 2 шт.) | L_NS1500.VL.0005 | УНЦ опор ВЛ 0,4 - 750 кВ | ВЛ | нд | Н | 2022 | 35 | нд | Техническое обоснование | 2021-12-29 | ХМАО | 1 | 4.5 | км | Л3-03-2 | 2270 | 1.06 | 10827.9 | нд
| 1.6 | Проектирование ЛЭП 10 кВ от ПС 110 кВ Южная до КРУН 10 кВ с отпайкой на КТП 10/0,4 кВ (I, II этап) (новое строительство ВЛ 10 кВ протяженностью 2х4,7 км, КЛ 10 кВ протяженностью 4,2 км, КРУН 10 кВ на 10 ячеек, КТП 10х0,4 2 шт.) | L_NS1500.VL.0005 | УНЦ провода ВЛ 0,4 - 750 кВ сталеалюминиевого типа | ВЛ | нд | Н | 2022 | нд | нд | Техническое обоснование | 2021-12-29 | ХМАО | 1 | 9 | км | Л5-06 | 895 | 1.06 | 8538.3 | нд
| 1.6 | Проектирование ЛЭП 10 кВ от ПС 110 кВ Южная до КРУН 10 кВ с отпайкой на КТП 10/0,4 кВ (I, II этап) (новое строительство ВЛ 10 кВ протяженностью 2х4,7 км, КЛ 10 кВ протяженностью 4,2 км, КРУН 10 кВ на 10 ячеек, КТП 10х0,4 2 шт.) | L_NS1500.VL.0005 | УНЦ грозотроса ВЛ | ВЛ | нд | Н | 2022 | нд | 9,1мм2 | техническое обоснование инвестиционного проекта | 2021-12-29 | ХМАО | 1 | 4.5 | км | Л6-03 | 185 | 1.06 | 882.45 | нд
| 1.6 | Проектирование ЛЭП 10 кВ от ПС 110 кВ Южная до КРУН 10 кВ с отпайкой на КТП 10/0,4 кВ (I, II этап) (новое строительство ВЛ 10 кВ протяженностью 2х4,7 км, КЛ 10 кВ протяженностью 4,2 км, КРУН 10 кВ на 10 ячеек, КТП 10х0,4 2 шт.) | L_NS1500.VL.0005 | УНЦ на вырубку (расширение, расчистку) просеки ВЛ (для всех субъектов Российской Федерации) | ВЛ | нд | Н | 2022 | нд | нд | Техническое обоснование | 2021-12-29 | ХМАО | 1 | 9 | га | Б7-03 | 261 | 1 | 2349 | нд
| 1.6 | Проектирование ЛЭП 10 кВ от ПС 110 кВ Южная до КРУН 10 кВ с отпайкой на КТП 10/0,4 кВ (I, II этап) (новое строительство ВЛ 10 кВ протяженностью 2х4,7 км, КЛ 10 кВ протяженностью 4,2 км, КРУН 10 кВ на 10 ячеек, КТП 10х0,4 2 шт.) | L_NS1500.VL.0005 | УНЦ на трелевку хлыстов древесины при вырубке (расширении) просеки ВЛ | ВЛ | нд | Н | 2022 | нд | нд | Техническое обоснование | 2021-12-29 | ХМАО | 1 | 90 | 100 м | М4-01 | 6.9 | 1.31 | 813.51 | нд
| 1.6 | Проектирование ЛЭП 10 кВ от ПС 110 кВ Южная до КРУН 10 кВ с отпайкой на КТП 10/0,4 кВ (I, II этап) (новое строительство ВЛ 10 кВ протяженностью 2х4,7 км, КЛ 10 кВ протяженностью 4,2 км, КРУН 10 кВ на 10 ячеек, КТП 10х0,4 2 шт.) | L_NS1500.VL.0005 | Затраты на проектно-изыскательские работы по ВЛ | ВЛ | нд | Н | 2022 | 35 | нд | Техническое обоснование | 2021-12-29 | ХМАО | 1 | 4.5 | 1 ед. | П3-07 | 3300 | 1 | 14850 | нд
| 1.6 | Проектирование ЛЭП 10 кВ от ПС 110 кВ Южная до КРУН 10 кВ с отпайкой на КТП 10/0,4 кВ (I, II этап) (новое строительство ВЛ 10 кВ протяженностью 2х4,7 км, КЛ 10 кВ протяженностью 4,2 км, КРУН 10 кВ на 10 ячеек, КТП 10х0,4 2 шт.) | L_NS1500.VL.0005 | УНЦ ВЛ 0,4 - 750 кВ на строительно-монтажные работы без опор и провода | ВЛ | нд | Н | 2022 | 10 | двухцепная, все типы опор за исключением многогранных | Техническое обоснование | 2021-12-29 | ХМАО | 1 | 0.2 | км | Л1-02-2 | 1151 | 1.3 | 299.26 | нд
| 1.6 | Проектирование ЛЭП 10 кВ от ПС 110 кВ Южная до КРУН 10 кВ с отпайкой на КТП 10/0,4 кВ (I, II этап) (новое строительство ВЛ 10 кВ протяженностью 2х4,7 км, КЛ 10 кВ протяженностью 4,2 км, КРУН 10 кВ на 10 ячеек, КТП 10х0,4 2 шт.) | L_NS1500.VL.0005 | УНЦ опор ВЛ 0,4 - 750 кВ | ВЛ | нд | Н | 2022 | 10 | нд | Техническое обоснование | 2021-12-29 | ХМАО | 1 | 0.2 | км | Л3-02-2 | 784 | 1.06 | 166.208 | нд
| 1.6 | Проектирование ЛЭП 10 кВ от ПС 110 кВ Южная до КРУН 10 кВ с отпайкой на КТП 10/0,4 кВ (I, II этап) (новое строительство ВЛ 10 кВ протяженностью 2х4,7 км, КЛ 10 кВ протяженностью 4,2 км, КРУН 10 кВ на 10 ячеек, КТП 10х0,4 2 шт.) | L_NS1500.VL.0005 | УНЦ провода ВЛ 0,4 - 750 кВ сталеалюминиевого типа | ВЛ | нд | Н | 2022 | нд | Сечение фазного провода 120 мм2 | Техническое обоснование | 2021-12-29 | ХМАО | 1 | 0.4 | км | Л5-03 | 503 | 1.06 | 213.272 | нд
| 1.6 | Проектирование ЛЭП 10 кВ от ПС 110 кВ Южная до КРУН 10 кВ с отпайкой на КТП 10/0,4 кВ (I, II этап) (новое строительство ВЛ 10 кВ протяженностью 2х4,7 км, КЛ 10 кВ протяженностью 4,2 км, КРУН 10 кВ на 10 ячеек, КТП 10х0,4 2 шт.) | L_NS1500.VL.0005 | Затраты на проектно-изыскательские работы по ВЛ | ВЛ | нд | Н | 2022 | 10 | нд | Техническое обоснование | 2021-12-29 | ХМАО | 1 | 0.2 | 1 ед. | П3-02 | 561 | 1 | 112.2 | нд
| 1.6 | Проектирование ЛЭП 10 кВ от ПС 110 кВ Южная до КРУН 10 кВ с отпайкой на КТП 10/0,4 кВ (I, II этап) (новое строительство ВЛ 10 кВ протяженностью 2х4,7 км, КЛ 10 кВ протяженностью 4,2 км, КРУН 10 кВ на 10 ячеек, КТП 10х0,4 2 шт.) | L_NS1500.VL.0005 | УНЦ КЛ 6 - 500 кВ (с медной жилой) | КЛ | нд | Н | 2022 | 10 | нд | Техническое обоснование | 2021-12-29 | ХМАО | 1 | 0.4 | км | К2-04-2 | 3152 | 1.17 | 1475.136 | нд
| 1.6 | Проектирование ЛЭП 10 кВ от ПС 110 кВ Южная до КРУН 10 кВ с отпайкой на КТП 10/0,4 кВ (I, II этап) (новое строительство ВЛ 10 кВ протяженностью 2х4,7 км, КЛ 10 кВ протяженностью 4,2 км, КРУН 10 кВ на 10 ячеек, КТП 10х0,4 2 шт.) | L_NS1500.VL.0005 | УНЦ КЛ 6 - 500 кВ (с медной жилой) | КЛ | нд | Н | 2022 | 10 | нд | Техническое обоснование | 2021-12-29 | ХМАО | 1 | 2 | км | К2-02-2 | 2088 | 1.17 | 4885.92 | нд
| 1.6 | Проектирование ЛЭП 10 кВ от ПС 110 кВ Южная до КРУН 10 кВ с отпайкой на КТП 10/0,4 кВ (I, II этап) (новое строительство ВЛ 10 кВ протяженностью 2х4,7 км, КЛ 10 кВ протяженностью 4,2 км, КРУН 10 кВ на 10 ячеек, КТП 10х0,4 2 шт.) | L_NS1500.VL.0005 | УНЦ КЛ 6 - 500 кВ (с медной жилой) | КЛ | нд | Н | 2022 | 10 | нд | Техническое обоснование | 2021-12-29 | ХМАО | 1 | 1.8 | км | К2-01-2 | 1730 | 1.17 | 3643.38 | нд
| 1.6 | Проектирование ЛЭП 10 кВ от ПС 110 кВ Южная до КРУН 10 кВ с отпайкой на КТП 10/0,4 кВ (I, II этап) (новое строительство ВЛ 10 кВ протяженностью 2х4,7 км, КЛ 10 кВ протяженностью 4,2 км, КРУН 10 кВ на 10 ячеек, КТП 10х0,4 2 шт.) | L_NS1500.VL.0005 | УНЦ на устройство траншеи КЛ и восстановление благоустройства по трассе | КЛ | нд | Н | 2022 | 10 | нд | Техническое обоснование | 2021-12-29 | ХМАО | 1 | 0.4 | км | Б2-02-1 | 1428 | 1 | 571.2 | нд
| 1.6 | Проектирование ЛЭП 10 кВ от ПС 110 кВ Южная до КРУН 10 кВ с отпайкой на КТП 10/0,4 кВ (I, II этап) (новое строительство ВЛ 10 кВ протяженностью 2х4,7 км, КЛ 10 кВ протяженностью 4,2 км, КРУН 10 кВ на 10 ячеек, КТП 10х0,4 2 шт.) | L_NS1500.VL.0005 | УНЦ на устройство траншеи КЛ и восстановление благоустройства по трассе | КЛ | нд | Н | 2022 | 10 | нд | Техническое обоснование | 2021-12-29 | ХМАО | 1 | 3.8 | км | Б2-02-3 | 2320 | 1 | 8816 | нд
| 1.6 | Проектирование ЛЭП 10 кВ от ПС 110 кВ Южная до КРУН 10 кВ с отпайкой на КТП 10/0,4 кВ (I, II этап) (новое строительство ВЛ 10 кВ протяженностью 2х4,7 км, КЛ 10 кВ протяженностью 4,2 км, КРУН 10 кВ на 10 ячеек, КТП 10х0,4 2 шт.) | L_NS1500.VL.0005 | Затраты на проектно-изыскательские работы по КЛ | КЛ | нд | Н | 2022 | 10 | нд | Техническое обоснование | 2021-12-29 | ХМАО | 1 | 4.2 | 1 км по трассе | П5-01 | 611 | 1 | 2566.2 | нд
| 1.6 | Проектирование ЛЭП 10 кВ от ПС 110 кВ Южная до КРУН 10 кВ с отпайкой на КТП 10/0,4 кВ (I, II этап) (новое строительство ВЛ 10 кВ протяженностью 2х4,7 км, КЛ 10 кВ протяженностью 4,2 км, КРУН 10 кВ на 10 ячеек, КТП 10х0,4 2 шт.) | L_NS1500.VL.0005 | Итого объем финансовых потребностей по инвестиционному проекту, тыс. рублей | нд | нд | нд | нд | нд | нд | нд | нд | нд | нд | нд | нд | нд | нд | нд | 20528.4 | нд
| 1.6 | Приобретение электросетевых объектов недвижимости в п. Белый Яр, Сургутский район, район "Гидронамыв": - БКТП-10/0,4-2х1000кВА (общая площадь 24,8 кв. м.); - сеть электроснабжения 10 кВ от РП-ТП-10 кВ «Гидронамыв» до БКТП-10/0,4-2х1000кВА (протяжённость 372 м.). | M_PO1100.0005 | УНЦ КТП блочного типа (бетонные, сэндвич-панели) 6-20 кВ | ПС | нд | Н | 2022 | 10 | нд | Отчет об оценке рыночной стоимости | ИО-0721-12/2 от 01.04.2022 | ХМАО | 1 | 1 | 1 ед. | Э3-09-2 | 7583 | 1.11 | 8417.13 | нд
| 1.6 | Приобретение электросетевых объектов недвижимости в п. Белый Яр, Сургутский район, район "Гидронамыв": - БКТП-10/0,4-2х1000кВА (общая площадь 24,8 кв. м.); - сеть электроснабжения 10 кВ от РП-ТП-10 кВ «Гидронамыв» до БКТП-10/0,4-2х1000кВА (протяжённость 372 м.). | M_PO1100.0005 | УНЦ КЛ 6-500 кВ (с алюминиевой жилой) | КЛ | нд | Н | 2022 | 10 | нд | Отчет об оценке рыночной стоимости | ИО-0721-12/2 от 01.04.2022 | ХМАО | 1 | 0.372 | 1 км | К1-05-2 | 2106 | 1.17 | 916.6154 | нд
| 1.6 | Приобретение электросетевых объектов недвижимости в п. Белый Яр, Сургутский район, район "Гидронамыв": - БКТП-10/0,4-2х1000кВА (общая площадь 24,8 кв. м.); - сеть электроснабжения 10 кВ от РП-ТП-10 кВ «Гидронамыв» до БКТП-10/0,4-2х1000кВА (протяжённость 372 м.). | M_PO1100.0005 | УНЦ КЛ 6-500 кВ (с алюминиевой жилой) | КЛ | нд | Н | 2022 | 10 | нд | Отчет об оценке рыночной стоимости | ИО-0721-12/2 от 01.04.2022 | ХМАО | 1 | 0.372 | 1 км | К1-05-2 | 2106 | 1.17 | 916.6154 | нд
| 1.6 | Приобретение электросетевых объектов недвижимости в п. Белый Яр, Сургутский район, район "Гидронамыв": - БКТП-10/0,4-2х1000кВА (общая площадь 24,8 кв. м.); - сеть электроснабжения 10 кВ от РП-ТП-10 кВ «Гидронамыв» до БКТП-10/0,4-2х1000кВА (протяжённость 372 м.). | M_PO1100.0005 | УНЦ на устройство траншеи КЛ и восстановление благоустройства по трассе | КЛ | нд | Н | 2022 | 10 | нд | Отчет об оценке рыночной стоимости | ИО-0721-12/2 от 01.04.2022 | ХМАО | 1 | 0.372 | 1 км по трассе | Б2-02-4 | 2703 | 1 | 1005.516 | нд
| 1.6 | Приобретение электросетевых объектов недвижимости в п. Белый Яр, Сургутский район, район "Гидронамыв": - БКТП-10/0,4-2х1000кВА (общая площадь 24,8 кв. м.); - сеть электроснабжения 10 кВ от РП-ТП-10 кВ «Гидронамыв» до БКТП-10/0,4-2х1000кВА (протяжённость 372 м.). | M_PO1100.0005 | Затраты на проектно-изыскательские работы по КЛ | КЛ | нд | Н | 2022 | 10 | нд | нд | нд | ХМАО | 1 | 0.372 | 1 км по трассе | П5-01 | 611 | 1 | 227.292 | нд
| 1.6 | Приобретение электросетевых объектов недвижимости в п. Белый Яр, Сургутский район, район "Гидронамыв": - БКТП-10/0,4-2х1000кВА (общая площадь 24,8 кв. м.); - сеть электроснабжения 10 кВ от РП-ТП-10 кВ «Гидронамыв» до БКТП-10/0,4-2х1000кВА (протяжённость 372 м.). | M_PO1100.0005 | Затраты на проектно-изыскательские работы отдельных элементов электрических сетей |  | нд | Н | 2022 | нд | нд | нд | нд | ХМАО | 1 | 1 | 1 объект | П6-07 | 500 | 1 | 500 | нд
| 1.6 | Приобретение электросетевых объектов недвижимости в п. Белый Яр, Сургутский район, район "Гидронамыв": - БКТП-10/0,4-2х1000кВА (общая площадь 24,8 кв. м.); - сеть электроснабжения 10 кВ от РП-ТП-10 кВ «Гидронамыв» до БКТП-10/0,4-2х1000кВА (протяжённость 372 м.). | M_PO1100.0005 | Итого объем финансовых потребностей по инвестиционному проекту, тыс. рублей | нд | нд | нд | нд | нд | нд | нд | нд | нд | нд | нд | нд | нд | нд | нд | 11983.1689 | нд
| 1.6 | Проектирование реконструкции ПС 110/35/6 кВ Вах (ОРУ-110 кВ, ОРУ-35 кВ, замена оборудования АСУ ТП, СДТУ, УРЗА) | F_TP1600.PS.0030 | УНЦ бакового выключателя 110-500 кВ с устройством фундаментов | ПС 110/35/6 кВ Вах | нд | П | 2023 | 110 | нд | техническое обоснование инвестиционного проекта | нд | ХМАО | 1 | 3 | 1 ед | И3-01-1 | 11451 | 1.15 | 39505.95 | нд
| 1.6 | Проектирование реконструкции ПС 110/35/6 кВ Вах (ОРУ-110 кВ, ОРУ-35 кВ, замена оборудования АСУ ТП, СДТУ, УРЗА) | F_TP1600.PS.0030 | УНЦ бакового выключателя35 кВ с устройством фундаментов | ПС 110/35/6 кВ Вах | нд | П | 2023 | 35 | нд | техническое обоснование инвестиционного проекта | нд | ХМАО | 1 | 5 | 1 ед | И4-01 | 3332 | 1.15 | 19159 | нд
| 1.6 | Проектирование реконструкции ПС 110/35/6 кВ Вах (ОРУ-110 кВ, ОРУ-35 кВ, замена оборудования АСУ ТП, СДТУ, УРЗА) | F_TP1600.PS.0030 | УНЦ ячейки выключателя КРУ 6-35 кВ | ПС 110/35/6 кВ Вах | нд | П | 2023 | 6 | нд | техническое обоснование инвестиционного проекта | нд | ХМАО | 1 | 6 | 1 ячейка | В3-02 - 2 | 1270 | 1.08 | 8229.6 | нд
| 1.6 | Проектирование реконструкции ПС 110/35/6 кВ Вах (ОРУ-110 кВ, ОРУ-35 кВ, замена оборудования АСУ ТП, СДТУ, УРЗА) | F_TP1600.PS.0030 | УНЦэлементов ПС с устройством фундаментов | ПС 110/35/6 кВ Вах | нд | П | 2023 | 110 | нд | техническое обоснование инвестиционного проекта | нд | ХМАО | 1 | 2 | 1 ед. | И5-02 - 3 | 2782 | 1.15 | 6398.6 | нд
| 1.6 | Проектирование реконструкции ПС 110/35/6 кВ Вах (ОРУ-110 кВ, ОРУ-35 кВ, замена оборудования АСУ ТП, СДТУ, УРЗА) | F_TP1600.PS.0030 | УНЦэлементов ПС с устройством фундаментов | ПС 110/35/6 кВ Вах | нд | П | 2023 | 110 | нд | техническое обоснование инвестиционного проекта | нд | ХМАО | 1 | 8 | 1 ед. | И5-06 - 3 | 2735 | 1.15 | 25162 | нд
| 1.6 | Проектирование реконструкции ПС 110/35/6 кВ Вах (ОРУ-110 кВ, ОРУ-35 кВ, замена оборудования АСУ ТП, СДТУ, УРЗА) | F_TP1600.PS.0030 | УНЦэлементов ПС с устройством фундаментов | ПС 110/35/6 кВ Вах | нд | П | 2023 | 110 | нд | техническое обоснование инвестиционного проекта | нд | ХМАО | 1 | 2 | 1 ед. | И5-04 - 3 | 221 | 1.15 | 508.3 | нд
| 1.6 | Проектирование реконструкции ПС 110/35/6 кВ Вах (ОРУ-110 кВ, ОРУ-35 кВ, замена оборудования АСУ ТП, СДТУ, УРЗА) | F_TP1600.PS.0030 | УНЦ зданий ЗРУ, ЗПС, ОПУ, РЩ, РПБ | ПС 110/35/6 кВ Вах | нд | П | 2023 | 110 | нд | техническое обоснование инвестиционного проекта | нд | ХМАО | 1 | 157 | 1 м2 | З4-03 | 93 | 1.31 | 19127.31 | нд
| 1.6 | Проектирование реконструкции ПС 110/35/6 кВ Вах (ОРУ-110 кВ, ОРУ-35 кВ, замена оборудования АСУ ТП, СДТУ, УРЗА) | F_TP1600.PS.0030 | УНЦ ИИК | ПС 110/35/6 кВ Вах | нд | П | 2023 | 0.4 | нд | техническое обоснование инвестиционного проекта | нд | ХМАО | 1 | 2 | 1 точка учета | А1-02 | 24 | 1.09 | 52.32 | нд
| 1.6 | Проектирование реконструкции ПС 110/35/6 кВ Вах (ОРУ-110 кВ, ОРУ-35 кВ, замена оборудования АСУ ТП, СДТУ, УРЗА) | F_TP1600.PS.0030 | УНЦ ИИК | ПС 110/35/6 кВ Вах | нд | П | 2023 | 35 | нд | техническое обоснование инвестиционного проекта | нд | ХМАО | 1 | 4 | 1 точка учета | А1-05 | 90 | 1.09 | 392.4 | нд
| 1.6 | Проектирование реконструкции ПС 110/35/6 кВ Вах (ОРУ-110 кВ, ОРУ-35 кВ, замена оборудования АСУ ТП, СДТУ, УРЗА) | F_TP1600.PS.0030 | УНЦ РЗА | ПС 110/35/6 кВ Вах | нд | П | 2023 | 110 | нд | техническое обоснование инвестиционного проекта | нд | ХМАО | 1 | 1 | 1 ед | И11-04 - 3 | 1280 | 1.09 | 1395.2 | нд
| 1.6 | Проектирование реконструкции ПС 110/35/6 кВ Вах (ОРУ-110 кВ, ОРУ-35 кВ, замена оборудования АСУ ТП, СДТУ, УРЗА) | F_TP1600.PS.0030 | УНЦ РЗА | ПС 110/35/6 кВ Вах | нд | П | 2023 | 110 | нд | техническое обоснование инвестиционного проекта | нд | ХМАО | 1 | 2 | 1 ед | И11-07 - 3 | 1483 | 1.09 | 3232.94 | нд
| 1.6 | Проектирование реконструкции ПС 110/35/6 кВ Вах (ОРУ-110 кВ, ОРУ-35 кВ, замена оборудования АСУ ТП, СДТУ, УРЗА) | F_TP1600.PS.0030 | УНЦ РЗА | ПС 110/35/6 кВ Вах | нд | П | 2023 | 35 | нд | техническое обоснование инвестиционного проекта | нд | ХМАО | 1 | 1 | 1 ед | И11-04 - 2 | 1158 | 1.09 | 1262.22 | нд
| 1.6 | Проектирование реконструкции ПС 110/35/6 кВ Вах (ОРУ-110 кВ, ОРУ-35 кВ, замена оборудования АСУ ТП, СДТУ, УРЗА) | F_TP1600.PS.0030 | УНЦ РЗА | ПС 110/35/6 кВ Вах | нд | П | 2023 | 35 | нд | техническое обоснование инвестиционного проекта | нд | ХМАО | 1 | 5 | 1 ед | И11-16 - 2 | 717 | 1.09 | 3907.65 | нд
| 1.6 | Проектирование реконструкции ПС 110/35/6 кВ Вах (ОРУ-110 кВ, ОРУ-35 кВ, замена оборудования АСУ ТП, СДТУ, УРЗА) | F_TP1600.PS.0030 | УНЦ РЗА | ПС 110/35/6 кВ Вах | нд | П | 2023 | 110 | нд | техническое обоснование инвестиционного проекта | нд | ХМАО | 1 | 3 | 1 ед | И11-16 - 3 | 717 | 1.09 | 2344.59 | нд
| 1.6 | Проектирование реконструкции ПС 110/35/6 кВ Вах (ОРУ-110 кВ, ОРУ-35 кВ, замена оборудования АСУ ТП, СДТУ, УРЗА) | F_TP1600.PS.0030 | УНЦ РЗА | ПС 110/35/6 кВ Вах | нд | П | 2023 | 110 | нд | техническое обоснование инвестиционного проекта | нд | ХМАО | 1 | 2 | 1 ед | И11-17 - 3 | 1049 | 1.09 | 2286.82 | нд
| 1.6 | Проектирование реконструкции ПС 110/35/6 кВ Вах (ОРУ-110 кВ, ОРУ-35 кВ, замена оборудования АСУ ТП, СДТУ, УРЗА) | F_TP1600.PS.0030 | УНЦ РЗА и прочие шкафы (панели) | ПС 110/35/6 кВ Вах | нд | П | 2023 | нд | нд | техническое обоснование инвестиционного проекта | нд | ХМАО | 1 | 2 | 1 ед | И12-03 | 1223 | 1.09 | 2666.14 | нд
| 1.6 | Проектирование реконструкции ПС 110/35/6 кВ Вах (ОРУ-110 кВ, ОРУ-35 кВ, замена оборудования АСУ ТП, СДТУ, УРЗА) | F_TP1600.PS.0030 | УНЦ РЗА и прочие шкафы (панели) | ПС 110/35/6 кВ Вах | нд | П | 2023 | нд | нд | техническое обоснование инвестиционного проекта | нд | ХМАО | 1 | 1 | 1 ед | И12-02 | 1016 | 1.09 | 1107.44 | нд
| 1.6 | Проектирование реконструкции ПС 110/35/6 кВ Вах (ОРУ-110 кВ, ОРУ-35 кВ, замена оборудования АСУ ТП, СДТУ, УРЗА) | F_TP1600.PS.0030 | УНЦ РЗА и прочие шкафы (панели) | ПС 110/35/6 кВ Вах | нд | П | 2023 | нд | нд | техническое обоснование инвестиционного проекта | нд | ХМАО | 1 | 1 | 1 ед | И12-01 | 1467 | 1.09 | 1599.03 | нд
| 1.6 | Проектирование реконструкции ПС 110/35/6 кВ Вах (ОРУ-110 кВ, ОРУ-35 кВ, замена оборудования АСУ ТП, СДТУ, УРЗА) | F_TP1600.PS.0030 | УНЦ РЗА и прочие шкафы (панели) | ПС 110/35/6 кВ Вах | нд | П | 2023 | нд | нд | техническое обоснование инвестиционного проекта | нд | ХМАО | 1 | 1 | 1 ед | И12-04 | 366 | 1.09 | 398.94 | нд
| 1.6 | Проектирование реконструкции ПС 110/35/6 кВ Вах (ОРУ-110 кВ, ОРУ-35 кВ, замена оборудования АСУ ТП, СДТУ, УРЗА) | F_TP1600.PS.0030 | УНЦ РЗА и прочие шкафы (панели) | ПС 110/35/6 кВ Вах | нд | П | 2023 | нд | нд | техническое обоснование инвестиционного проекта | нд | ХМАО | 1 | 3 | 1 ед | И12-06 | 162 | 1.09 | 529.74 | нд
| 1.6 | Проектирование реконструкции ПС 110/35/6 кВ Вах (ОРУ-110 кВ, ОРУ-35 кВ, замена оборудования АСУ ТП, СДТУ, УРЗА) | F_TP1600.PS.0030 | УНЦ АСУТП присоединения | ПС 110/35/6 кВ Вах | нд | П | 2023 | 110 | нд | техническое обоснование инвестиционного проекта | нд | ХМАО | 1 | 2 | 1 ед. | А4-02 | 629 | 1.09 | 1371.22 | нд
| 1.6 | Проектирование реконструкции ПС 110/35/6 кВ Вах (ОРУ-110 кВ, ОРУ-35 кВ, замена оборудования АСУ ТП, СДТУ, УРЗА) | F_TP1600.PS.0030 | УНЦ систем АСУТП и ТМ | ПС 110/35/6 кВ Вах | нд | П | 2023 | нд | нд | техническое обоснование инвестиционного проекта | нд | ХМАО | 1 | 1 | 1 ед. | А5-01 | 1356 | 1.09 | 1478.04 | нд
| 1.6 | Проектирование реконструкции ПС 110/35/6 кВ Вах (ОРУ-110 кВ, ОРУ-35 кВ, замена оборудования АСУ ТП, СДТУ, УРЗА) | F_TP1600.PS.0030 | УНЦ систем АСУТП и ТМ | ПС 110/35/6 кВ Вах | нд | П | 2023 | нд | нд | техническое обоснование инвестиционного проекта | нд | ХМАО | 1 | 1 | 1 ед. | А5-02 | 1571 | 1.09 | 1712.39 | нд
| 1.6 | Проектирование реконструкции ПС 110/35/6 кВ Вах (ОРУ-110 кВ, ОРУ-35 кВ, замена оборудования АСУ ТП, СДТУ, УРЗА) | F_TP1600.PS.0030 | УНЦ систем АСУТП и ТМ | ПС 110/35/6 кВ Вах | нд | П | 2023 | нд | нд | техническое обоснование инвестиционного проекта | нд | ХМАО | 1 | 1 | 1 ед. | А5-03 | 3141 | 1.09 | 3423.69 | нд
| 1.6 | Проектирование реконструкции ПС 110/35/6 кВ Вах (ОРУ-110 кВ, ОРУ-35 кВ, замена оборудования АСУ ТП, СДТУ, УРЗА) | F_TP1600.PS.0030 | УНЦ систем АСУТП и ТМ | ПС 110/35/6 кВ Вах | нд | П | 2023 | нд | нд | техническое обоснование инвестиционного проекта | нд | ХМАО | 1 | 1 | 1 ед. | А5-04 | 2395 | 1.09 | 2610.55 | нд
| 1.6 | Проектирование реконструкции ПС 110/35/6 кВ Вах (ОРУ-110 кВ, ОРУ-35 кВ, замена оборудования АСУ ТП, СДТУ, УРЗА) | F_TP1600.PS.0030 | УНЦ систем АСУТП и ТМ | ПС 110/35/6 кВ Вах | нд | П | 2023 | нд | нд | техническое обоснование инвестиционного проекта | нд | ХМАО | 1 | 1 | 1 ед. | А5-06 | 2418 | 1.09 | 2635.62 | нд
| 1.6 | Проектирование реконструкции ПС 110/35/6 кВ Вах (ОРУ-110 кВ, ОРУ-35 кВ, замена оборудования АСУ ТП, СДТУ, УРЗА) | F_TP1600.PS.0030 | УНЦ систем АСУТП и ТМ | ПС 110/35/6 кВ Вах | нд | П | 2023 | нд | нд | техническое обоснование инвестиционного проекта | нд | ХМАО | 1 | 1 | 1 ед. | А5-07 | 180 | 1.09 | 196.2 | нд
| 1.6 | Проектирование реконструкции ПС 110/35/6 кВ Вах (ОРУ-110 кВ, ОРУ-35 кВ, замена оборудования АСУ ТП, СДТУ, УРЗА) | F_TP1600.PS.0030 | УНЦ систем АСУТП и ТМ | ПС 110/35/6 кВ Вах | нд | П | 2023 | нд | нд | техническое обоснование инвестиционного проекта | нд | ХМАО | 1 | 1 | 1 ед. | А5-08 | 366 | 1.09 | 398.94 | нд
| 1.6 | Проектирование реконструкции ПС 110/35/6 кВ Вах (ОРУ-110 кВ, ОРУ-35 кВ, замена оборудования АСУ ТП, СДТУ, УРЗА) | F_TP1600.PS.0030 | УНЦ систем АСУТП и ТМ | ПС 110/35/6 кВ Вах | нд | П | 2023 | нд | нд | техническое обоснование инвестиционного проекта | нд | ХМАО | 1 | 1 | 1 ед. | А5-09 | 178 | 1.09 | 194.02 | нд
| 1.6 | Проектирование реконструкции ПС 110/35/6 кВ Вах (ОРУ-110 кВ, ОРУ-35 кВ, замена оборудования АСУ ТП, СДТУ, УРЗА) | F_TP1600.PS.0030 | УНЦ контрольного (силового)кабеля | ПС 110/35/6 кВ Вах | нд | П | 2023 | нд | нд | техническое обоснование инвестиционного проекта | нд | ХМАО | 1 | 4.85 | 1 км | Н3-01-1 | 158 | 1.17 | 896.571 | нд
| 1.6 | Проектирование реконструкции ПС 110/35/6 кВ Вах (ОРУ-110 кВ, ОРУ-35 кВ, замена оборудования АСУ ТП, СДТУ, УРЗА) | F_TP1600.PS.0030 | УНЦ контрольного (силового)кабеля | ПС 110/35/6 кВ Вах | нд | П | 2023 | нд | нд | техническое обоснование инвестиционного проекта | нд | ХМАО | 1 | 17 | 1 км | Н3-01-2 | 168 | 1.17 | 3341.52 | нд
| 1.6 | Проектирование реконструкции ПС 110/35/6 кВ Вах (ОРУ-110 кВ, ОРУ-35 кВ, замена оборудования АСУ ТП, СДТУ, УРЗА) | F_TP1600.PS.0030 | УНЦ контрольного (силового)кабеля | ПС 110/35/6 кВ Вах | нд | П | 2023 | нд | нд | техническое обоснование инвестиционного проекта | нд | ХМАО | 1 | 1 | 1 км | Н3-02-1 | 199 | 1.17 | 232.83 | нд
| 1.6 | Проектирование реконструкции ПС 110/35/6 кВ Вах (ОРУ-110 кВ, ОРУ-35 кВ, замена оборудования АСУ ТП, СДТУ, УРЗА) | F_TP1600.PS.0030 | УНЦ контрольного (силового)кабеля | ПС 110/35/6 кВ Вах | нд | П | 2023 | нд | нд | техническое обоснование инвестиционного проекта | нд | ХМАО | 1 | 1 | 1 км | Н3-02-2 | 215 | 1.17 | 251.55 | нд
| 1.6 | Проектирование реконструкции ПС 110/35/6 кВ Вах (ОРУ-110 кВ, ОРУ-35 кВ, замена оборудования АСУ ТП, СДТУ, УРЗА) | F_TP1600.PS.0030 | Затраты на кадастровые работы ПС (ЗПС)и работы по установлению земельно-правовых отношений | ПС 110/35/6 кВ Вах | нд | П | 2023 | нд | нд | техническое обоснование инвестиционного проекта | нд | ХМАО | 1 | 0.54 | 1 га | П11-01 | 2014 | 1 | 1087.56 | нд
| 1.6 | Проектирование реконструкции ПС 110/35/6 кВ Вах (ОРУ-110 кВ, ОРУ-35 кВ, замена оборудования АСУ ТП, СДТУ, УРЗА) | F_TP1600.PS.0030 | УНЦ на внутриплощадочные дороги ПС и проезды | ПС 110/35/6 кВ Вах | нд | П | 2023 | нд | нд | техническое обоснование инвестиционного проекта | нд | ХМАО | 1 | 310 | 1 м2 | М3-02 | 2.38 | 1.31 | 966.518 | нд
| 1.6 | Проектирование реконструкции ПС 110/35/6 кВ Вах (ОРУ-110 кВ, ОРУ-35 кВ, замена оборудования АСУ ТП, СДТУ, УРЗА) | F_TP1600.PS.0030 | Затраты на проектно-изыскательские работы для отдельных элементов электрических сетей | ПС 110/35/6 кВ Вах | нд | П | 2023 | нд | нд | техническое обоснование инвестиционного проекта | нд | ХМАО | 1 | 1 | 1 объект | П6-10 | 7500 | 1 | 7500 | нд
| 1.6 | Проектирование реконструкции ПС 110/35/6 кВ Вах (ОРУ-110 кВ, ОРУ-35 кВ, замена оборудования АСУ ТП, СДТУ, УРЗА) | F_TP1600.PS.0030 | Итого объем финансовых потребностей по инвестиционному проекту, тыс. рублей | нд | нд | нд | нд | нд | нд | нд | нд | нд | нд | нд | нд | нд | нд | нд | 7500 | нд
| 1.6 | Проектирование реконструкции ПС 110/35/6 кВ КНС-5Б (ОРУ-110 кВ,ОРУ-35 кВ,замена оборудования АСУ ТП,СТДУ,УРЗА) | F_TP1600.PS.0028 | УНЦ бакового выключателя 110-500 кВ с устройством фундаментов | ПС 110/35/6 кВ КНС-5Б | нд | П | 2024 | 110 | нд | техническое обоснование инвестиционного проекта | нд | ХМАО | 1 | 2 | 1 ед | И3-01 - 1 | 11451 | 1.15 | 26337.3 | нд
| 1.6 | Проектирование реконструкции ПС 110/35/6 кВ КНС-5Б (ОРУ-110 кВ,ОРУ-35 кВ,замена оборудования АСУ ТП,СТДУ,УРЗА) | F_TP1600.PS.0028 | УНЦ бакового выключателя 35 кВ с устройством фундаментов | ПС 110/35/6 кВ КНС-5Б | нд | П | 2024 | 35 | нд | техническое обоснование инвестиционного проекта | нд | ХМАО | 1 | 7 | 1 ед | И4-01 | 3332 | 1.15 | 26822.6 | нд
| 1.6 | Проектирование реконструкции ПС 110/35/6 кВ КНС-5Б (ОРУ-110 кВ,ОРУ-35 кВ,замена оборудования АСУ ТП,СТДУ,УРЗА) | F_TP1600.PS.0028 | УНЦэлементов ПС с устройством фундаментов | ПС 110/35/6 кВ КНС-5Б | нд | П | 2024 | 110 | нд | техническое обоснование инвестиционного проекта | нд | ХМАО | 1 | 8 | 1 ед. | И5-06 - 3 | 2735 | 1.15 | 25162 | нд
| 1.6 | Проектирование реконструкции ПС 110/35/6 кВ КНС-5Б (ОРУ-110 кВ,ОРУ-35 кВ,замена оборудования АСУ ТП,СТДУ,УРЗА) | F_TP1600.PS.0028 | УНЦэлементов ПС с устройством фундаментов | ПС 110/35/6 кВ КНС-5Б | нд | П | 2024 | 110 | нд | техническое обоснование инвестиционного проекта | нд | ХМАО | 1 | 2 | 1 ед. | И5-02 - 3 | 2782 | 1.15 | 6398.6 | нд
| 1.6 | Проектирование реконструкции ПС 110/35/6 кВ КНС-5Б (ОРУ-110 кВ,ОРУ-35 кВ,замена оборудования АСУ ТП,СТДУ,УРЗА) | F_TP1600.PS.0028 | УНЦэлементов ПС с устройством фундаментов | ПС 110/35/6 кВ КНС-5Б | нд | П | 2024 | 110 | нд | техническое обоснование инвестиционного проекта | нд | ХМАО | 1 | 2 | 1 ед. | И5-04 - 3 | 221 | 1.15 | 508.3 | нд
| 1.6 | Проектирование реконструкции ПС 110/35/6 кВ КНС-5Б (ОРУ-110 кВ,ОРУ-35 кВ,замена оборудования АСУ ТП,СТДУ,УРЗА) | F_TP1600.PS.0028 | УНЦ элементов ПС без устройства фундаментов | ПС 110/35/6 кВ КНС-5Б | нд | П | 2024 | 35 | нд | техническое обоснование инвестиционного проекта | нд | ХМАО | 1 | 16 | 1 ед | И10-06 - 2 | 1246 | 1.09 | 21730.24 | нд
| 1.6 | Проектирование реконструкции ПС 110/35/6 кВ КНС-5Б (ОРУ-110 кВ,ОРУ-35 кВ,замена оборудования АСУ ТП,СТДУ,УРЗА) | F_TP1600.PS.0028 | УНЦэлементов ПС с устройством фундаментов | ПС 110/35/6 кВ КНС-5Б | нд | П | 2024 | 35 | нд | техническое обоснование инвестиционного проекта | нд | ХМАО | 1 | 4 | 1 ед. | И5-04 - 2 | 69 | 1.15 | 317.4 | нд
| 1.6 | Проектирование реконструкции ПС 110/35/6 кВ КНС-5Б (ОРУ-110 кВ,ОРУ-35 кВ,замена оборудования АСУ ТП,СТДУ,УРЗА) | F_TP1600.PS.0028 | УНЦ РЗА и прочие шкафы (панели) | ПС 110/35/6 кВ КНС-5Б | нд | П | 2024 | нд | нд | техническое обоснование инвестиционного проекта | нд | ХМАО | 1 | 1 | 1 ед | И12-03 | 1223 | 1.09 | 1333.07 | нд
| 1.6 | Проектирование реконструкции ПС 110/35/6 кВ КНС-5Б (ОРУ-110 кВ,ОРУ-35 кВ,замена оборудования АСУ ТП,СТДУ,УРЗА) | F_TP1600.PS.0028 | УНЦ элементов ПС без устройства фундаментов | ПС 110/35/6 кВ КНС-5Б | нд | П | 2024 | 6 | нд | техническое обоснование инвестиционного проекта | нд | ХМАО | 1 | 1 | 1 ед | И10-04 - 1 | 18 | 1.09 | 19.62 | нд
| 1.6 | Проектирование реконструкции ПС 110/35/6 кВ КНС-5Б (ОРУ-110 кВ,ОРУ-35 кВ,замена оборудования АСУ ТП,СТДУ,УРЗА) | F_TP1600.PS.0028 | УНЦэлементов ПС с устройством фундаментов | ПС 110/35/6 кВ КНС-5Б | нд | П | 2024 | 6 | нд | техническое обоснование инвестиционного проекта | нд | ХМАО | 1 | 1 | 1 ед. | И5-01 - 1 | 103 | 1.15 | 118.45 | нд
| 1.6 | Проектирование реконструкции ПС 110/35/6 кВ КНС-5Б (ОРУ-110 кВ,ОРУ-35 кВ,замена оборудования АСУ ТП,СТДУ,УРЗА) | F_TP1600.PS.0028 | УНЦ РЗА и прочие шкафы (панели) | ПС 110/35/6 кВ КНС-5Б | нд | П | 2024 | нд | нд | техническое обоснование инвестиционного проекта | нд | ХМАО | 1 | 1 | 1 ед | И12-06 | 162 | 1.09 | 176.58 | нд
| 1.6 | Проектирование реконструкции ПС 110/35/6 кВ КНС-5Б (ОРУ-110 кВ,ОРУ-35 кВ,замена оборудования АСУ ТП,СТДУ,УРЗА) | F_TP1600.PS.0028 | УНЦэлементов ПС с устройством фундаментов | ПС 110/35/6 кВ КНС-5Б | нд | П | 2024 | 6 | нд | техническое обоснование инвестиционного проекта | нд | ХМАО | 1 | 2 | 1 ед. | И5-04 - 1 | 22 | 1.15 | 50.6 | нд
| 1.6 | Проектирование реконструкции ПС 110/35/6 кВ КНС-5Б (ОРУ-110 кВ,ОРУ-35 кВ,замена оборудования АСУ ТП,СТДУ,УРЗА) | F_TP1600.PS.0028 | УНЦ элементов ПС без устройства фундаментов | ПС 110/35/6 кВ КНС-5Б | нд | П | 2024 | 6 | нд | техническое обоснование инвестиционного проекта | нд | ХМАО | 1 | 3 | 1 ед | И10-04 - 1 | 18 | 1.09 | 58.86 | нд
| 1.6 | Проектирование реконструкции ПС 110/35/6 кВ КНС-5Б (ОРУ-110 кВ,ОРУ-35 кВ,замена оборудования АСУ ТП,СТДУ,УРЗА) | F_TP1600.PS.0028 | УНЦэлементов ПС с устройством фундаментов | ПС 110/35/6 кВ КНС-5Б | нд | П | 2024 | 35 | нд | техническое обоснование инвестиционного проекта | нд | ХМАО | 1 | 1 | 1 ед. | И5-06 - 2 | 1273 | 1.15 | 1463.95 | нд
| 1.6 | Проектирование реконструкции ПС 110/35/6 кВ КНС-5Б (ОРУ-110 кВ,ОРУ-35 кВ,замена оборудования АСУ ТП,СТДУ,УРЗА) | F_TP1600.PS.0028 | УНЦ зданий ЗРУ, ЗПС, ОПУ, РЩ, РПБ | ПС 110/35/6 кВ КНС-5Б | нд | П | 2024 | 110 | нд | техническое обоснование инвестиционного проекта | нд | ХМАО | 1 | 147 | 1 м2 | З4-03 | 93 | 1.31 | 17909.01 | нд
| 1.6 | Проектирование реконструкции ПС 110/35/6 кВ КНС-5Б (ОРУ-110 кВ,ОРУ-35 кВ,замена оборудования АСУ ТП,СТДУ,УРЗА) | F_TP1600.PS.0028 | УНЦ РЗА | ПС 110/35/6 кВ КНС-5Б | нд | П | 2024 | 35 | нд | техническое обоснование инвестиционного проекта | нд | ХМАО | 1 | 7 | 1 ед | И11-16 - 2 | 717 | 1.09 | 5470.71 | нд
| 1.6 | Проектирование реконструкции ПС 110/35/6 кВ КНС-5Б (ОРУ-110 кВ,ОРУ-35 кВ,замена оборудования АСУ ТП,СТДУ,УРЗА) | F_TP1600.PS.0028 | УНЦ РЗА | ПС 110/35/6 кВ КНС-5Б | нд | П | 2024 | 110 | нд | техническое обоснование инвестиционного проекта | нд | ХМАО | 1 | 2 | 1 ед | И11-16 - 3 | 717 | 1.09 | 1563.06 | нд
| 1.6 | Проектирование реконструкции ПС 110/35/6 кВ КНС-5Б (ОРУ-110 кВ,ОРУ-35 кВ,замена оборудования АСУ ТП,СТДУ,УРЗА) | F_TP1600.PS.0028 | УНЦ АСУТП присоединения | ПС 110/35/6 кВ КНС-5Б | нд | П | 2024 | 6 | нд | техническое обоснование инвестиционного проекта | нд | ХМАО | 1 | 2 | 1 ед. | А4-01 | 180 | 1.09 | 392.4 | нд
| 1.6 | Проектирование реконструкции ПС 110/35/6 кВ КНС-5Б (ОРУ-110 кВ,ОРУ-35 кВ,замена оборудования АСУ ТП,СТДУ,УРЗА) | F_TP1600.PS.0028 | УНЦ АСУТП присоединения | ПС 110/35/6 кВ КНС-5Б | нд | П | 2024 | 110 | нд | техническое обоснование инвестиционного проекта | нд | ХМАО | 1 | 4 | 1 ед. | А4-02 | 629 | 1.09 | 2742.44 | нд
| 1.6 | Проектирование реконструкции ПС 110/35/6 кВ КНС-5Б (ОРУ-110 кВ,ОРУ-35 кВ,замена оборудования АСУ ТП,СТДУ,УРЗА) | F_TP1600.PS.0028 | УНЦ систем АСУТП и ТМ | ПС 110/35/6 кВ КНС-5Б | нд | П | 2024 | нд | нд | техническое обоснование инвестиционного проекта | нд | ХМАО | 1 | 1 | 1 ед. | А5-01 | 1356 | 1.09 | 1478.04 | нд
| 1.6 | Проектирование реконструкции ПС 110/35/6 кВ КНС-5Б (ОРУ-110 кВ,ОРУ-35 кВ,замена оборудования АСУ ТП,СТДУ,УРЗА) | F_TP1600.PS.0028 | УНЦ систем АСУТП и ТМ | ПС 110/35/6 кВ КНС-5Б | нд | П | 2024 | нд | нд | техническое обоснование инвестиционного проекта | нд | ХМАО | 1 | 1 | 1 ед. | А5-02 | 1571 | 1.09 | 1712.39 | нд
| 1.6 | Проектирование реконструкции ПС 110/35/6 кВ КНС-5Б (ОРУ-110 кВ,ОРУ-35 кВ,замена оборудования АСУ ТП,СТДУ,УРЗА) | F_TP1600.PS.0028 | УНЦ систем АСУТП и ТМ | ПС 110/35/6 кВ КНС-5Б | нд | П | 2024 | нд | нд | техническое обоснование инвестиционного проекта | нд | ХМАО | 1 | 1 | 1 ед. | А5-05 | 3485 | 1.09 | 3798.65 | нд
| 1.6 | Проектирование реконструкции ПС 110/35/6 кВ КНС-5Б (ОРУ-110 кВ,ОРУ-35 кВ,замена оборудования АСУ ТП,СТДУ,УРЗА) | F_TP1600.PS.0028 | УНЦ систем АСУТП и ТМ | ПС 110/35/6 кВ КНС-5Б | нд | П | 2024 | нд | нд | техническое обоснование инвестиционного проекта | нд | ХМАО | 1 | 1 | 1 ед. | А5-06 | 2418 | 1.09 | 2635.62 | нд
| 1.6 | Проектирование реконструкции ПС 110/35/6 кВ КНС-5Б (ОРУ-110 кВ,ОРУ-35 кВ,замена оборудования АСУ ТП,СТДУ,УРЗА) | F_TP1600.PS.0028 | УНЦ систем АСУТП и ТМ | ПС 110/35/6 кВ КНС-5Б | нд | П | 2024 | нд | нд | техническое обоснование инвестиционного проекта | нд | ХМАО | 1 | 1 | 1 ед. | А5-08 | 366 | 1.09 | 398.94 | нд
| 1.6 | Проектирование реконструкции ПС 110/35/6 кВ КНС-5Б (ОРУ-110 кВ,ОРУ-35 кВ,замена оборудования АСУ ТП,СТДУ,УРЗА) | F_TP1600.PS.0028 | УНЦ систем АСУТП и ТМ | ПС 110/35/6 кВ КНС-5Б | нд | П | 2024 | нд | нд | техническое обоснование инвестиционного проекта | нд | ХМАО | 1 | 1 | 1 ед. | А5-09 | 178 | 1.09 | 194.02 | нд
| 1.6 | Проектирование реконструкции ПС 110/35/6 кВ КНС-5Б (ОРУ-110 кВ,ОРУ-35 кВ,замена оборудования АСУ ТП,СТДУ,УРЗА) | F_TP1600.PS.0028 | Затраты на кадастровые работы ПС (ЗПС)и работы по установлению земельно-правовых отношений | ПС 110/35/6 кВ КНС-5Б | нд | П | 2024 | нд | нд | техническое обоснование инвестиционного проекта | нд | ХМАО | 1 | 0.5 | 1 га | П11-01 | 2014 | 1 | 1007 | нд
| 1.6 | Проектирование реконструкции ПС 110/35/6 кВ КНС-5Б (ОРУ-110 кВ,ОРУ-35 кВ,замена оборудования АСУ ТП,СТДУ,УРЗА) | F_TP1600.PS.0028 | УНЦ на внутриплощадочные дороги ПС и проезды | ПС 110/35/6 кВ КНС-5Б | нд | П | 2024 | нд | нд | техническое обоснование инвестиционного проекта | нд | ХМАО | 1 | 1630 | 1 м2 | М3-02 | 2.38 | 1.31 | 5082.014 | нд
| 1.6 | Проектирование реконструкции ПС 110/35/6 кВ КНС-5Б (ОРУ-110 кВ,ОРУ-35 кВ,замена оборудования АСУ ТП,СТДУ,УРЗА) | F_TP1600.PS.0028 | УНЦ защитных ограждений ПС | ПС 110/35/6 кВ КНС-5Б | нд | П | 2024 | нд | нд | техническое обоснование инвестиционного проекта | нд | ХМАО | 1 | 176.1 | 1 м периметра ПС | У4-01 | 11 | 1.13 | 2188.923 | нд
| 1.6 | Проектирование реконструкции ПС 110/35/6 кВ КНС-5Б (ОРУ-110 кВ,ОРУ-35 кВ,замена оборудования АСУ ТП,СТДУ,УРЗА) | F_TP1600.PS.0028 | Затраты на проектно-изыскательские работы для отдельных элементов электрических сетей | ПС 110/35/6 кВ КНС-5Б | нд | П | 2024 | нд | нд | техническое обоснование инвестиционного проекта | нд | ХМАО | 1 | 1 | 1 объект | П6-11 | 15000 | 1 | 15000 | нд
| 1.6 | Проектирование реконструкции ПС 110/35/6 кВ КНС-5Б (ОРУ-110 кВ,ОРУ-35 кВ,замена оборудования АСУ ТП,СТДУ,УРЗА) | F_TP1600.PS.0028 | Итого объем финансовых потребностей по инвестиционному проекту, тыс. рублей | нд | нд | нд | нд | нд | нд | нд | нд | нд | нд | нд | нд | нд | нд | нд | 15000 | нд
| 1.6 | Проектирование Реконструкция ВЛ 110 кВ отпайка Выкатная от ВЛ 110 кВ Снежная – Ханты-Мансийская (Разработка мероприятий по укреплению фундаментов и укреплению береговой линии р. Иртыш в месте нахождения оп. № 14) | M_TP1200.VL.0036 | УНЦ на устройство защиты опор ВЛ | ПС 110/35/6 кВ Самотлор | нд | П | 2024 | нд | нд | Приложение к техническому обоснованию инвестиционного проекта | 25.11.2021 | ХМАО | 1 | 8 | 1 опора | М1-02 | 2275 | 1.31 | 23842 | нд
| 1.6 | Проектирование Реконструкция ВЛ 110 кВ отпайка Выкатная от ВЛ 110 кВ Снежная – Ханты-Мансийская (Разработка мероприятий по укреплению фундаментов и укреплению береговой линии р. Иртыш в месте нахождения оп. № 14) | M_TP1200.VL.0036 | Затраты на проектно-изыскательские работы для отдельных элементов электрических сетей | ПС 110/35/6 кВ Самотлор | нд | П | 2024 | нд | нд | Приложение к техническому обоснованию инвестиционного проекта | 25.11.2021 | ХМАО | 1 | 1 | 1 объект | П6-09 | 3000 | 1 | 3000 | нд
| 1.6 | Проектирование Реконструкция ВЛ 110 кВ отпайка Выкатная от ВЛ 110 кВ Снежная – Ханты-Мансийская (Разработка мероприятий по укреплению фундаментов и укреплению береговой линии р. Иртыш в месте нахождения оп. № 14) | M_TP1200.VL.0036 | Итого объем финансовых потребностей по инвестиционному проекту, тыс. рублей | ПС 110/35/6 кВ Самотлор | нд | нд | нд | нд | нд | нд | нд | нд | нд | нд | нд | нд | нд | нд | 3000 | нд
| 1.6 | Проектирование ВОЛС кольцевой структуры на участке ИЛК Нефтеюганские ЭС - Тюменские ЭС (ИЛК Нефтеюганские ЭС, ПС 220 кВ Ленинская, ПС 220 кВ Средний Балык, ПС 110 кВ Кинтус, ПС 220 кВ Снежная) филиала АО "Россети Тюмень" Нефтеюганские электрические сети | M_NS1200.PR.0008 | УНЦ ВОСП | ПС 110/35/6 кВ Самотлор | нд | П | 2023 | нд | нд | Приложение к техническому обоснованию инвестиционного проекта | 24.01.2022 | ХМАО | 1 | 4 | 1 ед | А7-06 | 4435 | 1.09 | 19336.6 | нд
| 1.6 | Проектирование ВОЛС кольцевой структуры на участке ИЛК Нефтеюганские ЭС - Тюменские ЭС (ИЛК Нефтеюганские ЭС, ПС 220 кВ Ленинская, ПС 220 кВ Средний Балык, ПС 110 кВ Кинтус, ПС 220 кВ Снежная) филиала АО "Россети Тюмень" Нефтеюганские электрические сети | M_NS1200.PR.0008 | УНЦ ВОСП | ПС 110/35/6 кВ Самотлор | нд | П | 2023 | нд | нд | Приложение к техническому обоснованию инвестиционного проекта | 24.01.2022 | ХМАО | 1 | 1 | 1 ед | А7-01 | 4791 | 1.09 | 5222.19 | нд
| 1.6 | Проектирование ВОЛС кольцевой структуры на участке ИЛК Нефтеюганские ЭС - Тюменские ЭС (ИЛК Нефтеюганские ЭС, ПС 220 кВ Ленинская, ПС 220 кВ Средний Балык, ПС 110 кВ Кинтус, ПС 220 кВ Снежная) филиала АО "Россети Тюмень" Нефтеюганские электрические сети | M_NS1200.PR.0008 | УНЦ ВОСП | ПС 110/35/6 кВ Самотлор | нд | П | 2023 | нд | нд | Приложение к техническому обоснованию инвестиционного проекта | 24.01.2022 | ХМАО | 1 | 7 | 1 ед | А7-07 | 9650 | 1.09 | 73629.5 | нд
| 1.6 | Проектирование ВОЛС кольцевой структуры на участке ИЛК Нефтеюганские ЭС - Тюменские ЭС (ИЛК Нефтеюганские ЭС, ПС 220 кВ Ленинская, ПС 220 кВ Средний Балык, ПС 110 кВ Кинтус, ПС 220 кВ Снежная) филиала АО "Россети Тюмень" Нефтеюганские электрические сети | M_NS1200.PR.0008 | Затраты на проектно-изыскательские работы для отдельных элементов электрических сетей | ПС 110/35/6 кВ Самотлор | нд | П | 2023 | нд | нд | Приложение к техническому обоснованию инвестиционного проекта | 24.01.2022 | ХМАО | 1 | 1 | 1 объект | П6-10 | 7500 | 1 | 7500 | нд
| 1.6 | Проектирование ВОЛС кольцевой структуры на участке ИЛК Нефтеюганские ЭС - Тюменские ЭС (ИЛК Нефтеюганские ЭС, ПС 220 кВ Ленинская, ПС 220 кВ Средний Балык, ПС 110 кВ Кинтус, ПС 220 кВ Снежная) филиала АО "Россети Тюмень" Нефтеюганские электрические сети | M_NS1200.PR.0008 | Итого объем финансовых потребностей по инвестиционному проекту, тыс. рублей | ПС 110/35/6 кВ Самотлор | нд | нд | нд | нд | нд | нд | нд | нд | нд | нд | нд | нд | нд | нд | 7500 | нд
| 1.6 | Проектирование технического перевооружения систем ВЧ связи филиала АО "Россети Тюмень" Когалымские электрические сети | M_TP1500.PR.0055 | УНЦ системы ВЧ связи 35 - 750 кВ | ПС 110/35/6 кВ Самотлор | нд | Н | 2023 | нд | нд | техническое обоснование инвестиционного проекта | 2021-12-29 | ХМАО | 1 | 51 | 1 объект | А6-07 | 1442 | 1.15 | 84573.3 | нд
| 1.6 | Проектирование технического перевооружения систем ВЧ связи филиала АО "Россети Тюмень" Когалымские электрические сети | M_TP1500.PR.0055 | Затраты на проектно-изыскательские работы для отдельных элементов электрических сетей | ПС 110/35/6 кВ Самотлор | нд | Н | 2023 | нд | нд | техническое обоснование инвестиционного проекта | 2021-12-29 | ХМАО | 1 | 1 | 1 объект | П6-10 | 7500 | 1 | 7500 | нд
| 1.6 | Проектирование технического перевооружения систем ВЧ связи филиала АО "Россети Тюмень" Когалымские электрические сети | M_TP1500.PR.0055 | Итого объем финансовых потребностей по инвестиционному проекту, тыс. рублей | ПС 110/35/6 кВ Самотлор | нд | нд | нд | нд | нд | нд | нд | нд | нд | нд | нд | нд | нд | нд | 7500 | нд
| 1.6 | Проектирование ВОЛС кольцевой структуры на участке "Сургутские ЭС - Когалымские ЭС - Ноябрьские ЭС (ПС 110 кВ Инга, ПС 500 кВ Кирилловская)" филиала АО "Россети Тюмень" Когалымские ЭС | M_NS1500.PR.0019 | УНЦ ВОСП | ПС 110/35/6 кВ Самотлор | нд | П | 2023 | нд | нд | нд | нд | ХМАО, ЯНАО | 1 | 2 | 1 ед. | А7-07 | 9650 | 1.09 | 21037 | нд
| 1.6 | Проектирование ВОЛС кольцевой структуры на участке "Сургутские ЭС - Когалымские ЭС - Ноябрьские ЭС (ПС 110 кВ Инга, ПС 500 кВ Кирилловская)" филиала АО "Россети Тюмень" Когалымские ЭС | M_NS1500.PR.0019 | УНЦ ВОСП | ПС 110/35/6 кВ Самотлор | нд | П | 2023 | нд | нд | нд | нд | ХМАО, ЯНАО | 1 | 2 | 1 ед. | А7-01 | 4791 | 1.09 | 10444.38 | нд
| 1.6 | Проектирование ВОЛС кольцевой структуры на участке "Сургутские ЭС - Когалымские ЭС - Ноябрьские ЭС (ПС 110 кВ Инга, ПС 500 кВ Кирилловская)" филиала АО "Россети Тюмень" Когалымские ЭС | M_NS1500.PR.0019 | УНЦ сети связи | ПС 110/35/6 кВ Самотлор | нд | П | 2023 | нд | нд | нд | нд | ХМАО, ЯНАО | 1 | 2 | 1 объект | И14-09 | 2687 | 1.09 | 5857.66 | нд
| 1.6 | Проектирование ВОЛС кольцевой структуры на участке "Сургутские ЭС - Когалымские ЭС - Ноябрьские ЭС (ПС 110 кВ Инга, ПС 500 кВ Кирилловская)" филиала АО "Россети Тюмень" Когалымские ЭС | M_NS1500.PR.0019 | УНЦ комплекса систем безопасности ПС | ПС 110/35/6 кВ Самотлор | нд | П | 2023 | нд | нд | нд | нд | ХМАО, ЯНАО | 1 | 2 | 1 ед. | И15-02 | 542 | 1.09 | 1181.56 | нд
| 1.6 | Проектирование ВОЛС кольцевой структуры на участке "Сургутские ЭС - Когалымские ЭС - Ноябрьские ЭС (ПС 110 кВ Инга, ПС 500 кВ Кирилловская)" филиала АО "Россети Тюмень" Когалымские ЭС | M_NS1500.PR.0019 | УНЦ сети связи | ПС 110/35/6 кВ Самотлор | нд | П | 2023 | нд | нд | нд | нд | ХМАО, ЯНАО | 1 | 2 | 1 объект | И14-07 | 1368 | 1.09 | 2982.24 | нд
| 1.6 | Проектирование ВОЛС кольцевой структуры на участке "Сургутские ЭС - Когалымские ЭС - Ноябрьские ЭС (ПС 110 кВ Инга, ПС 500 кВ Кирилловская)" филиала АО "Россети Тюмень" Когалымские ЭС | M_NS1500.PR.0019 | Затраты на проектно-изыскательские работы для отдельных элементов электрических сетей | ПС 110/35/6 кВ Самотлор | нд | П | 2023 | нд | нд | нд | нд | ХМАО, ЯНАО | 1 | 1 | 1 объект | П6-09 | 3000 | 1 | 3000 | нд
| 1.6 | Проектирование ВОЛС кольцевой структуры на участке "Сургутские ЭС - Когалымские ЭС - Ноябрьские ЭС (ПС 110 кВ Инга, ПС 500 кВ Кирилловская)" филиала АО "Россети Тюмень" Когалымские ЭС | M_NS1500.PR.0019 | Итого объем финансовых потребностей по инвестиционному проекту, тыс. рублей | ПС 110/35/6 кВ Самотлор | нд | нд | нд | нд | нд | нд | нд | нд | нд | нд | нд | нд | нд | нд | 3000 | нд
| 1.6 | Проектирование. Модернизация диспетчерского пункта ОДС филиала АО «Россети Тюмень» - «Энергокомплекс» | M_TP1900.PR.0059 | УНЦ систем АСУТП и ТМ | ПС 110/35/6 кВ Самотлор | нд | Н | 2024 | нд | нд | техническое обоснование инвестиционного проекта | 2021-10-22 | ХМАО | 1 | 1 | 1 ед | А5-03 | 3141 | 1.09 | 3423.69 | нд
| 1.6 | Проектирование. Модернизация диспетчерского пункта ОДС филиала АО «Россети Тюмень» - «Энергокомплекс» | M_TP1900.PR.0059 | УНЦ систем АСУТП и ТМ | ПС 110/35/6 кВ Самотлор | нд | Н | 2024 | нд | нд | техническое обоснование инвестиционного проекта | 2021-10-22 | ХМАО | 1 | 1 | 1 ед | А5-06 | 2418 | 1.09 | 2635.62 | нд
| 1.6 | Проектирование. Модернизация диспетчерского пункта ОДС филиала АО «Россети Тюмень» - «Энергокомплекс» | M_TP1900.PR.0059 | УНЦ систем АСУТП и ТМ | ПС 110/35/6 кВ Самотлор | нд | Н | 2024 | нд | нд | техническое обоснование инвестиционного проекта | 2021-10-22 | ХМАО | 1 | 2 | 1 ед | А5-08 | 366 | 1.09 | 797.88 | нд
| 1.6 | Проектирование. Модернизация диспетчерского пункта ОДС филиала АО «Россети Тюмень» - «Энергокомплекс» | M_TP1900.PR.0059 | УНЦ систем АСУТП и ТМ | ПС 110/35/6 кВ Самотлор | нд | Н | 2024 | нд | нд | техническое обоснование инвестиционного проекта | 2021-10-22 | ХМАО | 1 | 1 | 1 ед. | А5-01 | 1356 | 1.09 | 1478.04 | нд
| 1.6 | Проектирование. Модернизация диспетчерского пункта ОДС филиала АО «Россети Тюмень» - «Энергокомплекс» | M_TP1900.PR.0059 | УНЦ сети связи | ПС 110/35/6 кВ Самотлор | нд | Н | 2024 | нд | нд | техническое обоснование инвестиционного проекта | 2021-10-22 | ХМАО | 1 | 1 | 1 объект | И14-09 | 2687 | 1.09 | 2928.83 | нд
| 1.6 | Проектирование. Модернизация диспетчерского пункта ОДС филиала АО «Россети Тюмень» - «Энергокомплекс» | M_TP1900.PR.0059 | Затраты на проектно-изыскательские работы для отдельных элементов электрических сетей | ПС 110/35/6 кВ Самотлор | нд | Н | 2024 | нд | нд | техническое обоснование инвестиционного проекта | 2021-10-22 | ХМАО | 1 | 1 | 1 объект | П6-08 | 1500 | 1 | 1500 | нд
| 1.6 | Проектирование. Модернизация диспетчерского пункта ОДС филиала АО «Россети Тюмень» - «Энергокомплекс» | M_TP1900.PR.0059 | Итого объем финансовых потребностей по инвестиционному проекту, тыс. рублей | ПС 110/35/6 кВ Самотлор | нд | нд | нд | нд | нд | нд | нд | нд | нд | нд | нд | нд | нд | нд | 1500 | нд
| 1.6 | Проектирование. Дистанционное управление оборудованием ПС 220 кВ Вандмтор из центра управления сетями АО "Россети Тюмень" и центра филиала АО "СО ЕЭС" Тюменское РДУ с применением автоматизированных программ переключений | M_TP1900.PR.0060 | УНЦ систем АСУТП и ТМ | ПС 110/35/6 кВ Самотлор | нд | Н | 2023 | нд | нд | техническое обоснование инвестиционного проекта | 2021-10-22 | ХМАО | 1 | 1 | 1 ед | А5-01 | 1356 | 1.09 | 1478.04 | нд
| 1.6 | Проектирование. Дистанционное управление оборудованием ПС 220 кВ Вандмтор из центра управления сетями АО "Россети Тюмень" и центра филиала АО "СО ЕЭС" Тюменское РДУ с применением автоматизированных программ переключений | M_TP1900.PR.0060 | УНЦ систем АСУТП и ТМ | ПС 110/35/6 кВ Самотлор | нд | Н | 2023 | нд | нд | техническое обоснование инвестиционного проекта | 2021-10-22 | ХМАО | 1 | 1 | 1 ед | А5-02 | 1571 | 1.09 | 1712.39 | нд
| 1.6 | Проектирование. Дистанционное управление оборудованием ПС 220 кВ Вандмтор из центра управления сетями АО "Россети Тюмень" и центра филиала АО "СО ЕЭС" Тюменское РДУ с применением автоматизированных программ переключений | M_TP1900.PR.0060 | УНЦ систем АСУТП и ТМ | ПС 110/35/6 кВ Самотлор | нд | Н | 2023 | нд | нд | техническое обоснование инвестиционного проекта | 2021-10-22 | ХМАО | 1 | 1 | 1 ед | А5-03 | 3141 | 1.09 | 3423.69 | нд
| 1.6 | Проектирование. Дистанционное управление оборудованием ПС 220 кВ Вандмтор из центра управления сетями АО "Россети Тюмень" и центра филиала АО "СО ЕЭС" Тюменское РДУ с применением автоматизированных программ переключений | M_TP1900.PR.0060 | УНЦ систем АСУТП и ТМ | ПС 110/35/6 кВ Самотлор | нд | Н | 2023 | нд | нд | техническое обоснование инвестиционного проекта | 2021-10-22 | ХМАО | 1 | 1 | 1 ед | А5-04 | 2395 | 1.09 | 2610.55 | нд
| 1.6 | Проектирование. Дистанционное управление оборудованием ПС 220 кВ Вандмтор из центра управления сетями АО "Россети Тюмень" и центра филиала АО "СО ЕЭС" Тюменское РДУ с применением автоматизированных программ переключений | M_TP1900.PR.0060 | УНЦ систем АСУТП и ТМ | ПС 110/35/6 кВ Самотлор | нд | Н | 2023 | нд | нд | техническое обоснование инвестиционного проекта | 2021-10-22 | ХМАО | 1 | 1 | 1 ед | А5-05 | 3485 | 1.09 | 3798.65 | нд
| 1.6 | Проектирование. Дистанционное управление оборудованием ПС 220 кВ Вандмтор из центра управления сетями АО "Россети Тюмень" и центра филиала АО "СО ЕЭС" Тюменское РДУ с применением автоматизированных программ переключений | M_TP1900.PR.0060 | УНЦ систем АСУТП и ТМ | ПС 110/35/6 кВ Самотлор | нд | Н | 2023 | нд | нд | техническое обоснование инвестиционного проекта | 2021-10-22 | ХМАО | 1 | 1 | 1 ед | А5-06 | 2418 | 1.09 | 2635.62 | нд
| 1.6 | Проектирование. Дистанционное управление оборудованием ПС 220 кВ Вандмтор из центра управления сетями АО "Россети Тюмень" и центра филиала АО "СО ЕЭС" Тюменское РДУ с применением автоматизированных программ переключений | M_TP1900.PR.0060 | УНЦ систем АСУТП и ТМ | ПС 110/35/6 кВ Самотлор | нд | Н | 2023 | нд | нд | техническое обоснование инвестиционного проекта | 2021-10-22 | ХМАО | 1 | 1 | 1 ед | А5-07 | 180 | 1.09 | 196.2 | нд
| 1.6 | Проектирование. Дистанционное управление оборудованием ПС 220 кВ Вандмтор из центра управления сетями АО "Россети Тюмень" и центра филиала АО "СО ЕЭС" Тюменское РДУ с применением автоматизированных программ переключений | M_TP1900.PR.0060 | УНЦ систем АСУТП и ТМ | ПС 110/35/6 кВ Самотлор | нд | Н | 2023 | нд | нд | техническое обоснование инвестиционного проекта | 2021-10-22 | ХМАО | 1 | 1 | 1 ед | А5-08 | 366 | 1.09 | 398.94 | нд
| 1.6 | Проектирование. Дистанционное управление оборудованием ПС 220 кВ Вандмтор из центра управления сетями АО "Россети Тюмень" и центра филиала АО "СО ЕЭС" Тюменское РДУ с применением автоматизированных программ переключений | M_TP1900.PR.0060 | УНЦ систем АСУТП и ТМ | ПС 110/35/6 кВ Самотлор | нд | Н | 2023 | нд | нд | техническое обоснование инвестиционного проекта | 2021-10-22 | ХМАО | 1 | 1 | 1 ед | А5-09 | 178 | 1.09 | 194.02 | нд
| 1.6 | Проектирование. Дистанционное управление оборудованием ПС 220 кВ Вандмтор из центра управления сетями АО "Россети Тюмень" и центра филиала АО "СО ЕЭС" Тюменское РДУ с применением автоматизированных программ переключений | M_TP1900.PR.0060 | УНЦ АСУТП присоединения | ПС 110/35/6 кВ Самотлор | нд | Н | 2023 | нд | нд | техническое обоснование инвестиционного проекта | 2021-10-22 | ХМАО | 1 | 28 | 1 ед | А4-01 | 180 | 1.09 | 5493.6 | нд
| 1.6 | Проектирование. Дистанционное управление оборудованием ПС 220 кВ Вандмтор из центра управления сетями АО "Россети Тюмень" и центра филиала АО "СО ЕЭС" Тюменское РДУ с применением автоматизированных программ переключений | M_TP1900.PR.0060 | УНЦ АСУТП присоединения | ПС 110/35/6 кВ Самотлор | нд | Н | 2023 | нд | нд | техническое обоснование инвестиционного проекта | 2021-10-22 | ХМАО | 1 | 67 | 1 ед | А4-02 | 629 | 1.09 | 45935.87 | нд
| 1.6 | Проектирование. Дистанционное управление оборудованием ПС 220 кВ Вандмтор из центра управления сетями АО "Россети Тюмень" и центра филиала АО "СО ЕЭС" Тюменское РДУ с применением автоматизированных программ переключений | M_TP1900.PR.0060 | УНЦ контрольного (силового)кабеля | ПС 110/35/6 кВ Самотлор | нд | Н | 2023 | нд | нд | техническое обоснование инвестиционного проекта | 2021-10-22 | ХМАО | 1 | 17 | 1 км | Н3-01-2 | 168 | 1.17 | 3341.52 | нд
| 1.6 | Проектирование. Дистанционное управление оборудованием ПС 220 кВ Вандмтор из центра управления сетями АО "Россети Тюмень" и центра филиала АО "СО ЕЭС" Тюменское РДУ с применением автоматизированных программ переключений | M_TP1900.PR.0060 | УНЦ контрольного (силового)кабеля | ПС 110/35/6 кВ Самотлор | нд | Н | 2023 | нд | нд | техническое обоснование инвестиционного проекта | 2021-10-22 | ХМАО | 1 | 2 | 1 км | Н3-02-2 | 215 | 1.17 | 503.1 | нд
| 1.6 | Проектирование. Дистанционное управление оборудованием ПС 220 кВ Вандмтор из центра управления сетями АО "Россети Тюмень" и центра филиала АО "СО ЕЭС" Тюменское РДУ с применением автоматизированных программ переключений | M_TP1900.PR.0060 | УНЦ элементов ПС без устройства фундаментов (тыс. руб.) | ПС 110/35/6 кВ Самотлор | нд | Н | 2023 | нд | нд | техническое обоснование инвестиционного проекта | 2021-10-22 | ХМАО | 1 | 27 | 1 ед | И10-06 - 3 | 2634 | 1.09 | 77518.62 | нд
| 1.6 | Проектирование. Дистанционное управление оборудованием ПС 220 кВ Вандмтор из центра управления сетями АО "Россети Тюмень" и центра филиала АО "СО ЕЭС" Тюменское РДУ с применением автоматизированных программ переключений | M_TP1900.PR.0060 | УНЦ элементов ПС с устройством фундаментов (тыс. руб.) | ПС 110/35/6 кВ Самотлор | нд | Н | 2023 | нд | нд | техническое обоснование инвестиционного проекта | 2021-10-22 | ХМАО | 1 | 2 | 1 ед | И5-06 - 1 | 64 | 1.09 | 139.52 | нд
| 1.6 | Проектирование. Дистанционное управление оборудованием ПС 220 кВ Вандмтор из центра управления сетями АО "Россети Тюмень" и центра филиала АО "СО ЕЭС" Тюменское РДУ с применением автоматизированных программ переключений | M_TP1900.PR.0060 | Затраты на проектно-изыскательские работы для отдельных элементов электрических сетей | ПС 110/35/6 кВ Самотлор | нд | Н | 2023 | нд | нд | техническое обоснование инвестиционного проекта | 2021-10-22 | ХМАО | 1 | 1 | 1 объект | П6-10 | 7500 | 1 | 7500 | нд
| 1.6 | Проектирование. Дистанционное управление оборудованием ПС 220 кВ Вандмтор из центра управления сетями АО "Россети Тюмень" и центра филиала АО "СО ЕЭС" Тюменское РДУ с применением автоматизированных программ переключений | M_TP1900.PR.0060 | Итого объем финансовых потребностей по инвестиционному проекту, тыс. рублей | ПС 110/35/6 кВ Самотлор | нд | нд | нд | нд | нд | нд | нд | нд | нд | нд | нд | нд | нд | нд | 7500 | нд
| 1.6 | Проектирование. Дистанционное управление оборудованием ПС 220 кВ Хора из центра управления сетями АО "Россети Тюмень" и центра филиала АО "СО ЕЭС" Тюменское РДУ с применением автоматизированных программ переключений | M_TP1900.PR.0061 | УНЦ систем АСУТП и ТМ | ПС 110/35/6 кВ Самотлор | нд | Н | 2023 | нд | нд | техническое обоснование инвестиционного проекта | 2021-10-22 | ХМАО | 1 | 1 | 1 ед | А5-01 | 1356 | 1.09 | 1478.04 | нд
| 1.6 | Проектирование. Дистанционное управление оборудованием ПС 220 кВ Хора из центра управления сетями АО "Россети Тюмень" и центра филиала АО "СО ЕЭС" Тюменское РДУ с применением автоматизированных программ переключений | M_TP1900.PR.0061 | УНЦ систем АСУТП и ТМ | ПС 110/35/6 кВ Самотлор | нд | Н | 2023 | нд | нд | техническое обоснование инвестиционного проекта | 2021-10-22 | ХМАО | 1 | 1 | 1 ед | А5-02 | 1571 | 1.09 | 1712.39 | нд
| 1.6 | Проектирование. Дистанционное управление оборудованием ПС 220 кВ Хора из центра управления сетями АО "Россети Тюмень" и центра филиала АО "СО ЕЭС" Тюменское РДУ с применением автоматизированных программ переключений | M_TP1900.PR.0061 | УНЦ систем АСУТП и ТМ | ПС 110/35/6 кВ Самотлор | нд | Н | 2023 | нд | нд | техническое обоснование инвестиционного проекта | 2021-10-22 | ХМАО | 1 | 1 | 1 ед | А5-03 | 3141 | 1.09 | 3423.69 | нд
| 1.6 | Проектирование. Дистанционное управление оборудованием ПС 220 кВ Хора из центра управления сетями АО "Россети Тюмень" и центра филиала АО "СО ЕЭС" Тюменское РДУ с применением автоматизированных программ переключений | M_TP1900.PR.0061 | УНЦ систем АСУТП и ТМ | ПС 110/35/6 кВ Самотлор | нд | Н | 2023 | нд | нд | техническое обоснование инвестиционного проекта | 2021-10-22 | ХМАО | 1 | 1 | 1 ед | А5-04 | 2395 | 1.09 | 2610.55 | нд
| 1.6 | Проектирование. Дистанционное управление оборудованием ПС 220 кВ Хора из центра управления сетями АО "Россети Тюмень" и центра филиала АО "СО ЕЭС" Тюменское РДУ с применением автоматизированных программ переключений | M_TP1900.PR.0061 | УНЦ систем АСУТП и ТМ | ПС 110/35/6 кВ Самотлор | нд | Н | 2023 | нд | нд | техническое обоснование инвестиционного проекта | 2021-10-22 | ХМАО | 1 | 1 | 1 ед | А5-05 | 3485 | 1.09 | 3798.65 | нд
| 1.6 | Проектирование. Дистанционное управление оборудованием ПС 220 кВ Хора из центра управления сетями АО "Россети Тюмень" и центра филиала АО "СО ЕЭС" Тюменское РДУ с применением автоматизированных программ переключений | M_TP1900.PR.0061 | УНЦ систем АСУТП и ТМ | ПС 110/35/6 кВ Самотлор | нд | Н | 2023 | нд | нд | техническое обоснование инвестиционного проекта | 2021-10-22 | ХМАО | 1 | 1 | 1 ед | А5-06 | 2418 | 1.09 | 2635.62 | нд
| 1.6 | Проектирование. Дистанционное управление оборудованием ПС 220 кВ Хора из центра управления сетями АО "Россети Тюмень" и центра филиала АО "СО ЕЭС" Тюменское РДУ с применением автоматизированных программ переключений | M_TP1900.PR.0061 | УНЦ систем АСУТП и ТМ | ПС 110/35/6 кВ Самотлор | нд | Н | 2023 | нд | нд | техническое обоснование инвестиционного проекта | 2021-10-22 | ХМАО | 1 | 1 | 1 ед | А5-07 | 180 | 1.09 | 196.2 | нд
| 1.6 | Проектирование. Дистанционное управление оборудованием ПС 220 кВ Хора из центра управления сетями АО "Россети Тюмень" и центра филиала АО "СО ЕЭС" Тюменское РДУ с применением автоматизированных программ переключений | M_TP1900.PR.0061 | УНЦ систем АСУТП и ТМ | ПС 110/35/6 кВ Самотлор | нд | Н | 2023 | нд | нд | техническое обоснование инвестиционного проекта | 2021-10-22 | ХМАО | 1 | 1 | 1 ед | А5-08 | 366 | 1.09 | 398.94 | нд
| 1.6 | Проектирование. Дистанционное управление оборудованием ПС 220 кВ Хора из центра управления сетями АО "Россети Тюмень" и центра филиала АО "СО ЕЭС" Тюменское РДУ с применением автоматизированных программ переключений | M_TP1900.PR.0061 | УНЦ систем АСУТП и ТМ | ПС | нд | Н | 2023 | нд | нд | техническое обоснование инвестиционного проекта | 2021-10-22 | ХМАО | 1 | 1 | 1 ед | А5-09 | 178 | 1.09 | 194.02 | нд
| 1.6 | Проектирование. Дистанционное управление оборудованием ПС 220 кВ Хора из центра управления сетями АО "Россети Тюмень" и центра филиала АО "СО ЕЭС" Тюменское РДУ с применением автоматизированных программ переключений | M_TP1900.PR.0061 | УНЦ АСУТП присоединения | ПС | нд | Н | 2023 | 6 | нд | техническое обоснование инвестиционного проекта | 2021-10-22 | ХМАО | 1 | 4 | 1 ед | А4-01 | 180 | 1.09 | 784.8 | нд
| 1.6 | Проектирование. Дистанционное управление оборудованием ПС 220 кВ Хора из центра управления сетями АО "Россети Тюмень" и центра филиала АО "СО ЕЭС" Тюменское РДУ с применением автоматизированных программ переключений | M_TP1900.PR.0061 | УНЦ АСУТП присоединения | ПС | нд | Н | 2023 | 110 | нд | техническое обоснование инвестиционного проекта | 2021-10-22 | ХМАО | 1 | 39 | 1 ед | А4-02 | 629 | 1.09 | 26738.79 | нд
| 1.6 | Проектирование. Дистанционное управление оборудованием ПС 220 кВ Хора из центра управления сетями АО "Россети Тюмень" и центра филиала АО "СО ЕЭС" Тюменское РДУ с применением автоматизированных программ переключений | M_TP1900.PR.0061 | УНЦ контрольного (силового)кабеля | ПС | нд | Н | 2023 | нд | нд | техническое обоснование инвестиционного проекта | 2021-10-22 | ХМАО | 1 | 11 | 1 км | Н3-01-2 | 168 | 1.17 | 2162.16 | нд
| 1.6 | Проектирование. Дистанционное управление оборудованием ПС 220 кВ Хора из центра управления сетями АО "Россети Тюмень" и центра филиала АО "СО ЕЭС" Тюменское РДУ с применением автоматизированных программ переключений | M_TP1900.PR.0061 | УНЦ контрольного (силового)кабеля | ПС | нд | Н | 2023 | нд | нд | техническое обоснование инвестиционного проекта | 2021-10-22 | ХМАО | 1 | 2 | 1 км | Н3-02-2 | 215 | 1.17 | 503.1 | нд
| 1.6 | Проектирование. Дистанционное управление оборудованием ПС 220 кВ Хора из центра управления сетями АО "Россети Тюмень" и центра филиала АО "СО ЕЭС" Тюменское РДУ с применением автоматизированных программ переключений | M_TP1900.PR.0061 | УНЦ элементов ПС без устройства фундаментов (тыс. руб.) | ПС | нд | Н | 2023 | нд | нд | техническое обоснование инвестиционного проекта | 2021-10-22 | ХМАО | 1 | 5 | 1 ед | И10-06 - 4 | 5923 | 1.09 | 32280.35 | нд
| 1.6 | Проектирование. Дистанционное управление оборудованием ПС 220 кВ Хора из центра управления сетями АО "Россети Тюмень" и центра филиала АО "СО ЕЭС" Тюменское РДУ с применением автоматизированных программ переключений | M_TP1900.PR.0061 | УНЦ элементов ПС без устройства фундаментов (тыс. руб.) | ПС | нд | Н | 2023 | нд | нд | техническое обоснование инвестиционного проекта | 2021-10-22 | ХМАО | 1 | 25 | 1 ед | И10-06 - 3 | 2634 | 1.09 | 71776.5 | нд
| 1.6 | Проектирование. Дистанционное управление оборудованием ПС 220 кВ Хора из центра управления сетями АО "Россети Тюмень" и центра филиала АО "СО ЕЭС" Тюменское РДУ с применением автоматизированных программ переключений | M_TP1900.PR.0061 | УНЦ элементов ПС с устройством фундаментов (тыс. руб.) | ПС | нд | Н | 2023 | нд | нд | техническое обоснование инвестиционного проекта | 2021-10-22 | ХМАО | 1 | 2 | 1 ед | И5-06 - 1 | 64 | 1.09 | 139.52 | нд
| 1.6 | Проектирование. Дистанционное управление оборудованием ПС 220 кВ Хора из центра управления сетями АО "Россети Тюмень" и центра филиала АО "СО ЕЭС" Тюменское РДУ с применением автоматизированных программ переключений | M_TP1900.PR.0061 | Затраты на проектно-изыскательские работы для отдельных элементов электрических сетей | ПС | нд | Н | 2023 | нд | нд | техническое обоснование инвестиционного проекта | 2021-10-22 | ХМАО | 1 | 1 | 1 объект | П6-10 | 7500 | 1 | 7500 | нд
| 1.6 | Проектирование. Дистанционное управление оборудованием ПС 220 кВ Хора из центра управления сетями АО "Россети Тюмень" и центра филиала АО "СО ЕЭС" Тюменское РДУ с применением автоматизированных программ переключений | M_TP1900.PR.0061 | Итого объем финансовых потребностей по инвестиционному проекту, тыс. рублей | нд | нд | нд | нд | нд | нд | нд | нд | нд | нд | нд | нд | нд | нд | нд | 7500 | нд
| 1.6 | ВОЛС ПС 110 кВ Сергино - ПС 110 кВ Игрим с заходом на ПС 110 кВ Пунга. (Новое строительство протяжонностью 135 км) | M_NS1900.PR.0007 | УНЦ ВОСП | ВОЛС | нд | Н | 2026 | нд | нд | техническое обоснование инвестиционного проекта | 2021-10-22 | ХМАО | 1 | 2 | 1 ед. | А7-01 | 4791 | 1.09 | 10444.38 | нд
| 1.6 | ВОЛС ПС 110 кВ Сергино - ПС 110 кВ Игрим с заходом на ПС 110 кВ Пунга. (Новое строительство протяжонностью 135 км) | M_NS1900.PR.0007 | УНЦ сети связи | ВОЛС | нд | Н | 2026 | нд | нд | техническое обоснование инвестиционного проекта | 2021-10-22 | ХМАО | 1 | 2 | 1 объект | И14-07 | 1368 | 1.09 | 2982.24 | нд
| 1.6 | ВОЛС ПС 110 кВ Сергино - ПС 110 кВ Игрим с заходом на ПС 110 кВ Пунга. (Новое строительство протяжонностью 135 км) | M_NS1900.PR.0007 | УНЦ сети связи | ВОЛС | нд | Н | 2026 | нд | нд | техническое обоснование инвестиционного проекта | 2021-10-22 | ХМАО | 1 | 2 | 1 объект | И14-09 | 2687 | 1.09 | 5857.66 | нд
| 1.6 | ВОЛС ПС 110 кВ Сергино - ПС 110 кВ Игрим с заходом на ПС 110 кВ Пунга. (Новое строительство протяжонностью 135 км) | M_NS1900.PR.0007 | УНЦ сети связи | ВОЛС | нд | Н | 2026 | нд | нд | техническое обоснование инвестиционного проекта | 2021-10-22 | ХМАО | 1 | 2 | 1 объект | И14-10 | 744 | 1.09 | 1621.92 | нд
| 1.6 | ВОЛС ПС 110 кВ Сергино - ПС 110 кВ Игрим с заходом на ПС 110 кВ Пунга. (Новое строительство протяжонностью 135 км) | M_NS1900.PR.0007 | УНЦ ОКСН | ВОЛС | нд | Н | 2026 | нд | нд | техническое обоснование инвестиционного проекта | 2021-10-22 | ХМАО | 1 | 135 | 1 км | О2-06-3 | 363 | 1.06 | 51945.3 | нд
| 1.6 | ВОЛС ПС 110 кВ Сергино - ПС 110 кВ Игрим с заходом на ПС 110 кВ Пунга. (Новое строительство протяжонностью 135 км) | M_NS1900.PR.0007 | Затраты на проектно-изыскательские работы для отдельных элементов электрических сетей | ВОЛС | нд | Н | 2026 | нд | нд | техническое обоснование инвестиционного проекта | 2021-10-22 | ХМАО | 1 | 1 | 1 объект | П6-10 | 7500 | 1 | 7500 | нд
| 1.6 | ВОЛС ПС 110 кВ Сергино - ПС 110 кВ Игрим с заходом на ПС 110 кВ Пунга. (Новое строительство протяжонностью 135 км) | M_NS1900.PR.0007 | Итого объем финансовых потребностей по инвестиционному проекту, тыс. рублей | нд | нд | нд | нд | нд | нд | нд | нд | нд | нд | нд | нд | нд | нд | нд | 80351.5 | нд
| 1.6 | Осветление ВОЛС ПС Красноленинская-ПС Ендырская с заходом на ПС Ем-Еговская (протяженностью 6 км) | M_NS1900.PR.0008 | УНЦ ВОСП | ВОЛС | нд | Н | 2024 | нд | нд | техническое обоснование инвестиционного проекта | 2021-10-22 | ХМАО | 1 | 2 | 1 ед. | А7-03 | 2142 | 1.09 | 4669.56 | нд
| 1.6 | ВОЛС ПС 110 кВ Сергино - ПС 110 кВ Игрим с заходом на ПС 110 кВ Пунга. (Новое строительство протяжонностью 135 км) | M_NS1900.PR.0008 | УНЦ ВОСП | ВОЛС | нд | Н | 2024 | нд | нд | техническое обоснование инвестиционного проекта | 2021-10-22 | ХМАО | 1 | 2 | 1 ед. | А7-05 | 1173 | 1.09 | 2557.14 | нд
| 1.6 | ВОЛС ПС 110 кВ Сергино - ПС 110 кВ Игрим с заходом на ПС 110 кВ Пунга. (Новое строительство протяжонностью 135 км) | M_NS1900.PR.0008 | УНЦ сети связи | ВОЛС | нд | Н | 2024 | нд | нд | техническое обоснование инвестиционного проекта | 2021-10-22 | ХМАО | 1 | 2 | 1 объект | И14-07 | 1368 | 1.09 | 2982.24 | нд
| 1.6 | ВОЛС ПС 110 кВ Сергино - ПС 110 кВ Игрим с заходом на ПС 110 кВ Пунга. (Новое строительство протяжонностью 135 км) | M_NS1900.PR.0008 | УНЦ сети связи | ВОЛС | нд | Н | 2024 | нд | нд | техническое обоснование инвестиционного проекта | 2021-10-22 | ХМАО | 1 | 2 | 1 объект | И14-09 | 2687 | 1.09 | 5857.66 | нд
| 1.6 | ВОЛС ПС 110 кВ Сергино - ПС 110 кВ Игрим с заходом на ПС 110 кВ Пунга. (Новое строительство протяжонностью 135 км) | M_NS1900.PR.0008 | УНЦ ОКСН | ВОЛС | нд | Н | 2024 | нд | нд | техническое обоснование инвестиционного проекта | 2021-10-22 | ХМАО | 1 | 6 | 1 км | О2-01-3 | 292 | 1.06 | 1857.12 | нд
| 1.6 | ВОЛС ПС 110 кВ Сергино - ПС 110 кВ Игрим с заходом на ПС 110 кВ Пунга. (Новое строительство протяжонностью 135 км) | M_NS1900.PR.0008 | Затраты на проектно-изыскательские работы для отдельных элементов электрических сетей | ВОЛС | нд | Н | 2024 | нд | нд | техническое обоснование инвестиционного проекта | 2021-10-22 | ХМАО | 1 | 1 | 1 объект | П6-08 | 1500 | 1 | 1500 | нд
| 1.6 | ВОЛС ПС 110 кВ Сергино - ПС 110 кВ Игрим с заходом на ПС 110 кВ Пунга. (Новое строительство протяжонностью 135 км) | M_NS1900.PR.0008 | Итого объем финансовых потребностей по инвестиционному проекту, тыс. рублей | нд | нд | нд | нд | нд | нд | нд | нд | нд | нд | нд | нд | нд | нд | нд | 19423.72 | нд
| 1.6 | Проектирование ВОЛС кольцевой структуры на участке "Северные ЭС - Энергокомплекс (ПС 110 кВ Сорум, ПС 110 кВ Белоярская, ПС 110 кВ Бобровская, ПС 110 кВ Октябрьская , ПС 110 кВ Сергино, ЭК, ПС 220 кВ Вандмтор, ПС 220 кВ Красноленинская, ПС 220 кВ Хора)" филиала АО "Россети Тюмень" Энергокомплекс. | M_NS1900.PR.0010 | УНЦ ВОСП | ВОЛС | нд | Н | 2023 | нд | нд | техническое обоснование инвестиционного проекта | 2021-12-06 | ХМАО | 1 | 6 | 1 ед | А7-02 | 6886 | 1.09 | 45034.44 | нд
| 1.6 | Проектирование ВОЛС кольцевой структуры на участке "Северные ЭС - Энергокомплекс (ПС 110 кВ Сорум, ПС 110 кВ Белоярская, ПС 110 кВ Бобровская, ПС 110 кВ Октябрьская , ПС 110 кВ Сергино, ЭК, ПС 220 кВ Вандмтор, ПС 220 кВ Красноленинская, ПС 220 кВ Хора)" филиала АО "Россети Тюмень" Энергокомплекс. | M_NS1900.PR.0010 | Затраты на проектно-изыскательские работы для отдельных элементов электрических сетей | ВОЛС | нд | Н | 2023 | нд | нд | техническое обоснование инвестиционного проекта | 2021-12-06 | ХМАО | 1 | 1 | 1 объект | П6-09 | 3000 | 1 | 3000 | нд
| 1.6 | Проектирование ВОЛС кольцевой структуры на участке "Северные ЭС - Энергокомплекс (ПС 110 кВ Сорум, ПС 110 кВ Белоярская, ПС 110 кВ Бобровская, ПС 110 кВ Октябрьская , ПС 110 кВ Сергино, ЭК, ПС 220 кВ Вандмтор, ПС 220 кВ Красноленинская, ПС 220 кВ Хора)" филиала АО "Россети Тюмень" Энергокомплекс. | M_NS1900.PR.0010 | Итого объем финансовых потребностей по инвестиционному проекту, тыс. рублей | нд | нд | нд | нд | нд | нд | нд | нд | нд | нд | нд | нд | нд | нд | нд | 3000 | нд
| 1.6 | Проектирование ВОЛС кольцевой структуры на участке Энергокомплекс - Урайские ЭС (ЭК, ПС 220 кВ Вандмтор, ПС 220 кВ Красноленинская, ПС 220 кВ Хора) филиала АО "Россети Тюмень" Энергокомплекс | M_NS1900.PR.0011 | УНЦ ВОСП | ВОЛС | нд | Н | 2023 | нд | нд | техническое обоснование инвестиционного проекта | 2021-12-06 | ХМАО | 1 | 4 | 1 ед | А7-02 | 6886 | 1.09 | 30022.96 | нд
| 1.6 | Проектирование ВОЛС кольцевой структуры на участке Энергокомплекс - Урайские ЭС (ЭК, ПС 220 кВ Вандмтор, ПС 220 кВ Красноленинская, ПС 220 кВ Хора) филиала АО "Россети Тюмень" Энергокомплекс | M_NS1900.PR.0011 | Затраты на проектно-изыскательские работы для отдельных элементов электрических сетей | ВОЛС | нд | Н | 2023 | нд | нд | техническое обоснование инвестиционного проекта | 2021-12-06 | ХМАО | 1 | 1 | 1 объект | П6-09 | 3000 | 1 | 3000 | нд
| 1.6 | Проектирование ВОЛС кольцевой структуры на участке Энергокомплекс - Урайские ЭС (ЭК, ПС 220 кВ Вандмтор, ПС 220 кВ Красноленинская, ПС 220 кВ Хора) филиала АО "Россети Тюмень" Энергокомплекс | M_NS1900.PR.0011 | Итого объем финансовых потребностей по инвестиционному проекту, тыс. рублей | нд | нд | нд | нд | нд | нд | нд | нд | нд | нд | нд | нд | нд | нд | нд | 3000 | нд
| 1.6 | Проектирование .Техническое перевооружение систем ВЧ связи в Энергокомплексе (Замена аналогового оборудования ВЧ связи (АВС-1, АВС-3, АКСТ, АВС-ЦМ) в количестве 22 шт. ) | M_TP1900.PR.0062 | Затраты на проектно-изыскательские работы для отдельных элементов электрических сетей | нд | нд | Н | 2024 | нд | нд | техническое обоснование инвестиционного проекта | 2021-12-06 | ХМАО | 1 | 1 | 1 ед | П6-09 | 3000 | 1 | 3000 | нд
| 1.6 | Техническое перевооружение систем ВЧ связи в Энергокомплексе (Замена аналогового оборудования ВЧ связи (АВС-1, АВС-3, АКСТ, АВС-ЦМ) в количестве 22 шт. ) | M_TP1900.PR.0062 | Итого объем финансовых потребностей по инвестиционному проекту, тыс. рублей | нд | нд | нд | нд | нд | нд | нд | нд | нд | нд | нд | нд | нд | нд | нд | 3000 | нд
| 1.6 | Монтаж системы автоматического порошкового пожаротушения в стояночном боксе автотранспорта (Извещатель ПС автоматический 66 шт., модуль порошкового пожаротушения 41 шт., кабель 845 м.) | M_TP1900.PH.0004 | УНЦ комплекса систем безопасности ПС | ПС | нд | Н | 2024 | нд | нд | техническое обоснование инвестиционного проекта | 2021-10-15 | ХМАО | 1 | 1080 | 1 м2 | И15-08 | 1.3 | 1.09 | 1530.36 | нд
| 1.6 | Монтаж системы автоматического порошкового пожаротушения в стояночном боксе автотранспорта (Извещатель ПС автоматический 66 шт., модуль порошкового пожаротушения 41 шт., кабель 845 м.) | M_TP1900.PH.0004 | Затраты на проектно-изыскательские работы для отдельных элементов электрических сетей | ПС | нд | Н | 2024 | нд | нд | техническое обоснование инвестиционного проекта | 2021-10-15 | ХМАО | 1 | 1 | 1 ед | П6-06 | 300 | 1 | 300 | нд
| 1.6 | Монтаж системы автоматического порошкового пожаротушения в стояночном боксе автотранспорта (Извещатель ПС автоматический 66 шт., модуль порошкового пожаротушения 41 шт., кабель 845 м.) | M_TP1900.PH.0004 | Итого объем финансовых потребностей по инвестиционному проекту, тыс. рублей | нд | нд | нд | нд | нд | нд | нд | нд | нд | нд | нд | нд | нд | нд | нд | 1830.36 | нд
| 1.6 | ССПД узел связи ПС 220 кВ Картопья - ПС 110/10 кВ Агириш с отпайкой к ПС 110/10 кВ Новокомсомольская (ВОЛС - 79,45км. Новое строительство) | M_NS2100.PR.0001 | УНЦ ВОСП | ВЛ | нд | П | 2026 | нд | нд | техническое обоснование инвестиционного проекта | 21.03.2022 | ХМАО | 1 | 4 | 1 ед | А7-03 | 2142 | 1.09 | 9339.12 | нд
| 1.6 | ССПД узел связи ПС 220 кВ Картопья - ПС 110/10 кВ Агириш с отпайкой к ПС 110/10 кВ Новокомсомольская (ВОЛС - 79,45км. Новое строительство) | M_NS2100.PR.0001 | УНЦ ВОСП | ВЛ | нд | П | 2026 | нд | нд | техническое обоснование инвестиционного проекта | 21.03.2022 | ХМАО | 1 | 4 | 1 ед | А7-05 | 1173 | 1.09 | 5114.28 | нд
| 1.6 | ССПД узел связи ПС 220 кВ Картопья - ПС 110/10 кВ Агириш с отпайкой к ПС 110/10 кВ Новокомсомольская (ВОЛС - 79,45км. Новое строительство) | M_NS2100.PR.0001 | УНЦ ОКГТ | ВЛ | нд | П | 2026 | нд | нд | техническое обоснование инвестиционного проекта | 21.03.2022 | ХМАО | 1 | 77.4 | 1 км | О1-03-3 | 788 | 1.06 | 64650.672 | нд
| 1.6 | ССПД узел связи ПС 220 кВ Картопья - ПС 110/10 кВ Агириш с отпайкой к ПС 110/10 кВ Новокомсомольская (ВОЛС - 79,45км. Новое строительство) | M_NS2100.PR.0001 | УНЦ ВОК в трубе в земле | ВЛ | нд | П | 2026 | нд | нд | техническое обоснование инвестиционного проекта | 21.03.2022 | ХМАО | 1 | 2.05 | 1 км | О4-06 -3 | 416 | 1.17 | 997.776 | нд
| 1.6 | ССПД узел связи ПС 220 кВ Картопья - ПС 110/10 кВ Агириш с отпайкой к ПС 110/10 кВ Новокомсомольская (ВОЛС - 79,45км. Новое строительство) | M_NS2100.PR.0001 | Затраты на проектно-изыскательские работы для отдельных элементов электрических сетей | ВЛ | нд | П | 2026 | нд | нд | техническое обоснование инвестиционного проекта | 21.03.2022 | ХМАО | 1 | 1 | 1 объект | П6-10 | 7500 | 1 | 7500 | нд
| 1.6 | ССПД узел связи ПС 220 кВ Картопья - ПС 110/10 кВ Агириш с отпайкой к ПС 110/10 кВ Новокомсомольская (ВОЛС - 79,45км. Новое строительство) | M_NS2100.PR.0001 | Итого объем финансовых потребностей по инвестиционному проекту, тыс. рублей | нд | нд | нд | нд | нд | нд | нд | нд | нд | нд | нд | нд | нд | нд | нд | 87601.848 | нд
| 1.6 | ССПД узел связи базы Кондинского участка УЭС – ПС 110/10 кВ Мортка (ВОЛС – 31,5 км. Новое строительство) | M_NS2100.PR.0002 | УНЦ системы ВЧ связи 35-750 кВ | ВЛ | нд | П | 2024 | 110 | нд | техническое обоснование инвестиционного проекта | 31.05.2022 | ХМАО | 1 | 2 | 1 ед | А6-07 | 1442 | 1.15 | 3316.6 | нд
| 1.6 | ССПД узел связи базы Кондинского участка УЭС – ПС 110/10 кВ Мортка (ВОЛС – 31,5 км. Новое строительство) | M_NS2100.PR.0002 | УНЦ ВОСП | ВЛ | нд | П | 2024 | нд | нд | техническое обоснование инвестиционного проекта | 31.05.2022 | ХМАО | 1 | 1 | 1 ед | А7-03 | 2142 | 1.09 | 2334.78 | нд
| 1.6 | ССПД узел связи базы Кондинского участка УЭС – ПС 110/10 кВ Мортка (ВОЛС – 31,5 км. Новое строительство) | M_NS2100.PR.0002 | УНЦ ВОСП | ВЛ | нд | П | 2024 | нд | нд | техническое обоснование инвестиционного проекта | 31.05.2022 | ХМАО | 1 | 1 | 1 ед | А7-05 | 1173 | 1.09 | 1278.57 | нд
| 1.6 | ССПД узел связи базы Кондинского участка УЭС – ПС 110/10 кВ Мортка (ВОЛС – 31,5 км. Новое строительство) | M_NS2100.PR.0002 | УНЦ ОКГТ | ВЛ | нд | П | 2024 | нд | нд | техническое обоснование инвестиционного проекта | 31.05.2022 | ХМАО | 1 | 31 | 1 км | О1-02-3 | 788 | 1.06 | 25893.68 | нд
| 1.6 | ССПД узел связи базы Кондинского участка УЭС – ПС 110/10 кВ Мортка (ВОЛС – 31,5 км. Новое строительство) | M_NS2100.PR.0002 | УНЦ ВОК в трубе в земле | ВЛ | нд | П | 2024 | нд | нд | техническое обоснование инвестиционного проекта | 31.05.2022 | ХМАО | 1 | 0.5 | 1 км | О4-06-3 | 416 | 1.17 | 243.36 | нд
| 1.6 | ССПД узел связи базы Кондинского участка УЭС – ПС 110/10 кВ Мортка (ВОЛС – 31,5 км. Новое строительство) | M_NS2100.PR.0002 | Затраты на проектно-изыскательские работы для отдельных элементов электрических сетей | ВЛ | нд | П | 2024 | нд | нд | техническое обоснование инвестиционного проекта | 31.05.2022 | ХМАО | 1 | 1 | 1 объект | П6-09 | 3000 | 1 | 3000 | нд
| 1.6 | ССПД узел связи базы Кондинского участка УЭС – ПС 110/10 кВ Мортка (ВОЛС – 31,5 км. Новое строительство) | M_NS2100.PR.0002 | Итого объем финансовых потребностей по инвестиционному проекту, тыс. рублей | нд | нд | нд | нд | нд | нд | нд | нд | нд | нд | нд | нд | нд | нд | нд | 36066.99 | нд
| 1.6 | Установка систем видеонаблюдения на производственных базах УЭС, СРЭС, Кондинского участка УЭС (новое строительство) | M_NS2100.PH.0001 | УНЦ комплекса систем безопасности ПС | Производственные базы УЭС, СРЭС, Кондиннский участок | нд | П | 2025 | нд | нд | техническое обоснование инвестиционного проекта | 16.11.2021 | ХМАО | 1 | 3 | 1 ед. | И15-01 | 2289 | 1.09 | 7485.03 | нд
| 1.6 | Установка систем видеонаблюдения на производственных базах УЭС, СРЭС, Кондинского участка УЭС (новое строительство) | M_NS2100.PH.0001 | УНЦ комплекса систем безопасности ПС | Производственные базы УЭС, СРЭС, Кондиннский участок | нд | П | 2025 | нд | нд | техническое обоснование инвестиционного проекта | 16.11.2021 | ХМАО | 1 | 3 | 1 ед. | И15-03 | 189 | 1.09 | 618.03 | нд
| 1.6 | Установка систем видеонаблюдения на производственных базах УЭС, СРЭС, Кондинского участка УЭС (новое строительство) | M_NS2100.PH.0001 | УНЦ комплекса систем безопасности ПС | Производственные базы УЭС, СРЭС, Кондиннский участок | нд | П | 2025 | нд | нд | техническое обоснование инвестиционного проекта | 16.11.2021 | ХМАО | 1 | 8 | 1 ед. | И15-04 | 641 | 1.09 | 5589.52 | нд
| 1.6 | Установка систем видеонаблюдения на производственных базах УЭС, СРЭС, Кондинского участка УЭС (новое строительство) | M_NS2100.PH.0001 | УНЦ комплекса систем безопасности ПС | Производственные базы УЭС, СРЭС, Кондиннский участок | нд | П | 2025 | нд | нд | техническое обоснование инвестиционного проекта | 16.11.2021 | ХМАО | 1 | 31 | 1 ед. | И15-05 | 137 | 1.09 | 4629.23 | нд
| 1.6 | Установка систем видеонаблюдения на производственных базах УЭС, СРЭС, Кондинского участка УЭС (новое строительство) | M_NS2100.PH.0001 | Затраты на проектно-изыскательские работы для отдельных элементов электрических сетей | нд | нд | П | 2025 | нд | нд | техническое обоснование инвестиционного проекта | 16.11.2021 | ХМАО | 1 | 1 | 1 объект | П6-08 | 1500 | 1 | 1500 | нд
| 1.6 | Установка систем видеонаблюдения на производственных базах УЭС, СРЭС, Кондинского участка УЭС (новое строительство) | M_NS2100.PH.0001 | Итого объем финансовых потребностей по инвестиционному проекту, тыс. рублей | нд | нд | нд | нд | нд | нд | нд | нд | нд | нд | нд | нд | нд | нд | нд | 19821.81 | нд
| 1.6 | Проектирование ВОЛС в филиале АО "Россети Тюмень" Урайские ЭС для создания магистральной сети связи протяженностью 176 км (ПС Мортка - опора 364 ВЛ 110 кВ Тавда-Сотник с отпайкой на ПС Кума протяженностью 87 км, собственник АО "Россети Тюмень"; опора 364 ВЛ 110 кВ Тавда-Сотник - ПС Тавда с отпайками на ПС Карабашка, ПС Чапаевская протяженностью 89 км, собственник МРСК Урала) | M_NS2100.PR.0003 | УНЦ ВОСП | ВЛ | нд | П | 2023 | нд | нд | техническое обоснование инвестиционного проекта | 16.11.2021 | ХМАО | 1 | 2 | 1 ед. | А7-02 | 6886 | 1.09 | 15011.48 | нд
| 1.6 | Проектирование ВОЛС в филиале АО "Россети Тюмень" Урайские ЭС для создания магистральной сети связи протяженностью 176 км (ПС Мортка - опора 364 ВЛ 110 кВ Тавда-Сотник с отпайкой на ПС Кума протяженностью 87 км, собственник АО "Россети Тюмень"; опора 364 ВЛ 110 кВ Тавда-Сотник - ПС Тавда с отпайками на ПС Карабашка, ПС Чапаевская протяженностью 89 км, собственник МРСК Урала) | M_NS2100.PR.0003 | УНЦ ВОСП | ВЛ | нд | П | 2023 | нд | нд | техническое обоснование инвестиционного проекта | 16.11.2021 | ХМАО | 1 | 5 | 1 ед. | А7-05 | 1173 | 1.09 | 6392.85 | нд
| 1.6 | Проектирование ВОЛС в филиале АО "Россети Тюмень" Урайские ЭС для создания магистральной сети связи протяженностью 176 км (ПС Мортка - опора 364 ВЛ 110 кВ Тавда-Сотник с отпайкой на ПС Кума протяженностью 87 км, собственник АО "Россети Тюмень"; опора 364 ВЛ 110 кВ Тавда-Сотник - ПС Тавда с отпайками на ПС Карабашка, ПС Чапаевская протяженностью 89 км, собственник МРСК Урала) | M_NS2100.PR.0003 | УНЦ ОКГТ | ВЛ | нд | П | 2023 | нд | нд | техническое обоснование инвестиционного проекта | 16.11.2021 | ХМАО | 1 | 175.5 | 1 км | О1-02-3 | 677 | 1.06 | 125942.31 | нд
| 1.6 | Проектирование ВОЛС в филиале АО "Россети Тюмень" Урайские ЭС для создания магистральной сети связи протяженностью 176 км (ПС Мортка - опора 364 ВЛ 110 кВ Тавда-Сотник с отпайкой на ПС Кума протяженностью 87 км, собственник АО "Россети Тюмень"; опора 364 ВЛ 110 кВ Тавда-Сотник - ПС Тавда с отпайками на ПС Карабашка, ПС Чапаевская протяженностью 89 км, собственник МРСК Урала) | M_NS2100.PR.0003 | УНЦ ВОК в трубе в земле | ВЛ | нд | П | 2023 | нд | нд | техническое обоснование инвестиционного проекта | 16.11.2021 | ХМАО | 1 | 0.5 | 1 км | О4-06 -3 | 416 | 1.17 | 243.36 | нд
| 1.6 | Проектирование ВОЛС в филиале АО "Россети Тюмень" Урайские ЭС для создания магистральной сети связи протяженностью 176 км (ПС Мортка - опора 364 ВЛ 110 кВ Тавда-Сотник с отпайкой на ПС Кума протяженностью 87 км, собственник АО "Россети Тюмень"; опора 364 ВЛ 110 кВ Тавда-Сотник - ПС Тавда с отпайками на ПС Карабашка, ПС Чапаевская протяженностью 89 км, собственник МРСК Урала) | M_NS2100.PR.0003 | Затраты на проектно-изыскательские работы для отдельных элементов электрических сетей | ВЛ | нд | П | 2023 | нд | нд | техническое обоснование инвестиционного проекта | 16.11.2021 | ХМАО | 1 | 1 | 1 объект | П6-10 | 7500 | 1 | 7500 | нд
| 1.6 | Проектирование ВОЛС в филиале АО "Россети Тюмень" Урайские ЭС для создания магистральной сети связи протяженностью 176 км (ПС Мортка - опора 364 ВЛ 110 кВ Тавда-Сотник с отпайкой на ПС Кума протяженностью 87 км, собственник АО "Россети Тюмень"; опора 364 ВЛ 110 кВ Тавда-Сотник - ПС Тавда с отпайками на ПС Карабашка, ПС Чапаевская протяженностью 89 км, собственник МРСК Урала) | M_NS2100.PR.0003 | Итого объем финансовых потребностей по инвестиционному проекту, тыс. рублей | нд | нд | нд | нд | нд | нд | нд | нд | нд | нд | нд | нд | нд | нд | нд | 7500 | нд
| 1.6 | Проектирование ВОЛС кольцевой структуры на участке Энергокомплекс - Урайские ЭС (Урайские ЭС, ПС 110 кВ Убинская, ПС 110 кВ Мортка) филиала АО "Россети Тюмень" Урайские ЭС | M_NS2100.PR.0004 | УНЦ ВОСП | ПС | нд | П | 2023 | нд | нд | техническое обоснование инвестиционного проекта | 19.11.2021 | ХМАО | 1 | 5 | 1 ед | А7-07 | 9650 | 1.09 | 52592.5 | нд
| 1.6 | Проектирование ВОЛС кольцевой структуры на участке Энергокомплекс - Урайские ЭС (Урайские ЭС, ПС 110 кВ Убинская, ПС 110 кВ Мортка) филиала АО "Россети Тюмень" Урайские ЭС | M_NS2100.PR.0004 | УНЦ сети связи | ПС | нд | П | 2023 | нд | нд | техническое обоснование инвестиционного проекта | 19.11.2021 | ХМАО | 1 | 1 | 1 объект | И14-07 | 1368 | 1.09 | 1491.12 | нд
| 1.6 | Проектирование ВОЛС кольцевой структуры на участке Энергокомплекс - Урайские ЭС (Урайские ЭС, ПС 110 кВ Убинская, ПС 110 кВ Мортка) филиала АО "Россети Тюмень" Урайские ЭС | M_NS2100.PR.0004 | УНЦ сети связи | ПС | нд | П | 2023 | нд | нд | техническое обоснование инвестиционного проекта | 19.11.2021 | ХМАО | 1 | 2 | 1 объект | И14-09 | 2687 | 1.09 | 5857.66 | нд
| 1.6 | Проектирование ВОЛС кольцевой структуры на участке Энергокомплекс - Урайские ЭС (Урайские ЭС, ПС 110 кВ Убинская, ПС 110 кВ Мортка) филиала АО "Россети Тюмень" Урайские ЭС | M_NS2100.PR.0004 | Затраты на проектно-изыскательские работы для отдельных элементов электрических сетей | ПС | нд | П | 2023 | нд | нд | техническое обоснование инвестиционного проекта | 19.11.2021 | ХМАО | 1 | 1 | 1 объект | П6-10 | 7500 | 1 | 7500 | нд
| 1.6 | Проектирование ВОЛС кольцевой структуры на участке Энергокомплекс - Урайские ЭС (Урайские ЭС, ПС 110 кВ Убинская, ПС 110 кВ Мортка) филиала АО "Россети Тюмень" Урайские ЭС | M_NS2100.PR.0004 | Итого объем финансовых потребностей по инвестиционному проекту, тыс. рублей | нд | нд | нд | нд | нд | нд | нд | нд | нд | нд | нд | нд | нд | нд | нд | 7500 | нд
| 1.6 | Проектирование реконструкции диспетчерского пункта филиала АО «Россети Тюмень» Сургутские электрические сети (замена мозаичной мнемосхемы на видеопанели) | M_TP1100.PH.0019 | УНЦ систем АСУТП и ТМ | ПС | нд | П | 2023 | нд | нд | техническое обоснование инвестиционного проекта | 23.11.2021 | ХМАО | 1 | 1 | 1 ед | А5-03 | 3141 | 1.09 | 3423.69 | нд
| 1.6 | Проектирование реконструкции диспетчерского пункта филиала АО «Россети Тюмень» Сургутские электрические сети (замена мозаичной мнемосхемы на видеопанели) | M_TP1100.PH.0019 | УНЦ систем АСУТП и ТМ | ПС | нд | П | 2023 | нд | нд | техническое обоснование инвестиционного проекта | 23.11.2021 | ХМАО | 1 | 6 | 1 ед | А5-08 | 366 | 1.09 | 2393.64 | нд
| 1.6 | Проектирование реконструкции диспетчерского пункта филиала АО «Россети Тюмень» Сургутские электрические сети (замена мозаичной мнемосхемы на видеопанели) | M_TP1100.PH.0019 | УНЦ систем АСУТП и ТМ | ПС | нд | П | 2023 | нд | нд | техническое обоснование инвестиционного проекта | 23.11.2021 | ХМАО | 1 | 40 | 1 ед. | А5-07 | 180 | 1.09 | 7848 | нд
| 1.6 | Проектирование реконструкции диспетчерского пункта филиала АО «Россети Тюмень» Сургутские электрические сети (замена мозаичной мнемосхемы на видеопанели) | M_TP1100.PH.0019 | УНЦ сети связи | ПС | нд | П | 2023 | нд | нд | техническое обоснование инвестиционного проекта | 23.11.2021 | ХМАО | 1 | 2 | 1 объект | И14-10 | 744 | 1.09 | 1621.92 | нд
| 1.6 | Проектирование реконструкции диспетчерского пункта филиала АО «Россети Тюмень» Сургутские электрические сети (замена мозаичной мнемосхемы на видеопанели) | M_TP1100.PH.0019 | Затраты на проектно-изыскательские работы для отдельных элементов электрических сетей | ПС | нд | П | 2023 | нд | нд | техническое обоснование инвестиционного проекта | 23.11.2021 | ХМАО | 1 | 1 | 1 объект | П6-08 | 1500 | 1 | 1500 | нд
| 1.6 | Проектирование реконструкции диспетчерского пункта филиала АО «Россети Тюмень» Сургутские электрические сети (замена мозаичной мнемосхемы на видеопанели) | M_TP1100.PH.0019 | Итого объем финансовых потребностей по инвестиционному проекту, тыс. рублей | нд | нд | нд | нд | нд | нд | нд | нд | нд | нд | нд | нд | нд | нд | нд | 1500 | нд
| 1.6 | Проектирование ВОЛС кольцевой структуры на участке "ИЛК ИА "Россети Тюмень" - Сургутские ЭС (ИЛК ИА "РТ", ИЛК СурЭС, ПС 220 кВ Сургут, ПС 110 кВ Федоровская)" филиала АО "Россети Тюмень" Сургутские ЭС. | M_NS1100.PR.0006 | УНЦ ВОСП | ВОЛС | нд | П | 2023 | 110 | нд | техническое обоснование инвестиционного проекта | 29.12.2021 | ХМАО | 1 | 7 | 1 ед | А7-02 | 6886 | 1.09 | 52540.18 | нд
| 1.6 | Проектирование ВОЛС кольцевой структуры на участке "ИЛК ИА "Россети Тюмень" - Сургутские ЭС (ИЛК ИА "РТ", ИЛК СурЭС, ПС 220 кВ Сургут, ПС 110 кВ Федоровская)" филиала АО "Россети Тюмень" Сургутские ЭС. | M_NS1100.PR.0006 | УНЦ сети связи | ВОЛС | нд | П | 2023 | 110 | нд | техническое обоснование инвестиционного проекта | 29.12.2021 | ХМАО | 1 | 7 | 1 объект | И14-10 | 744 | 1.09 | 5676.72 | нд
| 1.6 | Проектирование ВОЛС кольцевой структуры на участке "ИЛК ИА "Россети Тюмень" - Сургутские ЭС (ИЛК ИА "РТ", ИЛК СурЭС, ПС 220 кВ Сургут, ПС 110 кВ Федоровская)" филиала АО "Россети Тюмень" Сургутские ЭС. | M_NS1100.PR.0006 | УНЦ систем АСУТП и ТМ | ВОЛС | нд | П | 2023 | 110 | нд | техническое обоснование инвестиционного проекта | 29.12.2021 | ХМАО | 1 | 3 | 1 ед | А5-08 | 366 | 1.09 | 1196.82 | нд
| 1.6 | Проектирование ВОЛС кольцевой структуры на участке "ИЛК ИА "Россети Тюмень" - Сургутские ЭС (ИЛК ИА "РТ", ИЛК СурЭС, ПС 220 кВ Сургут, ПС 110 кВ Федоровская)" филиала АО "Россети Тюмень" Сургутские ЭС. | M_NS1100.PR.0006 | Затраты на проектно-изыскательские работы для отдельных элементов электрических сетей | ВОЛС | нд | П | 2023 | нд | нд | техническое обоснование инвестиционного проекта | 29.12.2021 | ХМАО | 1 | 1 | 1 объект | П6-10 | 7500 | 1 | 7500 | нд
| 1.6 | Проектирование ВОЛС кольцевой структуры на участке "ИЛК ИА "Россети Тюмень" - Сургутские ЭС (ИЛК ИА "РТ", ИЛК СурЭС, ПС 220 кВ Сургут, ПС 110 кВ Федоровская)" филиала АО "Россети Тюмень" Сургутские ЭС. | M_NS1100.PR.0006 | Итого объем финансовых потребностей по инвестиционному проекту, тыс. рублей | нд | нд | нд | нд | нд | нд | нд | нд | нд | нд | нд | нд | нд | нд | нд | 7500 | нд
| 1.6 | Проектирование технического перевооружения систем ВЧ связи в Сургутских ЭС | M_TP1100.PR.0075 | УНЦ системы ВЧ связи 35-750 кВ | ПС | нд | П | 2023 | 110 | нд | техническое обоснование инвестиционного проекта | 30.12.2021 | ХМАО | 1 | 64 | 1 ед | А6-07 | 1442 | 1.15 | 106131.2 | нд
| 1.6 | Проектирование технического перевооружения систем ВЧ связи в Сургутских ЭС | M_TP1100.PR.0075 | Затраты на проектно-изыскательские работы для отдельных элементов электрических сетей | ПС | нд | П | 2023 | нд | нд | техническое обоснование инвестиционного проекта | 30.12.2021 | ХМАО | 1 | 1 | 1 объект | П6-10 | 7500 | 1 | 7500 | нд
| 1.6 | Проектирование технического перевооружения систем ВЧ связи в Сургутских ЭС | M_TP1100.PR.0075 | Итого объем финансовых потребностей по инвестиционному проекту, тыс. рублей | нд | нд | нд | нд | нд | нд | нд | нд | нд | нд | нд | нд | нд | нд | нд | 7500 | нд
| 1.6 | Проектирование реконтрукции ВЛ 110 кВ на ПС Сытомино с отпайкой на ПС Песчаная | M_TP1100.VL.0038 | Затраты на разработку и утверждение ДПТ при прохождении ВЛ по землям лесного фонда (землям, покрытым лесом) | ВЛ | нд | П | 2025 | 110 | нд | техническое обоснование инвестиционного проекта | 16.11.2021 | ХМАО | 1 | 76.64 | 1 км по трассе | П8-17 | 255 | 1 | 19543.2 | нд
| 1.6 | Проектирование реконтрукции ВЛ 110 кВ на ПС Сытомино с отпайкой на ПС Песчаная | M_TP1100.VL.0038 | Затраты на кадастровые работы ВЛ (КЛ) и работы по установлению земельно-правовых отношений | ВЛ | нд | П | 2025 | 110 | нд | техническое обоснование инвестиционного проекта | 16.11.2021 | ХМАО | 1 | 0.31 | 100 км | П10-01-1 | 2151 | 1 | 666.81 | нд
| 1.6 | Проектирование реконтрукции ВЛ 110 кВ на ПС Сытомино с отпайкой на ПС Песчаная | M_TP1100.VL.0038 | УНЦ ВЛ 0,4-750 кВ на строительно-монтажные работы без опор и провода | ВЛ | нд | П | 2025 | 110 | нд | техническое обоснование инвестиционного проекта | 16.11.2021 | ХМАО | 1 | 281.571 | 1 тн опор | Л2-04-1 | 50 | 1.82 | 25622.961 | нд
| 1.6 | Проектирование реконтрукции ВЛ 110 кВ на ПС Сытомино с отпайкой на ПС Песчаная | M_TP1100.VL.0038 | УНЦ опор ВЛ 0,4-750 кВ | ВЛ | нд | П | 2025 | 110 | нд | техническое обоснование инвестиционного проекта | 16.11.2021 | ХМАО | 1 | 281.571 | 1 тн опор | Л4-03-1 | 101 | 1.06 | 30144.9913 | нд
| 1.6 | Проектирование реконтрукции ВЛ 110 кВ на ПС Сытомино с отпайкой на ПС Песчаная | M_TP1100.VL.0038 | УНЦ на вырубку (расширение, расчистку) просеки ВЛ (для всех субъектов Российской Федерации) | ВЛ | нд | П | 2025 | 110 | нд | техническое обоснование инвестиционного проекта | 16.11.2021 | ХМАО | 1 | 21.7 | 1 га | Б7-03 | 261 | 1 | 5663.7 | нд
| 1.6 | Проектирование реконтрукции ВЛ 110 кВ на ПС Сытомино с отпайкой на ПС Песчаная | M_TP1100.VL.0038 | УНЦ на устройство защиты опор ВЛ | ВЛ | нд | П | 2025 | 110 | нд | техническое обоснование инвестиционного проекта | 16.11.2021 | ХМАО | 1 | 10 | 1 опора | М1-01 | 3171 | 1.31 | 41540.1 | нд
| 1.6 | Проектирование реконтрукции ВЛ 110 кВ на ПС Сытомино с отпайкой на ПС Песчаная | M_TP1100.VL.0038 | УНЦ провода ВЛ 0,4 - 750 кВ сталеалюминиевого типа | ВЛ | нд | П | 2025 | 110 | Сечение фазного провода 120 мм2 | техническое обоснование инвестиционного проекта | 16.11.2021 | ХМАО | 1 | 57 | 1 км | Л5-03 | 503 | 1.06 | 30391.26 | нд
| 1.6 | Проектирование реконтрукции ВЛ 110 кВ на ПС Сытомино с отпайкой на ПС Песчаная | M_TP1100.VL.0038 | УНЦ грозотроса ВЛ | ВЛ | нд | П | 2025 | нд | 9,1мм2 | техническое обоснование инвестиционного проекта | 16.11.2021 | ХМАО | 1 | 57 | 1 км | Л6-03 | 185 | 1.06 | 11177.7 | нд
| 1.6 | Проектирование реконтрукции ВЛ 110 кВ на ПС Сытомино с отпайкой на ПС Песчаная | M_TP1100.VL.0038 | Затраты на проектно-изыскательские работы по ВЛ | ВЛ | нд | П | 2025 | 110 | нд | техническое обоснование инвестиционного проекта | 16.11.2021 | ХМАО | 1 | 1 | 1 ед. | П3-17 П3-18 | 71841 | 1 | 71841 | нд
| 1.6 | Проектирование реконтрукции ВЛ 110 кВ на ПС Сытомино с отпайкой на ПС Песчаная | M_TP1100.VL.0038 | Итого объем финансовых потребностей по инвестиционному проекту, тыс. рублей | нд | нд | нд | нд | нд | нд | нд | нд | нд | нд | нд | нд | нд | нд | нд | 236591.7223 | нд
| 1.6 | Проектирование реконструкции ПС 110/35/6 кВ Самотлор (замена ЗРУ-6 кВ; ОПУ; оборудования АСУ ТП, СДТУ, УРЗА) | M_TP1600.PS.0148 | УНЦ зданий ЗРУ, ЗПС, ОПУ, РЩ, РПБ | ПС 110/35/6 кВ Самотлор | нд | П | 2025 | 10 | нд | техническое обоснование инвестиционного проекта | нд | ХМАО | 1 | 1 | 1 ед. | З5-01 | 9450 | 1.31 | 12379.5 | нд
| 1.6 | Проектирование реконструкции ПС 110/35/6 кВ Самотлор (замена ЗРУ-6 кВ; ОПУ; оборудования АСУ ТП, СДТУ, УРЗА) | M_TP1600.PS.0148 | УНЦ зданий ЗРУ, ЗПС, ОПУ, РЩ, РПБ | ПС 110/35/6 кВ Самотлор | нд | П | 2025 | 110 | нд | техническое обоснование инвестиционного проекта | нд | ХМАО | 1 | 637.88 | 1 м2 | З4-03 | 93 | 1.31 | 77712.9204 | нд
| 1.6 | Проектирование реконструкции ПС 110/35/6 кВ Самотлор (замена ЗРУ-6 кВ; ОПУ; оборудования АСУ ТП, СДТУ, УРЗА) | M_TP1600.PS.0148 | УНЦ ячейки выключателя КРУ 6-35 кВ | ПС 110/35/6 кВ Самотлор | нд | П | 2025 | 10 | нд | техническое обоснование инвестиционного проекта | нд | ХМАО | 1 | 20 | 1 ячейка | В3-06 - 3 | 1955 | 1.08 | 42228 | нд
| 1.6 | Проектирование реконструкции ПС 110/35/6 кВ Самотлор (замена ЗРУ-6 кВ; ОПУ; оборудования АСУ ТП, СДТУ, УРЗА) | M_TP1600.PS.0148 | УНЦ элементов ПС без устройства фундаментов | ПС 110/35/6 кВ Самотлор | нд | П | 2025 | 6 | нд | техническое обоснование инвестиционного проекта | нд | ХМАО | 1 | 48 | 1 ед. | И10-04-1 | 18 | 1.09 | 941.76 | нд
| 1.6 | Проектирование реконструкции ПС 110/35/6 кВ Самотлор (замена ЗРУ-6 кВ; ОПУ; оборудования АСУ ТП, СДТУ, УРЗА) | M_TP1600.PS.0148 | УНЦ элементов ПС без устройства фундаментов | ПС 110/35/6 кВ Самотлор | нд | П | 2025 | 6 | нд | техническое обоснование инвестиционного проекта | нд | ХМАО | 1 | 6 | 1 ед. | И10-04-1 | 18 | 1.09 | 117.72 | нд
| 1.6 | Проектирование реконструкции ПС 110/35/6 кВ Самотлор (замена ЗРУ-6 кВ; ОПУ; оборудования АСУ ТП, СДТУ, УРЗА) | M_TP1600.PS.0148 | УНЦ кабельных сооружений для прокладки кабельной линии | ПС 110/35/6 кВ Самотлор | нд | П | 2025 | нд | нд | техническое обоснование инвестиционного проекта | нд | ХМАО | 1 | 314 | 1 м по трассе | Н2-03 | 14 | 1.17 | 5143.32 | нд
| 1.6 | Проектирование реконструкции ПС 110/35/6 кВ Самотлор (замена ЗРУ-6 кВ; ОПУ; оборудования АСУ ТП, СДТУ, УРЗА) | M_TP1600.PS.0148 | УНЦ кабельных сооружений для прокладки кабельной линии | ПС 110/35/6 кВ Самотлор | нд | П | 2025 | нд | нд | техническое обоснование инвестиционного проекта | нд | ХМАО | 1 | 64 | 1 м по трассе | Н2-01 | 3 | 1.17 | 224.64 | нд
| 1.6 | Проектирование реконструкции ПС 110/35/6 кВ Самотлор (замена ЗРУ-6 кВ; ОПУ; оборудования АСУ ТП, СДТУ, УРЗА) | M_TP1600.PS.0148 | УНЦ контрольного (силового)кабеля | ПС 110/35/6 кВ Самотлор | нд | П | 2025 | нд | нд | техническое обоснование инвестиционного проекта | нд | ХМАО | 1 | 1.94 | 1 км | Н3-01-1 | 158 | 1.17 | 358.6284 | нд
| 1.6 | Проектирование реконструкции ПС 110/35/6 кВ Самотлор (замена ЗРУ-6 кВ; ОПУ; оборудования АСУ ТП, СДТУ, УРЗА) | M_TP1600.PS.0148 | УНЦ контрольного (силового)кабеля | ПС 110/35/6 кВ Самотлор | нд | П | 2025 | нд | нд | техническое обоснование инвестиционного проекта | нд | ХМАО | 1 | 1.6 | 1 км | Н3-02-1 | 199 | 1.17 | 372.528 | нд
| 1.6 | Проектирование реконструкции ПС 110/35/6 кВ Самотлор (замена ЗРУ-6 кВ; ОПУ; оборудования АСУ ТП, СДТУ, УРЗА) | M_TP1600.PS.0148 | УНЦ контрольного (силового)кабеля | ПС 110/35/6 кВ Самотлор | нд | П | 2025 | нд | нд | техническое обоснование инвестиционного проекта | нд | ХМАО | 1 | 0.875 | 1 км | Н3-03-1 | 269 | 1.17 | 275.3887 | нд
| 1.6 | Проектирование реконструкции ПС 110/35/6 кВ Самотлор (замена ЗРУ-6 кВ; ОПУ; оборудования АСУ ТП, СДТУ, УРЗА) | M_TP1600.PS.0148 | УНЦ контрольного (силового)кабеля | ПС 110/35/6 кВ Самотлор | нд | П | 2025 | нд | нд | техническое обоснование инвестиционного проекта | нд | ХМАО | 1 | 1.095 | 1 км | Н3-04-1 | 318 | 1.17 | 407.4057 | нд
| 1.6 | Проектирование реконструкции ПС 110/35/6 кВ Самотлор (замена ЗРУ-6 кВ; ОПУ; оборудования АСУ ТП, СДТУ, УРЗА) | M_TP1600.PS.0148 | УНЦ контрольного (силового)кабеля | ПС 110/35/6 кВ Самотлор | нд | П | 2025 | нд | нд | техническое обоснование инвестиционного проекта | нд | ХМАО | 1 | 0.44 | 1 км | Н3-02-2 | 215 | 1.17 | 110.682 | нд
| 1.6 | Проектирование реконструкции ПС 110/35/6 кВ Самотлор (замена ЗРУ-6 кВ; ОПУ; оборудования АСУ ТП, СДТУ, УРЗА) | M_TP1600.PS.0148 | УНЦ контрольного (силового)кабеля | ПС 110/35/6 кВ Самотлор | нд | П | 2025 | нд | нд | техническое обоснование инвестиционного проекта | нд | ХМАО | 1 | 0.11 | 1 км | Н3-03-2 | 301 | 1.17 | 38.7387 | нд
| 1.6 | Проектирование реконструкции ПС 110/35/6 кВ Самотлор (замена ЗРУ-6 кВ; ОПУ; оборудования АСУ ТП, СДТУ, УРЗА) | M_TP1600.PS.0148 | УНЦ контрольного (силового)кабеля | ПС 110/35/6 кВ Самотлор | нд | П | 2025 | нд | нд | техническое обоснование инвестиционного проекта | нд | ХМАО | 1 | 0.355 | 1 км | Н3-04-2 | 388 | 1.17 | 161.1558 | нд
| 1.6 | Проектирование реконструкции ПС 110/35/6 кВ Самотлор (замена ЗРУ-6 кВ; ОПУ; оборудования АСУ ТП, СДТУ, УРЗА) | M_TP1600.PS.0148 | УНЦ контрольного (силового)кабеля | ПС 110/35/6 кВ Самотлор | нд | П | 2025 | нд | нд | техническое обоснование инвестиционного проекта | нд | ХМАО | 1,75 | 0.875 | 1 км | Н3-01-1 | 158 | 1.17 | 283.0669 | коэфф. на 7 жил =7/4=1,75
| 1.6 | Проектирование реконструкции ПС 110/35/6 кВ Самотлор (замена ЗРУ-6 кВ; ОПУ; оборудования АСУ ТП, СДТУ, УРЗА) | M_TP1600.PS.0148 | УНЦ контрольного (силового)кабеля | ПС 110/35/6 кВ Самотлор | нд | П | 2025 | нд | нд | техническое обоснование инвестиционного проекта | нд | ХМАО | 1,75 | 0.25 | 1 км | Н3-02-1 | 199 | 1.17 | 101.8631 | коэфф. на 7 жил =7/4=1,75
| 1.6 | Проектирование реконструкции ПС 110/35/6 кВ Самотлор (замена ЗРУ-6 кВ; ОПУ; оборудования АСУ ТП, СДТУ, УРЗА) | M_TP1600.PS.0148 | УНЦ контрольного (силового)кабеля | ПС 110/35/6 кВ Самотлор | нд | П | 2025 | нд | нд | техническое обоснование инвестиционного проекта | нд | ХМАО | 2 | 0.04 | 1 км | Н3-01-2 | 168 | 1.17 | 15.7248 | коэфф. на 10 жил =10/5=2
| 1.6 | Проектирование реконструкции ПС 110/35/6 кВ Самотлор (замена ЗРУ-6 кВ; ОПУ; оборудования АСУ ТП, СДТУ, УРЗА) | M_TP1600.PS.0148 | УНЦ контрольного (силового)кабеля | ПС 110/35/6 кВ Самотлор | нд | П | 2025 | нд | нд | техническое обоснование инвестиционного проекта | нд | ХМАО | 2 | 0.05 | 1 км | Н3-02-2 | 215 | 1.17 | 25.155 | коэфф. на 10 жил =10/5=2
| 1.6 | Проектирование реконструкции ПС 110/35/6 кВ Самотлор (замена ЗРУ-6 кВ; ОПУ; оборудования АСУ ТП, СДТУ, УРЗА) | M_TP1600.PS.0148 | УНЦ контрольного (силового)кабеля | ПС 110/35/6 кВ Самотлор | нд | П | 2025 | нд | нд | техническое обоснование инвестиционного проекта | нд | ХМАО | 3,5 | 0.1 | 1 км | Н3-02-1 | 199 | 1.17 | 81.4905 | коэфф. на 14 жил =14/4=3,5
| 1.6 | Проектирование реконструкции ПС 110/35/6 кВ Самотлор (замена ЗРУ-6 кВ; ОПУ; оборудования АСУ ТП, СДТУ, УРЗА) | M_TP1600.PS.0148 | УНЦ контрольного (силового)кабеля | ПС 110/35/6 кВ Самотлор | нд | П | 2025 | нд | нд | техническое обоснование инвестиционного проекта | нд | ХМАО | 4,75 | 0.665 | 1 км | Н3-01-1 | 158 | 1.17 | 583.9265 | коэфф. на 19 жил =19/4=4,75
| 1.6 | Проектирование реконструкции ПС 110/35/6 кВ Самотлор (замена ЗРУ-6 кВ; ОПУ; оборудования АСУ ТП, СДТУ, УРЗА) | M_TP1600.PS.0148 | УНЦ токопровода 6-35 кВ с литой изоляцией | ПС 110/35/6 кВ Самотлор | нд | П | 2025 | 6 | нд | техническое обоснование инвестиционного проекта | нд | ХМАО | 1 | 214 | 1 м | К6-01 | 102 | 1.17 | 25538.76 | нд
| 1.6 | Проектирование реконструкции ПС 110/35/6 кВ Самотлор (замена ЗРУ-6 кВ; ОПУ; оборудования АСУ ТП, СДТУ, УРЗА) | M_TP1600.PS.0148 | УНЦ элементов ПС без устройства фундаментов | ПС 110/35/6 кВ Самотлор | нд | П | 2025 | 6 | нд | техническое обоснование инвестиционного проекта | нд | ХМАО | 1 | 162 | 1 ед | И10-09 - 1 | 12 | 1.09 | 2118.96 | нд
| 1.6 | Проектирование реконструкции ПС 110/35/6 кВ Самотлор (замена ЗРУ-6 кВ; ОПУ; оборудования АСУ ТП, СДТУ, УРЗА) | M_TP1600.PS.0148 | УНЦ подготовки и устройства территории ПС (ЗПС) | ПС 110/35/6 кВ Самотлор | нд | П | 2025 | 110 | снятие почвенно-растительного слоя, озеленение участка, рекультивация земель, устройство проездов, установка внутреннего и внешнего ограждений, устройство заземления, устройство свайного поля | техническое обоснование инвестиционного проекта | нд | ХМАО | 1 | 1220 | 1 м2 | Б1-11 | 3.33 | 1 | 4062.6 | нд
| 1.6 | Проектирование реконструкции ПС 110/35/6 кВ Самотлор (замена ЗРУ-6 кВ; ОПУ; оборудования АСУ ТП, СДТУ, УРЗА) | M_TP1600.PS.0148 | УНЦ РЗА и прочие шкафы (панели) | ПС 110/35/6 кВ Самотлор | нд | П | 2025 | нд | нд | техническое обоснование инвестиционного проекта | нд | ХМАО | 1 | 1 | 1 ед | И12-03 | 1223 | 1.09 | 1333.07 | нд
| 1.6 | Проектирование реконструкции ПС 110/35/6 кВ Самотлор (замена ЗРУ-6 кВ; ОПУ; оборудования АСУ ТП, СДТУ, УРЗА) | M_TP1600.PS.0148 | УНЦ РЗА и прочие шкафы (панели) | ПС 110/35/6 кВ Самотлор | нд | П | 2025 | 110 | нд | техническое обоснование инвестиционного проекта | нд | ХМАО | 1 | 2 | 1 ед. | И12-01 | 1467 | 1.09 | 3198.06 | нд
| 1.6 | Проектирование реконструкции ПС 110/35/6 кВ Самотлор (замена ЗРУ-6 кВ; ОПУ; оборудования АСУ ТП, СДТУ, УРЗА) | M_TP1600.PS.0148 | УНЦ РЗА и прочие шкафы (панели) | ПС 110/35/6 кВ Самотлор | нд | П | 2025 | 110 | нд | техническое обоснование инвестиционного проекта | нд | ХМАО | 1 | 1 | 2 ед. | И12-02 | 1016 | 1.09 | 1107.44 | нд
| 1.6 | Проектирование реконструкции ПС 110/35/6 кВ Самотлор (замена ЗРУ-6 кВ; ОПУ; оборудования АСУ ТП, СДТУ, УРЗА) | M_TP1600.PS.0148 | УНЦ РЗА и прочие шкафы (панели) | ПС 110/35/6 кВ Самотлор | нд | П | 2025 | 110 | нд | техническое обоснование инвестиционного проекта | нд | ХМАО | 1 | 6 | ед. | И12-05 | 491 | 1.09 | 3211.14 | нд
| 1.6 | Проектирование реконструкции ПС 110/35/6 кВ Самотлор (замена ЗРУ-6 кВ; ОПУ; оборудования АСУ ТП, СДТУ, УРЗА) | M_TP1600.PS.0148 | УНЦ РЗА и прочие шкафы (панели) | ПС 110/35/6 кВ Самотлор | нд | П | 2025 | 110 | нд | техническое обоснование инвестиционного проекта | нд | ХМАО | 1 | 1 | ед. | И11-02 - 3 | 3318 | 1.09 | 3616.62 | нд
| 1.6 | Проектирование реконструкции ПС 110/35/6 кВ Самотлор (замена ЗРУ-6 кВ; ОПУ; оборудования АСУ ТП, СДТУ, УРЗА) | M_TP1600.PS.0148 | УНЦ РЗА | ПС 110/35/6 кВ Самотлор | нд | П | 2025 | 110 | нд | техническое обоснование инвестиционного проекта | нд | ХМАО | 1 | 12 | ед. | И11-18 - 3 | 1086 | 1.09 | 14204.88 | нд
| 1.6 | Проектирование реконструкции ПС 110/35/6 кВ Самотлор (замена ЗРУ-6 кВ; ОПУ; оборудования АСУ ТП, СДТУ, УРЗА) | M_TP1600.PS.0148 | УНЦ РЗА | ПС 110/35/6 кВ Самотлор | нд | П | 2025 | 110 | нд | техническое обоснование инвестиционного проекта | нд | ХМАО | 1 | 6 | ед. | И11-17 - 3 | 1143 | 1.09 | 7475.22 | нд
| 1.6 | Проектирование реконструкции ПС 110/35/6 кВ Самотлор (замена ЗРУ-6 кВ; ОПУ; оборудования АСУ ТП, СДТУ, УРЗА) | M_TP1600.PS.0148 | УНЦ РЗА | ПС 110/35/6 кВ Самотлор | нд | П | 2025 | 110 | нд | техническое обоснование инвестиционного проекта | нд | ХМАО | 1 | 3 | ед. | И11-07 - 3 | 1483 | 1.09 | 4849.41 | нд
| 1.6 | Проектирование реконструкции ПС 110/35/6 кВ Самотлор (замена ЗРУ-6 кВ; ОПУ; оборудования АСУ ТП, СДТУ, УРЗА) | M_TP1600.PS.0148 | УНЦ РЗА и прочие шкафы (панели) | ПС 110/35/6 кВ Самотлор | нд | П | 2025 | 110 | нд | техническое обоснование инвестиционного проекта | нд | ХМАО | 1 | 6 | ед. | И12-04 | 366 | 1.09 | 2393.64 | нд
| 1.6 | Проектирование реконструкции ПС 110/35/6 кВ Самотлор (замена ЗРУ-6 кВ; ОПУ; оборудования АСУ ТП, СДТУ, УРЗА) | M_TP1600.PS.0148 | УНЦ систем ПА, УПАСК | ПС 110/35/6 кВ Самотлор | нд | П | 2025 | 110 | нд | техническое обоснование инвестиционного проекта | нд | ХМАО | 1 | 2 | ед. | А8-05 | 1424 | 1.09 | 3104.32 | нд
| 1.6 | Проектирование реконструкции ПС 110/35/6 кВ Самотлор (замена ЗРУ-6 кВ; ОПУ; оборудования АСУ ТП, СДТУ, УРЗА) | M_TP1600.PS.0148 | УНЦ РЗА и прочие шкафы (панели) | ПС 110/35/6 кВ Самотлор | нд | П | 2025 | 110 | нд | техническое обоснование инвестиционного проекта | нд | ХМАО | 1 | 2 | ед. | И12-06 | 162 | 1.09 | 353.16 | нд
| 1.6 | Проектирование реконструкции ПС 110/35/6 кВ Самотлор (замена ЗРУ-6 кВ; ОПУ; оборудования АСУ ТП, СДТУ, УРЗА) | M_TP1600.PS.0148 | УНЦ систем ПА, УПАСК | ПС 110/35/6 кВ Самотлор | нд | П | 2025 | 110 | нд | техническое обоснование инвестиционного проекта | нд | ХМАО | 1 | 1 | 1 ед | А8-04 | 1479 | 1.09 | 1612.11 | нд
| 1.6 | Проектирование реконструкции ПС 110/35/6 кВ Самотлор (замена ЗРУ-6 кВ; ОПУ; оборудования АСУ ТП, СДТУ, УРЗА) | M_TP1600.PS.0148 | УНЦ систем АСУТП и ТМ | ПС 110/35/6 кВ Самотлор | нд | П | 2025 | 110 | нд | техническое обоснование инвестиционного проекта | нд | ХМАО | 1 | 1 | 1 ед | А5-01 | 1356 | 1.09 | 1478.04 | Применительно ПТК Эгида
| 1.6 | Проектирование реконструкции ПС 110/35/6 кВ Самотлор (замена ЗРУ-6 кВ; ОПУ; оборудования АСУ ТП, СДТУ, УРЗА) | M_TP1600.PS.0148 | УНЦ систем АСУТП и ТМ | ПС 110/35/6 кВ Самотлор | нд | П | 2025 | нд | нд | техническое обоснование инвестиционного проекта | нд | ХМАО | 1 | 2 | 1 ед | А5-04 | 2395 | 1.09 | 5221.1 | нд
| 1.6 | Проектирование реконструкции ПС 110/35/6 кВ Самотлор (замена ЗРУ-6 кВ; ОПУ; оборудования АСУ ТП, СДТУ, УРЗА) | M_TP1600.PS.0148 | УНЦ систем АСУТП и ТМ | ПС 110/35/6 кВ Самотлор | нд | П | 2025 | нд | нд | техническое обоснование инвестиционного проекта | нд | ХМАО | 1 | 2 | 1 ед | А5-02 | 1571 | 1.09 | 3424.78 | нд
| 1.6 | Проектирование реконструкции ПС 110/35/6 кВ Самотлор (замена ЗРУ-6 кВ; ОПУ; оборудования АСУ ТП, СДТУ, УРЗА) | M_TP1600.PS.0148 | УНЦ комплекса систем безопасности ПС | ПС 110/35/6 кВ Самотлор | нд | П | 2025 | нд | нд | техническое обоснование инвестиционного проекта | нд | ХМАО | 1 | 2 | 1 ед. | И15-01 | 2289 | 1.09 | 4990.02 | нд
| 1.6 | Проектирование реконструкции ПС 110/35/6 кВ Самотлор (замена ЗРУ-6 кВ; ОПУ; оборудования АСУ ТП, СДТУ, УРЗА) | M_TP1600.PS.0148 | УНЦ комплекса систем безопасности ПС | ПС 110/35/6 кВ Самотлор | нд | П | 2025 | нд | нд | техническое обоснование инвестиционного проекта | нд | ХМАО | 1 | 39 | 1 ед. | И15-05 | 137 | 1.09 | 5823.87 | нд
| 1.6 | Проектирование реконструкции ПС 110/35/6 кВ Самотлор (замена ЗРУ-6 кВ; ОПУ; оборудования АСУ ТП, СДТУ, УРЗА) | M_TP1600.PS.0148 | УНЦ комплекса систем безопасности ПС | ПС 110/35/6 кВ Самотлор | нд | П | 2025 | нд | нд | техническое обоснование инвестиционного проекта | нд | ХМАО | 1 | 2 | 1 ед. | И15-04 | 641 | 1.09 | 1397.38 | нд
| 1.6 | Проектирование реконструкции ПС 110/35/6 кВ Самотлор (замена ЗРУ-6 кВ; ОПУ; оборудования АСУ ТП, СДТУ, УРЗА) | M_TP1600.PS.0148 | УНЦ комплекса систем безопасности ПС | ПС 110/35/6 кВ Самотлор | нд | П | 2025 | нд | нд | техническое обоснование инвестиционного проекта | нд | ХМАО | 1 | 605 | 1 м периметра ПС | И15-10 | 3.5 | 1.09 | 2308.075 | нд
| 1.6 | Проектирование реконструкции ПС 110/35/6 кВ Самотлор (замена ЗРУ-6 кВ; ОПУ; оборудования АСУ ТП, СДТУ, УРЗА) | M_TP1600.PS.0148 | УНЦ АСУТП присоединения | ПС 110/35/6 кВ Самотлор | нд | П | 2025 | 10 | нд | техническое обоснование инвестиционного проекта | нд | ХМАО | 1 | 20 | 1 ед | А4-01 | 180 | 1.09 | 3924 | нд
| 1.6 | Проектирование реконструкции ПС 110/35/6 кВ Самотлор (замена ЗРУ-6 кВ; ОПУ; оборудования АСУ ТП, СДТУ, УРЗА) | M_TP1600.PS.0148 | УНЦ систем АСУТП и ТМ | ПС 110/35/6 кВ Самотлор | нд | П | 2025 | нд | нд | техническое обоснование инвестиционного проекта | нд | ХМАО | 1 | 1 | 1 ед | А5-04 | 2395 | 1.09 | 2610.55 | нд
| 1.6 | Проектирование реконструкции ПС 110/35/6 кВ Самотлор (замена ЗРУ-6 кВ; ОПУ; оборудования АСУ ТП, СДТУ, УРЗА) | M_TP1600.PS.0148 | УНЦ систем АСУТП и ТМ | ПС 110/35/6 кВ Самотлор | нд | П | 2025 | нд | нд | техническое обоснование инвестиционного проекта | нд | ХМАО | 1 | 1 | 1ед | А5-09 | 178 | 1.09 | 194.02 | нд
| 1.6 | Проектирование реконструкции ПС 110/35/6 кВ Самотлор (замена ЗРУ-6 кВ; ОПУ; оборудования АСУ ТП, СДТУ, УРЗА) | M_TP1600.PS.0148 | УНЦ комплекса систем безопасности ПС | ПС 110/35/6 кВ Самотлор | нд | П | 2025 | нд | нд | техническое обоснование инвестиционного проекта | нд | ХМАО | 1 | 759.38 | 1 ед. | И15-08 | 1.3 | 1.09 | 1076.0415 | нд
| 1.6 | Проектирование реконструкции ПС 110/35/6 кВ Самотлор (замена ЗРУ-6 кВ; ОПУ; оборудования АСУ ТП, СДТУ, УРЗА) | M_TP1600.PS.0148 | Затраты на проектно-изыскательские работы для отдельных элементов электрических сетей | ПС 110/35/6 кВ Самотлор | нд | П | 2025 | нд | нд | техническое обоснование инвестиционного проекта | нд | ХМАО | 1 | 1 | 1 объект | П6-11 | 15000 | 1 | 15000 | нд
| 1.6 | Проектирование реконструкции ПС 110/35/6 кВ Самотлор (замена ЗРУ-6 кВ; ОПУ; оборудования АСУ ТП, СДТУ, УРЗА) | M_TP1600.PS.0148 | Итого объем финансовых потребностей по инвестиционному проекту, тыс. рублей | ПС 110/35/6 кВ Самотлор | нд | нд | нд | нд | нд | нд | нд | нд | нд | нд | нд | нд | нд | нд | 15000 | нд
| 1.6 | Проектирование ВОЛС кольцевой структуры на участке "Сургутские ЭС - Нижневартовские ЭС (ПС 220 кВ Кирьяновская, Нижневартовские ЭС, Вахский РЭС, ПС 500 кВ Белозерная)" филиала АО "Россети Тюмень" Нижневартовские ЭС | M_TP1600.PR.0109 | УНЦ ВОСП | ПС 220 кВ Кирьяновская, Нижневартовские ЭС, Вахский РЭС, ПС 500 кВ Белозерная | нд | П | 2023 | нд | нд | техническое обоснование инвестиционного проекта | нд | ХМАО | 1 | 1 | 1 ед | А7-06 | 4435 | 1.09 | 4834.15 | нд
| 1.6 | Проектирование ВОЛС кольцевой структуры на участке "Сургутские ЭС - Нижневартовские ЭС (ПС 220 кВ Кирьяновская, Нижневартовские ЭС, Вахский РЭС, ПС 500 кВ Белозерная)" филиала АО "Россети Тюмень" Нижневартовские ЭС | M_TP1600.PR.0109 | УНЦ ВОСП | ПС 220 кВ Кирьяновская, Нижневартовские ЭС, Вахский РЭС, ПС 500 кВ Белозерная | нд | П | 2023 | нд | нд | техническое обоснование инвестиционного проекта | нд | ХМАО | 1 | 2 | 1 ед | А7-01 | 4791 | 1.09 | 10444.38 | нд
| 1.6 | Проектирование ВОЛС кольцевой структуры на участке "Сургутские ЭС - Нижневартовские ЭС (ПС 220 кВ Кирьяновская, Нижневартовские ЭС, Вахский РЭС, ПС 500 кВ Белозерная)" филиала АО "Россети Тюмень" Нижневартовские ЭС | M_TP1600.PR.0109 | УНЦ ВОСП | ПС 220 кВ Кирьяновская, Нижневартовские ЭС, Вахский РЭС, ПС 500 кВ Белозерная | нд | П | 2023 | нд | нд | техническое обоснование инвестиционного проекта | нд | ХМАО | 1 | 2 | 1 ед | А7-02 | 6886 | 1.09 | 15011.48 | нд
| 1.6 | Проектирование ВОЛС кольцевой структуры на участке "Сургутские ЭС - Нижневартовские ЭС (ПС 220 кВ Кирьяновская, Нижневартовские ЭС, Вахский РЭС, ПС 500 кВ Белозерная)" филиала АО "Россети Тюмень" Нижневартовские ЭС | M_TP1600.PR.0109 | УНЦ ВОСП | ПС 220 кВ Кирьяновская, Нижневартовские ЭС, Вахский РЭС, ПС 500 кВ Белозерная | нд | П | 2023 | нд | нд | техническое обоснование инвестиционного проекта | нд | ХМАО | 1 | 1 | 1 ед | А7-07 | 9650 | 1.09 | 10518.5 | нд
| 1.6 | Проектирование ВОЛС кольцевой структуры на участке "Сургутские ЭС - Нижневартовские ЭС (ПС 220 кВ Кирьяновская, Нижневартовские ЭС, Вахский РЭС, ПС 500 кВ Белозерная)" филиала АО "Россети Тюмень" Нижневартовские ЭС | M_TP1600.PR.0109 | Затраты на проектно-изыскательские работы для отдельных элементов электрических сетей | ПС 220 кВ Кирьяновская, Нижневартовские ЭС, Вахский РЭС, ПС 500 кВ Белозерная | нд | П | 2023 | нд | нд | техническое обоснование инвестиционного проекта | нд | ХМАО | 1 | 1 | 1 объект | П6-09 | 3000 | 1 | 3000 | нд
| 1.6 | Проектирование ВОЛС кольцевой структуры на участке "Сургутские ЭС - Нижневартовские ЭС (ПС 220 кВ Кирьяновская, Нижневартовские ЭС, Вахский РЭС, ПС 500 кВ Белозерная)" филиала АО "Россети Тюмень" Нижневартовские ЭС | M_TP1600.PR.0109 | Итого объем финансовых потребностей по инвестиционному проекту, тыс. рублей | нд | нд | нд | нд | нд | нд | нд | нд | нд | нд | нд | нд | нд | нд | нд | 3000 | нд
| 2.1.1.3 | ВЛ 110 кВ «Лимбя-Яха – НПС Уренгойская - 1,2 цепь» | F_NS2000.VL.0015 | УНЦ ВЛ 0,4-750 кВ на строительно-монтажные работы без опор и провода | ВЛ | нд | З | 2018 | 110 | одноцепная, все типы опор за исключением многогранных | Приказ об утв. ПСД | от 20.07.2016 №16-Э | ЯНАО | 1 | 135,105 | 1 км | Л1-04-1 | 2267 | 2.06 | 630943.0521 | нд
| 2.1.1.3 | ВЛ 110 кВ «Лимбя-Яха – НПС Уренгойская - 1,2 цепь» | F_NS2000.VL.0015 | УНЦ опор ВЛ 0,4-750 кВ | ВЛ | нд | З | 2018 | 110 | нд | Приказ об утв. ПСД | от 20.07.2016 №16-Э | ЯНАО | 1 | 135,105 | 1 км | Л3-04-1 | 1944 | 1.23 | 323052.2676 | нд
| 2.1.1.3 | ВЛ 110 кВ «Лимбя-Яха – НПС Уренгойская - 1,2 цепь» | F_NS2000.VL.0015 | УНЦ провода ВЛ 0,4-750 кВ сталеалюминиевого типа | ВЛ | нд | З | 2018 | 110 | Сечение 185мм2 | Приказ об утв. ПСД | от 20.07.2016 №16-Э | ЯНАО | 1 | 135,105 | 1 км | Л5-05 | 716 | 1.23 | 118984.2714 | нд
| 2.1.1.3 | ВЛ 110 кВ «Лимбя-Яха – НПС Уренгойская - 1,2 цепь» | F_NS2000.VL.0015 | УНЦ грозотроса ВЛ | ВЛ | нд | З | 2018 | нд | 9,1мм2 | Приказ об утв. ПСД | от 20.07.2016 №16-Э | ЯНАО | 1 | 135,105 | 1 км | Л6-03 | 185 | 1.23 | 30743.1427 | нд
| 2.1.1.3 | ВЛ 110 кВ «Лимбя-Яха – НПС Уренгойская - 1,2 цепь» | F_NS2000.VL.0015 | УНЦ на устройство защиты опор ВЛ | ВЛ | нд | З | 2018 | 110 | нд | Приказ об утв. ПСД | от 20.07.2016 №16-Э | ЯНАО | 1 | 278 | 1 опора | М1-03 | 595 | 1.49 | 246460.9 | нд
| 2.1.1.3 | ВЛ 110 кВ «Лимбя-Яха – НПС Уренгойская - 1,2 цепь» | F_NS2000.VL.0015 | Затраты на проектно-изыскательские работы по ВЛ | ВЛ | нд | З | 2018 | 110 | нд | Приказ об утв. ПСД | от 20.07.2016 №16-Э | ЯНАО | 1 | 1 | 1 ед. | П3-19 | 89806.92 | 1 | 89806.92 | нд
| 2.1.1.3 | ВЛ 110 кВ «Лимбя-Яха – НПС Уренгойская - 1,2 цепь» | F_NS2000.VL.0015 | Затраты на разработку и утверждение ДПТ при прохождении ВЛ по землям лесного фонда (землям, покрытым лесом) | ВЛ | нд | З | 2018 | 110 | нд | Приказ об утв. ПСД | от 20.07.2016 №16-Э | ЯНАО | 1 | 135.105 | 1 км по трассе | П8-17 | 255 | 1 | 34451.765 | нд
| 2.1.1.3 | ВЛ 110 кВ «Лимбя-Яха – НПС Уренгойская - 1,2 цепь» | F_NS2000.VL.0015 | Затраты на разработку и утверждение ДПТ ВЛ (КЛ) по границам земельного участка | ВЛ | нд | З | 2018 | 110 | нд | Приказ об утв. ПСД | от 20.07.2016 №16-Э | ЯНАО | 1 | 135.105 | 1 км по трассе | П9-15 | 83 | 1 | 11213.705 | нд
| 2.1.1.3 | ВЛ 110 кВ «Лимбя-Яха – НПС Уренгойская - 1,2 цепь» | F_NS2000.VL.0015 | Затраты на кадастровые работы ВЛ (КЛ) и работы по установлению земельно-правовых отношений | ВЛ | нд | З | 2018 | 110 | нд | Приказ об утв. ПСД | от 20.07.2016 №16-Э | ЯНАО | 1 | 1.3511 | 100 км | П10-01-1 | 2151 | 1 | 2906.1086 | нд
| 2.1.1.3 | ВЛ 110 кВ «Лимбя-Яха – НПС Уренгойская - 1,2 цепь» | F_NS2000.VL.0015 | УНЦ АСУТП присоединения | ВЛ | нд | З | 2018 | 110 | нд | Приказ об утв. ПСД | от 20.07.2016 №16-Э | ЯНАО | 1 | 6 | 1 ед. | А4-02 | 629 | 1.11 | 4189.14 | нд
| 2.1.1.3 | ВЛ 110 кВ «Лимбя-Яха – НПС Уренгойская - 1,2 цепь» | F_NS2000.VL.0015 | УНЦ на вырубку (расширение, расчистку) просеки ВЛ (для всех субъектов Российской Федерации) | ВЛ | нд | З | 2018 | нд | нд | Приказ об утв. ПСД | от 20.07.2016 №16-Э | ЯНАО | 1 | 35.677 | 1 га | Б7-03 | 261 | 1 | 9311.697 | нд
| 2.1.1.3 | ВЛ 110 кВ «Лимбя-Яха – НПС Уренгойская - 1,2 цепь» | F_NS2000.VL.0015 | Итого объем финансовых потребностей по инвестиционному проекту, тыс. рублей | нд | нд | нд | нд | нд | нд | нд | нд | нд | нд | нд | нд | нд | нд | нд | 1502062.9694 | нд
| 2.1.1.3 | «ПС 110 кВ Роспан с питающими ВЛ 110 кВ I, II цепь» (новое строительство двух одноцепных ВЛ 110 кВ – 2х11 км и ПС 110 кВ с трансформаторной мощностью 2х10 МВА) | I_NS2000.PS.0019 | Затраты на проектно-изыскательские работы для ПС (ЗПС) | ПС | нд | З | 2021 | 110 | нд | Приказ об утв. ПСД | от 16.02.2021 №6-Э | ЯНАО | 1 | 1 | 1 ед. | П1-02 | 29099 | 1 | 29099 | нд
| 2.1.1.3 | «ПС 110 кВ Роспан с питающими ВЛ 110 кВ I, II цепь» (новое строительство двух одноцепных ВЛ 110 кВ – 2х11 км и ПС 110 кВ с трансформаторной мощностью 2х10 МВА) | I_NS2000.PS.0019 | УНЦ ячейки выключателя НУ 6-35 кВ | ПС | нд | З | 2021 | 6 | нд | Приказ об утв. ПСД | от 16.02.2021 №6-Э | ЯНАО | 1 | 9 | 1 ячейка | В2-01-1 | 2486 | 1.22 | 27296.28 | нд
| 2.1.1.3 | «ПС 110 кВ Роспан с питающими ВЛ 110 кВ I, II цепь» (новое строительство двух одноцепных ВЛ 110 кВ – 2х11 км и ПС 110 кВ с трансформаторной мощностью 2х10 МВА) | I_NS2000.PS.0019 | УНЦ ячейки выключателя ВУ 110-500 кВ с учетом здания ЗРУ | ПС | нд | З | 2021 | 110 | нд | Приказ об утв. ПСД | от 16.02.2021 №6-Э | ЯНАО | 1 | 2 | 1 ячейка | В4-01 - 1 | 40670 | 1.1 | 89474 | нд
| 2.1.1.3 | «ПС 110 кВ Роспан с питающими ВЛ 110 кВ I, II цепь» (новое строительство двух одноцепных ВЛ 110 кВ – 2х11 км и ПС 110 кВ с трансформаторной мощностью 2х10 МВА) | I_NS2000.PS.0019 | УНЦ ячейки трансформатора 110-500 кВ | ПС | нд | З | 2021 | 110 | нд | Приказ об утв. ПСД | от 16.02.2021 №6-Э | ЯНАО | 1 | 2 | 1 ячейка | Т4-06-1 | 28252 | 1.13 | 63849.52 | нд
| 2.1.1.3 | «ПС 110 кВ Роспан с питающими ВЛ 110 кВ I, II цепь» (новое строительство двух одноцепных ВЛ 110 кВ – 2х11 км и ПС 110 кВ с трансформаторной мощностью 2х10 МВА) | I_NS2000.PS.0019 | УНЦ ячейки трансформатора 110-500 кВ | ПС | нд | З | 2021 | 10 | нд | Приказ об утв. ПСД | от 16.02.2021 №6-Э | ЯНАО | 1 | 2 | 1 ячейка | Т5-11-1 | 239 | 1.13 | 540.14 | нд
| 2.1.1.3 | «ПС 110 кВ Роспан с питающими ВЛ 110 кВ I, II цепь» (новое строительство двух одноцепных ВЛ 110 кВ – 2х11 км и ПС 110 кВ с трансформаторной мощностью 2х10 МВА) | I_NS2000.PS.0019 | УНЦ АСУТП ПС и ТМ | ПС | нд | З | 2021 | 110 | нд | Приказ об утв. ПСД | от 16.02.2021 №6-Э | ЯНАО | 1 | 1 | 1 ед | А3-02 | 23531 | 1.11 | 26119.41 | нд
| 2.1.1.3 | «ПС 110 кВ Роспан с питающими ВЛ 110 кВ I, II цепь» (новое строительство двух одноцепных ВЛ 110 кВ – 2х11 км и ПС 110 кВ с трансформаторной мощностью 2х10 МВА) | I_NS2000.PS.0019 | УНЦ ИИК | ПС | нд | З | 2021 | 110 | нд | Приказ об утв. ПСД | от 16.02.2021 №6-Э | ЯНАО | 1 | 10 | 1 точка учета | А1-05 | 90 | 1.11 | 999 | нд
| 2.1.1.3 | «ПС 110 кВ Роспан с питающими ВЛ 110 кВ I, II цепь» (новое строительство двух одноцепных ВЛ 110 кВ – 2х11 км и ПС 110 кВ с трансформаторной мощностью 2х10 МВА) | I_NS2000.PS.0019 | УНЦ ВОСП | ПС | нд | З | 2021 | нд | нд | Приказ об утв. ПСД | от 16.02.2021 №6-Э | ЯНАО | 1 | 2 | 1 ед | А7-2 | 6886 | 1.11 | 15286.92 | нд
| 2.1.1.3 | «ПС 110 кВ Роспан с питающими ВЛ 110 кВ I, II цепь» (новое строительство двух одноцепных ВЛ 110 кВ – 2х11 км и ПС 110 кВ с трансформаторной мощностью 2х10 МВА) | I_NS2000.PS.0019 | УНЦ постоянной части ПС | ПС | нд | З | 2021 | 110 | нд | Приказ об утв. ПСД | от 16.02.2021 №6-Э | ЯНАО | 1 | 1 | 1 ед | З1-02 | 57363 | 1.49 | 85470.87 | нд
| 2.1.1.3 | «ПС 110 кВ Роспан с питающими ВЛ 110 кВ I, II цепь» (новое строительство двух одноцепных ВЛ 110 кВ – 2х11 км и ПС 110 кВ с трансформаторной мощностью 2х10 МВА) | I_NS2000.PS.0019 | УНЦ зданий ЗРУ, ЗПС, ОПУ, РЩ, РПБ | ПС | нд | З | 2021 | нд | нд | Приказ об утв. ПСД | от 16.02.2021 №6-Э | ЯНАО | 1 | 212.625 | 1 м2 | З4-03 | 93 | 1.49 | 29463.4463 | нд
| 2.1.1.3 | «ПС 110 кВ Роспан с питающими ВЛ 110 кВ I, II цепь» (новое строительство двух одноцепных ВЛ 110 кВ – 2х11 км и ПС 110 кВ с трансформаторной мощностью 2х10 МВА) | I_NS2000.PS.0019 | УНЦ подготовки и устройства территории ПС (ЗПС) | ПС | нд | З | 2021 | 110 | снятие почвенно-растительного слоя, озеленение участка, рекультивация земель, устройство проездов, установка внутреннего и внешнего ограждений, устройство заземления, устройство свайного поля | Приказ об утв. ПСД | от 16.02.2021 №6-Э | ЯНАО | 1 | 2831 | 1 м2 | Б1-11 | 3.33 | 1 | 9427.23 | нд
| 2.1.1.3 | «ПС 110 кВ Роспан с питающими ВЛ 110 кВ I, II цепь» (новое строительство двух одноцепных ВЛ 110 кВ – 2х11 км и ПС 110 кВ с трансформаторной мощностью 2х10 МВА) | I_NS2000.PS.0019 | УНЦ затраты на кадастровые работы ПС (ЗПС) и работы по установлению земельных отношений | ПС | нд | З | 2021 | 110 | нд | Приказ об утв. ПСД | от 16.02.2021 №6-Э | ЯНАО | 1 | 0.2831 | 1 га | П11-01 | 2014 | 1 | 570.1634 | нд
| 2.1.1.3 | «ПС 110 кВ Роспан с питающими ВЛ 110 кВ I, II цепь» (новое строительство двух одноцепных ВЛ 110 кВ – 2х11 км и ПС 110 кВ с трансформаторной мощностью 2х10 МВА) | I_NS2000.PS.0019 | УНЦ ВЛ 0,4-750 кВ на строительно-монтажные работы без опор и провода | ВЛ | нд | З | 2021 | 110 | одноцепная, все типы опор за исключением многогранных | Приказ об утв. ПСД | от 16.02.2021 №6-Э | ЯНАО | 1 | 8.92 | 1 км | Л1-04-1 | 2267 | 2.06 | 41656.5784 | нд
| 2.1.1.3 | «ПС 110 кВ Роспан с питающими ВЛ 110 кВ I, II цепь» (новое строительство двух одноцепных ВЛ 110 кВ – 2х11 км и ПС 110 кВ с трансформаторной мощностью 2х10 МВА) | I_NS2000.PS.0019 | УНЦ ВЛ 0,4-750 кВ на строительно-монтажные работы без опор и провода | ВЛ | нд | З | 2021 | 110 | одноцепная, все типы опор за исключением многогранных | Приказ об утв. ПСД | от 16.02.2021 №6-Э | ЯНАО | 1 | 8.77 | 1 км | Л1-04-1 | 2267 | 2.06 | 40956.0754 | нд
| 2.1.1.3 | «ПС 110 кВ Роспан с питающими ВЛ 110 кВ I, II цепь» (новое строительство двух одноцепных ВЛ 110 кВ – 2х11 км и ПС 110 кВ с трансформаторной мощностью 2х10 МВА) | I_NS2000.PS.0019 | УНЦ опор ВЛ 0,4-750 кВ | ВЛ | нд | З | 2021 | 110 | нд | Приказ об утв. ПСД | от 16.02.2021 №6-Э | ЯНАО | 1 | 8.92 | 1 км | Л3-04-1 | 1944 | 1.23 | 21328.7904 | нд
| 2.1.1.3 | «ПС 110 кВ Роспан с питающими ВЛ 110 кВ I, II цепь» (новое строительство двух одноцепных ВЛ 110 кВ – 2х11 км и ПС 110 кВ с трансформаторной мощностью 2х10 МВА) | I_NS2000.PS.0019 | УНЦ опор ВЛ 0,4-750 кВ | ВЛ | нд | З | 2021 | 110 | нд | Приказ об утв. ПСД | от 16.02.2021 №6-Э | ЯНАО | 1 | 8.77 | 1 км | Л3-04-1 | 1944 | 1.23 | 20970.1224 | нд
| 2.1.1.3 | «ПС 110 кВ Роспан с питающими ВЛ 110 кВ I, II цепь» (новое строительство двух одноцепных ВЛ 110 кВ – 2х11 км и ПС 110 кВ с трансформаторной мощностью 2х10 МВА) | I_NS2000.PS.0019 | УНЦ провода ВЛ 0,4-750 кВ сталеалюминиевого типа | ВЛ | нд | З | 2021 | 110 | Сечение 150мм2 | Приказ об утв. ПСД | от 16.02.2021 №6-Э | ЯНАО | 1 | 17.69 | 1 км | Л5-04 | 583 | 1.23 | 12685.3221 | нд
| 2.1.1.3 | «ПС 110 кВ Роспан с питающими ВЛ 110 кВ I, II цепь» (новое строительство двух одноцепных ВЛ 110 кВ – 2х11 км и ПС 110 кВ с трансформаторной мощностью 2х10 МВА) | I_NS2000.PS.0019 | УНЦ ВОК | ВЛ | нд | З | 2021 | 110 | нд | Приказ об утв. ПСД | от 16.02.2021 №6-Э | ЯНАО | 1 | 29.3 | 1 км | О3-03-2 | 252 | 1.23 | 9081.828 | нд
| 2.1.1.3 | «ПС 110 кВ Роспан с питающими ВЛ 110 кВ I, II цепь» (новое строительство двух одноцепных ВЛ 110 кВ – 2х11 км и ПС 110 кВ с трансформаторной мощностью 2х10 МВА) | I_NS2000.PS.0019 | УНЦ ВЛ 0,4-750 кВ на строительно-монтажные работы без опор и провода | ВЛ | нд | З | 2021 | 110 | одноцепная, все типы опор за исключением многогранных | Приказ об утв. ПСД | от 16.02.2021 №6-Э | ЯНАО | 1 | 0.29855 | 1 км | Л1-04-1 | 2267 | 2.06 | 1394.2345 | нд
| 2.1.1.3 | «ПС 110 кВ Роспан с питающими ВЛ 110 кВ I, II цепь» (новое строительство двух одноцепных ВЛ 110 кВ – 2х11 км и ПС 110 кВ с трансформаторной мощностью 2х10 МВА) | I_NS2000.PS.0019 | УНЦ ВЛ 0,4-750 кВ на строительно-монтажные работы без опор и провода | ВЛ | нд | З | 2021 | 110 | одноцепная, все типы опор за исключением многогранных | Приказ об утв. ПСД | от 16.02.2021 №6-Э | ЯНАО | 1 | 0.3 | 1 км | Л1-04-1 | 2267 | 2.06 | 1401.006 | нд
| 2.1.1.3 | «ПС 110 кВ Роспан с питающими ВЛ 110 кВ I, II цепь» (новое строительство двух одноцепных ВЛ 110 кВ – 2х11 км и ПС 110 кВ с трансформаторной мощностью 2х10 МВА) | I_NS2000.PS.0019 | УНЦ опор ВЛ 0,4-750 кВ | ВЛ | нд | З | 2021 | 110 | нд | Приказ об утв. ПСД | от 16.02.2021 №6-Э | ЯНАО | 1 | 0.29855 | 1 км | Л3-04-1 | 2267 | 2.06 | 1394.2345 | нд
| 2.1.1.3 | «ПС 110 кВ Роспан с питающими ВЛ 110 кВ I, II цепь» (новое строительство двух одноцепных ВЛ 110 кВ – 2х11 км и ПС 110 кВ с трансформаторной мощностью 2х10 МВА) | I_NS2000.PS.0019 | УНЦ опор ВЛ 0,4-750 кВ | ВЛ | нд | З | 2021 | 110 | нд | Приказ об утв. ПСД | от 16.02.2021 №6-Э | ЯНАО | 1 | 0.3 | 1 км | Л3-04-1 | 2267 | 2.06 | 1401.006 | нд
| 2.1.1.3 | «ПС 110 кВ Роспан с питающими ВЛ 110 кВ I, II цепь» (новое строительство двух одноцепных ВЛ 110 кВ – 2х11 км и ПС 110 кВ с трансформаторной мощностью 2х10 МВА) | I_NS2000.PS.0019 | УНЦ провода ВЛ 0,4-750 кВ сталеалюминиевого типа | ВЛ | нд | З | 2021 | 110 | Сечение 150мм2 | Приказ об утв. ПСД | от 16.02.2021 №6-Э | ЯНАО | 1 | 0.59855 | 1 км | Л5-04 | 583 | 1.23 | 429.2142 | нд
| 2.1.1.3 | «ПС 110 кВ Роспан с питающими ВЛ 110 кВ I, II цепь» (новое строительство двух одноцепных ВЛ 110 кВ – 2х11 км и ПС 110 кВ с трансформаторной мощностью 2х10 МВА) | I_NS2000.PS.0019 | УНЦ грозотроса ВЛ | ВЛ | нд | З | 2021 | нд | 9,1мм2 | Приказ об утв. ПСД | от 16.02.2021 №6-Э | ЯНАО | 1 | 0.59855 | 1 км | Л6-03 | 185 | 1.23 | 136.2001 | нд
| 2.1.1.3 | «ПС 110 кВ Роспан с питающими ВЛ 110 кВ I, II цепь» (новое строительство двух одноцепных ВЛ 110 кВ – 2х11 км и ПС 110 кВ с трансформаторной мощностью 2х10 МВА) | I_NS2000.PS.0019 | УНЦ ОКГТ | ВЛ | нд | З | 2021 | 110 | нд | Приказ об утв. ПСД | от 16.02.2021 №6-Э | ЯНАО | 1 | 3.4 | 1 км | О1-01-1 | 519 | 1.23 | 2170.458 | нд
| 2.1.1.3 | «ПС 110 кВ Роспан с питающими ВЛ 110 кВ I, II цепь» (новое строительство двух одноцепных ВЛ 110 кВ – 2х11 км и ПС 110 кВ с трансформаторной мощностью 2х10 МВА) | I_NS2000.PS.0019 | УНЦ ВЛ 0,4-750 кВ на строительно-монтажные работы без опор и провода | ВЛ | нд | З | 2021 | 220 | двухцепная, все типы опор за исключением многогранных | Приказ об утв. ПСД | от 16.02.2021 №6-Э | ЯНАО | 1 | 0.412 | 1 км | Л1-05-2 | 7962 | 1.44 | 4723.6954 | нд
| 2.1.1.3 | «ПС 110 кВ Роспан с питающими ВЛ 110 кВ I, II цепь» (новое строительство двух одноцепных ВЛ 110 кВ – 2х11 км и ПС 110 кВ с трансформаторной мощностью 2х10 МВА) | I_NS2000.PS.0019 | УНЦ опор ВЛ 0,4-750 кВ | ВЛ | нд | З | 2021 | 220 | нд | Приказ об утв. ПСД | от 16.02.2021 №6-Э | ЯНАО | 1 | 0.412 | 1 км | Л3-05-2 | 4685 | 1.23 | 2374.1706 | нд
| 2.1.1.3 | «ПС 110 кВ Роспан с питающими ВЛ 110 кВ I, II цепь» (новое строительство двух одноцепных ВЛ 110 кВ – 2х11 км и ПС 110 кВ с трансформаторной мощностью 2х10 МВА) | I_NS2000.PS.0019 | УНЦ провода ВЛ 0,4-750 кВ сталеалюминиевого типа | ВЛ | нд | З | 2021 | 220 | нд | Приказ об утв. ПСД | от 16.02.2021 №6-Э | ЯНАО | 1 | 0.824 | 1 км | Л5-09 | 1225 | 1.23 | 1241.562 | нд
| 2.1.1.3 | «ПС 110 кВ Роспан с питающими ВЛ 110 кВ I, II цепь» (новое строительство двух одноцепных ВЛ 110 кВ – 2х11 км и ПС 110 кВ с трансформаторной мощностью 2х10 МВА) | I_NS2000.PS.0019 | УНЦ ОКГТ | ВЛ | нд | З | 2021 | 220 | нд | Приказ об утв. ПСД | от 16.02.2021 №6-Э | ЯНАО | 1 | 3.54 | 1км | О1-01-1 | 519 | 1.23 | 2259.8298 | нд
| 2.1.1.3 | «ПС 110 кВ Роспан с питающими ВЛ 110 кВ I, II цепь» (новое строительство двух одноцепных ВЛ 110 кВ – 2х11 км и ПС 110 кВ с трансформаторной мощностью 2х10 МВА) | I_NS2000.PS.0019 | УНЦ ОКСН | ВЛ | нд | З | 2021 | нд | нд | Приказ об утв. ПСД | от 16.02.2021 №6-Э | ЯНАО | 1 | 3.64 | 1 км | О2-06-2 | 336 | 1.23 | 1504.3392 | нд
| 2.1.1.3 | «ПС 110 кВ Роспан с питающими ВЛ 110 кВ I, II цепь» (новое строительство двух одноцепных ВЛ 110 кВ – 2х11 км и ПС 110 кВ с трансформаторной мощностью 2х10 МВА) | I_NS2000.PS.0019 | УНЦ ВЛ 0,4-750 кВ на строительно-монтажные работы без опор и провода | ВЛ | нд | З | 2021 | 220 | одноцепная, все типы опор за исключением многогранных | Приказ об утв. ПСД | от 16.02.2021 №6-Э | ЯНАО | 1 | 0.296 | 1 км | Л1-05-1 | 4684 | 1.63 | 2259.9363 | нд
| 2.1.1.3 | «ПС 110 кВ Роспан с питающими ВЛ 110 кВ I, II цепь» (новое строительство двух одноцепных ВЛ 110 кВ – 2х11 км и ПС 110 кВ с трансформаторной мощностью 2х10 МВА) | I_NS2000.PS.0019 | УНЦ опор ВЛ 0,4-750 кВ | ВЛ | нд | З | 2021 | 220 | нд | Приказ об утв. ПСД | от 16.02.2021 №6-Э | ЯНАО | 1 | 0.296 | 1 км | Л3-05-1 | 2756 | 1.23 | 1003.4045 | нд
| 2.1.1.3 | «ПС 110 кВ Роспан с питающими ВЛ 110 кВ I, II цепь» (новое строительство двух одноцепных ВЛ 110 кВ – 2х11 км и ПС 110 кВ с трансформаторной мощностью 2х10 МВА) | I_NS2000.PS.0019 | УНЦ ВЛ 0,4-750 кВ на строительно-монтажные работы без опор и провода | ВЛ | нд | З | 2021 | 220 | одноцепная, все типы опор за исключением многогранных | Приказ об утв. ПСД | от 16.02.2021 №6-Э | ЯНАО | 1 | 0.3 | 1 км | Л1-05-1 | 4684 | 1.63 | 2290.476 | нд
| 2.1.1.3 | «ПС 110 кВ Роспан с питающими ВЛ 110 кВ I, II цепь» (новое строительство двух одноцепных ВЛ 110 кВ – 2х11 км и ПС 110 кВ с трансформаторной мощностью 2х10 МВА) | I_NS2000.PS.0019 | УНЦ опор ВЛ 0,4-750 кВ | ВЛ | нд | З | 2021 | 220 | нд | Приказ об утв. ПСД | от 16.02.2021 №6-Э | ЯНАО | 1 | 0.3 | 1 км | Л3-05-1 | 2756 | 1.23 | 1016.964 | нд
| 2.1.1.3 | «ПС 110 кВ Роспан с питающими ВЛ 110 кВ I, II цепь» (новое строительство двух одноцепных ВЛ 110 кВ – 2х11 км и ПС 110 кВ с трансформаторной мощностью 2х10 МВА) | I_NS2000.PS.0019 | УНЦ провода ВЛ 0,4-750 кВ сталеалюминиевого типа | ВЛ | нд | З | 2021 | 220 | нд | Приказ об утв. ПСД | от 16.02.2021 №6-Э | ЯНАО | 1 | 0.596 | 1 км | Л5-09 | 1225 | 1.23 | 898.023 | нд
| 2.1.1.3 | «ПС 110 кВ Роспан с питающими ВЛ 110 кВ I, II цепь» (новое строительство двух одноцепных ВЛ 110 кВ – 2х11 км и ПС 110 кВ с трансформаторной мощностью 2х10 МВА) | I_NS2000.PS.0019 | УНЦ грозотроса ВЛ | ВЛ | нд | З | 2021 | 220 | 11,1мм | Приказ об утв. ПСД | от 16.02.2021 №6-Э | ЯНАО | 1 | 0.296 | 1км | Л6-04 | 244 | 1.23 | 88.8355 | нд
| 2.1.1.3 | «ПС 110 кВ Роспан с питающими ВЛ 110 кВ I, II цепь» (новое строительство двух одноцепных ВЛ 110 кВ – 2х11 км и ПС 110 кВ с трансформаторной мощностью 2х10 МВА) | I_NS2000.PS.0019 | УНЦ ОКГТ | ВЛ | нд | З | 2021 | 220 | нд | Приказ об утв. ПСД | от 16.02.2021 №6-Э | ЯНАО | 1 | 1.49 | 1км | О1-01-1 | 519 | 1.23 | 951.1713 | нд
| 2.1.1.3 | «ПС 110 кВ Роспан с питающими ВЛ 110 кВ I, II цепь» (новое строительство двух одноцепных ВЛ 110 кВ – 2х11 км и ПС 110 кВ с трансформаторной мощностью 2х10 МВА) | I_NS2000.PS.0019 | УНЦ ВЛ 0,4-750 кВ на строительно-монтажные работы без опор и провода | ВЛ | нд | З | 2021 | 110 | одноцепная, все типы опор за исключением многогранных | Приказ об утв. ПСД | от 16.02.2021 №6-Э | ЯНАО | 1 | 0.332 | 1 км | Л1-02-1 | 2158 | 2.06 | 1475.8994 | нд
| 2.1.1.3 | «ПС 110 кВ Роспан с питающими ВЛ 110 кВ I, II цепь» (новое строительство двух одноцепных ВЛ 110 кВ – 2х11 км и ПС 110 кВ с трансформаторной мощностью 2х10 МВА) | I_NS2000.PS.0019 | УНЦ опор ВЛ 0,4-750 кВ | ВЛ | нд | З | 2021 | 110 | нд | Приказ об утв. ПСД | от 16.02.2021 №6-Э | ЯНАО | 1 | 0.332 | 1 км | Л3-02-1 | 1944 | 1.23 | 793.8518 | нд
| 2.1.1.3 | «ПС 110 кВ Роспан с питающими ВЛ 110 кВ I, II цепь» (новое строительство двух одноцепных ВЛ 110 кВ – 2х11 км и ПС 110 кВ с трансформаторной мощностью 2х10 МВА) | I_NS2000.PS.0019 | УНЦ провода ВЛ 0,4-750 кВ сталеалюминиевого типа | ВЛ | нд | З | 2021 | нд | Сечение 95мм2 | Приказ об утв. ПСД | от 16.02.2021 №6-Э | ЯНАО | 1 | 0.332 | 1 км | Л5-02 | 431 | 1.23 | 176.0032 | нд
| 2.1.1.3 | «ПС 110 кВ Роспан с питающими ВЛ 110 кВ I, II цепь» (новое строительство двух одноцепных ВЛ 110 кВ – 2х11 км и ПС 110 кВ с трансформаторной мощностью 2х10 МВА) | I_NS2000.PS.0019 | УНЦ устройства лежневых дорог | ВЛ | нд | З | 2021 | нд | нд | Приказ об утв. ПСД | от 16.02.2021 №6-Э | ЯНАО | 1 | 1.324 | 1 км | Л9-01 | 6890 | 1.23 | 11220.5028 | нд
| 2.1.1.3 | «ПС 110 кВ Роспан с питающими ВЛ 110 кВ I, II цепь» (новое строительство двух одноцепных ВЛ 110 кВ – 2х11 км и ПС 110 кВ с трансформаторной мощностью 2х10 МВА) | I_NS2000.PS.0019 | УНЦ устройства лежневых дорог | ВЛ | нд | З | 2021 | нд | нд | Приказ об утв. ПСД | от 16.02.2021 №6-Э | ЯНАО | 1 | 10720 | 1м2 | Л9-01 | 2 | 1.23 | 26371.2 | нд
| 2.1.1.3 | «ПС 110 кВ Роспан с питающими ВЛ 110 кВ I, II цепь» (новое строительство двух одноцепных ВЛ 110 кВ – 2х11 км и ПС 110 кВ с трансформаторной мощностью 2х10 МВА) | I_NS2000.PS.0019 | УНЦ на вырубку (расширение, расчистку) просеки ВЛ (для всех субъектов Российской Федерации) | ВЛ | нд | З | 2021 | нд | нд | Приказ об утв. ПСД | от 16.02.2021 №6-Э | ЯНАО | 1 | 12.62 | 1 га | Б7-02 | 187 | 1 | 2359.94 | нд
| 2.1.1.3 | «ПС 110 кВ Роспан с питающими ВЛ 110 кВ I, II цепь» (новое строительство двух одноцепных ВЛ 110 кВ – 2х11 км и ПС 110 кВ с трансформаторной мощностью 2х10 МВА) | I_NS2000.PS.0019 | Затраты на проектно-изыскательские работы по ВЛ | ВЛ | нд | З | 2021 | 110 | нд | Приказ об утв. ПСД | от 16.02.2021 №6-Э | ЯНАО | 1 | 1 | 1 ед. | П3-15 П3-16 | 13086 | 1 | 13086.01 | нд
| 2.1.1.3 | «ПС 110 кВ Роспан с питающими ВЛ 110 кВ I, II цепь» (новое строительство двух одноцепных ВЛ 110 кВ – 2х11 км и ПС 110 кВ с трансформаторной мощностью 2х10 МВА) | I_NS2000.PS.0019 | Затраты на проектно-изыскательские работы по ВЛ | ВЛ | нд | З | 2021 | 220 | нд | Приказ об утв. ПСД | от 16.02.2021 №6-Э | ЯНАО | 1 | 1 | 1 ед. | П3-20 | 6407 | 1 | 6407 | нд
| 2.1.1.3 | «ПС 110 кВ Роспан с питающими ВЛ 110 кВ I, II цепь» (новое строительство двух одноцепных ВЛ 110 кВ – 2х11 км и ПС 110 кВ с трансформаторной мощностью 2х10 МВА) | I_NS2000.PS.0019 | Затраты на проектно-изыскательские работы для отдельных элементов электрических сетей | ВЛ | нд | З | 2021 | нд | нд | Приказ об утв. ПСД | от 16.02.2021 №6-Э | ЯНАО | 1 | 1 | 1 ед. | П6-07 | 500 | 1 | 500 | нд
| 2.1.1.3 | «ПС 110 кВ Роспан с питающими ВЛ 110 кВ I, II цепь» (новое строительство двух одноцепных ВЛ 110 кВ – 2х11 км и ПС 110 кВ с трансформаторной мощностью 2х10 МВА) | I_NS2000.PS.0019 | Затраты на разработку и утверждение ДПТ при прохождении ВЛ по границм земельного участка | ВЛ | нд | З | 2021 | 110 | нд | Приказ об утв. ПСД | от 16.02.2021 №6-Э | ЯНАО | 1 | 18.62 | 1 км по трассе | П9-12 | 191 | 1 | 3556.42 | нд
| 2.1.1.3 | «ПС 110 кВ Роспан с питающими ВЛ 110 кВ I, II цепь» (новое строительство двух одноцепных ВЛ 110 кВ – 2х11 км и ПС 110 кВ с трансформаторной мощностью 2х10 МВА) | I_NS2000.PS.0019 | Затраты на кадастровые работы ВЛ (КЛ) и работы по установлению земельных отношений | ВЛ | нд | З | 2021 | 110 | нд | Приказ об утв. ПСД | от 16.02.2021 №6-Э | ЯНАО | 1 | 0.0975 | 100 км. | П10-01-1 | 2151 | 1 | 209.7225 | нд
| 2.1.1.3 | «ПС 110 кВ Роспан с питающими ВЛ 110 кВ I, II цепь» (новое строительство двух одноцепных ВЛ 110 кВ – 2х11 км и ПС 110 кВ с трансформаторной мощностью 2х10 МВА) | I_NS2000.PS.0019 | Итого объем финансовых потребностей по инвестиционному проекту, тыс. рублей | нд | нд | нд | нд | нд | нд | нд | нд | нд | нд | нд | нд | нд | нд | нд | 619370.0068 | нд
| 2.1.1.3 | Отпайка ВЛ 10 кВ от ВЛ 10 кВ Городская -Комплект 1 до АГНКС (новое строительство ВЛ 10 кВ протяженностью 0.1745 км) | L_NS1800.VL.0018 | УНЦ ВЛ 0,4-750 кВ на строительно-монтажные работы без опор и провода | ВЛ | нд | З | 2022 | 35 | одноцепная, все типы опор за исключением многогранных | Приказ об утв. ПСД | от 27.12.2021 № РТ5/08/26 | ЯНАО | 1 | 0.1745 | 1 км | Л1-03-1 | 2158 | 2.1 | 790.7991 | нд
| 2.1.1.3 | Отпайка ВЛ 10 кВ от ВЛ 10 кВ Городская -Комплект 1 до АГНКС (новое строительство ВЛ 10 кВ протяженностью 0.1745 км) | L_NS1800.VL.0018 | УНЦ опор ВЛ 0,4-750 кВ | ВЛ | нд | З | 2022 | 35 | нд | Приказ об утв. ПСД | от 27.12.2021 № РТ5/08/26 | ЯНАО | 1 | 0.1745 | 1 км | Л3-03-1 | 1335 | 1.23 | 286.5377 | нд
| 2.1.1.3 | Отпайка ВЛ 10 кВ от ВЛ 10 кВ Городская -Комплект 1 до АГНКС (новое строительство ВЛ 10 кВ протяженностью 0.1745 км) | L_NS1800.VL.0018 | УНЦ провода ВЛ 0,4-750 кВ сталеалюминиевого типа | ВЛ | нд | З | 2022 | нд | Сечение 150мм2 | Приказ об утв. ПСД | от 27.12.2021 № РТ5/08/26 | ЯНАО | 1 | 0.1745 | 1 км | Л5-04 | 583 | 1.23 | 125.1322 | нд
| 2.1.1.3 | Отпайка ВЛ 10 кВ от ВЛ 10 кВ Городская -Комплект 1 до АГНКС (новое строительство ВЛ 10 кВ протяженностью 0.1745 км) | L_NS1800.VL.0018 | УНЦ автоматического пункта секционирования (реклоузера) 6-35 кВ без ПКУ | ВЛ | нд | З | 2022 | 6 | нд | Приказ об утв. ПСД | от 27.12.2021 № РТ5/08/26 | ЯНАО | 1 | 1 | 1 ячейка | В6-01 | 1358 | 1.2 | 1629.6 | нд
| 2.1.1.3 | Отпайка ВЛ 10 кВ от ВЛ 10 кВ Городская -Комплект 1 до АГНКС (новое строительство ВЛ 10 кВ протяженностью 0.1745 км) | L_NS1800.VL.0018 | Затраты на проектно-изыскательские работы для отдельных элементов электрических | ВЛ | нд | З | 2022 | нд | нд | Приказ об утв. ПСД | от 27.12.2021 № РТ5/08/26 | ЯНАО | 1 | 1 | 1 объект | П6-06 | 300 | 1 | 300 | нд
| 2.1.1.3 | Отпайка ВЛ 10 кВ от ВЛ 10 кВ Городская -Комплект 1 до АГНКС (новое строительство ВЛ 10 кВ протяженностью 0.1745 км) | L_NS1800.VL.0018 | Итого объем финансовых потребностей по инвестиционному проекту, тыс. рублей | нд | нд | нд | нд | нд | нд | нд | нд | нд | нд | нд | нд | нд | нд | нд | 3132.069 | нд
| 2.1.1.3 | Сооружение ЛЭП-6кВ от вновь сооружаемых ячеек 6 кВ №1, №2 1,2КРУН-6 ПС 110/6 кВ Таланга до ЛР-6 №1, №2 (установка 2-х ячеек, протяженность ЛЭП 0,124 км) | L_NS1800.KL.0001 | УНЦ ячейки выключателя НУ 6-35 кВ | КЛ | нд | З | 2022 | 6 | нд | Приказ об утв. ПСД | от 27.12.2021 № РТ5/08/26 | ЯНАО | 1 | 2 | 1 ячейка | В2-02-1 | 2619 | 1.22 | 6390.36 | нд
| 2.1.1.3 | Сооружение ЛЭП-6кВ от вновь сооружаемых ячеек 6 кВ №1, №2 1,2КРУН-6 ПС 110/6 кВ Таланга до ЛР-6 №1, №2 (установка 2-х ячеек, протяженность ЛЭП 0,124 км) | L_NS1800.KL.0001 | УНЦ элементов ПС с устройством фундаментов | КЛ | нд | З | 2022 | 35 | нд | Приказ об утв. ПСД | от 27.12.2021 № РТ5/08/26 | ЯНАО | 1 | 2 | 1 ед | И5-06-2 | 1273 | 1.2 | 3055.2 | нд
| 2.1.1.3 | Сооружение ЛЭП-6кВ от вновь сооружаемых ячеек 6 кВ №1, №2 1,2КРУН-6 ПС 110/6 кВ Таланга до ЛР-6 №1, №2 (установка 2-х ячеек, протяженность ЛЭП 0,124 км) | L_NS1800.KL.0001 | УНЦ КЛ 6-500 кВ (с медной жилой) | КЛ | нд | З | 2022 | 6 | нд | Приказ об утв. ПСД | от 27.12.2021 № РТ5/08/26 | ЯНАО | 1 | 0.124 | 1 км | К2-03-1 | 2518 | 1.25 | 390.29 | нд
| 2.1.1.3 | Сооружение ЛЭП-6кВ от вновь сооружаемых ячеек 6 кВ №1, №2 1,2КРУН-6 ПС 110/6 кВ Таланга до ЛР-6 №1, №2 (установка 2-х ячеек, протяженность ЛЭП 0,124 км) | L_NS1800.KL.0001 | Затраты на проектно-изыскательские работы для отдельных элементов электрических сетей | КЛ | нд | З | 2022 | нд | нд | Приказ об утв. ПСД | от 27.12.2021 № РТ5/08/26 | ЯНАО | 1 | 1 | 1 объект | П6-07 | 500 | 1 | 500 | нд
| 2.1.1.3 | Сооружение ЛЭП-6кВ от вновь сооружаемых ячеек 6 кВ №1, №2 1,2КРУН-6 ПС 110/6 кВ Таланга до ЛР-6 №1, №2 (установка 2-х ячеек, протяженность ЛЭП 0,124 км) | L_NS1800.KL.0001 | Итого объем финансовых потребностей по инвестиционному проекту, тыс. рублей | нд | нд | нд | нд | нд | нд | нд | нд | нд | нд | нд | нд | нд | нд | нд | 10335.85 | нд
| 2.1.1.3 | КЛ 10 кВ от РТП 10 кВ Крымская до вновь сооружаемой БКТП 10/0,4 кВ для технологического присоединения объекта «Средняя общеобразовательная школа на 800 мест с бассейном в мкр. Тундровый, г. Новый Уренгой (новое строительство КЛ 10 кВ 2х0,7 км, БКТП 10/0,4 кВ 2*1250 кВА) | L_NS2000.KL.0001 | УНЦ КТП блочного типа (бетонные, сендвич-панели) 6-20 кВ | КТП | нд | П | 2022 | 10 | нд | техническое обоснование инвестиционного проекта | 07.09.2020 | ЯНАО | 1 | 1 | 1 ед. | Э3-10-2 | 7803 | 1.13 | 8817.39 | нд
| 2.1.1.3 | КЛ 10 кВ от РТП 10 кВ Крымская до вновь сооружаемой БКТП 10/0,4 кВ для технологического присоединения объекта «Средняя общеобразовательная школа на 800 мест с бассейном в мкр. Тундровый, г. Новый Уренгой (новое строительство КЛ 10 кВ 2х0,7 км, БКТП 10/0,4 кВ 2*1250 кВА) | L_NS2000.KL.0001 | Затраты кадастровые работы ПС (ЗПС) | КТП | нд | П | 2022 | нд | нд | техническое обоснование инвестиционного проекта | 07.09.2020 | ЯНАО | 1 | 0.15 | 1 га | П11-01 | 2014 | 1 | 302.1 | нд
| 2.1.1.3 | КЛ 10 кВ от РТП 10 кВ Крымская до вновь сооружаемой БКТП 10/0,4 кВ для технологического присоединения объекта «Средняя общеобразовательная школа на 800 мест с бассейном в мкр. Тундровый, г. Новый Уренгой (новое строительство КЛ 10 кВ 2х0,7 км, БКТП 10/0,4 кВ 2*1250 кВА) | L_NS2000.KL.0001 | Затраты на проектно изыскательские работы для отдельных элементов электрических сетей | КТП | нд | П | 2022 | нд | нд | техническое обоснование инвестиционного проекта | 07.09.2020 | ЯНАО | 1 | 1 | 1объект | П6-07 | 500 | 1 | 500 | нд
| 2.1.1.3 | КЛ 10 кВ от РТП 10 кВ Крымская до вновь сооружаемой БКТП 10/0,4 кВ для технологического присоединения объекта «Средняя общеобразовательная школа на 800 мест с бассейном в мкр. Тундровый, г. Новый Уренгой (новое строительство КЛ 10 кВ 2х0,7 км, БКТП 10/0,4 кВ 2*1250 кВА) | L_NS2000.KL.0001 | УНЦ КЛ 6-500 кВ (с медной жилой) | КЛ | нд | П | 2022 | 10 | нд | техническое обоснование инвестиционного проекта | 07.09.2020 | ЯНАО | 2 | 0.7 | 1км | К2-06-2 | 4670 | 1.25 | 8172.5 | нд
| 2.1.1.3 | КЛ 10 кВ от РТП 10 кВ Крымская до вновь сооружаемой БКТП 10/0,4 кВ для технологического присоединения объекта «Средняя общеобразовательная школа на 800 мест с бассейном в мкр. Тундровый, г. Новый Уренгой (новое строительство КЛ 10 кВ 2х0,7 км, БКТП 10/0,4 кВ 2*1250 кВА) | L_NS2000.KL.0001 | УНЦ на восстановление дорожного покрытия при прокладке кабельной линии (для всех субъектов Российской Федерации) | КЛ | нд | П | 2022 | 10 | нд | техническое обоснование инвестиционного проекта | 07.09.2020 | ЯНАО | 1 | 3 | 1 м2 | Б4-01 | 1.3 | 1 | 3.9 | нд
| 2.1.1.3 | КЛ 10 кВ от РТП 10 кВ Крымская до вновь сооружаемой БКТП 10/0,4 кВ для технологического присоединения объекта «Средняя общеобразовательная школа на 800 мест с бассейном в мкр. Тундровый, г. Новый Уренгой (новое строительство КЛ 10 кВ 2х0,7 км, БКТП 10/0,4 кВ 2*1250 кВА) | L_NS2000.KL.0001 | УНЦ на восстановление дорожного покрытия при прокладке кабельной линии (для всех субъектов Российской Федерации) | КЛ | нд | П | 2022 | нд | нд | техническое обоснование инвестиционного проекта | 07.09.2020 | ЯНАО | 1 | 21 | 1 м2 | Б4-02 | 2.32 | 1 | 48.72 | нд
| 2.1.1.3 | КЛ 10 кВ от РТП 10 кВ Крымская до вновь сооружаемой БКТП 10/0,4 кВ для технологического присоединения объекта «Средняя общеобразовательная школа на 800 мест с бассейном в мкр. Тундровый, г. Новый Уренгой (новое строительство КЛ 10 кВ 2х0,7 км, БКТП 10/0,4 кВ 2*1250 кВА) | L_NS2000.KL.0001 | УНЦ на устройство траншеи КЛ и восстановление благоустройства по трассе | КЛ | нд | П | 2022 | 10 | нд | техническое обоснование инвестиционного проекта | 07.09.2020 | ЯНАО | 1 | 0.7 | 1 км | Б2-02-2 | 1428 | 1 | 999.6 | нд
| 2.1.1.3 | КЛ 10 кВ от РТП 10 кВ Крымская до вновь сооружаемой БКТП 10/0,4 кВ для технологического присоединения объекта «Средняя общеобразовательная школа на 800 мест с бассейном в мкр. Тундровый, г. Новый Уренгой (новое строительство КЛ 10 кВ 2х0,7 км, БКТП 10/0,4 кВ 2*1250 кВА) | L_NS2000.KL.0001 | Затраты на проектно-изыскательские работы для КЛ | КЛ | нд | П | 2022 | 10 | нд | техническое обоснование инвестиционного проекта | 07.09.2020 | ЯНАО | 1 | 0.7 | 1 км по трассе | П5-01 | 611 | 1 | 427.7 | нд
| 2.1.1.3 | КЛ 10 кВ от РТП 10 кВ Крымская до вновь сооружаемой БКТП 10/0,4 кВ для технологического присоединения объекта «Средняя общеобразовательная школа на 800 мест с бассейном в мкр. Тундровый, г. Новый Уренгой (новое строительство КЛ 10 кВ 2х0,7 км, БКТП 10/0,4 кВ 2*1250 кВА) | L_NS2000.KL.0001 | УНЦ выполнения специального перехода кабельной линии методом ГНБ | КЛ | нд | П | 2022 | нд | нд | техническое обоснование инвестиционного проекта | 07.09.2020 | ЯНАО | 1 | 0.012 | 1 км | Н1-02 | 18517 | 1.25 | 277.755 | нд
| 2.1.1.3 | КЛ 10 кВ от РТП 10 кВ Крымская до вновь сооружаемой БКТП 10/0,4 кВ для технологического присоединения объекта «Средняя общеобразовательная школа на 800 мест с бассейном в мкр. Тундровый, г. Новый Уренгой (новое строительство КЛ 10 кВ 2х0,7 км, БКТП 10/0,4 кВ 2*1250 кВА) | L_NS2000.KL.0001 | Итого объем финансовых потребностей по инвестиционному проекту, тыс. рублей | нд | нд | нд | нд | нд | нд | нд | нд | нд | нд | нд | нд | нд | нд | нд | 19549.665 | нд
| 2.1.1.3 | ВЛ 110 кВ отпайка от ВЛ 110 кВ Салехард –Северное Сияние на ПС 110 кВ Шакуровская с ПС 110/35/6 кВ Шакуровская (новое строительство 2-х ВЛ протяженностью 2х0,5 км и ПС с трансформаторной мощностью 2х40 МВА) | L_NS2000.VL.0023 | УНЦ ячейки выключателя ВУ 110-500 кВ без учета здания ЗРУ | ПС | нд | П | 2024 | 110 | нд | техническое обоснование инвестиционного проекта | 17.12.2020 | ЯНАО | 1 | 2 | 1 ячейка | В5-01-1 | 23533 | 1.1 | 51772.6 | нд
| 2.1.1.3 | ВЛ 110 кВ отпайка от ВЛ 110 кВ Салехард –Северное Сияние на ПС 110 кВ Шакуровская с ПС 110/35/6 кВ Шакуровская (новое строительство 2-х ВЛ протяженностью 2х0,5 км и ПС с трансформаторной мощностью 2х40 МВА) | L_NS2000.VL.0023 | УНЦ подготовки и устройства территории ПС (ЗПС) | ПС | нд | П | 2024 | 110 | снятие почвенно-растительного слоя, озеленение участка, рекультивация земель, устройство проездов, установка внутреннего и внешнего ограждений, устройство заземления, устройство свайного поля | техническое обоснование инвестиционного проекта | 17.12.2020 | ЯНАО | 1 | 136 | 1м2 | Б1-11 | 3.33 | 1 | 452.88 | нд
| 2.1.1.3 | ВЛ 110 кВ отпайка от ВЛ 110 кВ Салехард –Северное Сияние на ПС 110 кВ Шакуровская с ПС 110/35/6 кВ Шакуровская (новое строительство 2-х ВЛ протяженностью 2х0,5 км и ПС с трансформаторной мощностью 2х40 МВА) | L_NS2000.VL.0023 | УНЦ ячейки трансформатора 110-500 кВ | ПС | нд | П | 2024 | 110 | нд | техническое обоснование инвестиционного проекта | 17.12.2020 | ЯНАО | 1 | 2 | 1 ячейка | Т1-06-1 | 54158 | 1.13 | 122397.08 | нд
| 2.1.1.3 | ВЛ 110 кВ отпайка от ВЛ 110 кВ Салехард –Северное Сияние на ПС 110 кВ Шакуровская с ПС 110/35/6 кВ Шакуровская (новое строительство 2-х ВЛ протяженностью 2х0,5 км и ПС с трансформаторной мощностью 2х40 МВА) | L_NS2000.VL.0023 | УНЦ подготовки и устройства территории ПС (ЗПС) | ПС | нд | П | 2024 | 110 | снятие почвенно-растительного слоя, озеленение участка, рекультивация земель, устройство проездов, установка внутреннего и внешнего ограждений, устройство заземления, устройство свайного поля | техническое обоснование инвестиционного проекта | 17.12.2020 | ЯНАО | 1 | 200 | 1м2 | Б1-11 | 3.33 | 1 | 666 | нд
| 2.1.1.3 | ВЛ 110 кВ отпайка от ВЛ 110 кВ Салехард –Северное Сияние на ПС 110 кВ Шакуровская с ПС 110/35/6 кВ Шакуровская (новое строительство 2-х ВЛ протяженностью 2х0,5 км и ПС с трансформаторной мощностью 2х40 МВА) | L_NS2000.VL.0023 | УНЦ ячейки выключателя КРУ 6-35 кВ | ПС | нд | П | 2024 | 35 | нд | техническое обоснование инвестиционного проекта | 17.12.2020 | ЯНАО | 1 | 7 | 1 ячейка | В3-18-5 | 12003 | 1.09 | 91582.89 | нд
| 2.1.1.3 | ВЛ 110 кВ отпайка от ВЛ 110 кВ Салехард –Северное Сияние на ПС 110 кВ Шакуровская с ПС 110/35/6 кВ Шакуровская (новое строительство 2-х ВЛ протяженностью 2х0,5 км и ПС с трансформаторной мощностью 2х40 МВА) | L_NS2000.VL.0023 | УНЦ зданий ЗРУ | ПС | нд | П | 2024 | 35 | нд | техническое обоснование инвестиционного проекта | 17.12.2020 | ЯНАО | 1 | 1 | 1 ед. | З5-01 | 9450 | 1.49 | 14080.5 | нд
| 2.1.1.3 | ВЛ 110 кВ отпайка от ВЛ 110 кВ Салехард –Северное Сияние на ПС 110 кВ Шакуровская с ПС 110/35/6 кВ Шакуровская (новое строительство 2-х ВЛ протяженностью 2х0,5 км и ПС с трансформаторной мощностью 2х40 МВА) | L_NS2000.VL.0023 | УНЦ ячейки выключателя КРУ 6-35 кВ | ПС | нд | П | 2024 | 6 | нд | техническое обоснование инвестиционного проекта | 17.12.2020 | ЯНАО | 1 | 11 | 1 ячейка | В3-07-4 | 2179 | 1.09 | 26126.21 | нд
| 2.1.1.3 | ВЛ 110 кВ отпайка от ВЛ 110 кВ Салехард –Северное Сияние на ПС 110 кВ Шакуровская с ПС 110/35/6 кВ Шакуровская (новое строительство 2-х ВЛ протяженностью 2х0,5 км и ПС с трансформаторной мощностью 2х40 МВА) | L_NS2000.VL.0023 | УНЦ зданий ЗРУ | ПС | нд | П | 2024 | 6 | нд | техническое обоснование инвестиционного проекта | 17.12.2020 | ЯНАО | 1 | 2 | 1 ед. | З5-01 | 9450 | 1.49 | 28161 | нд
| 2.1.1.3 | ВЛ 110 кВ отпайка от ВЛ 110 кВ Салехард –Северное Сияние на ПС 110 кВ Шакуровская с ПС 110/35/6 кВ Шакуровская (новое строительство 2-х ВЛ протяженностью 2х0,5 км и ПС с трансформаторной мощностью 2х40 МВА) | L_NS2000.VL.0023 | УНЦ ячейки трансформатора 6-35 кВ | ПС | нд | П | 2024 | 6 | нд | техническое обоснование инвестиционного проекта | 17.12.2020 | ЯНАО | 1 | 1 | 1 ячейка | Т5-12-1 | 309 | 1.13 | 349.17 | нд
| 2.1.1.3 | ВЛ 110 кВ отпайка от ВЛ 110 кВ Салехард –Северное Сияние на ПС 110 кВ Шакуровская с ПС 110/35/6 кВ Шакуровская (новое строительство 2-х ВЛ протяженностью 2х0,5 км и ПС с трансформаторной мощностью 2х40 МВА) | L_NS2000.VL.0023 | УНЦ зданий ЗРУ, ЗПС | ПС | нд | П | 2024 | 110 | нд | техническое обоснование инвестиционного проекта | 17.12.2020 | ЯНАО | 1 | 1 | 1 ед. | З5-02 | 194880 | 1.49 | 290371.2 | нд
| 2.1.1.3 | ВЛ 110 кВ отпайка от ВЛ 110 кВ Салехард –Северное Сияние на ПС 110 кВ Шакуровская с ПС 110/35/6 кВ Шакуровская (новое строительство 2-х ВЛ протяженностью 2х0,5 км и ПС с трансформаторной мощностью 2х40 МВА) | L_NS2000.VL.0023 | УНЦ АСУТП ПС и ТМ | ПС | нд | П | 2024 | 110 | нд | техническое обоснование инвестиционного проекта | 17.12.2020 | ЯНАО | 1 | 1 | 1 ед. | А3-02 | 23531 | 1.11 | 26119.41 | нд
| 2.1.1.3 | ВЛ 110 кВ отпайка от ВЛ 110 кВ Салехард –Северное Сияние на ПС 110 кВ Шакуровская с ПС 110/35/6 кВ Шакуровская (новое строительство 2-х ВЛ протяженностью 2х0,5 км и ПС с трансформаторной мощностью 2х40 МВА) | L_NS2000.VL.0023 | УНЦ систем ПА,УПАСК | ПС | нд | П | 2024 | 220 | нд | техническое обоснование инвестиционного проекта | 17.12.2020 | ЯНАО | 1 | 1 | 1 ед. | А8-03 | 2244 | 1.11 | 2490.84 | нд
| 2.1.1.3 | ВЛ 110 кВ отпайка от ВЛ 110 кВ Салехард –Северное Сияние на ПС 110 кВ Шакуровская с ПС 110/35/6 кВ Шакуровская (новое строительство 2-х ВЛ протяженностью 2х0,5 км и ПС с трансформаторной мощностью 2х40 МВА) | L_NS2000.VL.0023 | УНЦ систем ПА,УПАСК | ПС | нд | П | 2024 | 110 | нд | техническое обоснование инвестиционного проекта | 17.12.2020 | ЯНАО | 1 | 1 | 1 ед. | А8-03 | 2244 | 1.11 | 2490.84 | нд
| 2.1.1.3 | ВЛ 110 кВ отпайка от ВЛ 110 кВ Салехард –Северное Сияние на ПС 110 кВ Шакуровская с ПС 110/35/6 кВ Шакуровская (новое строительство 2-х ВЛ протяженностью 2х0,5 км и ПС с трансформаторной мощностью 2х40 МВА) | L_NS2000.VL.0023 | УНЦ подготовки и устройства территории под элементы ПС (ЗПС) | ПС | нд | П | 2024 | 35 | снятие почвенно-растительного слоя, озеленение участка, рекультивация земель, устройство проездов, установка внутреннего и внешнего ограждений, устройство заземления, устройство свайного поля | техническое обоснование инвестиционного проекта | 17.12.2020 | ЯНАО | 1 | 970 | 1м2 | Б1-11 | 3.33 | 1 | 3230.1 | нд
| 2.1.1.3 | ВЛ 110 кВ отпайка от ВЛ 110 кВ Салехард –Северное Сияние на ПС 110 кВ Шакуровская с ПС 110/35/6 кВ Шакуровская (новое строительство 2-х ВЛ протяженностью 2х0,5 км и ПС с трансформаторной мощностью 2х40 МВА) | L_NS2000.VL.0023 | Затраты кадастровые работы ПС (ЗПС) | ПС | нд | П | 2024 | нд | нд | техническое обоснование инвестиционного проекта | 17.12.2020 | ЯНАО | 1 | 0.16 | га | П11-01 | 2014 | 1 | 322.24 | нд
| 2.1.1.3 | ВЛ 110 кВ отпайка от ВЛ 110 кВ Салехард –Северное Сияние на ПС 110 кВ Шакуровская с ПС 110/35/6 кВ Шакуровская (новое строительство 2-х ВЛ протяженностью 2х0,5 км и ПС с трансформаторной мощностью 2х40 МВА) | L_NS2000.VL.0023 | Затраты на проектно изыскательские работы для ПС (ЗПС) | ПС | нд | П | 2024 | 110 | нд | техническое обоснование инвестиционного проекта | 17.12.2020 | ЯНАО | 1 | 1 | 1 ед. | П1-02 | 65787 | 1 | 65787 | нд
| 2.1.1.3 | ВЛ 110 кВ отпайка от ВЛ 110 кВ Салехард –Северное Сияние на ПС 110 кВ Шакуровская с ПС 110/35/6 кВ Шакуровская (новое строительство 2-х ВЛ протяженностью 2х0,5 км и ПС с трансформаторной мощностью 2х40 МВА) | L_NS2000.VL.0023 | УНЦ ВЛ 0,4-750 кВ на строительно-монтажные работы без опор и провода | ВЛ | нд | П | 2024 | 110 | двухцепная, многогранные опоры | техническое обоснование инвестиционного проекта | 17.12.2020 | ЯНАО | 1 | 0.5 | 1 км | Л1-04-4 | 2267 | 2.06 | 2335.01 | нд
| 2.1.1.3 | ВЛ 110 кВ отпайка от ВЛ 110 кВ Салехард –Северное Сияние на ПС 110 кВ Шакуровская с ПС 110/35/6 кВ Шакуровская (новое строительство 2-х ВЛ протяженностью 2х0,5 км и ПС с трансформаторной мощностью 2х40 МВА) | L_NS2000.VL.0023 | УНЦ ВЛ 0,4-750 кВ на строительно-монтажные работы без опор и провода | ВЛ | нд | П | 2024 | 110 | двухцепная, многогранные опоры | техническое обоснование инвестиционного проекта | 17.12.2020 | ЯНАО | 1 | 0.5 | 1 км | Л1-04-4 | 2267 | 2.06 | 2335.01 | нд
| 2.1.1.3 | ВЛ 110 кВ отпайка от ВЛ 110 кВ Салехард –Северное Сияние на ПС 110 кВ Шакуровская с ПС 110/35/6 кВ Шакуровская (новое строительство 2-х ВЛ протяженностью 2х0,5 км и ПС с трансформаторной мощностью 2х40 МВА) | L_NS2000.VL.0023 | УНЦ опор ВЛ 0,4-750 кВ | ВЛ | нд | П | 2024 | 110 | нд | техническое обоснование инвестиционного проекта | 17.12.2020 | ЯНАО | 1 | 0.5 | 1 км | Л3-04-4 | 1944 | 1.23 | 1195.56 | нд
| 2.1.1.3 | ВЛ 110 кВ отпайка от ВЛ 110 кВ Салехард –Северное Сияние на ПС 110 кВ Шакуровская с ПС 110/35/6 кВ Шакуровская (новое строительство 2-х ВЛ протяженностью 2х0,5 км и ПС с трансформаторной мощностью 2х40 МВА) | L_NS2000.VL.0023 | УНЦ опор ВЛ 0,4-750 кВ | ВЛ | нд | П | 2024 | 110 | нд | техническое обоснование инвестиционного проекта | 17.12.2020 | ЯНАО | 1 | 0.5 | 1 км | Л3-04-4 | 1944 | 1.23 | 1195.56 | нд
| 2.1.1.3 | ВЛ 110 кВ отпайка от ВЛ 110 кВ Салехард –Северное Сияние на ПС 110 кВ Шакуровская с ПС 110/35/6 кВ Шакуровская (новое строительство 2-х ВЛ протяженностью 2х0,5 км и ПС с трансформаторной мощностью 2х40 МВА) | L_NS2000.VL.0023 | УНЦ провода ВЛ 0,4-750 кВ сталеалюминевого типа | ВЛ | нд | П | 2024 | нд | Сечение 150мм2 | техническое обоснование инвестиционного проекта | 17.12.2020 | ЯНАО | 1 | 0.5 | 1 км | Л5-04 | 583 | 1.23 | 358.545 | нд
| 2.1.1.3 | ВЛ 110 кВ отпайка от ВЛ 110 кВ Салехард –Северное Сияние на ПС 110 кВ Шакуровская с ПС 110/35/6 кВ Шакуровская (новое строительство 2-х ВЛ протяженностью 2х0,5 км и ПС с трансформаторной мощностью 2х40 МВА) | L_NS2000.VL.0023 | УНЦ провода ВЛ 0,4-750 кВ сталеалюминевого типа | ВЛ | нд | П | 2024 | нд | Сечение 150мм2 | техническое обоснование инвестиционного проекта | 17.12.2020 | ЯНАО | 1 | 0.5 | 1 км | Л5-04 | 583 | 1.23 | 358.545 | нд
| 2.1.1.3 | ВЛ 110 кВ отпайка от ВЛ 110 кВ Салехард –Северное Сияние на ПС 110 кВ Шакуровская с ПС 110/35/6 кВ Шакуровская (новое строительство 2-х ВЛ протяженностью 2х0,5 км и ПС с трансформаторной мощностью 2х40 МВА) | L_NS2000.VL.0023 | УНЦ грозотроса ВЛ | ВЛ | нд | П | 2024 | нд | 9,1мм2 | техническое обоснование инвестиционного проекта | 17.12.2020 | ЯНАО | 1 | 0.5 | 1 км | Л6-03 | 185 | 1.23 | 113.775 | нд
| 2.1.1.3 | ВЛ 110 кВ отпайка от ВЛ 110 кВ Салехард –Северное Сияние на ПС 110 кВ Шакуровская с ПС 110/35/6 кВ Шакуровская (новое строительство 2-х ВЛ протяженностью 2х0,5 км и ПС с трансформаторной мощностью 2х40 МВА) | L_NS2000.VL.0023 | УНЦ грозотроса ВЛ | ВЛ | нд | П | 2024 | нд | 9,1мм2 | техническое обоснование инвестиционного проекта | 17.12.2020 | ЯНАО | 1 | 0.5 | 1 км | Л6-03 | 185 | 1.23 | 113.775 | нд
| 2.1.1.3 | ВЛ 110 кВ отпайка от ВЛ 110 кВ Салехард –Северное Сияние на ПС 110 кВ Шакуровская с ПС 110/35/6 кВ Шакуровская (новое строительство 2-х ВЛ протяженностью 2х0,5 км и ПС с трансформаторной мощностью 2х40 МВА) | L_NS2000.VL.0023 | УНЦ устройства лежневых дорог | ВЛ | нд | П | 2024 | нд | нд | техническое обоснование инвестиционного проекта | 17.12.2020 | ЯНАО | 1 | 0.2 | км | Л9-01 | 6890 | 1.23 | 1694.94 | нд
| 2.1.1.3 | ВЛ 110 кВ отпайка от ВЛ 110 кВ Салехард –Северное Сияние на ПС 110 кВ Шакуровская с ПС 110/35/6 кВ Шакуровская (новое строительство 2-х ВЛ протяженностью 2х0,5 км и ПС с трансформаторной мощностью 2х40 МВА) | L_NS2000.VL.0023 | УНЦ на вырубку (расширение, расчистку) просеки ВЛ | ВЛ | нд | П | 2024 | нд | нд | техническое обоснование инвестиционного проекта | 17.12.2020 | ЯНАО | 1 | 1 | га | Б7-02 | 187 | 1 | 187 | нд
| 2.1.1.3 | ВЛ 110 кВ отпайка от ВЛ 110 кВ Салехард –Северное Сияние на ПС 110 кВ Шакуровская с ПС 110/35/6 кВ Шакуровская (новое строительство 2-х ВЛ протяженностью 2х0,5 км и ПС с трансформаторной мощностью 2х40 МВА) | L_NS2000.VL.0023 | УНЦ ОКСН | ВЛ | нд | П | 2024 | нд | нд | техническое обоснование инвестиционного проекта | 17.12.2020 | ЯНАО | 1 | 0.5 | 1 км | О2-06-5 | 402 | 1.23 | 247.23 | нд
| 2.1.1.3 | ВЛ 110 кВ отпайка от ВЛ 110 кВ Салехард –Северное Сияние на ПС 110 кВ Шакуровская с ПС 110/35/6 кВ Шакуровская (новое строительство 2-х ВЛ протяженностью 2х0,5 км и ПС с трансформаторной мощностью 2х40 МВА) | L_NS2000.VL.0023 | УНЦ ОКСН | ВЛ | нд | П | 2024 | нд | нд | техническое обоснование инвестиционного проекта | 17.12.2020 | ЯНАО | 1 | 0.5 | 1 км | О2-06-5 | 402 | 1.23 | 247.23 | нд
| 2.1.1.3 | ВЛ 110 кВ отпайка от ВЛ 110 кВ Салехард –Северное Сияние на ПС 110 кВ Шакуровская с ПС 110/35/6 кВ Шакуровская (новое строительство 2-х ВЛ протяженностью 2х0,5 км и ПС с трансформаторной мощностью 2х40 МВА) | L_NS2000.VL.0023 | УНЦ на трелевку хлыстов древесины при вырубке (расширении) просеки ВЛ | ВЛ | нд | П | 2024 | нд | нд | техническое обоснование инвестиционного проекта | 17.12.2020 | ЯНАО | 1 | 1 | 100м | М4-01 | 6.9 | 1.49 | 10.281 | нд
| 2.1.1.3 | ВЛ 110 кВ отпайка от ВЛ 110 кВ Салехард –Северное Сияние на ПС 110 кВ Шакуровская с ПС 110/35/6 кВ Шакуровская (новое строительство 2-х ВЛ протяженностью 2х0,5 км и ПС с трансформаторной мощностью 2х40 МВА) | L_NS2000.VL.0023 | Затраты на проектно-изыскательские работы для отдельных элементов электрических сетей | ВЛ | нд | П | 2024 | нд | нд | техническое обоснование инвестиционного проекта | 17.12.2020 | ЯНАО | 1 | 1 | 1 объект | П6-04 | 40 | 1 | 40 | нд
| 2.1.1.3 | ВЛ 110 кВ отпайка от ВЛ 110 кВ Салехард –Северное Сияние на ПС 110 кВ Шакуровская с ПС 110/35/6 кВ Шакуровская (новое строительство 2-х ВЛ протяженностью 2х0,5 км и ПС с трансформаторной мощностью 2х40 МВА) | L_NS2000.VL.0023 | Затраты на разработку и утверждение ДПТ ВЛ (КЛ) по границам земельного участка | ВЛ | нд | П | 2024 | 110 | нд | техническое обоснование инвестиционного проекта | 17.12.2020 | ЯНАО | 1 | 0.5 | 1 км по трассе | П9-09 | 181 | 1 | 90.5 | нд
| 2.1.1.3 | ВЛ 110 кВ отпайка от ВЛ 110 кВ Салехард –Северное Сияние на ПС 110 кВ Шакуровская с ПС 110/35/6 кВ Шакуровская (новое строительство 2-х ВЛ протяженностью 2х0,5 км и ПС с трансформаторной мощностью 2х40 МВА) | L_NS2000.VL.0023 | Затраты на кадастровые работы ВЛ (КЛ) и работы по установлению земельных отношений | ВЛ | нд | П | 2024 | 110 | нд | техническое обоснование инвестиционного проекта | 17.12.2020 | ЯНАО | 1 | 0.05 | 10 км | П10-01-1 | 2151 | 1 | 107.55 | нд
| 2.1.1.3 | ВЛ 110 кВ отпайка от ВЛ 110 кВ Салехард –Северное Сияние на ПС 110 кВ Шакуровская с ПС 110/35/6 кВ Шакуровская (новое строительство 2-х ВЛ протяженностью 2х0,5 км и ПС с трансформаторной мощностью 2х40 МВА) | L_NS2000.VL.0023 | УНЦ КЛ 6-500 кВ (с медной жилой) | КЛ | нд | П | 2024 | 6 | нд | техническое обоснование инвестиционного проекта | 17.12.2020 | ЯНАО | 2 | 0.5 | 1 км | К2-13-1 | 19504 | 1.25 | 24380 | нд
| 2.1.1.3 | ВЛ 110 кВ отпайка от ВЛ 110 кВ Салехард –Северное Сияние на ПС 110 кВ Шакуровская с ПС 110/35/6 кВ Шакуровская (новое строительство 2-х ВЛ протяженностью 2х0,5 км и ПС с трансформаторной мощностью 2х40 МВА) | L_NS2000.VL.0023 | УНЦ КЛ 6-500 кВ (с медной жилой) | КЛ | нд | П | 2024 | 6 | нд | техническое обоснование инвестиционного проекта | 17.12.2020 | ЯНАО | 2 | 0.5 | 1 км | К2-13-1 | 19504 | 1.25 | 24380 | нд
| 2.1.1.3 | ВЛ 110 кВ отпайка от ВЛ 110 кВ Салехард –Северное Сияние на ПС 110 кВ Шакуровская с ПС 110/35/6 кВ Шакуровская (новое строительство 2-х ВЛ протяженностью 2х0,5 км и ПС с трансформаторной мощностью 2х40 МВА) | L_NS2000.VL.0023 | УНЦ КЛ 6-500 кВ (с медной жилой) | КЛ | нд | П | 2024 | 6 | нд | техническое обоснование инвестиционного проекта | 17.12.2020 | ЯНАО | 2 | 0.5 | 1 км | К2-13-1 | 19504 | 1.25 | 24380 | нд
| 2.1.1.3 | ВЛ 110 кВ отпайка от ВЛ 110 кВ Салехард –Северное Сияние на ПС 110 кВ Шакуровская с ПС 110/35/6 кВ Шакуровская (новое строительство 2-х ВЛ протяженностью 2х0,5 км и ПС с трансформаторной мощностью 2х40 МВА) | L_NS2000.VL.0023 | УНЦ устройство траншеи КЛ и восстановление благоустройства по трассе | КЛ | нд | П | 2024 | 6 | нд | техническое обоснование инвестиционного проекта | 17.12.2020 | ЯНАО | 1 | 1.5 | 1 км | Б2-02-2 | 1428 | 1 | 2142 | нд
| 2.1.1.3 | ВЛ 110 кВ отпайка от ВЛ 110 кВ Салехард –Северное Сияние на ПС 110 кВ Шакуровская с ПС 110/35/6 кВ Шакуровская (новое строительство 2-х ВЛ протяженностью 2х0,5 км и ПС с трансформаторной мощностью 2х40 МВА) | L_NS2000.VL.0023 | Затраты на проектно-изыскательские работы для КЛ | КЛ | нд | П | 2024 | 6 | нд | техническое обоснование инвестиционного проекта | 17.12.2020 | ЯНАО | 1 | 1.5 | 1 км по трассе | П5-01 | 611 | 1 | 916.5 | нд
| 2.1.1.3 | ВЛ 110 кВ отпайка от ВЛ 110 кВ Салехард –Северное Сияние на ПС 110 кВ Шакуровская с ПС 110/35/6 кВ Шакуровская (новое строительство 2-х ВЛ протяженностью 2х0,5 км и ПС с трансформаторной мощностью 2х40 МВА) | L_NS2000.VL.0023 | Итого объем финансовых потребностей по инвестиционному проекту, тыс. рублей | нд | нд | нд | нд | нд | нд | нд | нд | нд | нд | нд | нд | нд | нд | нд | 813228.971 | нд
| 2.1.4.1 | ВЛ-110 кВ Северный - ГДН 1,2 (новое строительство ВЛ протяженностью 48.01км) | I_NS1800.VL.0015 | УНЦ ВЛ 0,4-750 кВ на строительно-монтажные работы без опор и провода | ВЛ | нд | З | 2022 | 110 | двухцепная, все типы опор за исключением многогранных | Приказ об утв. ПСД | от 14.08.2019 № 22-Э | ЯНАО | 1 | 48.01 | 1 км | Л1-04-2 | 3392 | 1.78 | 289872.8576 | нд
| 2.1.4.1 | ВЛ-110 кВ Северный - ГДН 1,2 (новое строительство ВЛ протяженностью 48.01км) | I_NS1800.VL.0015 | УНЦ опор ВЛ 0,4-750 кВ | ВЛ | нд | З | 2022 | 110 | нд | Приказ об утв. ПСД | от 14.08.2019 № 22-Э | ЯНАО | 1 | 48.01 | 1 км | Л3-04-2 | 3305 | 1.23 | 195167.8515 | нд
| 2.1.4.1 | ВЛ-110 кВ Северный - ГДН 1,2 (новое строительство ВЛ протяженностью 48.01км) | I_NS1800.VL.0015 | УНЦ провода ВЛ 0,4-750 кВ сталеалюминиевого типа | ВЛ | нд | З | 2022 | 110 | Сечение фазного провода 120 мм2 | Приказ об утв. ПСД | от 14.08.2019 № 22-Э | ЯНАО | 1 | 96.02 | 1 км | Л5-03 | 503 | 1.23 | 59406.6138 | нд
| 2.1.4.1 | ВЛ-110 кВ Северный - ГДН 1,2 (новое строительство ВЛ протяженностью 48.01км) | I_NS1800.VL.0015 | УНЦ грозотроса ВЛ | ВЛ | нд | З | 2022 | нд | 9,1мм2 | Приказ об утв. ПСД | от 14.08.2019 № 22-Э | ЯНАО | 1 | 48.01 | 1 км | Л6-03 | 185 | 1.23 | 10924.6755 | нд
| 2.1.4.1 | ВЛ-110 кВ Северный - ГДН 1,2 (новое строительство ВЛ протяженностью 48.01км) | I_NS1800.VL.0015 | УНЦ на вырубку (расширение, расчистку) просеки ВЛ (для всех субъектов Российской Федерации) | ВЛ | нд | З | 2022 | нд | нд | Приказ об утв. ПСД | от 14.08.2019 № 22-Э | ЯНАО | 1 | 233.949 | 1 га | Б7-03 | 261 | 1 | 61060.689 | нд
| 2.1.4.1 | ВЛ-110 кВ Северный - ГДН 1,2 (новое строительство ВЛ протяженностью 48.01км) | I_NS1800.VL.0015 | УНЦ ОКГТ | ВЛ | нд | З | 2022 | нд | нд | Приказ об утв. ПСД | от 14.08.2019 № 22-Э | ЯНАО | 1 | 48.01 | 1 км | О1-02-1 | 561 | 1.23 | 33128.3403 | нд
| 2.1.4.1 | ВЛ-110 кВ Северный - ГДН 1,2 (новое строительство ВЛ протяженностью 48.01км) | I_NS1800.VL.0015 | Затраты на проектно-изыскательские работы по ВЛ | ВЛ | нд | З | 2022 | 110 | нд | Приказ об утв. ПСД | от 14.08.2019 № 22-Э | ЯНАО | 1 | 1 | 1 ед. | П3-17 | 58951.61 | 1 | 58951.61 | нд
| 2.1.4.1 | ВЛ-110 кВ Северный - ГДН 1,2 (новое строительство ВЛ протяженностью 48.01км) | I_NS1800.VL.0015 | Затраты на разработку и утверждение ДПТ при прохождении ВЛ по землям лесного фонда (землям, покрытым лесом) | ВЛ | нд | З | 2022 | 110 | нд | Приказ об утв. ПСД | от 14.08.2019 № 22-Э | ЯНАО | 1 | 48.01 | 1 км по трассе | П8-17 | 255 | 1 | 12242.55 | нд
| 2.1.4.1 | ВЛ-110 кВ Северный - ГДН 1,2 (новое строительство ВЛ протяженностью 48.01км) | I_NS1800.VL.0015 | Затраты на кадастровые работы ВЛ (КЛ) и работы по установлению земельно-правовых отношений | ВЛ | нд | З | 2022 | 110 | нд | Приказ об утв. ПСД | от 14.08.2019 № 22-Э | ЯНАО | 1 | 0.4801 | 100 км | П10-01-1 | 2151 | 1 | 1032.6951 | нд
| 2.1.4.1 | ВЛ-110 кВ Северный - ГДН 1,2 (новое строительство ВЛ протяженностью 48.01км) | I_NS1800.VL.0015 | Итого объем финансовых потребностей по инвестиционному проекту, тыс. рублей | нд | нд | нд | нд | нд | нд | нд | нд | нд | нд | нд | нд | нд | нд | нд | 721787.8828 | нд
| 2.2.1.2 | Реконструкция ПС 110/35/6 кВ Новогодняя (установка системы компенсации реактивной мощности) | I_TP1800.PS.0084 | УНЦ ячейки выключателя НУ 110-750 | ПС | нд | К | 2025 | 110 | нд | Приказ об утв. ПСД | от 14.05.2020 №13-Э | ЯНАО | 1 | 1 | 1 ячейка | В1-02-1 | 23135 | 1.22 | 28224.7 | нд
| 2.2.1.2 | Реконструкция ПС 110/35/6 кВ Новогодняя (установка системы компенсации реактивной мощности) | I_TP1800.PS.0084 | УНЦ ячейки трансформатора 6-35 кВ (прим. регулятор намагничивания ОМПП-400/21/0,4) | ПС | нд | К | 2025 | 20 | нд | Приказ об утв. ПСД | от 14.05.2020 №13-Э | ЯНАО | 1 | 2 | 1 ячейка | Т5-14-2 | 671 | 1.13 | 1516.46 | нд
| 2.2.1.2 | Реконструкция ПС 110/35/6 кВ Новогодняя (установка системы компенсации реактивной мощности) | I_TP1800.PS.0084 | УНЦ ячейки реактора ТОР (прим. РФОС-110) | ПС | нд | К | 2025 | 110 | нд | Приказ об утв. ПСД | от 14.05.2020 №13-Э | ЯНАО | 1 | 2 | 1 ячейка | Р3-01-1 | 3901 | 1.13 | 8816.26 | нд
| 2.2.1.2 | Реконструкция ПС 110/35/6 кВ Новогодняя (установка системы компенсации реактивной мощности) | I_TP1800.PS.0084 | УНЦ КРМ 110-750 кВ | ПС | нд | К | 2025 | 110 | нд | Приказ об утв. ПСД | от 14.05.2020 №13-Э | ЯНАО | 1 | 6 | 1 ед. | Р4-02-1 | 19571 | 1.13 | 132691.38 | нд
| 2.2.1.2 | Реконструкция ПС 110/35/6 кВ Новогодняя (установка системы компенсации реактивной мощности) | I_TP1800.PS.0084 | УНЦ подготовки и устройства территории ПС | ПС | нд | К | 2025 | 110 | снятие почвенно-растительного слоя, озеленение участка, рекультивация земель, устройство проездов, установка внутреннего и внешнего ограждений, устройство заземления, устройство свайного поля | Приказ об утв. ПСД | от 14.05.2020 №13-Э | ЯНАО | 1 | 2687 | 1 м2 | Б1-11 | 3.33 | 1 | 8947.71 | нд
| 2.2.1.2 | Реконструкция ПС 110/35/6 кВ Новогодняя (установка системы компенсации реактивной мощности) | I_TP1800.PS.0084 | УНЦ систем АСУТП и ТМ (прим. шкаф ККЭ) | ПС | нд | К | 2025 | нд | нд | Приказ об утв. ПСД | от 14.05.2020 №13-Э | ЯНАО | 1 | 1 | 1 ед. | А5-02 | 1571 | 1.11 | 1743.81 | нд
| 2.2.1.2 | Реконструкция ПС 110/35/6 кВ Новогодняя (установка системы компенсации реактивной мощности) | I_TP1800.PS.0084 | УНЦ сети связи (прим. Оборудования информационной безопасности) | ПС | нд | К | 2025 | нд | нд | Приказ об утв. ПСД | от 14.05.2020 №13-Э | ЯНАО | 1 | 1 | 1 ед. | И14-09 | 2687 | 1.11 | 2982.57 | нд
| 2.2.1.2 | Реконструкция ПС 110/35/6 кВ Новогодняя (установка системы компенсации реактивной мощности) | I_TP1800.PS.0084 | УНЦ зданий ЗРУ, ЗПС, ОПУ, РЩ, РПБ (прим. ФКУ-110-1) | ПС | нд | К | 2025 | 110 | нд | Приказ об утв. ПСД | от 14.05.2020 №13-Э | ЯНАО | 1 | 104.5 | 1 м2 | З4-02 | 116 | 1.49 | 18061.78 | нд
| 2.2.1.2 | Реконструкция ПС 110/35/6 кВ Новогодняя (установка системы компенсации реактивной мощности) | I_TP1800.PS.0084 | УНЦ элементов ПС без устройства фундаментов | ПС | нд | К | 2025 | 110 | нд | Приказ об утв. ПСД | от 14.05.2020 №13-Э | ЯНАО | 1 | 5 | 1 ед. | И10-10-3 | 722 | 1.1 | 3971 | нд
| 2.2.1.2 | Реконструкция ПС 110/35/6 кВ Новогодняя (установка системы компенсации реактивной мощности) | I_TP1800.PS.0084 | УНЦ РЗА (прим.) | ПС | нд | К | 2025 | 110 | нд | Приказ об утв. ПСД | от 14.05.2020 №13-Э | ЯНАО | 1 | 1 | 1 ед. | И11-17-3 | 1113 | 1.11 | 1235.43 | нд
| 2.2.1.2 | Реконструкция ПС 110/35/6 кВ Новогодняя (установка системы компенсации реактивной мощности) | I_TP1800.PS.0084 | УНЦ РЗА (прим. САУ) | ПС | нд | К | 2025 | 110 | нд | Приказ об утв. ПСД | от 14.05.2020 №13-Э | ЯНАО | 1 | 3 | 1 ед. | И11-20-3 | 1049 | 1.11 | 3493.17 | нд
| 2.2.1.2 | Реконструкция ПС 110/35/6 кВ Новогодняя (установка системы компенсации реактивной мощности) | I_TP1800.PS.0084 | УНЦ РЗА (прим. Шкафы ДЗШ-110) | ПС | нд | К | 2025 | 110 | нд | Приказ об утв. ПСД | от 14.05.2020 №13-Э | ЯНАО | 1 | 1 | 1 ед. | И11-01-3 | 2250 | 1.11 | 2497.5 | нд
| 2.2.1.2 | Реконструкция ПС 110/35/6 кВ Новогодняя (установка системы компенсации реактивной мощности) | I_TP1800.PS.0084 | УНЦ РЗА и прочие шкафы (панели) | ПС | нд | К | 2025 | 110 | нд | Приказ об утв. ПСД | от 14.05.2020 №13-Э | ЯНАО | 1 | 1 | 1 ед. | И12-01 | 1467 | 1.11 | 1628.37 | нд
| 2.2.1.2 | Реконструкция ПС 110/35/6 кВ Новогодняя (установка системы компенсации реактивной мощности) | I_TP1800.PS.0084 | УНЦ СОПТ и СН ПС | ПС | нд | К | 2025 | 110 | нд | Приказ об утв. ПСД | от 14.05.2020 №13-Э | ЯНАО | 1 | 2 | 1 ед. | И13-07 | 1416 | 1.11 | 3143.52 | нд
| 2.2.1.2 | Реконструкция ПС 110/35/6 кВ Новогодняя (установка системы компенсации реактивной мощности) | I_TP1800.PS.0084 | УНЦ комплекта систем безопасности ПС | ПС | нд | К | 2025 | нд | нд | Приказ об утв. ПСД | от 14.05.2020 №13-Э | ЯНАО | 1 | 321 | 1 м2 здания | И15-08 | 1.3 | 1.11 | 463.203 | нд
| 2.2.1.2 | Реконструкция ПС 110/35/6 кВ Новогодняя (установка системы компенсации реактивной мощности) | I_TP1800.PS.0084 | Затраты на проектно-изыскательские работы для элементов ПС (ЗПС) | ПС | нд | К | 2025 | 110 | нд | Приказ об утв. ПСД | от 14.05.2020 №13-Э | ЯНАО | 1 | 1 | 1 ед | П2-02 | 2320 | 1 | 2320 | нд
| 2.2.1.2 | Реконструкция ПС 110/35/6 кВ Новогодняя (установка системы компенсации реактивной мощности) | I_TP1800.PS.0084 | Затраты на проектно-изыскательские работы для элементов ПС (ЗПС) | ПС | нд | К | 2025 | 110 | нд | Приказ об утв. ПСД | от 14.05.2020 №13-Э | ЯНАО | 1 | 1 | 1 ед | П2-07 | 2900 | 1 | 2900 | нд
| 2.2.1.2 | Реконструкция ПС 110/35/6 кВ Новогодняя (установка системы компенсации реактивной мощности) | I_TP1800.PS.0084 | Затраты на проектно-изыскательские работы для отдельных элементов электрических сетей | ПС | нд | К | 2025 | нд | нд | Приказ об утв. ПСД | от 14.05.2020 №13-Э | ЯНАО | 1 | 1 | 1 объект | П6-11 | 15000 | 1 | 15000 | нд
| 2.2.1.2 | Реконструкция ПС 110/35/6 кВ Новогодняя (установка системы компенсации реактивной мощности) | I_TP1800.PS.0084 | Итого объем финансовых потребностей по инвестиционному проекту, тыс. рублей | нд | нд | нд | нд | нд | нд | нд | нд | нд | нд | нд | нд | нд | нд | нд | 239636.863 | нд
| 2.2.1.2 | Реконструкция ПС 110/35/6 кВ Янтарная (замена выключателей С-35 -9шт.) | H_TP1800.PS.0069 | УНЦ ячейки выключателя НУ 6-35 кВ | ПС | нд | Н | 2026 | 35 | нд | техническое обоснование инвестиционного проекта | 28.09.2021 | ЯНАО | 1 | 9 | 1 ед | В2-05-1 | 9040 | 1.22 | 99259.2 | нд
| 2.2.1.2 | Реконструкция ПС 110/35/6 кВ Янтарная (замена выключателей С-35 -9шт.) | H_TP1800.PS.0069 | Итого объем финансовых потребностей по инвестиционному проекту, тыс. рублей | нд | нд | нд | нд | нд | нд | нд | нд | нд | нд | нд | нд | нд | нд | нд | 99259.2 | нд
| 2.2.1.2 | Реконструкция ПС 110/35/6 кВ Новогодняя (замена выключателей ВМТ -7шт.) | H_TP1800.PS.0073 | УНЦ выключателя 110-750 кВ без устройства фундаментов | ПС | нд | Н | 2022 | 110 | нд | техническое обоснование инвестиционного проекта | 19.11.2019 | ЯНАО | 1 | 7 | 1 ед | И6-02-1 | 3400 | 1.1 | 26180 | нд
| 2.2.1.2 | Реконструкция ПС 110/35/6 кВ Новогодняя (замена выключателей ВМТ -7шт.) | H_TP1800.PS.0073 | Итого объем финансовых потребностей по инвестиционному проекту, тыс. рублей | нд | нд | нд | нд | нд | нд | нд | нд | нд | нд | нд | нд | нд | нд | нд | 26180 | нд
| 2.2.1.2 | Модернизация ПС-110 кВ УКПГ-3 (замена выключателей 110 кВ - 2шт.) | F_TP2000.PS.0039 | УНЦ выключателя110-750 кВ без устройства фундаментов | ПС | нд | С | 2024 | 110 | нд | Приказ об утв. ПСД | от 28.05.2016 №353-1 | ЯНАО | 1 | 2 | 1 ед. | И6-02 - 1 | 3400 | 1.1 | 7480 | нд
| 2.2.1.2 | Модернизация ПС-110 кВ УКПГ-3 (замена выключателей 110 кВ - 2шт.) | F_TP2000.PS.0039 | Итого объем финансовых потребностей по инвестиционному проекту, тыс. рублей | нд | нд | нд | нд | нд | нд | нд | нд | нд | нд | нд | нд | нд | нд | нд | 7480 | нд
| 2.2.1.2 | Модернизация ПС-110 кВ УКПГ-4 (замена выключателей 110 кВ - 2шт.) | F_TP2000.PS.0040 | УНЦ выключателя110-750 кВ без устройства фундаментов | ПС | нд | С | 2024 | 110 | нд | Приказ об утв. ПСД | от 28.05.2016 №354-1 | ЯНАО | 1 | 2 | 1 ед. | И6-02 - 1 | 3400 | 1.1 | 7480 | нд
| 2.2.1.2 | Модернизация ПС-110 кВ УКПГ-4 (замена выключателей 110 кВ - 2шт.) | F_TP2000.PS.0040 | Итого объем финансовых потребностей по инвестиционному проекту, тыс. рублей | нд | нд | нд | нд | нд | нд | нд | нд | нд | нд | нд | нд | нд | нд | нд | 7480 | нд
| 2.2.1.2 | Модернизация ПС-110 кВ УКПГ-5 (замена выключателей 110 кВ - 2шт.) | F_TP2000.PS.0041 | УНЦ выключателя110-750 кВ без устройства фундаментов | ПС | нд | С | 2024 | 110 | нд | Приказ об утв. ПСД | от 28.05.2016 №355-1 | ЯНАО | 1 | 2 | 1 ед. | И6-02 - 1 | 3400 | 1.1 | 7480 | нд
| 2.2.1.2 | Модернизация ПС-110 кВ УКПГ-5 (замена выключателей 110 кВ - 2шт.) | F_TP2000.PS.0041 | Итого объем финансовых потребностей по инвестиционному проекту, тыс. рублей | нд | нд | нд | нд | нд | нд | нд | нд | нд | нд | нд | нд | нд | нд | нд | 7480 | нд
| 2.2.1.2 | Модернизация ПС-110 кВ ЯГП-4 (замена выключателей 110 кВ - 2шт., замена проходных вводов 110 кВ - 12шт.) | F_TP2000.PS.0046 | УНЦ элементов ПС без устройства фундаментов | ПС | нд | С | 2024 | 110 | нд | Приказ об утв.технических решений | от 30.12.2021 № 739/1 | ЯНАО | 1 | 12 | 1 ед. | И10-10 - 3 | 722 | 1.1 | 9530.4 | нд
| 2.2.1.2 | Модернизация ПС-110 кВ ЯГП-4 (замена выключателей 110 кВ - 2шт., замена проходных вводов 110 кВ - 12шт.) | F_TP2000.PS.0046 | УНЦ выключателя110-750 кВ без устройства фундаментов | ПС | нд | С | 2024 | 110 | нд | Приказ об утв.технических решений | от 30.12.2021 № 739/1 | ЯНАО | 1 | 2 | 1 ед. | И6-02 - 1 | 3400 | 1.1 | 7480 | нд
| 2.2.1.2 | Модернизация ПС-110 кВ ЯГП-4 (замена выключателей 110 кВ - 2шт., замена проходных вводов 110 кВ - 12шт.) | F_TP2000.PS.0046 | Итого объем финансовых потребностей по инвестиционному проекту, тыс. рублей | нд | нд | нд | нд | нд | нд | нд | нд | нд | нд | нд | нд | нд | нд | нд | 17010.4 | нд
| 2.2.1.2 | Реконструкция ПС 110 кВ филиала Северные электрические сети (ЯГП-3, ЯГП-4, ЯГП-5, ЯГП-7) (замена систем оперативного тока и собственных нужд) | H_TP2000.PS.0054 | УНЦ системы оперативного постоянного токаи собственных нужд ПС | ПС | нд | З | 2022 | 110 | нд | Приказ об утв. ПСД | от 30.12.2019 №60-Э | ЯНАО | 1 | 8 | 1 ед. | И13-04 | 1388 | 1.11 | 12325.44 | нд
| 2.2.1.2 | Реконструкция ПС 110 кВ филиала Северные электрические сети (ЯГП-3, ЯГП-4, ЯГП-5, ЯГП-7) (замена систем оперативного тока и собственных нужд) | H_TP2000.PS.0054 | УНЦ системы оперативного постоянного токаи собственных нужд ПС | ПС | нд | З | 2022 | 110 | нд | Приказ об утв. ПСД | от 30.12.2019 №60-Э | ЯНАО | 1 | 4 | 1 ед. | И13-07 | 1416 | 1.11 | 6287.04 | нд
| 2.2.1.2 | Реконструкция ПС 110 кВ филиала Северные электрические сети (ЯГП-3, ЯГП-4, ЯГП-5, ЯГП-7) (замена систем оперативного тока и собственных нужд) | H_TP2000.PS.0054 | Затраты на проектно-изыскательские работы для отдельных элементов электрических сетей | ПС | нд | З | 2022 | нд | нд | Приказ об утв. ПСД | от 30.12.2019 №60-Э | ЯНАО | 1 | 1 | 1 объект | П6-08 | 1500 | 1 | 1500 | нд
| 2.2.1.2 | Реконструкция ПС 110 кВ филиала Северные электрические сети (ЯГП-3, ЯГП-4, ЯГП-5, ЯГП-7) (замена систем оперативного тока и собственных нужд) | H_TP2000.PS.0054 | Итого объем финансовых потребностей по инвестиционному проекту, тыс. рублей | нд | нд | нд | нд | нд | нд | нд | нд | нд | нд | нд | нд | нд | нд | нд | 20112.48 | нд
| 2.2.1.2 | Модернизация ПС 110/6 кВ Пурпейская, ПП 110 кВ Комсомольский, ПП 110 кВ Северный, ПС 110/35/6 кВ КНС-1, ПС 110/35/6 кВ Разряд, ПС 110/6 кВ Губкинская, ПС 110/35/6 кВ Геращенко, ПС 110/35/6 кВ Сугмутская, ВЛ-110 кВ Пуль-Яха-Стрела с отп. на ПС 110/10/10 кВ Ханупа,ВЛ-110 кВ Пуль-Яха-Геращенко с отп. на ПС 110/10/10 кВ Ханупа, ПС 110/35/ 6кВ Комсомольская ( замена ВЧ-обработок на ВЛ 110 кВ) | H_TP1800.PS.0072 | УНЦ системы ВЧ связи 35-750 Кв | ПС | нд | Н | 2024 | 110 | нд | техническое обоснование инвестиционного проекта | 28.09.2021 | ЯНАО | 1 | 34 | 1 ед | А6-02 | 3354 | 1.2 | 136843.2 | нд
| 2.2.1.2 | Модернизация ПС 110/6 кВ Пурпейская, ПП 110 кВ Комсомольский, ПП 110 кВ Северный, ПС 110/35/6 кВ КНС-1, ПС 110/35/6 кВ Разряд, ПС 110/6 кВ Губкинская, ПС 110/35/6 кВ Геращенко, ПС 110/35/6 кВ Сугмутская, ВЛ-110 кВ Пуль-Яха-Стрела с отп. на ПС 110/10/10 кВ Ханупа,ВЛ-110 кВ Пуль-Яха-Геращенко с отп. на ПС 110/10/10 кВ Ханупа, ПС 110/35/ 6кВ Комсомольская ( замена ВЧ-обработок на ВЛ 110 кВ) | H_TP1800.PS.0072 | Итого объем финансовых потребностей по инвестиционному проекту, тыс. рублей | нд | нд | нд | нд | нд | нд | нд | нд | нд | нд | нд | нд | нд | нд | нд | 136843.2 | нд
| 2.2.1.2 | Модернизация ПС 110/10кВ Геолог (установка ДГР, фильтра выделения нейтрали, автоматики управления ДГР) | J_TP1800.PS.0094 | УНЦ ячейки реактора ДГР 6-35 кВ | ПС | нд | П | 2026 | 10 | нд | техническое обоснование инвестиционного проекта | 30.07.2021 | ЯНАО | 1 | 2 | 1 ячейка | Р1-01-1 | 2830 | 1.13 | 6395.8 | нд
| 2.2.1.2 | Модернизация ПС 110/10кВ Геолог (установка ДГР, фильтра выделения нейтрали, автоматики управления ДГР) | J_TP1800.PS.0094 | УНЦ ячейки трансформатора 6-35 кВ | ПС | нд | П | 2026 | 10 | нд | техническое обоснование инвестиционного проекта | 30.07.2021 | ЯНАО | 1 | 2 | 1 ячейка | Т5-12-1 | 309 | 1.13 | 698.34 | нд
| 2.2.1.2 | Модернизация ПС 110/10кВ Геолог (установка ДГР, фильтра выделения нейтрали, автоматики управления ДГР) | J_TP1800.PS.0094 | УНЦ системы оперативного постоянного тока и собственных нужд ПС | ПС | нд | П | 2026 | нд | нд | техническое обоснование инвестиционного проекта | 30.07.2021 | ЯНАО | 1 | 2 | 1 ед. | И13-03 | 1105 | 1.11 | 2453.1 | нд
| 2.2.1.2 | Модернизация ПС 110/10кВ Геолог (установка ДГР, фильтра выделения нейтрали, автоматики управления ДГР) | J_TP1800.PS.0094 | УНЦ элементов ПС с устройством фундаментов | ПС | нд | П | 2026 | 35 | нд | техническое обоснование инвестиционного проекта | 30.07.2021 | ЯНАО | 1 | 2 | 1 ед. | И5-05-2 | 840 | 1.2 | 2016 | нд
| 2.2.1.2 | Модернизация ПС 110/10кВ Геолог (установка ДГР, фильтра выделения нейтрали, автоматики управления ДГР) | J_TP1800.PS.0094 | Затраты на проектно-изыскательские работы для отдельных элементов электрических сетей | ПС | нд | П | 2026 | нд | нд | техническое обоснование инвестиционного проекта | 30.07.2021 | ЯНАО | 1 | 1 | 1 объект | П6-08 | 1500 | 1 | 1500 | нд
| 2.2.1.2 | Модернизация ПС 110/10кВ Геолог (установка ДГР, фильтра выделения нейтрали, автоматики управления ДГР) | J_TP1800.PS.0094 | Итого объем финансовых потребностей по инвестиционному проекту, тыс. рублей | нд | нд | нд | нд | нд | нд | нд | нд | нд | нд | нд | нд | нд | нд | нд | 13063.24 | нд
| 2.2.1.2 | Модернизация ПС 110/35/6 кВ Майская (установка 1ТН-6 кВ, 2ТН-6 кВ ) | J_TP1800.PS.0090 | УНЦ элементов ПС без устройства фундаментов | ПС | нд | П | 2024 | 6 | нд | техническое обоснование инвестиционного проекта | 28.09.2021 | ЯНАО | 1 | 2 | 1 ед | И10-02 - 1 | 53 | 1.1 | 116.6 | нд
| 2.2.1.2 | Модернизация ПС 110/35/6 кВ Майская (установка 1ТН-6 кВ, 2ТН-6 кВ ) | J_TP1800.PS.0090 | УНЦ элементов ПС без устройства фундаментов | ПС | нд | П | 2024 | 35 | нд | техническое обоснование инвестиционного проекта | 28.09.2021 | ЯНАО | 1 | 2 | 1 ед | И10-06 - 2 | 1246 | 1.1 | 2741.2 | нд
| 2.2.1.2 | Модернизация ПС 110/35/6 кВ Майская (установка 1ТН-6 кВ, 2ТН-6 кВ ) | J_TP1800.PS.0090 | УНЦ РЗА и прочие шкафы (панели) | ПС | нд | П | 2024 | нд | нд | техническое обоснование инвестиционного проекта | 28.09.2021 | ЯНАО | 1 | 2 | 1 ед | И12-08 | 56 | 1.11 | 124.32 | нд
| 2.2.1.2 | Модернизация ПС 110/35/6 кВ Майская (установка 1ТН-6 кВ, 2ТН-6 кВ ) | J_TP1800.PS.0090 | УНЦ кабельных сооружений для прокладки кабельной линии | ПС | нд | П | 2024 | нд | нд | техническое обоснование инвестиционного проекта | 28.09.2021 | ЯНАО | 1 | 16 | 1 м по трассе | Н2-01 | 3 | 1.25 | 60 | нд
| 2.2.1.2 | Модернизация ПС 110/35/6 кВ Майская (установка 1ТН-6 кВ, 2ТН-6 кВ ) | J_TP1800.PS.0090 | Затраты на проектно-изыскательские работы для отдельных элементов электрических сетей | ПС | нд | П | 2024 | нд | нд | техническое обоснование инвестиционного проекта | 28.09.2021 | ЯНАО | 1 | 1 | 1 объект | П6-06 | 300 | 1 | 300 | нд
| 2.2.1.2 | Модернизация ПС 110/35/6 кВ Майская (установка 1ТН-6 кВ, 2ТН-6 кВ ) | J_TP1800.PS.0090 | Итого объем финансовых потребностей по инвестиционному проекту, тыс. рублей | нд | нд | нд | нд | нд | нд | нд | нд | нд | нд | нд | нд | нд | нд | нд | 3342.12 | нд
| 2.2.1.2 | Модернизация ПС 110/35/6 кВ Итурская, ПС 110/10/10 кВ НПС-Холмогорская, ПП 110 кВ Северный ПС 110/10 кВ Кирпичная, СП 110 кВ Барсуковская, ПС 110/35/6 кВ Орловская (замена ВЧ-обработок на ВЛ 110 кВ) | J_TP1800.PS.0091 | УНЦ системы ВЧ связи 35-750 Кв | ПС | нд | Н | 2025 | 110 | нд | Приказ об утв. ПСД | от 25.01.2022 №45 | ЯНАО | 1 | 18 | 1 ед | А6-02 | 3354 | 1.2 | 72446.4 | нд
| 2.2.1.2 | Модернизация ПС 110/35/6 кВ Итурская, ПС 110/10/10 кВ НПС-Холмогорская, ПП 110 кВ Северный ПС 110/10 кВ Кирпичная, СП 110 кВ Барсуковская, ПС 110/35/6 кВ Орловская (замена ВЧ-обработок на ВЛ 110 кВ) | J_TP1800.PS.0091 | Итого объем финансовых потребностей по инвестиционному проекту, тыс. рублей | нд | нд | нд | нд | нд | нд | нд | нд | нд | нд | нд | нд | нд | нд | нд | 72446.4 | нд
| 2.2.1.2 | Реконструкция ПС 110 кВ ЯГП-5 (Замена систем телемеханики с выполнением функции программной электромагнитной блокировки) | J_TP2000.PR.0059 | УНЦ АСУТП присоединения | ПС | нд | П | 2024 | 10 | нд | техническое обоснование инвестиционного проекта | 30.10.2019 | ЯНАО | 1 | 4 | 1 ед. | А4-01 | 180 | 1.11 | 799.2 | нд
| 2.2.1.2 | Реконструкция ПС 110 кВ ЯГП-5 (Замена систем телемеханики с выполнением функции программной электромагнитной блокировки) | J_TP2000.PR.0059 | УНЦ АСУТП присоединения | ПС | нд | П | 2024 | 110 | нд | техническое обоснование инвестиционного проекта | 30.10.2019 | ЯНАО | 1 | 8 | 1 ед. | А4-02 | 629 | 1.11 | 5585.52 | нд
| 2.2.1.2 | Реконструкция ПС 110 кВ ЯГП-5 (Замена систем телемеханики с выполнением функции программной электромагнитной блокировки) | J_TP2000.PR.0059 | УНЦ систем АСУТП и ТМ | ПС | нд | П | 2024 | 110 | нд | техническое обоснование инвестиционного проекта | 30.10.2019 | ЯНАО | 1 | 1 | 1 ед. | А5-01 | 1356 | 1.11 | 1505.16 | нд
| 2.2.1.2 | Реконструкция ПС 110 кВ ЯГП-5 (Замена систем телемеханики с выполнением функции программной электромагнитной блокировки) | J_TP2000.PR.0059 | УНЦ систем АСУТП и ТМ | ПС | нд | П | 2024 | 110 | нд | техническое обоснование инвестиционного проекта | 30.10.2019 | ЯНАО | 1 | 1 | 1 ед. | А5-02 | 1571 | 1.11 | 1743.81 | нд
| 2.2.1.2 | Реконструкция ПС 110 кВ ЯГП-5 (Замена систем телемеханики с выполнением функции программной электромагнитной блокировки) | J_TP2000.PR.0059 | УНЦ систем АСУТП и ТМ | ПС | нд | П | 2024 | 110 | нд | техническое обоснование инвестиционного проекта | 30.10.2019 | ЯНАО | 1 | 1 | 1 ед. | А5-05 | 3485 | 1.11 | 3868.35 | нд
| 2.2.1.2 | Реконструкция ПС 110 кВ ЯГП-5 (Замена систем телемеханики с выполнением функции программной электромагнитной блокировки) | J_TP2000.PR.0059 | УНЦ систем АСУТП и ТМ | ПС | нд | П | 2024 | 110 | нд | техническое обоснование инвестиционного проекта | 30.10.2019 | ЯНАО | 1 | 1 | 1 ед. | А5-06 | 2418 | 1.11 | 2683.98 | нд
| 2.2.1.2 | Реконструкция ПС 110 кВ ЯГП-5 (Замена систем телемеханики с выполнением функции программной электромагнитной блокировки) | J_TP2000.PR.0059 | УНЦ систем АСУТП и ТМ | ПС | нд | П | 2024 | 110 | нд | техническое обоснование инвестиционного проекта | 30.10.2019 | ЯНАО | 1 | 1 | 1 ед. | А5-08 | 366 | 1.11 | 406.26 | нд
| 2.2.1.2 | Реконструкция ПС 110 кВ ЯГП-5 (Замена систем телемеханики с выполнением функции программной электромагнитной блокировки) | J_TP2000.PR.0059 | УНЦ систем АСУТП и ТМ | ПС | нд | П | 2024 | 110 | нд | техническое обоснование инвестиционного проекта | 30.10.2019 | ЯНАО | 1 | 1 | 1 ед. | А5-09 | 178 | 1.11 | 197.58 | нд
| 2.2.1.2 | Реконструкция ПС 110 кВ ЯГП-5 (Замена систем телемеханики с выполнением функции программной электромагнитной блокировки) | J_TP2000.PR.0059 | УНЦ сети связи | ПС | нд | П | 2024 | 110 | нд | техническое обоснование инвестиционного проекта | 30.10.2019 | ЯНАО | 1 | 1 | 1 ед. | И14-09 | 2687 | 1.11 | 2982.57 | нд
| 2.2.1.2 | Реконструкция ПС 110 кВ ЯГП-5 (Замена систем телемеханики с выполнением функции программной электромагнитной блокировки) | J_TP2000.PR.0059 | Затраты на проектно-изыскательские работы для отдельных элементов электрических сетей | ПС | нд | П | 2024 | нд | нд | техническое обоснование инвестиционного проекта | 30.10.2019 | ЯНАО | 1 | 1 | 1 объект | П6-08 | 1500 | 1 | 1500 | нд
| 2.2.1.2 | Реконструкция ПС 110 кВ ЯГП-5 (Замена систем телемеханики с выполнением функции программной электромагнитной блокировки) | J_TP2000.PR.0059 | Итого объем финансовых потребностей по инвестиционному проекту, тыс. рублей | нд | нд | нд | нд | нд | нд | нд | нд | нд | нд | нд | нд | нд | нд | нд | 21272.43 | нд
| 2.2.1.2 | Реконструкция ПС 110 кВ ЯГП-6 (Замена систем телемеханики с выполнением функции программной электромагнитной блокировки) | J_TP2000.PR.0060 | УНЦ АСУТП присоединения | ПС | нд | З | 2022 | 10 | нд | Приказ об утв. ПСД | от 10.09.2021 №18-Э | ЯНАО | 1 | 3 | 1 ед. | А4-01 | 180 | 1.11 | 599.4 | нд
| 2.2.1.2 | Реконструкция ПС 110 кВ ЯГП-6 (Замена систем телемеханики с выполнением функции программной электромагнитной блокировки) | J_TP2000.PR.0060 | УНЦ АСУТП присоединения | ПС | нд | З | 2022 | 110 | нд | Приказ об утв. ПСД | от 10.09.2021 №18-Э | ЯНАО | 1 | 3 | 1 ед. | А4-02 | 629 | 1.11 | 2094.57 | нд
| 2.2.1.2 | Реконструкция ПС 110 кВ ЯГП-6 (Замена систем телемеханики с выполнением функции программной электромагнитной блокировки) | J_TP2000.PR.0060 | УНЦ систем АСУТП и ТМ | ПС | нд | З | 2022 | нд | нд | Приказ об утв. ПСД | от 10.09.2021 №18-Э | ЯНАО | 1 | 1 | 1 ед. | А5-01 | 1356 | 1.11 | 1505.16 | нд
| 2.2.1.2 | Реконструкция ПС 110 кВ ЯГП-6 (Замена систем телемеханики с выполнением функции программной электромагнитной блокировки) | J_TP2000.PR.0060 | УНЦ систем АСУТП и ТМ | ПС | нд | З | 2022 | нд | нд | Приказ об утв. ПСД | от 10.09.2021 №18-Э | ЯНАО | 1 | 1 | 1 ед. | А5-02 | 1571 | 1.11 | 1743.81 | нд
| 2.2.1.2 | Реконструкция ПС 110 кВ ЯГП-6 (Замена систем телемеханики с выполнением функции программной электромагнитной блокировки) | J_TP2000.PR.0060 | УНЦ систем АСУТП и ТМ | ПС | нд | З | 2022 | нд | нд | Приказ об утв. ПСД | от 10.09.2021 №18-Э | ЯНАО | 1 | 1 | 1 ед. | А5-05 | 3485 | 1.11 | 3868.35 | нд
| 2.2.1.2 | Реконструкция ПС 110 кВ ЯГП-6 (Замена систем телемеханики с выполнением функции программной электромагнитной блокировки) | J_TP2000.PR.0060 | УНЦ систем АСУТП и ТМ | ПС | нд | З | 2022 | нд | нд | Приказ об утв. ПСД | от 10.09.2021 №18-Э | ЯНАО | 1 | 1 | 1 ед. | А5-06 | 2418 | 1.11 | 2683.98 | нд
| 2.2.1.2 | Реконструкция ПС 110 кВ ЯГП-6 (Замена систем телемеханики с выполнением функции программной электромагнитной блокировки) | J_TP2000.PR.0060 | УНЦ систем АСУТП и ТМ | ПС | нд | З | 2022 | нд | нд | Приказ об утв. ПСД | от 10.09.2021 №18-Э | ЯНАО | 1 | 2 | 1 ед. | А5-07 | 180 | 1.11 | 399.6 | нд
| 2.2.1.2 | Реконструкция ПС 110 кВ ЯГП-6 (Замена систем телемеханики с выполнением функции программной электромагнитной блокировки) | J_TP2000.PR.0060 | УНЦ систем АСУТП и ТМ | ПС | нд | З | 2022 | нд | нд | Приказ об утв. ПСД | от 10.09.2021 №18-Э | ЯНАО | 1 | 1 | 1 ед. | А5-08 | 366 | 1.11 | 406.26 | нд
| 2.2.1.2 | Реконструкция ПС 110 кВ ЯГП-6 (Замена систем телемеханики с выполнением функции программной электромагнитной блокировки) | J_TP2000.PR.0060 | УНЦ систем АСУТП и ТМ | ПС | нд | З | 2022 | нд | нд | Приказ об утв. ПСД | от 10.09.2021 №18-Э | ЯНАО | 1 | 1 | 1 ед. | А5-09 | 178 | 1.11 | 197.58 | нд
| 2.2.1.2 | Реконструкция ПС 110 кВ ЯГП-6 (Замена систем телемеханики с выполнением функции программной электромагнитной блокировки) | J_TP2000.PR.0060 | Затраты на проектно-изыскательские работы для отдельных элементов электрических сетей | ПС | нд | З | 2022 | нд | нд | Приказ об утв. ПСД | от 10.09.2021 №18-Э | ЯНАО | 1 | 1 | 1 ед. | П6-08 | 1500 | 1 | 1500 | нд
| 2.2.1.2 | Реконструкция ПС 110 кВ ЯГП-6 (Замена систем телемеханики с выполнением функции программной электромагнитной блокировки) | J_TP2000.PR.0060 | Итого объем финансовых потребностей по инвестиционному проекту, тыс. рублей | нд | нд | нд | нд | нд | нд | нд | нд | нд | нд | нд | нд | нд | нд | нд | 14998.71 | нд
| 2.2.1.2 | Реконструкция ПС 110 кВ Ямбург (Замена систем телемеханики с выполнением функции программной электромагнитной блокировки) | J_TP2000.PR.0061 | УНЦ АСУТП присоединения | ПС | нд | П | 2023 | 10 | нд | техническое обоснование инвестиционного проекта | 30.10.2019 | ЯНАО | 1 | 15 | 1 ед. | А4-01 | 180 | 1.11 | 2997 | нд
| 2.2.1.2 | Реконструкция ПС 110 кВ Ямбург (Замена систем телемеханики с выполнением функции программной электромагнитной блокировки) | J_TP2000.PR.0061 | УНЦ АСУТП присоединения | ПС | нд | П | 2023 | 110 | нд | техническое обоснование инвестиционного проекта | 30.10.2019 | ЯНАО | 1 | 15 | 1 ед. | А4-02 | 629 | 1.11 | 10472.85 | нд
| 2.2.1.2 | Реконструкция ПС 110 кВ Ямбург (Замена систем телемеханики с выполнением функции программной электромагнитной блокировки) | J_TP2000.PR.0061 | УНЦ систем АСУТП и ТМ | ПС | нд | П | 2023 | нд | нд | техническое обоснование инвестиционного проекта | 30.10.2019 | ЯНАО | 1 | 1 | 1 ед. | А5-01 | 1356 | 1.11 | 1505.16 | нд
| 2.2.1.2 | Реконструкция ПС 110 кВ Ямбург (Замена систем телемеханики с выполнением функции программной электромагнитной блокировки) | J_TP2000.PR.0061 | УНЦ систем АСУТП и ТМ | ПС | нд | П | 2023 | нд | нд | техническое обоснование инвестиционного проекта | 30.10.2019 | ЯНАО | 1 | 1 | 1 ед. | А5-02 | 3141 | 1.11 | 3486.51 | нд
| 2.2.1.2 | Реконструкция ПС 110 кВ Ямбург (Замена систем телемеханики с выполнением функции программной электромагнитной блокировки) | J_TP2000.PR.0061 | УНЦ систем АСУТП и ТМ | ПС | нд | П | 2023 | нд | нд | техническое обоснование инвестиционного проекта | 30.10.2019 | ЯНАО | 1 | 1 | 1 ед. | А5-05 | 3485 | 1.11 | 3868.35 | нд
| 2.2.1.2 | Реконструкция ПС 110 кВ Ямбург (Замена систем телемеханики с выполнением функции программной электромагнитной блокировки) | J_TP2000.PR.0061 | УНЦ систем АСУТП и ТМ | ПС | нд | П | 2023 | нд | нд | техническое обоснование инвестиционного проекта | 30.10.2019 | ЯНАО | 1 | 1 | 1 ед. | А5-06 | 2418 | 1.11 | 2683.98 | нд
| 2.2.1.2 | Реконструкция ПС 110 кВ Ямбург (Замена систем телемеханики с выполнением функции программной электромагнитной блокировки) | J_TP2000.PR.0061 | УНЦ систем АСУТП и ТМ | ПС | нд | П | 2023 | нд | нд | техническое обоснование инвестиционного проекта | 30.10.2019 | ЯНАО | 1 | 2 | 1 ед. | А5-07 | 180 | 1.11 | 399.6 | нд
| 2.2.1.2 | Реконструкция ПС 110 кВ Ямбург (Замена систем телемеханики с выполнением функции программной электромагнитной блокировки) | J_TP2000.PR.0061 | УНЦ систем АСУТП и ТМ | ПС | нд | П | 2023 | нд | нд | техническое обоснование инвестиционного проекта | 30.10.2019 | ЯНАО | 1 | 1 | 1 ед. | А5-08 | 366 | 1.11 | 406.26 | нд
| 2.2.1.2 | Реконструкция ПС 110 кВ Ямбург (Замена систем телемеханики с выполнением функции программной электромагнитной блокировки) | J_TP2000.PR.0061 | УНЦ систем АСУТП и ТМ | ПС | нд | П | 2023 | нд | нд | техническое обоснование инвестиционного проекта | 30.10.2019 | ЯНАО | 1 | 1 | 1 ед. | А5-09 | 178 | 1.11 | 197.58 | нд
| 2.2.1.2 | Реконструкция ПС 110 кВ Ямбург (Замена систем телемеханики с выполнением функции программной электромагнитной блокировки) | J_TP2000.PR.0061 | УНЦ сети связи | ПС | нд | П | 2023 | нд | нд | техническое обоснование инвестиционного проекта | 30.10.2019 | ЯНАО | 1 | 1 | 1 ед. | И14-09 | 2687 | 1.11 | 2982.57 | нд
| 2.2.1.2 | Реконструкция ПС 110 кВ Ямбург (Замена систем телемеханики с выполнением функции программной электромагнитной блокировки) | J_TP2000.PR.0061 | Затраты на проектно-изыскательские работы для отдельных элементов электрических сетей | ПС | нд | П | 2023 | нд | нд | техническое обоснование инвестиционного проекта | 30.10.2019 | ЯНАО | 1 | 1 | 1 ед. | П6-09 | 3000 | 1 | 3000 | нд
| 2.2.1.2 | Реконструкция ПС 110 кВ Ямбург (Замена систем телемеханики с выполнением функции программной электромагнитной блокировки) | J_TP2000.PR.0061 | Итого объем финансовых потребностей по инвестиционному проекту, тыс. рублей | нд | нд | нд | нд | нд | нд | нд | нд | нд | нд | нд | нд | нд | нд | нд | 31999.86 | нд
| 2.2.1.2 | Реконструкция ТМ (ССПИ) на ПС АО "Тюменьэнерго" Ноябрьские ЭС (ПС-110кВ Кедр, ПС-110кВ Губкинская, ПС-110кВ Кристалл) | J_TP1800.PR.0059 | УНЦ систем АСУТП и ТМ | ПС | нд | П | 2023 | 110 | нд | техническое обоснование инвестиционного проекта | 28.09.2021 | ЯНАО | 1 | 3 | 1 ед | А5-03 | 3141 | 1.11 | 10459.53 | нд
| 2.2.1.2 | Реконструкция ТМ (ССПИ) на ПС АО "Тюменьэнерго" Ноябрьские ЭС (ПС-110кВ Кедр, ПС-110кВ Губкинская, ПС-110кВ Кристалл) | J_TP1800.PR.0059 | УНЦ систем АСУТП и ТМ | ПС | нд | П | 2023 | 110 | нд | техническое обоснование инвестиционного проекта | 28.09.2021 | ЯНАО | 1 | 3 | 1 ед | А5-04 | 2395 | 1.11 | 7975.35 | нд
| 2.2.1.2 | Реконструкция ТМ (ССПИ) на ПС АО "Тюменьэнерго" Ноябрьские ЭС (ПС-110кВ Кедр, ПС-110кВ Губкинская, ПС-110кВ Кристалл) | J_TP1800.PR.0059 | УНЦ систем АСУТП и ТМ | ПС | нд | П | 2023 | 110 | нд | техническое обоснование инвестиционного проекта | 28.09.2021 | ЯНАО | 1 | 3 | 1 ед | А5-06 | 2418 | 1.11 | 8051.94 | нд
| 2.2.1.2 | Реконструкция ТМ (ССПИ) на ПС АО "Тюменьэнерго" Ноябрьские ЭС (ПС-110кВ Кедр, ПС-110кВ Губкинская, ПС-110кВ Кристалл) | J_TP1800.PR.0059 | УНЦ систем АСУТП и ТМ | ПС | нд | П | 2023 | 110 | нд | техническое обоснование инвестиционного проекта | 28.09.2021 | ЯНАО | 1 | 24 | 1 ед | А5-07 | 180 | 1.11 | 4795.2 | нд
| 2.2.1.2 | Реконструкция ТМ (ССПИ) на ПС АО "Тюменьэнерго" Ноябрьские ЭС (ПС-110кВ Кедр, ПС-110кВ Губкинская, ПС-110кВ Кристалл) | J_TP1800.PR.0059 | УНЦ систем АСУТП и ТМ | ПС | нд | П | 2023 | 110 | нд | техническое обоснование инвестиционного проекта | 28.09.2021 | ЯНАО | 1 | 3 | 1 ед | А5-08 | 366 | 1.11 | 1218.78 | нд
| 2.2.1.2 | Реконструкция ТМ (ССПИ) на ПС АО "Тюменьэнерго" Ноябрьские ЭС (ПС-110кВ Кедр, ПС-110кВ Губкинская, ПС-110кВ Кристалл) | J_TP1800.PR.0059 | УНЦ системы ВЧ связи 35-750 кВ | ПС | нд | П | 2023 | 110 | нд | техническое обоснование инвестиционного проекта | 28.09.2021 | ЯНАО | 1 | 8 | 1 ед | А6-07 | 1442 | 1.2 | 13843.2 | нд
| 2.2.1.2 | Реконструкция ТМ (ССПИ) на ПС АО "Тюменьэнерго" Ноябрьские ЭС (ПС-110кВ Кедр, ПС-110кВ Губкинская, ПС-110кВ Кристалл) | J_TP1800.PR.0059 | УНЦ системы ВЧ связи 35-750 кВ | ПС | нд | П | 2023 | 110 | нд | техническое обоснование инвестиционного проекта | 28.09.2021 | ЯНАО | 1 | 4 | 1 ед | А6-02 | 3354 | 1.2 | 16099.2 | нд
| 2.2.1.2 | Реконструкция ТМ (ССПИ) на ПС АО "Тюменьэнерго" Ноябрьские ЭС (ПС-110кВ Кедр, ПС-110кВ Губкинская, ПС-110кВ Кристалл) | J_TP1800.PR.0059 | Затраты на проектно-изыскательские работы для отдельных элементов электрических сетей | ПС | нд | П | 2023 | нд | нд | техническое обоснование инвестиционного проекта | 28.09.2021 | ЯНАО | 1 | 1 | 1 объект | П6-10 | 7500 | 1 | 7500 | нд
| 2.2.1.2 | Реконструкция ТМ (ССПИ) на ПС АО "Тюменьэнерго" Ноябрьские ЭС (ПС-110кВ Кедр, ПС-110кВ Губкинская, ПС-110кВ Кристалл) | J_TP1800.PR.0059 | Итого объем финансовых потребностей по инвестиционному проекту, тыс. рублей | нд | нд | нд | нд | нд | нд | нд | нд | нд | нд | нд | нд | нд | нд | нд | 69943.2 | нд
| 2.2.1.2 | Модернизация ПС 110/35/6кВ Геращенко (замена выключателей ВМТ-110 - 7 шт.) | M_TP1800.PS.0079 | УНЦ выключателя110-750 кВ без устройства фундаментов | ПС | нд | Н | 2026 | 110 | нд | техническое обоснование инвестиционного проекта | 28.01.2019 | ЯНАО | 1 | 7 | 1 ед | И6-02 - 1 | 3400 | 1.1 | 26180 | нд
| 2.2.1.2 | Модернизация ПС 110/35/6кВ Геращенко (замена выключателей ВМТ-110 - 7 шт.) | M_TP1800.PS.0079 | Итого объем финансовых потребностей по инвестиционному проекту, тыс. рублей | нд | нд | нд | нд | нд | нд | нд | нд | нд | нд | нд | нд | нд | нд | нд | 26180 | нд
| 2.2.1.2 | Модернизация ПС 110/35/6 кВ Ударная (замена 1ТН-35, 2ТН-35 2 шт) | M_TP1800.PS.0088 | УНЦ элементов ПС без устройства фундаментов | ПС | нд | Н | 2024 | 35 | нд | техническое обоснование инвестиционного проекта | 28.09.2021 | ЯНАО | 1 | 2 | 1 ед | И10-02 - 2 | 362 | 1.1 | 796.4 | нд
| 2.2.1.2 | Модернизация ПС 110/35/6 кВ Ударная (замена 1ТН-35, 2ТН-35 2 шт) | M_TP1800.PS.0088 | Итого объем финансовых потребностей по инвестиционному проекту, тыс. рублей | нд | нд | нд | нд | нд | нд | нд | нд | нд | нд | нд | нд | нд | нд | нд | 796.4 | нд
| 2.2.1.2 | Модернизация ПС 110/35/6 кВ Новогодняя ПС 110/10 кВ Маяк, ПС 110/35/6 кВ Новопурпейская, ПС 110/35/6 кВ Крайняя, ПС 110/6 кВ Градиент, ПС 110/35/6 кВ Жемчужина (замена ВЧ-обработок на ВЛ 110 кВ) | M_TP1800.PS.0092 | УНЦ системы ВЧ связи 35-750 Кв | ПС | нд | Н | 2024 | 110 | нд | техническое обоснование инвестиционного проекта | 28.09.2021 | ЯНАО | 1 | 12 | 1 ед | А6-02 | 3354 | 1.2 | 48297.6 | нд
| 2.2.2.2 | Модернизация ПС 110/35/6 кВ Новогодняя ПС 110/10 кВ Маяк, ПС 110/35/6 кВ Новопурпейская, ПС 110/35/6 кВ Крайняя, ПС 110/6 кВ Градиент, ПС 110/35/6 кВ Жемчужина (замена ВЧ-обработок на ВЛ 110 кВ) | M_TP1800.PS.0092 | Итого объем финансовых потребностей по инвестиционному проекту, тыс. рублей | нд | нд | нд | нд | нд | нд | нд | нд | нд | нд | нд | нд | нд | нд | нд | 48297.6 | нд
| 2.2.1.2 | Модернизация ПС 110/35/6 кВ Стрела (замена 1ТН-35, 2ТН-35 2 шт) | M_TP1800.PS.0102 | УНЦ элементов ПС без устройства фундаментов | ПС | нд | Н | 2024 | 35 | нд | техническое обоснование инвестиционного проекта | 28.09.2021 | ЯНАО | 1 | 2 | 1 ед | И10-02 - 2 | 362 | 1.1 | 796.4 | нд
| 2.2.1.2 | Модернизация ПС 110/35/6 кВ Стрела (замена 1ТН-35, 2ТН-35 2 шт) | M_TP1800.PS.0102 | Итого объем финансовых потребностей по инвестиционному проекту, тыс. рублей | нд | нд | нд | нд | нд | нд | нд | нд | нд | нд | нд | нд | нд | нд | нд | 796.4 | нд
| 2.2.1.2 | Модернизация ПС 110/10/10 кВ Городская (дистанционное управление оборудованием) | M_TP1800.PS.0103 | УНЦ АСУТП ПС и ТМ | ПС | нд | П | 2024 | 110 | нд | техническое обоснование инвестиционного проекта | 30.09.2021 | ЯНАО | 1 | 1 | 1 ед | А3-02 | 23531 | 1.11 | 26119.41 | нд
| 2.2.1.2 | Модернизация ПС 110/10/10 кВ Городская (дистанционное управление оборудованием) | M_TP1800.PS.0103 | УНЦ элементов ПС без устройства фундаментов | ПС | нд | П | 2024 | 110 | нд | техническое обоснование инвестиционного проекта | 22.11.2021 | ЯНАО | 1 | 10 | 1 ед | И10-06 -3 | 2634 | 1.1 | 28974 | нд
| 2.2.1.2 | Модернизация ПС 110/10/10 кВ Городская (дистанционное управление оборудованием) | M_TP1800.PS.0103 | УНЦ АСУТП присоединения | ПС | нд | П | 2024 | 6 | нд | техническое обоснование инвестиционного проекта | 30.09.2021 | ЯНАО | 1 | 42 | 1 ед | А4-01 | 180 | 1.11 | 8391.6 | нд
| 2.2.1.2 | Модернизация ПС 110/10/10 кВ Городская (дистанционное управление оборудованием) | M_TP1800.PS.0103 | Затраты на проектно-изыскательские работы для отдельных элементов электрических сетей | ПС | нд | П | 2024 | нд | нд | техническое обоснование инвестиционного проекта | 30.09.2021 | ЯНАО | 1 | 1 | 1 объект | П6-09 | 3000 | 1 | 3000 | нд
| 2.2.1.2 | Модернизация ПС 110/10/10 кВ Городская (дистанционное управление оборудованием) | M_TP1800.PS.0103 | Итого объем финансовых потребностей по инвестиционному проекту, тыс. рублей | нд | нд | нд | нд | нд | нд | нд | нд | нд | нд | нд | нд | нд | нд | нд | 66485.01 | нд
| 2.2.1.2 | Модернизация ПС 110/10/10 кВ Владимирская (дистанционное управление оборудованием) | M_TP1800.PS.0104 | УНЦ АСУТП ПС и ТМ | ПС | нд | П | 2024 | 110 | нд | техническое обоснование инвестиционного проекта | 30.09.2021 | ЯНАО | 1 | 1 | 1 ед | А3-02 | 23531 | 1.11 | 26119.41 | нд
| 2.2.1.2 | Модернизация ПС 110/10/10 кВ Владимирская (дистанционное управление оборудованием) | M_TP1800.PS.0104 | УНЦ элементов ПС без устройства фундаментов | ПС | нд | П | 2024 | 110 | нд | техническое обоснование инвестиционного проекта | 22.11.2021 | ЯНАО | 1 | 10 | 1 ед | И10-06 - 3 | 2634 | 1.1 | 28974 | нд
| 2.2.1.2 | Модернизация ПС 110/10/10 кВ Владимирская (дистанционное управление оборудованием) | M_TP1800.PS.0104 | УНЦ АСУТП присоединения | ПС | нд | П | 2024 | 6 | нд | техническое обоснование инвестиционного проекта | 30.09.2021 | ЯНАО | 1 | 46 | 1 ед | А4-01 | 180 | 1.11 | 9190.8 | нд
| 2.2.1.2 | Модернизация ПС 110/10/10 кВ Владимирская (дистанционное управление оборудованием) | M_TP1800.PS.0104 | Затраты на проектно-изыскательские работы для отдельных элементов электрических сетей | ПС | нд | П | 2024 | нд | нд | техническое обоснование инвестиционного проекта | 30.09.2021 | ЯНАО | 1 | 1 | 1 объект | П6-10 | 7500 | 1 | 7500 | нд
| 2.2.1.2 | Модернизация ПС 110/10/10 кВ Владимирская (дистанционное управление оборудованием) | M_TP1800.PS.0104 | Итого объем финансовых потребностей по инвестиционному проекту, тыс. рублей | нд | нд | нд | нд | нд | нд | нд | нд | нд | нд | нд | нд | нд | нд | нд | 71784.21 | нд
| 2.2.1.2 | Модернизация ПС 110/10/10 кВ Летняя (дистанционное управление оборудованием; замена ДЗО-110, АУ СВ-110кВ на микропроцессорные, установка доп. защит трансформаторов 1Т, 2Т и организация удаленного доступа) | M_TP1800.PS.0105 | УНЦ АСУТП ПС и ТМ | ПС | нд | П | 2025 | 110 | нд | техническое обоснование инвестиционного проекта | 30.09.2021 | ЯНАО | 1 | 1 | 1 ед | А3-02 | 23531 | 1.11 | 26119.41 | нд
| 2.2.1.2 | Модернизация ПС 110/10/10 кВ Летняя (дистанционное управление оборудованием; замена ДЗО-110, АУ СВ-110кВ на микропроцессорные, установка доп. защит трансформаторов 1Т, 2Т и организация удаленного доступа) | M_TP1800.PS.0105 | УНЦ элементов ПС без устройства фундаментов | ПС | нд | П | 2025 | 110 | нд | техническое обоснование инвестиционного проекта | 22.11.2021 | ЯНАО | 1 | 10 | 1 ед | И10-06 - 3 | 2634 | 1.1 | 28974 | нд
| 2.2.1.2 | Модернизация ПС 110/10/10 кВ Летняя (дистанционное управление оборудованием; замена ДЗО-110, АУ СВ-110кВ на микропроцессорные, установка доп. защит трансформаторов 1Т, 2Т и организация удаленного доступа) | M_TP1800.PS.0105 | УНЦ АСУТП присоединения | ПС | нд | П | 2025 | 6 | нд | техническое обоснование инвестиционного проекта | 30.09.2021 | ЯНАО | 1 | 46 | 1 ед | А4-01 | 180 | 1.11 | 9190.8 | нд
| 2.2.1.2 | Модернизация ПС 110/10/10 кВ Летняя (дистанционное управление оборудованием; замена ДЗО-110, АУ СВ-110кВ на микропроцессорные, установка доп. защит трансформаторов 1Т, 2Т и организация удаленного доступа) | M_TP1800.PS.0105 | УНЦ РЗА | ПС | нд | П | 2025 | нд | нд | техническое обоснование инвестиционного проекта | 30.09.2021 | ЯНАО | 1 | 2 | 1 ед | И11-04-3 | 1280 | 1.1 | 2816 | нд
| 2.2.1.2 | Модернизация ПС 110/10/10 кВ Летняя (дистанционное управление оборудованием; замена ДЗО-110, АУ СВ-110кВ на микропроцессорные, установка доп. защит трансформаторов 1Т, 2Т и организация удаленного доступа) | M_TP1800.PS.0105 | УНЦ РЗА | ПС | нд | П | 2025 | 110 | нд | техническое обоснование инвестиционного проекта | 30.09.2021 | ЯНАО | 1 | 2 | 1 ед | И11-09 - 3 | 1086 | 1.1 | 2389.2 | нд
| 2.2.1.2 | Модернизация ПС 110/10/10 кВ Летняя (дистанционное управление оборудованием; замена ДЗО-110, АУ СВ-110кВ на микропроцессорные, установка доп. защит трансформаторов 1Т, 2Т и организация удаленного доступа) | M_TP1800.PS.0105 | УНЦ РЗА | ПС | нд | П | 2025 | 110 | нд | техническое обоснование инвестиционного проекта | 30.09.2021 | ЯНАО | 1 | 1 | 1 ед | И11-16-3 | 717 | 1.1 | 788.7 | нд
| 2.2.1.2 | Модернизация ПС 110/10/10 кВ Летняя (дистанционное управление оборудованием; замена ДЗО-110, АУ СВ-110кВ на микропроцессорные, установка доп. защит трансформаторов 1Т, 2Т и организация удаленного доступа) | M_TP1800.PS.0105 | Затраты на проектно-изыскательские работы для отдельных элементов электрических сетей | ПС | нд | П | 2025 | нд | нд | техническое обоснование инвестиционного проекта | 30.09.2021 | ЯНАО | 1 | 1 | 1 объект | П6-10 | 7500 | 1 | 7500 | нд
| 2.2.1.2 | Модернизация ПС 110/10/10 кВ Летняя (дистанционное управление оборудованием; замена ДЗО-110, АУ СВ-110кВ на микропроцессорные, установка доп. защит трансформаторов 1Т, 2Т и организация удаленного доступа) | M_TP1800.PS.0105 | Итого объем финансовых потребностей по инвестиционному проекту, тыс. рублей | нд | нд | нд | нд | нд | нд | нд | нд | нд | нд | нд | нд | нд | нд | нд | 77778.11 | нд
| 2.2.1.2 | Реконструкция ПС 110 кВ Новоуренгойская (замена ДГР, автоматики управления ДГР) | M_TP2000.PS.0057 | УНЦ ячейки реактора ДГР 6-35 кВ | ПС | нд | П | 2024 | 10 | нд | техническое обоснование инвестиционного проекта | 30.10.2019 | ЯНАО | 1 | 4 | 1 ячейка | Р1-06-1 | 4349 | 1.13 | 19657.48 | нд
| 2.2.1.2 | Реконструкция ПС 110 кВ Новоуренгойская (замена ДГР, автоматики управления ДГР) | M_TP2000.PS.0057 | УНЦ ИИК | ПС | нд | П | 2024 | 35 | нд | техническое обоснование инвестиционного проекта | 30.10.2019 | ЯНАО | 1 | 6 | 1 точка учета | А1-05 | 90 | 1.11 | 599.4 | нд
| 2.2.1.2 | Реконструкция ПС 110 кВ Новоуренгойская (замена ДГР, автоматики управления ДГР) | M_TP2000.PS.0057 | УНЦ АСУТП ПС и ТМ | ПС | нд | П | 2024 | нд | нд | техническое обоснование инвестиционного проекта | 30.10.2019 | ЯНАО | 1 | 2 | 1 ед. | А5-01 | 1356 | 1.11 | 3010.32 | нд
| 2.2.1.2 | Реконструкция ПС 110 кВ Новоуренгойская (замена ДГР, автоматики управления ДГР) | M_TP2000.PS.0057 | УНЦ ячейки трансформатора 6-35 кВ | ПС | нд | П | 2024 | 10 | нд | техническое обоснование инвестиционного проекта | 30.10.2019 | ЯНАО | 1 | 4 | 1 ячейка | Т5-15-1 | 532 | 1.13 | 2404.64 | нд
| 2.2.1.2 | Реконструкция ПС 110 кВ Новоуренгойская (замена ДГР, автоматики управления ДГР) | M_TP2000.PS.0057 | Затраты на проектно-изыскательские работы для отдельных элементов электрических сетей | ПС | нд | П | 2024 | нд | нд | техническое обоснование инвестиционного проекта | 30.10.2019 | ЯНАО | 1 | 1 | 1 ед. | П6-09 | 3000 | 1 | 3000 | нд
| 2.2.1.2 | Реконструкция ПС 110 кВ Новоуренгойская (замена ДГР, автоматики управления ДГР) | M_TP2000.PS.0057 | Итого объем финансовых потребностей по инвестиционному проекту, тыс. рублей | нд | нд | нд | нд | нд | нд | нд | нд | нд | нд | нд | нд | нд | нд | нд | 28671.84 | нд
| 2.2.1.2 | Реконструкция ПС 110 кВ Морошка (установка ДГР, автоматики управления ДГР) | M_TP2000.PR.0063 | УНЦ ячейки реактора ДГР 6-35 кВ | ПС | нд | П | 2024 | 10 | нд | техническое обоснование инвестиционного проекта | 30.10.2019 | ЯНАО | 1 | 2 | 1 ячейка | Р1-02-1 | 4349 | 1.13 | 9828.74 | нд
| 2.2.1.2 | Реконструкция ПС 110 кВ Морошка (установка ДГР, автоматики управления ДГР) | M_TP2000.PR.0063 | УНЦ ИИК | ПС | нд | П | 2024 | 35 | нд | техническое обоснование инвестиционного проекта | 30.10.2019 | ЯНАО | 1 | 3 | 1 точка учета | А1-05 | 90 | 1.11 | 299.7 | нд
| 2.2.1.2 | Реконструкция ПС 110 кВ Морошка (установка ДГР, автоматики управления ДГР) | M_TP2000.PR.0063 | УНЦ АСУТП ПС и ТМ | ПС | нд | П | 2024 | нд | нд | техническое обоснование инвестиционного проекта | 30.10.2019 | ЯНАО | 1 | 2 | 1 ед. | А5-01 | 1356 | 1.11 | 3010.32 | нд
| 2.2.1.2 | Реконструкция ПС 110 кВ Морошка (установка ДГР, автоматики управления ДГР) | M_TP2000.PR.0063 | УНЦ ячейки выключателя КРУ 6-35 кВ | ПС | нд | П | 2024 | 6 | нд | техническое обоснование инвестиционного проекта | 30.10.2019 | ЯНАО | 1 | 2 | 1 ячейка | В3-01-1 | 1188 | 1.09 | 2589.84 | нд
| 2.2.1.2 | Реконструкция ПС 110 кВ Морошка (установка ДГР, автоматики управления ДГР) | M_TP2000.PR.0063 | УНЦ ячейки трансформатора 6-35 кВ | ПС | нд | П | 2024 | 10 | нд | техническое обоснование инвестиционного проекта | 30.10.2019 | ЯНАО | 1 | 2 | 1 ячейка | Т5-14-1 | 395 | 1.13 | 892.7 | нд
| 2.2.1.2 | Реконструкция ПС 110 кВ Морошка (установка ДГР, автоматики управления ДГР) | M_TP2000.PR.0063 | Затраты на проектно-изыскательские работы для отдельных элементов электрических сетей | ПС | нд | П | 2024 | нд | нд | техническое обоснование инвестиционного проекта | 30.10.2019 | ЯНАО | 1 | 1 | 1 объект | П6-08 | 1500 | 1 | 1500 | нд
| 2.2.1.2 | Реконструкция ПС 110 кВ Морошка (установка ДГР, автоматики управления ДГР) | M_TP2000.PR.0063 | Итого объем финансовых потребностей по инвестиционному проекту, тыс. рублей | нд | нд | нд | нд | нд | нд | нд | нд | нд | нд | нд | нд | нд | нд | нд | 18121.3 | нд
| 2.2.1.2 | Реконструкция ПС 110 кВ Ева-Яха (замена ДГР, автоматики управления ДГР) | M_TP2000.PR.0064 | УНЦ ячейки реактора ДГР 6-35 кВ | ПС | нд | П | 2024 | 10 | нд | техническое обоснование инвестиционного проекта | 30.10.2019 | ЯНАО | 1 | 4 | 1 ячейка | Р1-06-1 | 4349 | 1.13 | 19657.48 | нд
| 2.2.1.2 | Реконструкция ПС 110 кВ Ева-Яха (замена ДГР, автоматики управления ДГР) | M_TP2000.PR.0064 | УНЦ ИИК | ПС | нд | П | 2024 | 35 | нд | техническое обоснование инвестиционного проекта | 30.10.2019 | ЯНАО | 1 | 6 | 1 точка учета | А1-05 | 90 | 1.11 | 599.4 | нд
| 2.2.1.2 | Реконструкция ПС 110 кВ Ева-Яха (замена ДГР, автоматики управления ДГР) | M_TP2000.PR.0064 | УНЦ АСУТП ПС и ТМ | ПС | нд | П | 2024 | нд | нд | техническое обоснование инвестиционного проекта | 30.10.2019 | ЯНАО | 1 | 2 | 1 ед. | А5-01 | 1356 | 1.11 | 3010.32 | нд
| 2.2.1.2 | Реконструкция ПС 110 кВ Ева-Яха (замена ДГР, автоматики управления ДГР) | M_TP2000.PR.0064 | УНЦ ячейки трансформатора 6-35 кВ | ПС | нд | П | 2024 | 10 | нд | техническое обоснование инвестиционного проекта | 30.10.2019 | ЯНАО | 1 | 4 | 1 ячейка | Т5-15-1 | 532 | 1.13 | 2404.64 | нд
| 2.2.1.2 | Реконструкция ПС 110 кВ Ева-Яха (замена ДГР, автоматики управления ДГР) | M_TP2000.PR.0064 | Затраты на проектно-изыскательские работы для отдельных элементов электрических сетей | ПС | нд | П | 2024 | нд | нд | техническое обоснование инвестиционного проекта | 30.10.2019 | ЯНАО | 1 | 1 | 1 ед. | П6-09 | 3000 | 1 | 3000 | нд
| 2.2.1.2 | Реконструкция ПС 110 кВ Ева-Яха (замена ДГР, автоматики управления ДГР) | M_TP2000.PR.0064 | Итого объем финансовых потребностей по инвестиционному проекту, тыс. рублей | нд | нд | нд | нд | нд | нд | нд | нд | нд | нд | нд | нд | нд | нд | нд | 28671.84 | нд
| 2.2.1.2 | Реконструкция ПС 110 кВ УГП-4 (замена систем оперативного тока и собственных нужд) | M_TP2000.PS.0058 | УНЦ ячейки трансформатора 6-35 кВ | ПС | нд | П | 2025 | 6 | нд | техническое обоснование инвестиционного проекта | 11.01.2022 | ЯНАО | 1 | 2 | 1 ячейка | Т5-11-1 | 239 | 1.13 | 540.14 | нд
| 2.2.1.2 | Реконструкция ПС 110 кВ УГП-4 (замена систем оперативного тока и собственных нужд) | M_TP2000.PS.0058 | УНЦ систем ПА, УПАСК | ПС | нд | П | 2025 | нд | нд | техническое обоснование инвестиционного проекта | 11.01.2022 | ЯНАО | 1 | 1 | 1 ед. | А8-03 | 2244 | 1.11 | 2490.84 | нд
| 2.2.1.2 | Реконструкция ПС 110 кВ УГП-4 (замена систем оперативного тока и собственных нужд) | M_TP2000.PS.0058 | УНЦ системы оперативного постоянного тока и собственных нужд ПС | ПС | нд | П | 2025 | нд | нд | техническое обоснование инвестиционного проекта | 11.01.2022 | ЯНАО | 1 | 2 | 1 ед. | И13-04 | 1388 | 1.11 | 3081.36 | нд
| 2.2.1.2 | Реконструкция ПС 110 кВ УГП-4 (замена систем оперативного тока и собственных нужд) | M_TP2000.PS.0058 | УНЦ системы оперативного постоянного тока и собственных нужд ПС | ПС | нд | П | 2025 | нд | нд | техническое обоснование инвестиционного проекта | 11.01.2022 | ЯНАО | 1 | 1 | 1 ед. | И13-07 | 1416 | 1.11 | 1571.76 | нд
| 2.2.1.2 | Реконструкция ПС 110 кВ УГП-4 (замена систем оперативного тока и собственных нужд) | M_TP2000.PS.0058 | Затраты на проектно-изыскательские работы для отдельных элементов электрических сетей | ПС | нд | П | 2025 | нд | нд | техническое обоснование инвестиционного проекта | 11.01.2022 | ЯНАО | 1 | 1 | 1 ед. | П6-07 | 500 | 1 | 500 | нд
| 2.2.1.2 | Реконструкция ПС 110 кВ УГП-4 (замена систем оперативного тока и собственных нужд) | M_TP2000.PS.0058 | Итого объем финансовых потребностей по инвестиционному проекту, тыс. рублей | нд | нд | нд | нд | нд | нд | нд | нд | нд | нд | нд | нд | нд | нд | нд | 8184.1 | нд
| 2.2.1.2 | Реконструкция ПС 110 кВ УГП-5 (замена систем оперативного тока и собственных нужд) | M_TP2000.PS.0059 | УНЦ ячейки трансформатора 6-35 кВ | ПС | нд | П | 2025 | 6 | нд | техническое обоснование инвестиционного проекта | 11.01.2022 | ЯНАО | 1 | 2 | 1 ячейка | Т5-11-1 | 239 | 1.13 | 540.14 | нд
| 2.2.1.2 | Реконструкция ПС 110 кВ УГП-5 (замена систем оперативного тока и собственных нужд) | M_TP2000.PS.0059 | УНЦ систем ПА, УПАСК | ПС | нд | П | 2025 | нд | нд | техническое обоснование инвестиционного проекта | 11.01.2022 | ЯНАО | 1 | 1 | 1 ед. | А8-03 | 2244 | 1.11 | 2490.84 | нд
| 2.2.1.2 | Реконструкция ПС 110 кВ УГП-5 (замена систем оперативного тока и собственных нужд) | M_TP2000.PS.0059 | УНЦ системы оперативного постоянного тока и собственных нужд ПС | ПС | нд | П | 2025 | нд | нд | техническое обоснование инвестиционного проекта | 11.01.2022 | ЯНАО | 1 | 2 | 1 ед. | И13-04 | 1388 | 1.11 | 3081.36 | нд
| 2.2.1.2 | Реконструкция ПС 110 кВ УГП-5 (замена систем оперативного тока и собственных нужд) | M_TP2000.PS.0059 | УНЦ системы оперативного постоянного тока и собственных нужд ПС | ПС | нд | П | 2025 | нд | нд | техническое обоснование инвестиционного проекта | 11.01.2022 | ЯНАО | 1 | 1 | 1 ед. | И13-07 | 1416 | 1.11 | 1571.76 | нд
| 2.2.1.2 | Реконструкция ПС 110 кВ УГП-5 (замена систем оперативного тока и собственных нужд) | M_TP2000.PS.0059 | Затраты на проектно-изыскательские работы для отдельных элементов электрических сетей | ПС | нд | П | 2025 | нд | нд | техническое обоснование инвестиционного проекта | 11.01.2022 | ЯНАО | 1 | 1 | 1 ед. | П6-07 | 500 | 1 | 500 | нд
| 2.2.1.2 | Реконструкция ПС 110 кВ УГП-5 (замена систем оперативного тока и собственных нужд) | M_TP2000.PS.0059 | Итого объем финансовых потребностей по инвестиционному проекту, тыс. рублей | нд | нд | нд | нд | нд | нд | нд | нд | нд | нд | нд | нд | нд | нд | нд | 8184.1 | нд
| 2.2.1.2 | Реконструкция ПС 110 кВ УГП-7 (замена систем оперативного тока и собственных нужд) | M_TP2000.PS.0060 | УНЦ ячейки трансформатора 6-35 кВ | ПС | нд | П | 2025 | 6 | нд | техническое обоснование инвестиционного проекта | 11.01.2022 | ЯНАО | 1 | 2 | 1 ячейка | Т5-11-1 | 239 | 1.13 | 540.14 | нд
| 2.2.1.2 | Реконструкция ПС 110 кВ УГП-7 (замена систем оперативного тока и собственных нужд) | M_TP2000.PS.0060 | УНЦ систем ПА, УПАСК | ПС | нд | П | 2025 | нд | нд | техническое обоснование инвестиционного проекта | 11.01.2022 | ЯНАО | 1 | 1 | 1 ед. | А8-03 | 2244 | 1.11 | 2490.84 | нд
| 2.2.1.2 | Реконструкция ПС 110 кВ УГП-7 (замена систем оперативного тока и собственных нужд) | M_TP2000.PS.0060 | УНЦ системы оперативного постоянного тока и собственных нужд ПС | ПС | нд | П | 2025 | нд | нд | техническое обоснование инвестиционного проекта | 11.01.2022 | ЯНАО | 1 | 2 | 1 ед. | И13-04 | 1388 | 1.11 | 3081.36 | нд
| 2.2.1.2 | Реконструкция ПС 110 кВ УГП-7 (замена систем оперативного тока и собственных нужд) | M_TP2000.PS.0060 | УНЦ системы оперативного постоянного тока и собственных нужд ПС | ПС | нд | П | 2025 | нд | нд | техническое обоснование инвестиционного проекта | 11.01.2022 | ЯНАО | 1 | 1 | 1 ед. | И13-07 | 1416 | 1.11 | 1571.76 | нд
| 2.2.1.2 | Реконструкция ПС 110 кВ УГП-7 (замена систем оперативного тока и собственных нужд) | M_TP2000.PS.0060 | Затраты на проектно-изыскательские работы для отдельных элементов электрических сетей | ПС | нд | П | 2025 | нд | нд | техническое обоснование инвестиционного проекта | 11.01.2022 | ЯНАО | 1 | 1 | 1 ед. | П6-07 | 500 | 1 | 500 | нд
| 2.2.1.2 | Реконструкция ПС 110 кВ УГП-7 (замена систем оперативного тока и собственных нужд) | M_TP2000.PS.0060 | Итого объем финансовых потребностей по инвестиционному проекту, тыс. рублей | нд | нд | нд | нд | нд | нд | нд | нд | нд | нд | нд | нд | нд | нд | нд | 8184.1 | нд
| 2.2.1.2 | Реконструкция ПС 110 кВ УГП-8 (замена систем оперативного тока и собственных нужд) | M_TP2000.PS.0061 | УНЦ ячейки трансформатора 6-35 кВ | ПС | нд | П | 2025 | 6 | нд | техническое обоснование инвестиционного проекта | 11.01.2022 | ЯНАО | 1 | 2 | 1 ячейка | Т5-11-1 | 239 | 1.13 | 540.14 | нд
| 2.2.1.2 | Реконструкция ПС 110 кВ УГП-8 (замена систем оперативного тока и собственных нужд) | M_TP2000.PS.0061 | УНЦ систем ПА, УПАСК | ПС | нд | П | 2025 | нд | нд | техническое обоснование инвестиционного проекта | 11.01.2022 | ЯНАО | 1 | 1 | 1 ед. | А8-03 | 2244 | 1.11 | 2490.84 | нд
| 2.2.1.2 | Реконструкция ПС 110 кВ УГП-8 (замена систем оперативного тока и собственных нужд) | M_TP2000.PS.0061 | УНЦ системы оперативного постоянного тока и собственных нужд ПС | ПС | нд | П | 2025 | нд | нд | техническое обоснование инвестиционного проекта | 11.01.2022 | ЯНАО | 1 | 2 | 1 ед. | И13-04 | 1388 | 1.11 | 3081.36 | нд
| 2.2.1.2 | Реконструкция ПС 110 кВ УГП-8 (замена систем оперативного тока и собственных нужд) | M_TP2000.PS.0061 | УНЦ системы оперативного постоянного тока и собственных нужд ПС | ПС | нд | П | 2025 | нд | нд | техническое обоснование инвестиционного проекта | 11.01.2022 | ЯНАО | 1 | 1 | 1 ед. | И13-07 | 1416 | 1.11 | 1571.76 | нд
| 2.2.1.2 | Реконструкция ПС 110 кВ УГП-8 (замена систем оперативного тока и собственных нужд) | M_TP2000.PS.0061 | Затраты на проектно-изыскательские работы для отдельных элементов электрических сетей | ПС | нд | П | 2025 | нд | нд | техническое обоснование инвестиционного проекта | 11.01.2022 | ЯНАО | 1 | 1 | 1 ед. | П6-07 | 500 | 1 | 500 | нд
| 2.2.1.2 | Реконструкция ПС 110 кВ УГП-8 (замена систем оперативного тока и собственных нужд) | M_TP2000.PS.0061 | Итого объем финансовых потребностей по инвестиционному проекту, тыс. рублей | нд | нд | нд | нд | нд | нд | нд | нд | нд | нд | нд | нд | нд | нд | нд | 8184.1 | нд
| 2.2.1.2 | Реконструкция ПС 110 кВ УГП-9 (замена систем оперативного тока и собственных нужд) | M_TP2000.PS.0062 | УНЦ ячейки трансформатора 6-35 кВ | ПС | нд | П | 2025 | 6 | нд | техническое обоснование инвестиционного проекта | 11.01.2022 | ЯНАО | 1 | 2 | 1 ячейка | Т5-11-1 | 239 | 1.13 | 540.14 | нд
| 2.2.1.2 | Реконструкция ПС 110 кВ УГП-9 (замена систем оперативного тока и собственных нужд) | M_TP2000.PS.0062 | УНЦ систем ПА, УПАСК | ПС | нд | П | 2025 | нд | нд | техническое обоснование инвестиционного проекта | 11.01.2022 | ЯНАО | 1 | 1 | 1 ед. | А8-03 | 2244 | 1.11 | 2490.84 | нд
| 2.2.1.2 | Реконструкция ПС 110 кВ УГП-9 (замена систем оперативного тока и собственных нужд) | M_TP2000.PS.0062 | УНЦ системы оперативного постоянного тока и собственных нужд ПС | ПС | нд | П | 2025 | нд | нд | техническое обоснование инвестиционного проекта | 11.01.2022 | ЯНАО | 1 | 2 | 1 ед. | И13-04 | 1388 | 1.11 | 3081.36 | нд
| 2.2.1.2 | Реконструкция ПС 110 кВ УГП-9 (замена систем оперативного тока и собственных нужд) | M_TP2000.PS.0062 | УНЦ системы оперативного постоянного тока и собственных нужд ПС | ПС | нд | П | 2025 | нд | нд | техническое обоснование инвестиционного проекта | 11.01.2022 | ЯНАО | 1 | 1 | 1 ед. | И13-07 | 1416 | 1.11 | 1571.76 | нд
| 2.2.1.2 | Реконструкция ПС 110 кВ УГП-9 (замена систем оперативного тока и собственных нужд) | M_TP2000.PS.0062 | Затраты на проектно-изыскательские работы для отдельных элементов электрических сетей | ПС | нд | П | 2025 | нд | нд | техническое обоснование инвестиционного проекта | 11.01.2022 | ЯНАО | 1 | 1 | 1 ед. | П6-07 | 500 | 1 | 500 | нд
| 2.2.1.2 | Реконструкция ПС 110 кВ УГП-9 (замена систем оперативного тока и собственных нужд) | M_TP2000.PS.0062 | Итого объем финансовых потребностей по инвестиционному проекту, тыс. рублей | нд | нд | нд | нд | нд | нд | нд | нд | нд | нд | нд | нд | нд | нд | нд | 8184.1 | нд
| 2.2.1.2 | Реконструкция ПС 110 кВ УГП-10 (замена систем оперативного тока и собственных нужд) | M_TP2000.PS.0063 | УНЦ ячейки трансформатора 6-35 кВ | ПС | нд | П | 2025 | 6 | нд | техническое обоснование инвестиционного проекта | 11.01.2022 | ЯНАО | 1 | 2 | 1 ячейка | Т5-11-1 | 239 | 1.13 | 540.14 | нд
| 2.2.1.2 | Реконструкция ПС 110 кВ УГП-10 (замена систем оперативного тока и собственных нужд) | M_TP2000.PS.0063 | УНЦ систем ПА, УПАСК | ПС | нд | П | 2025 | нд | нд | техническое обоснование инвестиционного проекта | 11.01.2022 | ЯНАО | 1 | 1 | 1 ед. | А8-03 | 2244 | 1.11 | 2490.84 | нд
| 2.2.1.2 | Реконструкция ПС 110 кВ УГП-10 (замена систем оперативного тока и собственных нужд) | M_TP2000.PS.0063 | УНЦ системы оперативного постоянного тока и собственных нужд ПС | ПС | нд | П | 2025 | нд | нд | техническое обоснование инвестиционного проекта | 11.01.2022 | ЯНАО | 1 | 2 | 1 ед. | И13-04 | 1388 | 1.11 | 3081.36 | нд
| 2.2.1.2 | Реконструкция ПС 110 кВ УГП-10 (замена систем оперативного тока и собственных нужд) | M_TP2000.PS.0063 | УНЦ системы оперативного постоянного тока и собственных нужд ПС | ПС | нд | П | 2025 | нд | нд | техническое обоснование инвестиционного проекта | 11.01.2022 | ЯНАО | 1 | 1 | 1 ед. | И13-07 | 1416 | 1.11 | 1571.76 | нд
| 2.2.1.2 | Реконструкция ПС 110 кВ УГП-10 (замена систем оперативного тока и собственных нужд) | M_TP2000.PS.0063 | Затраты на проектно-изыскательские работы для отдельных элементов электрических сетей | ПС | нд | П | 2025 | нд | нд | техническое обоснование инвестиционного проекта | 11.01.2022 | ЯНАО | 1 | 1 | 1 ед. | П6-07 | 500 | 1 | 500 | нд
| 2.2.1.2 | Реконструкция ПС 110 кВ УГП-10 (замена систем оперативного тока и собственных нужд) | M_TP2000.PS.0063 | Итого объем финансовых потребностей по инвестиционному проекту, тыс. рублей | нд | нд | нд | нд | нд | нд | нд | нд | нд | нд | нд | нд | нд | нд | нд | 8184.1 | нд
| 2.2.1.2 | Реконструкция ПС 110 кВ УГП-3 (замена систем оперативного тока и собственных нужд) | M_TP2000.PS.0064 | УНЦ ячейки трансформатора 6-35 кВ | ПС | нд | П | 2025 | 6 | нд | техническое обоснование инвестиционного проекта | 11.01.2022 | ЯНАО | 1 | 2 | 1 ячейка | Т5-11-1 | 239 | 1.13 | 540.14 | нд
| 2.2.1.2 | Реконструкция ПС 110 кВ УГП-3 (замена систем оперативного тока и собственных нужд) | M_TP2000.PS.0064 | УНЦ систем ПА, УПАСК | ПС | нд | П | 2025 | нд | нд | техническое обоснование инвестиционного проекта | 11.01.2022 | ЯНАО | 1 | 1 | 1 ед. | А8-03 | 2244 | 1.11 | 2490.84 | нд
| 2.2.1.2 | Реконструкция ПС 110 кВ УГП-3 (замена систем оперативного тока и собственных нужд) | M_TP2000.PS.0064 | УНЦ системы оперативного постоянного тока и собственных нужд ПС | ПС | нд | П | 2025 | нд | нд | техническое обоснование инвестиционного проекта | 11.01.2022 | ЯНАО | 1 | 2 | 1 ед. | И13-04 | 1388 | 1.11 | 3081.36 | нд
| 2.2.1.2 | Реконструкция ПС 110 кВ УГП-3 (замена систем оперативного тока и собственных нужд) | M_TP2000.PS.0064 | УНЦ системы оперативного постоянного тока и собственных нужд ПС | ПС | нд | П | 2025 | нд | нд | техническое обоснование инвестиционного проекта | 11.01.2022 | ЯНАО | 1 | 1 | 1 ед. | И13-07 | 1416 | 1.11 | 1571.76 | нд
| 2.2.1.2 | Реконструкция ПС 110 кВ УГП-3 (замена систем оперативного тока и собственных нужд) | M_TP2000.PS.0064 | Затраты на проектно-изыскательские работы для отдельных элементов электрических сетей | ПС | нд | П | 2025 | нд | нд | техническое обоснование инвестиционного проекта | 11.01.2022 | ЯНАО | 1 | 1 | 1 ед. | П6-07 | 500 | 1 | 500 | нд
| 2.2.1.2 | Реконструкция ПС 110 кВ УГП-3 (замена систем оперативного тока и собственных нужд) | M_TP2000.PS.0064 | Итого объем финансовых потребностей по инвестиционному проекту, тыс. рублей | нд | нд | нд | нд | нд | нд | нд | нд | нд | нд | нд | нд | нд | нд | нд | 8184.1 | нд
| 2.2.1.2 | Модернизация ПС-110 кВ Фарафонтьевская (замена выключателей 110 кВ - 2шт.) | M_TP2000.PS.0065 | УНЦ выключателя 110-750 кВ без устройства фундаментов | ПС | нд | П | 2023 | 110 | нд | Приказ об утв.технических решений | 724/1 от 30.12.2021 | ЯНАО | 1 | 2 | 1 ед. | И6-01 - 1 | 3400 | 1.1 | 7480 | нд
| 2.2.1.2 | Модернизация ПС-110 кВ Фарафонтьевская (замена выключателей 110 кВ - 2шт.) | M_TP2000.PS.0065 | Итого объем финансовых потребностей по инвестиционному проекту, тыс. рублей | нд | нд | нд | нд | нд | нд | нд | нд | нд | нд | нд | нд | нд | нд | нд | 7480 | нд
| 2.2.1.2 | Модернизация ПС-110 кВ Старый Надым (замена выключателей 110 кВ - 2шт.) | M_TP2000.PS.0066 | УНЦ выключателя 110-750 кВ без устройства фундаментов | ПС | нд | П | 2023 | 110 | нд | Приказ об утв.технических решений | 725/1 от 30.12.2021 | ЯНАО | 1 | 2 | 1 ед. | И6-01 - 1 | 3400 | 1.1 | 7480 | нд
| 2.2.1.2 | Модернизация ПС-110 кВ Старый Надым (замена выключателей 110 кВ - 2шт.) | M_TP2000.PS.0066 | Итого объем финансовых потребностей по инвестиционному проекту, тыс. рублей | нд | нд | нд | нд | нд | нд | нд | нд | нд | нд | нд | нд | нд | нд | нд | 7480 | нд
| 2.2.1.2 | Модернизация КРУМ-6кВ ПС 110/35/6кВ Северное Сияние (замена выключателей 6 кВ с выкатным элементом – 3шт.) | M_TP2000.PS.0072 | УНЦ ячейки выключателя КРУ 6-35 кВ | ПС | нд | П | 2024 | 6 | нд | техническое обоснование инвестиционного проекта | 18.01.2022 | ЯНАО | 1 | 3 | 1 ячейка | В3-07-4 | 2179 | 1.09 | 7125.33 | нд
| 2.2.1.2 | Модернизация КРУМ-6кВ ПС 110/35/6кВ Северное Сияние (замена выключателей 6 кВ с выкатным элементом – 3шт.) | M_TP2000.PS.0072 | Затраты на проектно-изыскательские работы для отдельных элементов электрических сетей | ПС | нд | П | 2024 | нд | нд | техническое обоснование инвестиционного проекта | 18.01.2022 | ЯНАО | 1 | 1 | 1 ед. | П6-07 | 500 | 1 | 500 | нд
| 2.2.1.2 | Модернизация КРУМ-6кВ ПС 110/35/6кВ Северное Сияние (замена выключателей 6 кВ с выкатным элементом – 3шт.) | M_TP2000.PS.0072 | Итого объем финансовых потребностей по инвестиционному проекту, тыс. рублей | нд | нд | нд | нд | нд | нд | нд | нд | нд | нд | нд | нд | нд | нд | нд | 7625.33 | нд
| 2.2.2.1 | Реконструкция ВЛ 110 кВ НПГЭ – Холмогорская 1,2 (реконструкция по трассе ВЛ -36.88 км, демонтаж участка ВЛ 110 кВ НПГЭ-Холмгорская 2 – 152 опоры) | K_TP1800.VL.0111 | УНЦ ВЛ 0,4-750 кВ на строительно-монтажные работы без опор и провода | ВЛ | нд | П | 2025 | 110 | двухцепная, все типы опор за исключением многогранных | техническое обоснование инвестиционного проекта | 27.09.2021 | ЯНАО | 1 | 36.88 | 1 км | Л1-04-2 | 3392 | 1.78 | 222672.5888 | нд
| 2.2.2.1 | Реконструкция ВЛ 110 кВ НПГЭ – Холмогорская 1,2 (реконструкция по трассе ВЛ -36.88 км, демонтаж участка ВЛ 110 кВ НПГЭ-Холмгорская 2 – 152 опоры) | K_TP1800.VL.0111 | УНЦ на демонтаж ВЛ 0,4-750 кВ. | ВЛ | нд | П | 2025 | 110 | нд | техническое обоснование инвестиционного проекта | 27.09.2021 | ЯНАО | 1 | 41.03 | 1 км | М2-04 -1 | 716 | 1.49 | 43772.4452 | нд
| 2.2.2.1 | Реконструкция ВЛ 110 кВ НПГЭ – Холмогорская 1,2 (реконструкция по трассе ВЛ -36.88 км, демонтаж участка ВЛ 110 кВ НПГЭ-Холмгорская 2 – 152 опоры) | K_TP1800.VL.0111 | Затраты на проектно-изыскательские работы для отдельных элементов электрических сетей | ВЛ | нд | П | 2025 | нд | нд | техническое обоснование инвестиционного проекта | 27.09.2021 | ЯНАО | 1 | 1 | 1 объект | П6-11 | 15000 | 1 | 15000 | нд
| 2.2.2.1 | Реконструкция ВЛ 110 кВ НПГЭ – Холмогорская 1,2 (реконструкция по трассе ВЛ -36.88 км, демонтаж участка ВЛ 110 кВ НПГЭ-Холмгорская 2 – 152 опоры) | K_TP1800.VL.0111 | Итого объем финансовых потребностей по инвестиционному проекту, тыс. рублей | нд | нд | нд | нд | нд | нд | нд | нд | нд | нд | нд | нд | нд | нд | нд | 281445.034 | нд
| 2.2.2.1 | Реконструкция ВЛ 110 кВ Холмогорская - Вышка 1, 2 (замена фундаментов, порталов, установка ОПН, спиральной арматуры) | M_TP1800.VL.0110 | УНЦ ВЛ 0,4-750 кВ на строительно-монтажные работы без опор и провода | ВЛ | нд | П | 2025 | 110 | одноцепная, все типы опор за исключением многогранных | техническое обоснование инвестиционного проекта | 27.09.2021 | ЯНАО | 1 | 18 | 1 км | Л1-04-1 | 2267 | 2.06 | 84060.36 | нд
| 2.2.2.1 | Реконструкция ВЛ 110 кВ Холмогорская - Вышка 1, 2 (замена фундаментов, порталов, установка ОПН, спиральной арматуры) | M_TP1800.VL.0110 | УНЦ опор ВЛ 0,4-750 кВ | ВЛ | нд | П | 2025 | 110 | нд | техническое обоснование инвестиционного проекта | 27.09.2021 | ЯНАО | 1 | 0.8 | 1 км | Л3-04-1 | 1944 | 1.23 | 1912.896 | нд
| 2.2.2.1 | Реконструкция ВЛ 110 кВ Холмогорская - Вышка 1, 2 (замена фундаментов, порталов, установка ОПН, спиральной арматуры) | M_TP1800.VL.0110 | УНЦ провода ВЛ 0,4-750 кВ сталеалюминиевого типа | ВЛ | нд | П | 2025 | 110 | Сечение фазного провода 120 мм2 | техническое обоснование инвестиционного проекта | 27.09.2021 | ЯНАО | 1 | 0.9 | 1 км | Л5-03 | 503 | 1.23 | 556.821 | нд
| 2.2.2.1 | Реконструкция ВЛ 110 кВ Холмогорская - Вышка 1, 2 (замена фундаментов, порталов, установка ОПН, спиральной арматуры) | M_TP1800.VL.0110 | Затраты на проектно-изыскательские работы для отдельных элементов электрических сетей | ВЛ | нд | П | 2025 | нд | нд | техническое обоснование инвестиционного проекта | 27.09.2021 | ЯНАО | 1 | 1 | 1 объект | П6-10 | 7500 | 1 | 7500 | нд
| 2.2.2.1 | Реконструкция ВЛ 110 кВ Холмогорская - Вышка 1, 2 (замена фундаментов, порталов, установка ОПН, спиральной арматуры) | M_TP1800.VL.0110 | Итого объем финансовых потребностей по инвестиционному проекту, тыс. рублей | нд | нд | нд | нд | нд | нд | нд | нд | нд | нд | нд | нд | нд | нд | нд | 94030.077 | нд
| 2.2.2.1 | Реконструкция ВЛ 110 кВ Пуль-Яха - Геращенко отпайка на ПС Ханупа (протяженностью 5.25 км; переустройство опоры №46 в месте отпайки на ПС Ханупа) | M_TP1800.VL.0112 | УНЦ ВЛ 0,4-750 кВ на строительно-монтажные работы без опор и провода | ВЛ | нд | П | 2025 | 110 | двухцепная, все типы опор за исключением многогранных | техническое обоснование инвестиционного проекта | 27.09.2021 | ЯНАО | 1 | 6.51 | 1 км | Л1-04-2 | 3392 | 1.78 | 39305.8176 | нд
| 2.2.2.1 | Реконструкция ВЛ 110 кВ Пуль-Яха - Геращенко отпайка на ПС Ханупа (протяженностью 5.25 км; переустройство опоры №46 в месте отпайки на ПС Ханупа) | M_TP1800.VL.0112 | УНЦ опор ВЛ 0,4-750 кВ | ВЛ | нд | П | 2025 | 110 | нд | техническое обоснование инвестиционного проекта | 27.09.2021 | ЯНАО | 1 | 6.51 | 1 км | Л3-04-2 | 3305 | 1.23 | 26464.1265 | нд
| 2.2.2.1 | Реконструкция ВЛ 110 кВ Пуль-Яха - Геращенко отпайка на ПС Ханупа (протяженностью 5.25 км; переустройство опоры №46 в месте отпайки на ПС Ханупа) | M_TP1800.VL.0112 | УНЦ провода ВЛ 0,4-750 кВ сталеалюминиевого типа | ВЛ | нд | П | 2025 | нд | Сечение фазного провода 120 мм2 | техническое обоснование инвестиционного проекта | 27.09.2021 | ЯНАО | 1 | 1.3 | 1 км | Л5-03 | 503 | 1.23 | 804.297 | нд
| 2.2.2.1 | Реконструкция ВЛ 110 кВ Пуль-Яха - Геращенко отпайка на ПС Ханупа (протяженностью 5.25 км; переустройство опоры №46 в месте отпайки на ПС Ханупа) | M_TP1800.VL.0112 | УНЦ провода ВЛ 0,4-750 кВ сталеалюминиевого типа | ВЛ | нд | П | 2025 | нд | Сечение 95мм2 | техническое обоснование инвестиционного проекта | 27.09.2021 | ЯНАО | 1 | 0.8 | 1 км | Л5-02 | 431 | 1.23 | 424.104 | нд
| 2.2.2.1 | Реконструкция ВЛ 110 кВ Пуль-Яха - Геращенко отпайка на ПС Ханупа (протяженностью 5.25 км; переустройство опоры №46 в месте отпайки на ПС Ханупа) | M_TP1800.VL.0112 | УНЦ грозотроса ВЛ | ВЛ | нд | П | 2025 | нд | 9,1мм2 | техническое обоснование инвестиционного проекта | 27.09.2021 | ЯНАО | 1 | 0.15 | 1 км | Л6-03 | 185 | 1.23 | 34.1325 | нд
| 2.2.2.1 | Реконструкция ВЛ 110 кВ Пуль-Яха - Геращенко отпайка на ПС Ханупа (протяженностью 5.25 км; переустройство опоры №46 в месте отпайки на ПС Ханупа) | M_TP1800.VL.0112 | Затраты на проектно-изыскательские работы для отдельных элементов электрических сетей | ВЛ | нд | П | 2025 | нд | нд | техническое обоснование инвестиционного проекта | 27.09.2021 | ЯНАО | 1 | 1 | 1 объект | П6-10 | 7500 | 1 | 7500 | нд
| 2.2.2.1 | Реконструкция ВЛ 110 кВ Пуль-Яха - Геращенко отпайка на ПС Ханупа (протяженностью 5.25 км; переустройство опоры №46 в месте отпайки на ПС Ханупа) | M_TP1800.VL.0112 | Итого объем финансовых потребностей по инвестиционному проекту, тыс. рублей | нд | нд | нд | нд | нд | нд | нд | нд | нд | нд | нд | нд | нд | нд | нд | 74532.4776 | нд
| 2.2.2.1 | Реконструкция ВЛ 110 кВ Холмогорская - Разряд 1,2 с отпайкой на ПС КНС, на ПС ГКС (протяженностью 34.04 км) | M_TP1800.VL.0113 | УНЦ ВЛ 0,4-750 кВ на строительно-монтажные работы без опор и провода | ВЛ | нд | П | 2027 | 110 | двухцепная, все типы опор за исключением многогранных | техническое обоснование инвестиционного проекта | 27.09.2021 | ЯНАО | 1 | 15.73 | 1 км | Л1-04-2 | 3392 | 1.78 | 94973.9648 | нд
| 2.2.2.1 | Реконструкция ВЛ 110 кВ Холмогорская - Разряд 1,2 с отпайкой на ПС КНС, на ПС ГКС (протяженностью 34.04 км) | M_TP1800.VL.0113 | УНЦ опор ВЛ 0,4-750 кВ | ВЛ | нд | П | 2027 | 110 | нд | техническое обоснование инвестиционного проекта | 27.09.2021 | ЯНАО | 1 | 0.4 | 1 км | Л3-04-2 | 3305 | 1.23 | 1626.06 | нд
| 2.2.2.1 | Реконструкция ВЛ 110 кВ Холмогорская - Разряд 1,2 с отпайкой на ПС КНС, на ПС ГКС (протяженностью 34.04 км) | M_TP1800.VL.0113 | УНЦ грозотроса ВЛ | ВЛ | нд | П | 2027 | нд | 9,1мм2 | техническое обоснование инвестиционного проекта | 27.09.2021 | ЯНАО | 1 | 34.04 | 1 км | Л6-03 | 185 | 1.23 | 7745.802 | нд
| 2.2.2.1 | Реконструкция ВЛ 110 кВ Холмогорская - Разряд 1,2 с отпайкой на ПС КНС, на ПС ГКС (протяженностью 34.04 км) | M_TP1800.VL.0113 | Затраты на проектно-изыскательские работы для отдельных элементов электрических сетей | ВЛ | нд | П | 2027 | нд | нд | техническое обоснование инвестиционного проекта | 27.09.2021 | ЯНАО | 1 | 1 | 1 объект | П6-10 | 7500 | 1 | 7500 | нд
| 2.2.2.1 | Реконструкция ВЛ 110 кВ Холмогорская - Разряд 1,2 с отпайкой на ПС КНС, на ПС ГКС (протяженностью 34.04 км) | M_TP1800.VL.0113 | Итого объем финансовых потребностей по инвестиционному проекту, тыс. рублей | нд | нд | нд | нд | нд | нд | нд | нд | нд | нд | нд | нд | нд | нд | нд | 111845.8268 | нд
| 2.2.2.1 | Реконструкция ВЛ 110 кВ Муравленковская - Барсуковская 1 (протяженностью 57.54 км) | M_TP1800.VL.0114 | УНЦ ВЛ 0,4-750 кВ на строительно-монтажные работы без опор и провода | ВЛ | нд | П | 2027 | 110 | одноцепная, все типы опор за исключением многогранных | техническое обоснование инвестиционного проекта | 27.09.2021 | ЯНАО | 1 | 25.2 | 1 км | Л1-04-1 | 2267 | 2.06 | 117684.504 | нд
| 2.2.2.1 | Реконструкция ВЛ 110 кВ Муравленковская - Барсуковская 1 (протяженностью 57.54 км) | M_TP1800.VL.0114 | УНЦ опор ВЛ 0,4-750 кВ | ВЛ | нд | П | 2027 | 110 | нд | техническое обоснование инвестиционного проекта | 27.09.2021 | ЯНАО | 1 | 25.2 | 1 км | Л3-04-2 | 3305 | 1.23 | 102441.78 | нд
| 2.2.2.1 | Реконструкция ВЛ 110 кВ Муравленковская - Барсуковская 1 (протяженностью 57.54 км) | M_TP1800.VL.0114 | Затраты на проектно-изыскательские работы для отдельных элементов электрических сетей | ВЛ | нд | П | 2027 | нд | нд | техническое обоснование инвестиционного проекта | 27.09.2021 | ЯНАО | 1 | 1 | 1 объект | П6-11 | 15000 | 1 | 15000 | нд
| 2.2.2.1 | Реконструкция ВЛ 110 кВ Муравленковская - Барсуковская 1 (протяженностью 57.54 км) | M_TP1800.VL.0114 | Итого объем финансовых потребностей по инвестиционному проекту, тыс. рублей | нд | нд | нд | нд | нд | нд | нд | нд | нд | нд | нд | нд | нд | нд | нд | 235126.284 | нд
| 2.2.2.2 | Реконструкция ВЛ-110 кВ отпайка на ПС Левохеттинская, 1 цепь (замена фундаментов для 30 опор) | F_TP2000.VL.0024 | УНЦ на вырубку (расширение, расчистку) просеки ВЛ (для всех субъектов Российской Федерации) | ВЛ | нд | К | 2023 | нд | нд | Приказ об утв. ПСД | от 02.08.2017 № 622 | ЯНАО | 1 | 0.075 | 1 га | Б7-01 | 30 | 1 | 2.25 | нд
| 2.2.2.2 | Реконструкция ВЛ-110 кВ отпайка на ПС Левохеттинская, 1 цепь (замена фундаментов для 30 опор) | F_TP2000.VL.0024 | УНЦ ВЛ0,4-750 кВ на строительно-монтажные работы без опор и провода | ВЛ | нд | К | 2023 | 110 | нд | Приказ об утв. ПСД | от 02.08.2017 № 622 | ЯНАО | 1 | 73.584 | 1 тн опор | Л2-04-1 | 50 | 1.64 | 6033.888 | нд
| 2.2.2.2 | Реконструкция ВЛ-110 кВ отпайка на ПС Левохеттинская, 1 цепь (замена фундаментов для 30 опор) | F_TP2000.VL.0024 | УНЦ опор ВЛ0,4-750 кВ | ВЛ | нд | К | 2023 | 110 | нд | Приказ об утв. ПСД | от 02.08.2017 № 622 | ЯНАО | 1 | 73.584 | 1 тн опор | Л4-03-1 | 101 | 1.23 | 9141.3403 | нд
| 2.2.2.2 | Реконструкция ВЛ-110 кВ отпайка на ПС Левохеттинская, 1 цепь (замена фундаментов для 30 опор) | F_TP2000.VL.0024 | УНЦ провода ВЛ0,4-750 кВсталеалюминиевого типа | ВЛ | нд | К | 2023 | 110 | Сечение фазного провода 120 мм2 | Приказ об утв. ПСД | от 02.08.2017 № 622 | ЯНАО | 1 | 14.1 | 1 км | Л5-03 | 503 | 1.23 | 8723.529 | нд
| 2.2.2.2 | Реконструкция ВЛ-110 кВ отпайка на ПС Левохеттинская, 1 цепь (замена фундаментов для 30 опор) | F_TP2000.VL.0024 | УНЦ грозотросаВЛ | ВЛ | нд | К | 2023 | нд | 9,1мм2 | Приказ об утв. ПСД | от 02.08.2017 № 622 | ЯНАО | 1 | 14.1 | 1 км | Л6-03 | 185 | 1.23 | 3208.455 | нд
| 2.2.2.2 | Реконструкция ВЛ-110 кВ отпайка на ПС Левохеттинская, 1 цепь (замена фундаментов для 30 опор) | F_TP2000.VL.0024 | УНЦ ВЛ0,4-750 кВ на строительно-монтажные работы без опор и провода | ВЛ | нд | К | 2023 | 110 | нд | Приказ об утв. ПСД | от 02.08.2017 № 622 | ЯНАО | 1 | 73.584 | 1 тн опор | Л2-04-1 | 50 | 1.64 | 6033.888 | нд
| 2.2.2.2 | Реконструкция ВЛ-110 кВ отпайка на ПС Левохеттинская, 1 цепь (замена фундаментов для 30 опор) | F_TP2000.VL.0024 | УНЦ опор ВЛ0,4-750 кВ | ВЛ | нд | К | 2023 | 110 | нд | Приказ об утв. ПСД | от 02.08.2017 № 622 | ЯНАО | 1 | 73.584 | 1 тн опор | Л4-03-1 | 101 | 1.23 | 9141.3403 | нд
| 2.2.2.2 | Реконструкция ВЛ-110 кВ отпайка на ПС Левохеттинская, 1 цепь (замена фундаментов для 30 опор) | F_TP2000.VL.0024 | УНЦ провода ВЛ0,4-750 кВсталеалюминиевого типа | ВЛ | нд | К | 2023 | 110 | Сечение фазного провода 120 мм2 | Приказ об утв. ПСД | от 02.08.2017 № 622 | ЯНАО | 1 | 14.1 | 1 км | Л5-03 | 503 | 1.23 | 8723.529 | нд
| 2.2.2.2 | Реконструкция ВЛ-110 кВ отпайка на ПС Левохеттинская, 1 цепь (замена фундаментов для 30 опор) | F_TP2000.VL.0024 | УНЦ грозотросаВЛ | ВЛ | нд | К | 2023 | нд | 9,1мм2 | Приказ об утв. ПСД | от 02.08.2017 № 622 | ЯНАО | 1 | 14.1 | 1 км | Л6-03 | 185 | 1.23 | 3208.455 | нд
| 2.2.2.2 | Реконструкция ВЛ-110 кВ отпайка на ПС Левохеттинская, 1 цепь (замена фундаментов для 30 опор) | F_TP2000.VL.0024 | Затраты на проектно-изыскательские работы для отдельных элементов электрических сетей | ВЛ | нд | К | 2023 | нд | нд | Приказ об утв. ПСД | от 02.08.2017 № 622 | ЯНАО | 1 | 1 | 1 ед | П6-09 | 3000 | 1 | 3000 | нд
| 2.2.2.2 | Реконструкция ВЛ-110 кВ отпайка на ПС Левохеттинская, 1 цепь (замена фундаментов для 30 опор) | F_TP2000.VL.0024 | Итого объем финансовых потребностей по инвестиционному проекту, тыс. рублей | нд | нд | нд | нд | нд | нд | нд | нд | нд | нд | нд | нд | нд | нд | нд | 57216.6746 | нд
| 2.2.2.2 | Модернизация ВЛ 110 кВ к ПС 110/35/6 кВ Хрустальная (ВЛ-110 кВ Янга-Яха - Спорышевская 2 с отпайкой на ПС Хрустальная) (замена полимерной изоляции на стеклянную) | F_TP1800.VL.0035 | УНЦ гирлянды изоляторов ВЛ | ВЛ | нд | Н | 2024 | 110 | нд | техническое обоснование инвестиционного проекта | 27.09.2021 | ЯНАО | 1 | 2052 | 1 ед | Л10-02 -3 | 4 | 1.23 | 10095.84 | нд
| 2.2.2.2 | Модернизация ВЛ 110 кВ к ПС 110/35/6 кВ Хрустальная (ВЛ-110 кВ Янга-Яха - Спорышевская 2 с отпайкой на ПС Хрустальная) (замена полимерной изоляции на стеклянную) | F_TP1800.VL.0035 | Затраты на проектно-изыскательские работы для отдельных элементов электрических сетей | ВЛ | нд | Н | 2024 | нд | нд | техническое обоснование инвестиционного проекта | 27.09.2021 | ЯНАО | 1 | 1 | 1 объект | П6-07 | 500 | 1 | 500 | нд
| 2.2.2.2 | Модернизация ВЛ 110 кВ к ПС 110/35/6 кВ Хрустальная (ВЛ-110 кВ Янга-Яха - Спорышевская 2 с отпайкой на ПС Хрустальная) (замена полимерной изоляции на стеклянную) | F_TP1800.VL.0035 | Итого объем финансовых потребностей по инвестиционному проекту, тыс. рублей | нд | нд | нд | нд | нд | нд | нд | нд | нд | нд | нд | нд | нд | нд | нд | 10595.84 | нд
| 2.2.2.2 | Модернизация отпайки от ВЛ 110 кВ НПГЭ-Владимировская, НПГЭ-Летняя на ПС Адмиральская (отпайка на ПС Адмиральская от ВЛ-110 кВ НПГЭ-Летняя) (замена полимерной изоляции на стеклянную) | F_TP1800.VL.0036 | УНЦ гирлянды изоляторов ВЛ | ВЛ | нд | Н | 2024 | 110 | нд | техническое обоснование инвестиционного проекта | 27.09.2021 | ЯНАО | 1 | 243 | 1 ед | Л10-02 -3 | 4 | 1.23 | 1195.56 | нд
| 2.2.2.2 | Модернизация отпайки от ВЛ 110 кВ НПГЭ-Владимировская, НПГЭ-Летняя на ПС Адмиральская (отпайка на ПС Адмиральская от ВЛ-110 кВ НПГЭ-Летняя) (замена полимерной изоляции на стеклянную) | F_TP1800.VL.0036 | Затраты на проектно-изыскательские работы для отдельных элементов электрических сетей | ВЛ | нд | Н | 2024 | нд | нд | техническое обоснование инвестиционного проекта | 27.09.2021 | ЯНАО | 1 | 1 | 1 объект | П6-06 | 300 | 1 | 300 | нд
| 2.2.2.2 | Модернизация отпайки от ВЛ 110 кВ НПГЭ-Владимировская, НПГЭ-Летняя на ПС Адмиральская (отпайка на ПС Адмиральская от ВЛ-110 кВ НПГЭ-Летняя) (замена полимерной изоляции на стеклянную) | F_TP1800.VL.0036 | Итого объем финансовых потребностей по инвестиционному проекту, тыс. рублей | нд | нд | нд | нд | нд | нд | нд | нд | нд | нд | нд | нд | нд | нд | нд | 1495.56 | нд
| 2.2.2.2 | Модернизация захода 110 кВ к ПС Западная от ВЛ 110 кВ Холмогорская-Летняя (ВЛ-110 кВ НПГЭ-Городская, НПГЭ-Летняя) (замена полимерной изоляции на стеклянную) | F_TP1800.VL.0037 | УНЦ гирлянды изоляторов ВЛ | ВЛ | нд | Н | 2024 | 110 | нд | техническое обоснование инвестиционного проекта | 27.09.2021 | ЯНАО | 1 | 1728 | 1 ед | Л10-02 -3 | 4 | 1.23 | 8501.76 | нд
| 2.2.2.2 | Модернизация захода 110 кВ к ПС Западная от ВЛ 110 кВ Холмогорская-Летняя (ВЛ-110 кВ НПГЭ-Городская, НПГЭ-Летняя) (замена полимерной изоляции на стеклянную) | F_TP1800.VL.0037 | Затраты на проектно-изыскательские работы для отдельных элементов электрических сетей | ВЛ | нд | Н | 2024 | нд | нд | техническое обоснование инвестиционного проекта | 27.09.2021 | ЯНАО | 1 | 1 | 1 объект | П6-07 | 500 | 1 | 500 | нд
| 2.2.2.2 | Модернизация захода 110 кВ к ПС Западная от ВЛ 110 кВ Холмогорская-Летняя (ВЛ-110 кВ НПГЭ-Городская, НПГЭ-Летняя) (замена полимерной изоляции на стеклянную) | F_TP1800.VL.0037 | Итого объем финансовых потребностей по инвестиционному проекту, тыс. рублей | нд | нд | нд | нд | нд | нд | нд | нд | нд | нд | нд | нд | нд | нд | нд | 9001.76 | нд
| 2.2.2.2 | Модернизация ВЛ 110 кВ ПП Северный-Харампурская 1,2 ( установка дополнительных опор -33шт.) | H_TP1800.VL.0053 | УНЦ на вырубку (расширение, расчистку) просеки ВЛ | ВЛ | нд | С | 2023 | нд | нд | Приказ об утв. ПСД | от 25.10.2019 №791 | ЯНАО | 1 | 16 | 1 га | Б7-01 | 30 | 1 | 480 | нд
| 2.2.2.2 | Модернизация ВЛ 110 кВ ПП Северный-Харампурская 1,2 ( установка дополнительных опор -33шт.) | H_TP1800.VL.0053 | УНЦ ВЛ 0,4-750 кВ на строительно-монтажные работы без опор и провода | ВЛ | нд | С | 2023 | 110 | двухцепная, все типы опор за исключением многогранных | Приказ об утв. ПСД | от 25.10.2019 №791 | ЯНАО | 1 | 12.534 | 1 км | Л1-04-2 | 3392 | 1.78 | 75677.2838 | нд
| 2.2.2.2 | Модернизация ВЛ 110 кВ ПП Северный-Харампурская 1,2 ( установка дополнительных опор -33шт.) | H_TP1800.VL.0053 | УНЦ опор ВЛ 0,4-750 кВ | ВЛ | нд | С | 2023 | 110 | нд | Приказ об утв. ПСД | от 25.10.2019 №791 | ЯНАО | 1 | 12.534 | км | Л3-04-2 | 3305 | 1.23 | 50952.5901 | нд
| 2.2.2.2 | Модернизация ВЛ 110 кВ ПП Северный-Харампурская 1,2 ( установка дополнительных опор -33шт.) | H_TP1800.VL.0053 | Затраты на проектно-изыскательские работы для отдельных элементов электрических сетей | ВЛ | нд | С | 2023 | нд | нд | Приказ об утв. ПСД | от 25.10.2019 №791 | ЯНАО | 1 | 1 | единиц | П6-10 | 7500 | 1 | 7500 | нд
| 2.2.2.2 | Модернизация ВЛ 110 кВ ПП Северный-Харампурская 1,2 ( установка дополнительных опор -33шт.) | H_TP1800.VL.0053 | Итого объем финансовых потребностей по инвестиционному проекту, тыс. рублей | нд | нд | нд | нд | нд | нд | нд | нд | нд | нд | нд | нд | нд | нд | нд | 134609.8739 | нд
| 2.2.2.2 | Модернизация ВЛ-110 кВ Муравленковская-Сугмутская 1 (замена фундаментов опор -12шт) | H_TP1800.VL.0072 | УНЦ ВЛ 0,4-750 кВ на строительно-монтажные работы без опор и провода | ВЛ | нд | Н | 2026 | 110 | одноцепная, все типы опор за исключением многогранных | техническое обоснование инвестиционного проекта | 27.09.2021 | ЯНАО | 1 | 14.4 | 1 км | Л1-04-1 | 2267 | 1.78 | 58107.744 | нд
| 2.2.2.2 | Модернизация ВЛ-110 кВ Муравленковская-Сугмутская 1 (замена фундаментов опор -12шт) | H_TP1800.VL.0072 | УНЦ грозотросаВЛ | ВЛ | нд | Н | 2026 | нд | 9,1мм2 | техническое обоснование инвестиционного проекта | 27.09.2021 | ЯНАО | 1 | 32 | 1 км | Л6-03 | 185 | 1.23 | 7281.6 | нд
| 2.2.2.2 | Модернизация ВЛ-110 кВ Муравленковская-Сугмутская 1 (замена фундаментов опор -12шт) | H_TP1800.VL.0072 | Затраты на проектно-изыскательские работы для отдельных элементов электрических сетей | ВЛ | нд | Н | 2026 | нд | нд | техническое обоснование инвестиционного проекта | 27.09.2021 | ЯНАО | 1 | 1 | 1 объект | П6-10 | 7500 | 1 | 7500 | нд
| 2.2.2.2 | Модернизация ВЛ-110 кВ Муравленковская-Сугмутская 1 (замена фундаментов опор -12шт) | H_TP1800.VL.0072 | Итого объем финансовых потребностей по инвестиционному проекту, тыс. рублей | нд | нд | нд | нд | нд | нд | нд | нд | нд | нд | нд | нд | нд | нд | нд | 72889.344 | нд
| 2.2.2.2 | Модернизация ВЛ-110 кВ Муравленковская-Барсуковская 1 (замена фундаментов опор - 15 шт., замена опор - 6 шт.) | J_TP1800.VL.0071 | УНЦ ВЛ 0,4-750 кВ на строительно-монтажные работы без опор и провода | ВЛ | нд | С | 2022 | 110 | одноцепная, все типы опор за исключением многогранных | Приказ об утв. ПСД | от 19.07.2021 №470 | ЯНАО | 1 | 8.491 | 1 км | Л1-04-1 | 2267 | 2.06 | 39653.1398 | нд
| 2.2.2.2 | Модернизация ВЛ-110 кВ Муравленковская-Барсуковская 1 (замена фундаментов опор - 15 шт., замена опор - 6 шт.) | J_TP1800.VL.0071 | УНЦ опор ВЛ 0,4-750 кВ | ВЛ | нд | С | 2022 | 110 | нд | Приказ об утв. ПСД | от 19.07.2021 №470 | ЯНАО | 1 | 2.498 | 1 км | Л3-04-1 | 1944 | 1.23 | 5973.0178 | нд
| 2.2.2.2 | Модернизация ВЛ-110 кВ Муравленковская-Барсуковская 1 (замена фундаментов опор - 15 шт., замена опор - 6 шт.) | J_TP1800.VL.0071 | Затраты на кадастровые работы ВЛ (КЛ) и работы по установлению земельно-правовых отношений (тыс. руб.) | ВЛ | нд | С | 2022 | 110 | нд | Приказ об утв. ПСД | от 19.07.2021 №470 | ЯНАО | 1 | 0.11 | 100 км | П10-01-1 | 2151 | 1 | 236.61 | нд
| 2.2.2.2 | Модернизация ВЛ-110 кВ Муравленковская-Барсуковская 1 (замена фундаментов опор - 15 шт., замена опор - 6 шт.) | J_TP1800.VL.0071 | Затраты на проектно-изыскательские работы для отдельных элементов электрических сетей | ВЛ | нд | С | 2022 | нд | нд | Приказ об утв. ПСД | от 19.07.2021 №470 | ЯНАО | 1 | 1 | 1 объект | П6-09 | 3000 | 1 | 3000 | нд
| 2.2.2.2 | Модернизация ВЛ-110 кВ Муравленковская-Барсуковская 1 (замена фундаментов опор - 15 шт., замена опор - 6 шт.) | J_TP1800.VL.0071 | Итого объем финансовых потребностей по инвестиционному проекту, тыс. рублей | нд | нд | нд | нд | нд | нд | нд | нд | нд | нд | нд | нд | нд | нд | нд | 48862.7676 | нд
| 2.2.2.2 | Модернизация ВЛ 110 кВ Холмогорская-Пуль-Яха, ВЛ 110 кВ Холмогорская - Крайняя, Отпайка от ВЛ 110кВ Холмогорская-Пуль-Яха, Пуль-Яха-Крайняя, Отпайка от ВЛ 110 кВ Холмогорская-Крайняя, Холмогорская-Пуль-Яха, ВЛ 110 кВ Пуль-Яха - Крайняя (замена фундаментов 114 опор, замена опор и фундамента 19 оп.) | J_TP1800.VL.0098 | УНЦ ВЛ 0,4-750 кВ на строительно-монтажные работы без опор и провода | ВЛ | нд | П | 2027 | 110 | одноцепная, все типы опор за исключением многогранных | техническое обоснование инвестиционного проекта | 27.09.2021 | ЯНАО | 1 | 25.9 | 1 км | Л1-04-1 | 2267 | 2.06 | 120953.518 | нд
| 2.2.2.2 | Модернизация ВЛ 110 кВ Холмогорская-Пуль-Яха, ВЛ 110 кВ Холмогорская - Крайняя, Отпайка от ВЛ 110кВ Холмогорская-Пуль-Яха, Пуль-Яха-Крайняя, Отпайка от ВЛ 110 кВ Холмогорская-Крайняя, Холмогорская-Пуль-Яха, ВЛ 110 кВ Пуль-Яха - Крайняя (замена фундаментов 114 опор, замена опор и фундамента 19 оп.) | J_TP1800.VL.0098 | УНЦ ВЛ 0,4-750 кВ на строительно-монтажные работы без опор и провода | ВЛ | нд | П | 2027 | 110 | двухцепная, все типы опор за исключением многогранных | техническое обоснование инвестиционного проекта | 27.09.2021 | ЯНАО | 1 | 66.87 | 1 км | Л1-04-2 | 3392 | 1.78 | 403745.0112 | нд
| 2.2.2.2 | Модернизация ВЛ 110 кВ Холмогорская-Пуль-Яха, ВЛ 110 кВ Холмогорская - Крайняя, Отпайка от ВЛ 110кВ Холмогорская-Пуль-Яха, Пуль-Яха-Крайняя, Отпайка от ВЛ 110 кВ Холмогорская-Крайняя, Холмогорская-Пуль-Яха, ВЛ 110 кВ Пуль-Яха - Крайняя (замена фундаментов 114 опор, замена опор и фундамента 19 оп.) | J_TP1800.VL.0098 | УНЦ опор ВЛ 0,4-750 кВ | ВЛ | нд | П | 2027 | 110 | нд | техническое обоснование инвестиционного проекта | 27.09.2021 | ЯНАО | 1 | 7.2 | 1 км | Л3-04-2 | 3305 | 1.23 | 29269.08 | нд
| 2.2.2.2 | Модернизация ВЛ 110 кВ Холмогорская-Пуль-Яха, ВЛ 110 кВ Холмогорская - Крайняя, Отпайка от ВЛ 110кВ Холмогорская-Пуль-Яха, Пуль-Яха-Крайняя, Отпайка от ВЛ 110 кВ Холмогорская-Крайняя, Холмогорская-Пуль-Яха, ВЛ 110 кВ Пуль-Яха - Крайняя (замена фундаментов 114 опор, замена опор и фундамента 19 оп.) | J_TP1800.VL.0098 | УНЦ провода ВЛ 0,4-750 кВ сталеалюминиевого типа | ВЛ | нд | П | 2027 | 110 | Сечение фазного провода 120 мм2 | техническое обоснование инвестиционного проекта | 27.09.2021 | ЯНАО | 1 | 2.61 | 1 км | Л5-03 | 503 | 1.23 | 1614.7809 | нд
| 2.2.2.2 | Модернизация ВЛ 110 кВ Холмогорская-Пуль-Яха, ВЛ 110 кВ Холмогорская - Крайняя, Отпайка от ВЛ 110кВ Холмогорская-Пуль-Яха, Пуль-Яха-Крайняя, Отпайка от ВЛ 110 кВ Холмогорская-Крайняя, Холмогорская-Пуль-Яха, ВЛ 110 кВ Пуль-Яха - Крайняя (замена фундаментов 114 опор, замена опор и фундамента 19 оп.) | J_TP1800.VL.0098 | УНЦ грозотроса ВЛ | ВЛ | нд | П | 2027 | нд | 9,1мм2 | техническое обоснование инвестиционного проекта | 27.09.2021 | ЯНАО | 1 | 0.54 | 1 км | Л6-03 | 185 | 1.23 | 122.877 | нд
| 2.2.2.2 | Модернизация ВЛ 110 кВ Холмогорская-Пуль-Яха, ВЛ 110 кВ Холмогорская - Крайняя, Отпайка от ВЛ 110кВ Холмогорская-Пуль-Яха, Пуль-Яха-Крайняя, Отпайка от ВЛ 110 кВ Холмогорская-Крайняя, Холмогорская-Пуль-Яха, ВЛ 110 кВ Пуль-Яха - Крайняя (замена фундаментов 114 опор, замена опор и фундамента 19 оп.) | J_TP1800.VL.0098 | Затраты на проектно-изыскательские работы для отдельных элементов электрических сетей | ВЛ | нд | П | 2027 | нд | нд | техническое обоснование инвестиционного проекта | 27.09.2021 | ЯНАО | 1 | 1 | 1 объект | П6-13 | 50000 | 1 | 50000 | нд
| 2.2.2.2 | Модернизация ВЛ 110 кВ Холмогорская-Пуль-Яха, ВЛ 110 кВ Холмогорская - Крайняя, Отпайка от ВЛ 110кВ Холмогорская-Пуль-Яха, Пуль-Яха-Крайняя, Отпайка от ВЛ 110 кВ Холмогорская-Крайняя, Холмогорская-Пуль-Яха, ВЛ 110 кВ Пуль-Яха - Крайняя (замена фундаментов 114 опор, замена опор и фундамента 19 оп.) | J_TP1800.VL.0098 | Итого объем финансовых потребностей по инвестиционному проекту, тыс. рублей | нд | нд | нд | нд | нд | нд | нд | нд | нд | нд | нд | нд | нд | нд | нд | 605705.2671 | нд
| 2.2.2.2 | Модернизация ВЛ 110 кВ Тарко-Сале - Пурпейская (замена фундаментов опор - 4 шт.) | J_TP1800.VL.0099 | УНЦ ВЛ 0,4-750 кВ на строительно-монтажные работы без опор и провода | ВЛ | нд | Н | 2022 | нд | одноцепная, все типы опор за исключением многогранных | техническое обоснование инвестиционного проекта | 28.01.2019 | ЯНАО | 1 | 1.6 | 1 км | Л1-04-1 | 2267 | 2.06 | 7472.032 | нд
| 2.2.2.2 | Модернизация ВЛ 110 кВ Тарко-Сале - Пурпейская (замена фундаментов опор - 4 шт.) | J_TP1800.VL.0099 | Итого объем финансовых потребностей по инвестиционному проекту, тыс. рублей | нд | нд | нд | нд | нд | нд | нд | нд | нд | нд | нд | нд | нд | нд | нд | 7472.032 | нд
| 2.2.2.2 | Модернизация ВЛ 110 кВ Градиент - Кирпичная (перестановка опор 6 шт) | J_TP1800.VL.0100 | УНЦ ВЛ 0,4-750 кВ на строительно-монтажные работы без опор и провода | ВЛ | нд | С | 2023 | нд | одноцепная, все типы опор за исключением многогранных | Приказ об утв. ПСД | от 18.10.2021 №РТ5/08/7 | ЯНАО | 1 | 2.752 | 1 км | Л1-04-1 | 2267 | 2.06 | 12851.895 | нд
| 2.2.2.2 | Модернизация ВЛ 110 кВ Градиент - Кирпичная (перестановка опор 6 шт) | J_TP1800.VL.0100 | УНЦ опор ВЛ 0,4-750 кВ | ВЛ | нд | С | 2023 | нд | нд | Приказ об утв. ПСД | от 18.10.2021 №РТ5/08/7 | ЯНАО | 1 | 0.3 | 1 км | Л3-04-1 | 1944 | 1.23 | 717.336 | нд
| 2.2.2.2 | Модернизация ВЛ 110 кВ Градиент - Кирпичная (перестановка опор 6 шт) | J_TP1800.VL.0100 | Затраты на кадастровые работы ВЛ (КЛ) и работы по установлению земельно-правовых отношений (тыс. руб.) | ВЛ | нд | С | 2023 | нд | нд | Приказ об утв. ПСД | от 18.10.2021 №РТ5/08/7 | ЯНАО | 1 | 0.03 | 100 км | П10-01-1 | 2151 | 1 | 64.53 | нд
| 2.2.2.2 | Модернизация ВЛ 110 кВ Градиент - Кирпичная (перестановка опор 6 шт) | J_TP1800.VL.0100 | Затраты на проектно-изыскательские работы для отдельных элементов электрических сетей | ВЛ | нд | С | 2023 | нд | нд | Приказ об утв. ПСД | от 18.10.2021 №РТ5/08/7 | ЯНАО | 1 | 1 | 1 объект | П6-08 | 1500 | 1 | 1500 | нд
| 2.2.2.2 | Модернизация ВЛ 110 кВ Градиент - Кирпичная (перестановка опор 6 шт) | J_TP1800.VL.0100 | Итого объем финансовых потребностей по инвестиционному проекту, тыс. рублей | нд | нд | нд | нд | нд | нд | нд | нд | нд | нд | нд | нд | нд | нд | нд | 15133.761 | нд
| 2.2.2.2 | Модернизация ВЛ-110 кВ Тарко-Сале-Пурпейская (замена грозозащитного троса - 44.77 км) | J_TP1800.VL.0082 | УНЦ грозотроса ВЛ | ВЛ | нд | Н | 2023 | нд | 9,1мм2 | техническое обоснование инвестиционного проекта | 28.01.2019 | ЯНАО | 1 | 44.77 | 1 км | Л6-03, | 185 | 1.23 | 10187.4135 | нд
| 2.2.2.2 | Модернизация ВЛ-110 кВ Тарко-Сале-Пурпейская (замена грозозащитного троса - 44.77 км) | J_TP1800.VL.0082 | Итого объем финансовых потребностей по инвестиционному проекту, тыс. рублей | нд | нд | нд | нд | нд | нд | нд | нд | нд | нд | нд | нд | нд | нд | нд | 10187.4135 | нд
| 2.2.2.2 | Модернизация ВЛ-110 кВ Тарко-Сале-Градиент с отпайкой на ПС 110/35/10 кВ Победа (замена грозозащитного троса - 26.06 км) | J_TP1800.VL.0106 | УНЦ грозотросаВЛ | ВЛ | нд | Н | 2024 | нд | 9,1мм2 | техническое обоснование инвестиционного проекта | 27.09.2021 | ЯНАО | 1 | 26.06 | 1 км | Л6-03 | 185 | 1.23 | 5929.953 | нд
| 2.2.2.2 | Модернизация ВЛ-110 кВ Тарко-Сале-Градиент с отпайкой на ПС 110/35/10 кВ Победа (замена грозозащитного троса - 26.06 км) | J_TP1800.VL.0106 | Итого объем финансовых потребностей по инвестиционному проекту, тыс. рублей | нд | нд | нд | нд | нд | нд | нд | нд | нд | нд | нд | нд | нд | нд | нд | 5929.953 | нд
| 2.2.2.2 | Модернизация ВЛ 110кВ Градиент-Кирпичная с отпайкой на ПС Таланга, отпайка ВЛ 110кВ Градиент-Кирпичная (замена грозозащитного троса 66.87 км) | J_TP1800.VL.0090 | УНЦ грозотросаВЛ | ВЛ | нд | Н | 2025 | нд | 9,1мм2 | техническое обоснование инвестиционного проекта | 27.09.2021 | ЯНАО | 1 | 66.87 | 1 км | Л6-03 | 185 | 1.23 | 15216.2685 | нд
| 2.2.2.2 | Модернизация ВЛ 110кВ Градиент-Кирпичная с отпайкой на ПС Таланга, отпайка ВЛ 110кВ Градиент-Кирпичная (замена грозозащитного троса 66.87 км) | J_TP1800.VL.0090 | Итого объем финансовых потребностей по инвестиционному проекту, тыс. рублей | нд | нд | нд | нд | нд | нд | нд | нд | нд | нд | нд | нд | нд | нд | нд | 15216.2685 | нд
| 2.2.2.2 | Модернизация ВЛ 110кВ Тарко-Сале-Комсомольский 1,2 с отпайкой на ПС 110/6 кВ УКПГ (замена грозозащитного троса 18.95 км) | J_TP1800.VL.0107 | УНЦ грозотросаВЛ | ВЛ | нд | Н | 2025 | нд | 9,1мм2 | техническое обоснование инвестиционного проекта | 27.09.2021 | ЯНАО | 1 | 18.95 | 1 км | Л6-03 | 185 | 1.23 | 4312.0725 | нд
| 2.2.2.2 | Модернизация ВЛ 110кВ Тарко-Сале-Комсомольский 1,2 с отпайкой на ПС 110/6 кВ УКПГ (замена грозозащитного троса 18.95 км) | J_TP1800.VL.0107 | Итого объем финансовых потребностей по инвестиционному проекту, тыс. рублей | нд | нд | нд | нд | нд | нд | нд | нд | нд | нд | нд | нд | нд | нд | нд | 4312.0725 | нд
| 2.2.2.2 | Модернизация ВЛ 110 кВ Холмогорская-Пуль-Яха, Холмогорская-Крайняя с отпайками на ПС НПС, ПС Карамовская (замена фундаментов опор - 45 шт, замена опор -2 оп) | K_TP1800.VL.0080 | УНЦ ВЛ 0,4-750 кВ на строительно-монтажные работы без опор и провода | ВЛ | нд | И | 2022 | 110 | одноцепная, все типы опор за исключением многогранных | техническое обоснование инвестиционного проекта | 28.10.2019 | ЯНАО | 1 | 0.82 | 1 км | Л1-04-1 | 2267 | 2.06 | 3829.4164 | нд
| 2.2.2.2 | Модернизация ВЛ 110 кВ Холмогорская-Пуль-Яха, Холмогорская-Крайняя с отпайками на ПС НПС, ПС Карамовская (замена фундаментов опор - 45 шт, замена опор -2 оп) | K_TP1800.VL.0080 | УНЦ ВЛ 0,4-750 кВ на строительно-монтажные работы без опор и провода | ВЛ | нд | И | 2022 | 110 | двухцепная, все типы опор за исключением многогранных | техническое обоснование инвестиционного проекта | 28.10.2019 | ЯНАО | 1 | 17.5 | 1 км | Л1-04-2 | 3392 | 1.78 | 105660.8 | нд
| 2.2.2.2 | Модернизация ВЛ 110 кВ Холмогорская-Пуль-Яха, Холмогорская-Крайняя с отпайками на ПС НПС, ПС Карамовская (замена фундаментов опор - 45 шт, замена опор -2 оп) | K_TP1800.VL.0080 | УНЦ опор ВЛ 0,4-750 кВ | ВЛ | нд | И | 2022 | 110 | нд | техническое обоснование инвестиционного проекта | 28.10.2019 | ЯНАО | 1 | 0.8 | 1 км | Л3-04-2 | 3305 | 1.23 | 3252.12 | нд
| 2.2.2.2 | Модернизация ВЛ 110 кВ Холмогорская-Пуль-Яха, Холмогорская-Крайняя с отпайками на ПС НПС, ПС Карамовская (замена фундаментов опор - 45 шт, замена опор -2 оп) | K_TP1800.VL.0080 | УНЦ провода ВЛ 0,4-750 кВ сталеалюминиевого типа | ВЛ | нд | И | 2022 | 110 | Сечение фазного провода 120 мм2 | техническое обоснование инвестиционного проекта | 28.10.2019 | ЯНАО | 1 | 0.15 | 1 км | Л5-03 | 503 | 1.23 | 92.8035 | нд
| 2.2.2.2 | Модернизация ВЛ 110 кВ Холмогорская-Пуль-Яха, Холмогорская-Крайняя с отпайками на ПС НПС, ПС Карамовская (замена фундаментов опор - 45 шт, замена опор -2 оп) | K_TP1800.VL.0080 | УНЦ грозотроса ВЛ | ВЛ | нд | И | 2022 | нд | 9,1мм2 | техническое обоснование инвестиционного проекта | 28.10.2019 | ЯНАО | 1 | 0.09 | 1 км | Л6-03 | 185 | 1.23 | 20.4795 | нд
| 2.2.2.2 | Модернизация ВЛ 110 кВ Холмогорская-Пуль-Яха, Холмогорская-Крайняя с отпайками на ПС НПС, ПС Карамовская (замена фундаментов опор - 45 шт, замена опор -2 оп) | K_TP1800.VL.0080 | Итого объем финансовых потребностей по инвестиционному проекту, тыс. рублей | нд | нд | нд | нд | нд | нд | нд | нд | нд | нд | нд | нд | нд | нд | нд | 112855.6194 | нд
| 2.2.2.2 | Реконструкция ВЛ 220 кВ Надым-Салехард-1,2 (комплекс поддерживающих мероприятий) | J_TP2000.VL.0043 | УНЦ ВЛ 0,4-750 кВ на строительно-монтажные работы без опор и провода | ВЛ | нд | П | 2026 | 220 | одноцепная, все типы опор за исключением многогранных | техническое обоснование инвестиционного проекта | 14.10.2021 | ЯНАО | 1 | 82 | 1 км | Л1-05-1 | 4684 | 1.63 | 626063.44 | нд
| 2.2.2.2 | Реконструкция ВЛ 220 кВ Надым-Салехард-1,2 (комплекс поддерживающих мероприятий) | J_TP2000.VL.0043 | УНЦ ВЛ 0,4-750 кВ на строительно-монтажные работы без опор и провода | ВЛ | нд | П | 2026 | 220 | одноцепная, все типы опор за исключением многогранных | техническое обоснование инвестиционного проекта | 14.10.2021 | ЯНАО | 1 | 82 | 1 км | Л1-05-1 | 4684 | 1.63 | 626063.44 | нд
| 2.2.2.2 | Реконструкция ВЛ 220 кВ Надым-Салехард-1,2 (комплекс поддерживающих мероприятий) | J_TP2000.VL.0043 | УНЦ грозотроса ВЛ | ВЛ | нд | П | 2026 | 220 | 11,1мм | техническое обоснование инвестиционного проекта | 14.10.2021 | ЯНАО | 1 | 82 | 1 км | Л6-04 | 244 | 1.23 | 24609.84 | нд
| 2.2.2.2 | Реконструкция ВЛ 220 кВ Надым-Салехард-1,2 (комплекс поддерживающих мероприятий) | J_TP2000.VL.0043 | УНЦ провода ВЛ 0.4-750кВ сталеалюминиевого типа | ВЛ | нд | П | 2026 | 220 | нд | техническое обоснование инвестиционного проекта | 14.10.2021 | ЯНАО | 1 | 82 | 1 км | Л5-07 | 1125 | 1.23 | 113467.5 | нд
| 2.2.2.2 | Реконструкция ВЛ 220 кВ Надым-Салехард-1,2 (комплекс поддерживающих мероприятий) | J_TP2000.VL.0043 | УНЦ опор ВЛ 0,4-750 кВ | ВЛ | нд | П | 2026 | 220 | нд | техническое обоснование инвестиционного проекта | 14.10.2021 | ЯНАО | 1 | 82 | 1 км | Л3-05-1 | 2756 | 1.23 | 277970.16 | нд
| 2.2.2.2 | Реконструкция ВЛ 220 кВ Надым-Салехард-1,2 (комплекс поддерживающих мероприятий) | J_TP2000.VL.0043 | УНЦ опор ВЛ 0,4-750 кВ | ВЛ | нд | П | 2026 | 220 | нд | техническое обоснование инвестиционного проекта | 14.10.2021 | ЯНАО | 1 | 82 | 1км | Л3-05-1 | 2756 | 1.23 | 277970.16 | нд
| 2.2.2.2 | Реконструкция ВЛ 220 кВ Надым-Салехард-1,2 (комплекс поддерживающих мероприятий) | J_TP2000.VL.0043 | Затраты на проектно-изыскательские работы по ВЛ | ВЛ | нд | П | 2026 | 220 | нд | техническое обоснование инвестиционного проекта | 14.10.2021 | ЯНАО | 1 | 1 | 1 ед. | П3-25 П3-26 | 79462 | 1 | 79462 | нд
| 2.2.2.2 | Реконструкция ВЛ 220 кВ Надым-Салехард-1,2 (комплекс поддерживающих мероприятий) | J_TP2000.VL.0043 | Итого объем финансовых потребностей по инвестиционному проекту, тыс. рублей | нд | нд | нд | нд | нд | нд | нд | нд | нд | нд | нд | нд | нд | нд | нд | 2025606.54 | нд
| 2.2.2.2 | Модернизация ВЛ 110 кВ Муравленковская - Барсуковская 2 (замена фундаментов 10 опор) | M_TP1800.VL.0096 | УНЦ ВЛ 0,4-750 кВ на строительно-монтажные работы без опор и провода | ВЛ | нд | П | 2026 | 110 | одноцепная, все типы опор за исключением многогранных | техническое обоснование инвестиционного проекта | 27.09.2021 | ЯНАО | 1 | 6.6 | 1 км | Л1-04-1 | 2267 | 2.06 | 30822.132 | нд
| 2.2.2.2 | Модернизация ВЛ 110 кВ Муравленковская - Барсуковская 2 (замена фундаментов 10 опор) | M_TP1800.VL.0096 | Затраты на проектно-изыскательские работы для отдельных элементов электрических сетей | ВЛ | нд | П | 2026 | нд | нд | техническое обоснование инвестиционного проекта | 27.09.2021 | ЯНАО | 1 | 1 | 1 объект | П6-09 | 3000 | 1 | 3000 | нд
| 2.2.2.2 | Модернизация ВЛ 110 кВ Муравленковская - Барсуковская 2 (замена фундаментов 10 опор) | M_TP1800.VL.0096 | Итого объем финансовых потребностей по инвестиционному проекту, тыс. рублей | нд | нд | нд | нд | нд | нд | нд | нд | нд | нд | нд | нд | нд | нд | нд | 33822.132 | нд
| 2.2.2.2 | Модернизация ВЛ 110 кВ Кирпичная - ПС ПСП 2 цепь ( ВЛ 110 кВ Кирпичная - ПСП II цепь отпайка на ПС ПЗПК, Лимбей) (замена фундаментов, грозозащитного троса) | M_TP1800.VL.0116 | УНЦ грозотросаВЛ | ВЛ | нд | П | 2027 | нд | 9,1мм2 | техническое обоснование инвестиционного проекта | 27.09.2021 | ЯНАО | 1 | 39.26 | 1 км | Л6-03 | 185 | 1.23 | 8933.613 | нд
| 2.2.2.2 | Модернизация ВЛ 110 кВ Кирпичная - ПС ПСП 2 цепь ( ВЛ 110 кВ Кирпичная - ПСП II цепь отпайка на ПС ПЗПК, Лимбей) (замена фундаментов, грозозащитного троса) | M_TP1800.VL.0116 | УНЦ ВЛ 0,4-750 кВ на строительно-монтажные работы без опор и провода | ВЛ | нд | П | 2027 | 110 | одноцепная, все типы опор за исключением многогранных | техническое обоснование инвестиционного проекта | 27.09.2021 | ЯНАО | 1 | 2.8 | 1 км | Л1-04-1 | 2267 | 2.06 | 13076.056 | нд
| 2.2.2.2 | Модернизация ВЛ 110 кВ Кирпичная - ПС ПСП 2 цепь ( ВЛ 110 кВ Кирпичная - ПСП II цепь отпайка на ПС ПЗПК, Лимбей) (замена фундаментов, грозозащитного троса) | M_TP1800.VL.0116 | Затраты на проектно-изыскательские работы для отдельных элементов электрических сетей | ВЛ | нд | П | 2027 | нд | нд | техническое обоснование инвестиционного проекта | 27.09.2021 | ЯНАО | 1 | 1 | 1 объект | П6-09 | 3000 | 1 | 3000 | нд
| 2.2.2.2 | Модернизация ВЛ 110 кВ Кирпичная - ПС ПСП 2 цепь ( ВЛ 110 кВ Кирпичная - ПСП II цепь отпайка на ПС ПЗПК, Лимбей) (замена фундаментов, грозозащитного троса) | M_TP1800.VL.0116 | Итого объем финансовых потребностей по инвестиционному проекту, тыс. рублей | нд | нд | нд | нд | нд | нд | нд | нд | нд | нд | нд | нд | нд | нд | нд | 25009.669 | нд
| 2.2.2.2 | Модернизация ВЛ 110кВ Кирпичная - Пурпейская (замена фундаментов 4 оп., замена опор и фундаментов 2оп.) | M_TP1800.VL.0117 | УНЦ ВЛ 0,4-750 кВ на строительно-монтажные работы без опор и провода | ВЛ | нд | П | 2027 | 110 | одноцепная, все типы опор за исключением многогранных | техническое обоснование инвестиционного проекта | 27.09.2021 | ЯНАО | 1 | 1.8 | 1 км | Л1-04-1 | 2267 | 2.06 | 8406.036 | нд
| 2.2.2.2 | Модернизация ВЛ 110кВ Кирпичная - Пурпейская (замена фундаментов 4 оп., замена опор и фундаментов 2оп.) | M_TP1800.VL.0117 | УНЦ ВЛ 0,4-750 кВ на строительно-монтажные работы без опор и провода | ВЛ | нд | П | 2027 | 110 | двухцепная, все типы опор за исключением многогранных | техническое обоснование инвестиционного проекта | 27.09.2021 | ЯНАО | 1 | 4.8 | 1 км | Л1-04-2 | 3392 | 2.06 | 33540.096 | нд
| 2.2.2.2 | Модернизация ВЛ 110кВ Кирпичная - Пурпейская (замена фундаментов 4 оп., замена опор и фундаментов 2оп.) | M_TP1800.VL.0117 | УНЦ грозотросаВЛ | ВЛ | нд | П | 2027 | нд | 9,1мм2 | техническое обоснование инвестиционного проекта | 27.09.2021 | ЯНАО | 1 | 0.2 | 1 км | Л6-03 | 185 | 1.23 | 45.51 | нд
| 2.2.2.2 | Модернизация ВЛ 110кВ Кирпичная - Пурпейская (замена фундаментов 4 оп., замена опор и фундаментов 2оп.) | M_TP1800.VL.0117 | УНЦ провода ВЛ 0,4-750 кВ сталеалюминиевого типа | ВЛ | нд | П | 2027 | 110 | Сечение фазного провода 120 мм2 | техническое обоснование инвестиционного проекта | 27.09.2021 | ЯНАО | 1 | 0.9 | 1 км | Л5-03 | 503 | 1.23 | 556.821 | нд
| 2.2.2.2 | Модернизация ВЛ 110кВ Кирпичная - Пурпейская (замена фундаментов 4 оп., замена опор и фундаментов 2оп.) | M_TP1800.VL.0117 | УНЦ опор ВЛ 0,4-750 кВ | ВЛ | нд | П | 2027 | 110 | нд | техническое обоснование инвестиционного проекта | 27.09.2021 | ЯНАО | 1 | 0.6 | 1 км | Л3-04-1 | 1944 | 1.23 | 1434.672 | нд
| 2.2.2.2 | Модернизация ВЛ 110кВ Кирпичная - Пурпейская (замена фундаментов 4 оп., замена опор и фундаментов 2оп.) | M_TP1800.VL.0117 | Затраты на проектно-изыскательские работы для отдельных элементов электрических сетей | ВЛ | нд | П | 2027 | нд | нд | техническое обоснование инвестиционного проекта | 27.09.2021 | ЯНАО | 1 | 1 | 1 объект | П6-09 | 3000 | 1 | 3000 | нд
| 2.2.2.2 | Модернизация ВЛ 110кВ Кирпичная - Пурпейская (замена фундаментов 4 оп., замена опор и фундаментов 2оп.) | M_TP1800.VL.0117 | Итого объем финансовых потребностей по инвестиционному проекту, тыс. рублей | нд | нд | нд | нд | нд | нд | нд | нд | нд | нд | нд | нд | нд | нд | нд | 46983.135 | нд
| 2.2.2.2 | Модернизация ВЛ 110 кВ Кедр - Губкинская отп. на ПС Ханымей (замена грозозащитного троса 37.32км) | M_TP1800.VL.0102 | УНЦ грозотросаВЛ | ВЛ | нд | Н | 2025 | нд | 9,1мм2 | техническое обоснование инвестиционного проекта | 27.09.2021 | ЯНАО | 1 | 37.32 | 1 км | Л6-03 | 185 | 1.23 | 8492.166 | нд
| 2.2.2.2 | Модернизация ВЛ 110 кВ Кедр - Губкинская отп. на ПС Ханымей (замена грозозащитного троса 37.32км) | M_TP1800.VL.0102 | Итого объем финансовых потребностей по инвестиционному проекту, тыс. рублей | нд | нд | нд | нд | нд | нд | нд | нд | нд | нд | нд | нд | нд | нд | нд | 8492.166 | нд
| 2.2.2.2 | Модернизация ВЛ 110 кВ Новогодняя - Еты-Пур 1; ВЛ 110 кВ Новогодняя-Еты-Пур 1,Новогодняя-Маяк; ВЛ 110кВ Новогодняя-Еты-Пур 1,Вынгапур-Маяк (замена грозозащитного троса 58.5км) | M_TP1800.VL.0075 | УНЦ грозотросаВЛ | ВЛ | нд | П | 2026 | нд | 9,1мм2 | техническое обоснование инвестиционного проекта | 27.09.2021 | ЯНАО | 1 | 58.5 | 1 км | Л6-03 | 185 | 1.23 | 13311.675 | нд
| 2.2.2.2 | Модернизация ВЛ 110 кВ Новогодняя - Еты-Пур 1; ВЛ 110 кВ Новогодняя-Еты-Пур 1,Новогодняя-Маяк; ВЛ 110кВ Новогодняя-Еты-Пур 1,Вынгапур-Маяк (замена грозозащитного троса 58.5км) | M_TP1800.VL.0075 | Затраты на проектно-изыскательские работы для отдельных элементов электрических сетей | ВЛ | нд | П | 2026 | нд | нд | техническое обоснование инвестиционного проекта | 27.09.2021 | ЯНАО | 1 | 1 | 1 объект | П6-08 | 1500 | 1 | 1500 | нд
| 2.2.2.2 | Модернизация ВЛ 110 кВ Новогодняя - Еты-Пур 1; ВЛ 110 кВ Новогодняя-Еты-Пур 1,Новогодняя-Маяк; ВЛ 110кВ Новогодняя-Еты-Пур 1,Вынгапур-Маяк (замена грозозащитного троса 58.5км) | M_TP1800.VL.0075 | Итого объем финансовых потребностей по инвестиционному проекту, тыс. рублей | нд | нд | нд | нд | нд | нд | нд | нд | нд | нд | нд | нд | нд | нд | нд | 14811.675 | нд
| 2.2.2.2 | Модернизация ВЛ 110 кВ Новогодняя - Еты-Пур 2; ВЛ 110 кВ Вынгапур - Новогодняя, Новогодняя - Еты-Пур 2 (замена грозозащитного троса 58.7км) | M_TP1800.VL.0104 | УНЦ грозотросаВЛ | ВЛ | нд | П | 2026 | нд | 9,1мм2 | техническое обоснование инвестиционного проекта | 27.09.2021 | ЯНАО | 1 | 58.7 | 1 км | Л6-03 | 185 | 1.23 | 13357.185 | нд
| 2.2.2.2 | Модернизация ВЛ 110 кВ Новогодняя - Еты-Пур 2; ВЛ 110 кВ Вынгапур - Новогодняя, Новогодняя - Еты-Пур 2 (замена грозозащитного троса 58.7км) | M_TP1800.VL.0104 | Затраты на проектно-изыскательские работы для отдельных элементов электрических сетей | ВЛ | нд | П | 2026 | нд | нд | техническое обоснование инвестиционного проекта | 27.09.2021 | ЯНАО | 1 | 1 | 1 объект | П6-08 | 1500 | 1 | 1500 | нд
| 2.2.2.2 | Модернизация ВЛ 110 кВ Новогодняя - Еты-Пур 2; ВЛ 110 кВ Вынгапур - Новогодняя, Новогодняя - Еты-Пур 2 (замена грозозащитного троса 58.7км) | M_TP1800.VL.0104 | Итого объем финансовых потребностей по инвестиционному проекту, тыс. рублей | нд | нд | нд | нд | нд | нд | нд | нд | нд | нд | нд | нд | нд | нд | нд | 14857.185 | нд
| 2.2.2.2 | Модернизация опайки от ВЛ 110 кВ НПГЭ - Янга-Яха, Яна-Яха - Владимирская на ПС Западно-Ноябрьская (замена грозозащитного троса 35.16км) | M_TP1800.VL.0105 | УНЦ грозотросаВЛ | ВЛ | нд | П | 2027 | нд | 9,1мм2 | техническое обоснование инвестиционного проекта | 27.09.2021 | ЯНАО | 1 | 35.16 | 1 км | Л6-03 | 185 | 1.23 | 8000.658 | нд
| 2.2.2.2 | Модернизация опайки от ВЛ 110 кВ НПГЭ - Янга-Яха, Яна-Яха - Владимирская на ПС Западно-Ноябрьская (замена грозозащитного троса 35.16км) | M_TP1800.VL.0105 | Затраты на проектно-изыскательские работы для отдельных элементов электрических сетей | ВЛ | нд | П | 2027 | нд | нд | техническое обоснование инвестиционного проекта | 27.09.2021 | ЯНАО | 1 | 1 | 1 объект | П6-07 | 500 | 1 | 500 | нд
| 2.2.2.2 | Модернизация опайки от ВЛ 110 кВ НПГЭ - Янга-Яха, Яна-Яха - Владимирская на ПС Западно-Ноябрьская (замена грозозащитного троса 35.16км) | M_TP1800.VL.0105 | Итого объем финансовых потребностей по инвестиционному проекту, тыс. рублей | нд | нд | нд | нд | нд | нд | нд | нд | нд | нд | нд | нд | нд | нд | нд | 8500.658 | нд
| 2.2.2.2 | Модернизация ВЛ-110 кВ Муравленковская-Сугмутская 2 (замена грозозащитного троса - 32км) | M_TP1800.VL.0109 | УНЦ грозотросаВЛ | ВЛ | нд | Н | 2024 | нд | 9,1мм2 | техническое обоснование инвестиционного проекта | 27.09.2021 | ЯНАО | 1 | 32 | 1 км | Л6-03 | 185 | 1.23 | 7281.6 | нд
| 2.2.2.2 | Модернизация ВЛ-110 кВ Муравленковская-Сугмутская 2 (замена грозозащитного троса - 32км) | M_TP1800.VL.0109 | Итого объем финансовых потребностей по инвестиционному проекту, тыс. рублей | нд | нд | нд | нд | нд | нд | нд | нд | нд | нд | нд | нд | нд | нд | нд | 7281.6 | нд
| 2.2.3.1 | Установка приборов учета в соответствии с Федеральным Законом от 27.12.2018 № 522-ФЗ при истечении МПИ или срока эксплуатации, при отсутствии прибора учета у потребителя (Прибор учета - 256 шт. 0,4 кВ) Филиала АО "Россети Тюмень" Северные ЭС | M_TP2000.AS.0003 | УНЦ ИИК | 1 РЭС Северные электрические сети | нд | Н | 2027 | 0.4 | нд | техническое обоснование инвестиционного проекта | 26.01.2022 | ЯНАО | 1 | 10 | 1 точка учета | А1-02 | 24 | 1.11 | 266.4 | нд
| 2.2.3.1 | Установка приборов учета в соответствии с Федеральным Законом от 27.12.2018 № 522-ФЗ при истечении МПИ или срока эксплуатации, при отсутствии прибора учета у потребителя (Прибор учета - 256 шт. 0,4 кВ) Филиала АО "Россети Тюмень" Северные ЭС | M_TP2000.AS.0003 | УНЦ ИИК | 1 РЭС Северные электрические сети | нд | Н | 2027 | 0.4 | нд | техническое обоснование инвестиционного проекта | 26.01.2022 | ЯНАО | 1 | 11 | 1 точка учета | А1-03 | 27 | 1.11 | 329.67 | нд
| 2.2.3.1 | Установка приборов учета в соответствии с Федеральным Законом от 27.12.2018 № 522-ФЗ при истечении МПИ или срока эксплуатации, при отсутствии прибора учета у потребителя (Прибор учета - 256 шт. 0,4 кВ) Филиала АО "Россети Тюмень" Северные ЭС | M_TP2000.AS.0003 | УНЦ ИИК | 1 РЭС Северные электрические сети | нд | Н | 2027 | 0.4 | нд | техническое обоснование инвестиционного проекта | 26.01.2022 | ЯНАО | 1 | 46 | 1 точка учета | А1-02 | 24 | 1.11 | 1225.44 | нд
| 2.2.3.1 | Установка приборов учета в соответствии с Федеральным Законом от 27.12.2018 № 522-ФЗ при истечении МПИ или срока эксплуатации, при отсутствии прибора учета у потребителя (Прибор учета - 256 шт. 0,4 кВ) Филиала АО "Россети Тюмень" Северные ЭС | M_TP2000.AS.0003 | УНЦ ИИК | 1 РЭС Северные электрические сети | нд | Н | 2027 | 0.4 | нд | техническое обоснование инвестиционного проекта | 26.01.2022 | ЯНАО | 1 | 56 | 1 точка учета | А1-03 | 27 | 1.11 | 1678.32 | нд
| 2.2.3.1 | Установка приборов учета в соответствии с Федеральным Законом от 27.12.2018 № 522-ФЗ при истечении МПИ или срока эксплуатации, при отсутствии прибора учета у потребителя (Прибор учета - 256 шт. 0,4 кВ) Филиала АО "Россети Тюмень" Северные ЭС | M_TP2000.AS.0003 | УНЦ ИИК | 1 РЭС Северные электрические сети | нд | Н | 2027 | 0.4 | нд | техническое обоснование инвестиционного проекта | 26.01.2022 | ЯНАО | 1 | 19 | 1 точка учета | А1-02 | 24 | 1.11 | 506.16 | нд
| 2.2.3.1 | Установка приборов учета в соответствии с Федеральным Законом от 27.12.2018 № 522-ФЗ при истечении МПИ или срока эксплуатации, при отсутствии прибора учета у потребителя (Прибор учета - 256 шт. 0,4 кВ) Филиала АО "Россети Тюмень" Северные ЭС | M_TP2000.AS.0003 | УНЦ ИИК | 1 РЭС Северные электрические сети | нд | Н | 2027 | 0.4 | нд | техническое обоснование инвестиционного проекта | 26.01.2022 | ЯНАО | 1 | 16 | 1 точка учета | А1-03 | 27 | 1.11 | 479.52 | нд
| 2.2.3.1 | Установка приборов учета в соответствии с Федеральным Законом от 27.12.2018 № 522-ФЗ при истечении МПИ или срока эксплуатации, при отсутствии прибора учета у потребителя (Прибор учета - 256 шт. 0,4 кВ) Филиала АО "Россети Тюмень" Северные ЭС | M_TP2000.AS.0003 | УНЦ ИИК | 1 РЭС Северные электрические сети | нд | Н | 2027 | 0.4 | нд | техническое обоснование инвестиционного проекта | 26.01.2022 | ЯНАО | 1 | 29 | 1 точка учета | А1-02 | 24 | 1.11 | 772.56 | нд
| 2.2.3.1 | Установка приборов учета в соответствии с Федеральным Законом от 27.12.2018 № 522-ФЗ при истечении МПИ или срока эксплуатации, при отсутствии прибора учета у потребителя (Прибор учета - 256 шт. 0,4 кВ) Филиала АО "Россети Тюмень" Северные ЭС | M_TP2000.AS.0003 | УНЦ ИИК | 1 РЭС Северные электрические сети | нд | Н | 2027 | 0.4 | нд | техническое обоснование инвестиционного проекта | 26.01.2022 | ЯНАО | 1 | 34 | 1 точка учета | А1-03 | 27 | 1.11 | 1018.98 | нд
| 2.2.3.1 | Установка приборов учета в соответствии с Федеральным Законом от 27.12.2018 № 522-ФЗ при истечении МПИ или срока эксплуатации, при отсутствии прибора учета у потребителя (Прибор учета - 256 шт. 0,4 кВ) Филиала АО "Россети Тюмень" Северные ЭС | M_TP2000.AS.0003 | УНЦ ИИК | 1 РЭС Северные электрические сети | нд | Н | 2027 | 0.4 | нд | техническое обоснование инвестиционного проекта | 26.01.2022 | ЯНАО | 1 | 12 | 1 точка учета | А1-02 | 24 | 1.11 | 319.68 | нд
| 2.2.3.1 | Установка приборов учета в соответствии с Федеральным Законом от 27.12.2018 № 522-ФЗ при истечении МПИ или срока эксплуатации, при отсутствии прибора учета у потребителя (Прибор учета - 256 шт. 0,4 кВ) Филиала АО "Россети Тюмень" Северные ЭС | M_TP2000.AS.0003 | УНЦ ИИК | 1 РЭС Северные электрические сети | нд | Н | 2027 | 0.4 | нд | техническое обоснование инвестиционного проекта | 26.01.2022 | ЯНАО | 1 | 23 | 1 точка учета | А1-03 | 27 | 1.11 | 689.31 | нд
| 2.2.3.1 | Установка приборов учета в соответствии с Федеральным Законом от 27.12.2018 № 522-ФЗ при истечении МПИ или срока эксплуатации, при отсутствии прибора учета у потребителя (Прибор учета - 256 шт. 0,4 кВ) Филиала АО "Россети Тюмень" Северные ЭС | M_TP2000.AS.0003 | Затраты на проектно-изыскательские работы для отдельных элементов электрических сетей | 1 РЭС Северные электрические сети | нд | Н | 2027 | нд | нд | техническое обоснование инвестиционного проекта | 26.01.2022 | ЯНАО | 1 | 1 | 1 ед | П6-07 | 500 | 1 | 500 | нд
| 2.2.3.1 | Установка приборов учета в соответствии с Федеральным Законом от 27.12.2018 № 522-ФЗ при истечении МПИ или срока эксплуатации, при отсутствии прибора учета у потребителя (Прибор учета - 256 шт. 0,4 кВ) Филиала АО "Россети Тюмень" Северные ЭС | M_TP2000.AS.0003 | Итого объем финансовых потребностей по инвестиционному проекту, тыс. рублей | нд | нд | нд | нд | нд | нд | нд | нд | нд | нд | нд | нд | нд | нд | нд | 7786.04 | нд
| 2.2.3.2 | Установка приборов учета в соответствии с Законом № 522-ФЗ при истечении МПИ или срока эксплуатации, при отсутствии прибора учета у потребителя (95 точек учета) -филиал Ноябрьские электрические сети | K_TP1800.AS.0002 | УНЦ ИИК | 3 РЭС Ноябрьские электрические сети | нд | П | 2022 | 0,4 | нд | техническое обоснование инвестиционного проекта | 29.11.2019 | ЯНАО | 1 | 20 | 1 точка учета | А1-03 | 27 | 1.11 | 599.4 | нд
| 2.2.3.2 | Установка приборов учета в соответствии с Законом № 522-ФЗ при истечении МПИ или срока эксплуатации, при отсутствии прибора учета у потребителя (95 точек учета) -филиал Ноябрьские электрические сети | K_TP1800.AS.0002 | УНЦ ИИК | 3 РЭС Ноябрьские электрические сети | нд | П | 2022 | 0.4 | нд | техническое обоснование инвестиционного проекта | 29.11.2019 | ЯНАО | 1 | 12 | 1 точка учета | А1-02 | 24 | 1.11 | 319.68 | нд
| 2.2.3.2 | Установка приборов учета в соответствии с Законом № 522-ФЗ при истечении МПИ или срока эксплуатации, при отсутствии прибора учета у потребителя (95 точек учета) -филиал Ноябрьские электрические сети | K_TP1800.AS.0002 | УНЦ ИИК | 3 РЭС Ноябрьские электрические сети | нд | П | 2022 | 0.4 | нд | техническое обоснование инвестиционного проекта | 29.11.2019 | ЯНАО | 1 | 1 | 1 точка учета | А1-02 | 24 | 1.11 | 26.64 | нд
| 2.2.3.2 | Установка приборов учета в соответствии с Законом № 522-ФЗ при истечении МПИ или срока эксплуатации, при отсутствии прибора учета у потребителя (95 точек учета) -филиал Ноябрьские электрические сети | K_TP1800.AS.0002 | Затраты на проектно-изыскательские работы для отдельных элементов электрических сетей | 3 РЭС Ноябрьские электрические сети | нд | П | 2022 | нд | нд | техническое обоснование инвестиционного проекта | нд | ЯНАО | 1 | 1 | 1 объект | П6-06 | 300 | 1 | 300 | нд
| 2.2.3.2 | Установка приборов учета в соответствии с Законом № 522-ФЗ при истечении МПИ или срока эксплуатации, при отсутствии прибора учета у потребителя (95 точек учета) -филиал Ноябрьские электрические сети | K_TP1800.AS.0002 | Итого объем финансовых потребностей по инвестиционному проекту, тыс. рублей | нд | нд | нд | нд | нд | нд | нд | нд | нд | нд | нд | нд | нд | нд | нд | 1245.72 | нд
| 2.2.4.1 | Модернизация ПС 110/10/10 кВ Комплект (замена оперативного тока и ДЗО 110кВ) | H_TP1800.PS.0068 | УНЦ РЗА | ПС | нд | И | 2023 | 110 | нд | Приказ об утв. ПСД | от 24.08.2021 №558 | ЯНАО | 1 | 2 | 1 ед | И11-01 -3 | 2250 | 1.11 | 4995 | нд
| 2.2.4.1 | Модернизация ПС 110/10/10 кВ Комплект (замена оперативного тока и ДЗО 110кВ) | H_TP1800.PS.0068 | УНЦ системы оперативного постоянного токаи собственных нужд ПС | ПС | нд | И | 2023 | нд | нд | Приказ об утв. ПСД | от 24.08.2021 №558 | ЯНАО | 1 | 2 | 1 ед | И13-02 | 1671 | 1.11 | 3709.62 | нд
| 2.2.4.1 | Модернизация ПС 110/10/10 кВ Комплект (замена оперативного тока и ДЗО 110кВ) | H_TP1800.PS.0068 | УНЦ системы оперативного постоянного токаи собственных нужд ПС | ПС | нд | И | 2023 | нд | нд | Приказ об утв. ПСД | от 24.08.2021 №558 | ЯНАО | 1 | 2 | 1 ед | И13-04 | 1388 | 1.11 | 3081.36 | нд
| 2.2.4.1 | Модернизация ПС 110/10/10 кВ Комплект (замена оперативного тока и ДЗО 110кВ) | H_TP1800.PS.0068 | Затраты на проектно-изыскательские работы для отдельных элементов электрических сетей | ПС | нд | И | 2023 | нд | нд | Приказ об утв. ПСД | от 24.08.2021 №558 | ЯНАО | 1 | 1 | 1 объект | П6-08 | 1500 | 1 | 1500 | нд
| 2.2.4.1 | Модернизация ПС 110/10/10 кВ Комплект (замена оперативного тока и ДЗО 110кВ) | H_TP1800.PS.0068 | Итого объем финансовых потребностей по инвестиционному проекту, тыс. рублей | нд | нд | нд | нд | нд | нд | нд | нд | нд | нд | нд | нд | нд | нд | нд | 13285.98 | нд
| 2.2.4.1 | Модернизация УРЗА ПС 110/6 кВ Кедр и ПС 110/6 кВ Губкинская (замена основных и резервных защит ВЛ-110 Губкинская-Кедр, Янга-Яха -Кедр, ДЗО-110, АУ СВ-110кВ на микропроцессорные, установка доп. защит трансформаторов 1Т, 2Т) 10 шт | F_TP1800.PR.0045 | УНЦ РЗА | ПС | нд | Н | 2026 | 110 | нд | техническое обоснование инвестиционного проекта | 28.09.2021 | ЯНАО | 1 | 2 | 1 ед | И11-01 -3 | 2250 | 1.11 | 4995 | нд
| 2.2.4.1 | Модернизация УРЗА ПС 110/6 кВ Кедр и ПС 110/6 кВ Губкинская (замена основных и резервных защит ВЛ-110 Губкинская-Кедр, Янга-Яха -Кедр, ДЗО-110, АУ СВ-110кВ на микропроцессорные, установка доп. защит трансформаторов 1Т, 2Т) 10 шт | F_TP1800.PR.0045 | УНЦ РЗА | ПС | нд | Н | 2026 | 110 | нд | техническое обоснование инвестиционного проекта | 28.09.2021 | ЯНАО | 1 | 3 | 1 ед | И11-17 - 4 | 1049 | 1.11 | 3493.17 | нд
| 2.2.4.1 | Модернизация УРЗА ПС 110/6 кВ Кедр и ПС 110/6 кВ Губкинская (замена основных и резервных защит ВЛ-110 Губкинская-Кедр, Янга-Яха -Кедр, ДЗО-110, АУ СВ-110кВ на микропроцессорные, установка доп. защит трансформаторов 1Т, 2Т) 10 шт | F_TP1800.PR.0045 | УНЦ РЗА | ПС | нд | Н | 2026 | 110 | нд | техническое обоснование инвестиционного проекта | 28.09.2021 | ЯНАО | 1 | 3 | 1 ед | И11-18 - 4 | 1086 | 1.11 | 3616.38 | нд
| 2.2.4.1 | Модернизация УРЗА ПС 110/6 кВ Кедр и ПС 110/6 кВ Губкинская (замена основных и резервных защит ВЛ-110 Губкинская-Кедр, Янга-Яха -Кедр, ДЗО-110, АУ СВ-110кВ на микропроцессорные, установка доп. защит трансформаторов 1Т, 2Т) 10 шт | F_TP1800.PR.0045 | УНЦ РЗА | ПС | нд | Н | 2026 | 110 | нд | техническое обоснование инвестиционного проекта | 28.09.2021 | ЯНАО | 1 | 2 | 1 ед | И11-09 - 3 | 1086 | 1.11 | 2410.92 | нд
| 2.2.4.1 | Модернизация УРЗА ПС 110/6 кВ Кедр и ПС 110/6 кВ Губкинская (замена основных и резервных защит ВЛ-110 Губкинская-Кедр, Янга-Яха -Кедр, ДЗО-110, АУ СВ-110кВ на микропроцессорные, установка доп. защит трансформаторов 1Т, 2Т) 10 шт | F_TP1800.PR.0045 | УНЦ РЗА | ПС | нд | Н | 2026 | 110 | нд | техническое обоснование инвестиционного проекта | 28.09.2021 | ЯНАО | 1 | 1 | 1 ед | И11-16 - 4 | 717 | 1.11 | 795.87 | нд
| 2.2.4.1 | Модернизация УРЗА ПС 110/6 кВ Кедр и ПС 110/6 кВ Губкинская (замена основных и резервных защит ВЛ-110 Губкинская-Кедр, Янга-Яха -Кедр, ДЗО-110, АУ СВ-110кВ на микропроцессорные, установка доп. защит трансформаторов 1Т, 2Т) 10 шт | F_TP1800.PR.0045 | УНЦ РЗА и прочие шкафы (панели) | ПС | нд | Н | 2026 | нд | нд | техническое обоснование инвестиционного проекта | 28.09.2021 | ЯНАО | 1 | 3 | 1 ед | И12-04 | 366 | 1.11 | 1218.78 | нд
| 2.2.4.1 | Модернизация УРЗА ПС 110/6 кВ Кедр и ПС 110/6 кВ Губкинская (замена основных и резервных защит ВЛ-110 Губкинская-Кедр, Янга-Яха -Кедр, ДЗО-110, АУ СВ-110кВ на микропроцессорные, установка доп. защит трансформаторов 1Т, 2Т) 10 шт | F_TP1800.PR.0045 | УНЦ РЗА и прочие шкафы (панели) | ПС | нд | Н | 2026 | нд | нд | техническое обоснование инвестиционного проекта | 28.09.2021 | ЯНАО | 1 | 3 | 1 ед | И12-05 | 491 | 1.11 | 1635.03 | нд
| 2.2.4.1 | Модернизация УРЗА ПС 110/6 кВ Кедр и ПС 110/6 кВ Губкинская (замена основных и резервных защит ВЛ-110 Губкинская-Кедр, Янга-Яха -Кедр, ДЗО-110, АУ СВ-110кВ на микропроцессорные, установка доп. защит трансформаторов 1Т, 2Т) 10 шт | F_TP1800.PR.0045 | УНЦ контрольного (силового) кабеля | ПС | нд | Н | 2026 | нд | нд | техническое обоснование инвестиционного проекта | 28.09.2021 | ЯНАО | 1 | 0.79 | 1 км | Н3-02-1 | 199 | 1.25 | 196.5125 | нд
| 2.2.4.1 | Модернизация УРЗА ПС 110/6 кВ Кедр и ПС 110/6 кВ Губкинская (замена основных и резервных защит ВЛ-110 Губкинская-Кедр, Янга-Яха -Кедр, ДЗО-110, АУ СВ-110кВ на микропроцессорные, установка доп. защит трансформаторов 1Т, 2Т) 10 шт | F_TP1800.PR.0045 | УНЦ контрольного (силового) кабеля | ПС | нд | Н | 2026 | нд | нд | техническое обоснование инвестиционного проекта | 28.09.2021 | ЯНАО | 1 | 3.716 | 1 км | Н3-01-2 | 168 | 1.25 | 780.36 | нд
| 2.2.4.1 | Модернизация УРЗА ПС 110/6 кВ Кедр и ПС 110/6 кВ Губкинская (замена основных и резервных защит ВЛ-110 Губкинская-Кедр, Янга-Яха -Кедр, ДЗО-110, АУ СВ-110кВ на микропроцессорные, установка доп. защит трансформаторов 1Т, 2Т) 10 шт | F_TP1800.PR.0045 | УНЦ контрольного (силового) кабеля | ПС | нд | Н | 2026 | нд | нд | техническое обоснование инвестиционного проекта | 28.09.2021 | ЯНАО | 1 | 0.507 | 1 км | Н3-01-1 | 158 | 1.25 | 100.1325 | нд
| 2.2.4.1 | Модернизация УРЗА ПС 110/6 кВ Кедр и ПС 110/6 кВ Губкинская (замена основных и резервных защит ВЛ-110 Губкинская-Кедр, Янга-Яха -Кедр, ДЗО-110, АУ СВ-110кВ на микропроцессорные, установка доп. защит трансформаторов 1Т, 2Т) 10 шт | F_TP1800.PR.0045 | УНЦ контрольного (силового) кабеля | ПС | нд | Н | 2026 | нд | нд | техническое обоснование инвестиционного проекта | 28.09.2021 | ЯНАО | 1 | 3.46 | 1 км | Н3-01-1 | 158 | 1.25 | 683.35 | нд
| 2.2.4.1 | Модернизация УРЗА ПС 110/6 кВ Кедр и ПС 110/6 кВ Губкинская (замена основных и резервных защит ВЛ-110 Губкинская-Кедр, Янга-Яха -Кедр, ДЗО-110, АУ СВ-110кВ на микропроцессорные, установка доп. защит трансформаторов 1Т, 2Т) 10 шт | F_TP1800.PR.0045 | УНЦ контрольного (силового) кабеля | ПС | нд | Н | 2026 | нд | нд | техническое обоснование инвестиционного проекта | 28.09.2021 | ЯНАО | 1 | 5.046 | 1 км | Н3-02-1 | 199 | 1.25 | 1255.1925 | нд
| 2.2.4.1 | Модернизация УРЗА ПС 110/6 кВ Кедр и ПС 110/6 кВ Губкинская (замена основных и резервных защит ВЛ-110 Губкинская-Кедр, Янга-Яха -Кедр, ДЗО-110, АУ СВ-110кВ на микропроцессорные, установка доп. защит трансформаторов 1Т, 2Т) 10 шт | F_TP1800.PR.0045 | Затраты на проектно-изыскательские работы для отдельных элементов электрических сетей | ПС | нд | Н | 2026 | нд | нд | техническое обоснование инвестиционного проекта | 28.09.2021 | ЯНАО | 1 | 1 | 1 объект | П6-09 | 3000 | 1 | 3000 | нд
| 2.2.4.1 | Модернизация УРЗА ПС 110/6 кВ Кедр и ПС 110/6 кВ Губкинская (замена основных и резервных защит ВЛ-110 Губкинская-Кедр, Янга-Яха -Кедр, ДЗО-110, АУ СВ-110кВ на микропроцессорные, установка доп. защит трансформаторов 1Т, 2Т) 10 шт | F_TP1800.PR.0045 | Итого объем финансовых потребностей по инвестиционному проекту, тыс. рублей | нд | нд | нд | нд | нд | нд | нд | нд | нд | нд | нд | нд | нд | нд | нд | 24180.6975 | нд
| 2.2.4.1 | Реконструкция ПС 110/10 кВ НПС Холмогорская (замена защит ВЛ-110 кВ Холмогорская-Крайняя и оперативного тока) 2шт | H_TP1800.PS.0075 | УНЦ РЗА | ПС | нд | П | 2027 | 110 | нд | техническое обоснование инвестиционного проекта | 28.09.2021 | ЯНАО | 1 | 1 | 1 ед | И11-17 - 4 | 1049 | 1.11 | 1164.39 | нд
| 2.2.4.1 | Реконструкция ПС 110/10 кВ НПС Холмогорская (замена защит ВЛ-110 кВ Холмогорская-Крайняя и оперативного тока) 2шт | H_TP1800.PS.0075 | УНЦ РЗА и прочие шкафы (панели) | ПС | нд | П | 2027 | нд | нд | техническое обоснование инвестиционного проекта | 28.09.2021 | ЯНАО | 1 | 1 | 1 ед | И12-05 | 491 | 1.11 | 545.01 | нд
| 2.2.4.1 | Реконструкция ПС 110/10 кВ НПС Холмогорская (замена защит ВЛ-110 кВ Холмогорская-Крайняя и оперативного тока) 2шт | H_TP1800.PS.0075 | УНЦ РЗА и прочие шкафы (панели) | ПС | нд | П | 2027 | нд | нд | техническое обоснование инвестиционного проекта | 28.09.2021 | ЯНАО | 1 | 17 | 1 ед | И12-09 | 29 | 1.11 | 547.23 | нд
| 2.2.4.1 | Реконструкция ПС 110/10 кВ НПС Холмогорская (замена защит ВЛ-110 кВ Холмогорская-Крайняя и оперативного тока) 2шт | H_TP1800.PS.0075 | УНЦ системы оперативного постоянного тока и собственных нужд ПС | ПС | нд | П | 2027 | нд | нд | техническое обоснование инвестиционного проекта | 28.09.2021 | ЯНАО | 1 | 2 | 1 ед | И13-02 | 1671 | 1.11 | 3709.62 | нд
| 2.2.4.1 | Реконструкция ПС 110/10 кВ НПС Холмогорская (замена защит ВЛ-110 кВ Холмогорская-Крайняя и оперативного тока) 2шт | H_TP1800.PS.0075 | УНЦ системы оперативного постоянного тока и собственных нужд ПС | ПС | нд | П | 2027 | нд | нд | техническое обоснование инвестиционного проекта | 28.09.2021 | ЯНАО | 1 | 2 | 1 ед | И13-04 | 1388 | 1.11 | 3081.36 | нд
| 2.2.4.1 | Реконструкция ПС 110/10 кВ НПС Холмогорская (замена защит ВЛ-110 кВ Холмогорская-Крайняя и оперативного тока) 2шт | H_TP1800.PS.0075 | УНЦ контрольного (силового) кабеля | ПС | нд | П | 2027 | нд | нд | техническое обоснование инвестиционного проекта | 28.09.2021 | ЯНАО | 1 | 0.1 | 1 км | Н3-04-1 | 318 | 1.25 | 39.75 | нд
| 2.2.4.1 | Реконструкция ПС 110/10 кВ НПС Холмогорская (замена защит ВЛ-110 кВ Холмогорская-Крайняя и оперативного тока) 2шт | H_TP1800.PS.0075 | УНЦ контрольного (силового) кабеля | ПС | нд | П | 2027 | нд | нд | техническое обоснование инвестиционного проекта | 28.09.2021 | ЯНАО | 1 | 0.1 | 1 км | Н3-03-1 | 269 | 1.25 | 33.625 | нд
| 2.2.4.1 | Реконструкция ПС 110/10 кВ НПС Холмогорская (замена защит ВЛ-110 кВ Холмогорская-Крайняя и оперативного тока) 2шт | H_TP1800.PS.0075 | УНЦ контрольного (силового) кабеля | ПС | нд | П | 2027 | нд | нд | техническое обоснование инвестиционного проекта | 28.09.2021 | ЯНАО | 1 | 0.4 | 1 км | Н3-02-1 | 199 | 1.25 | 99.5 | нд
| 2.2.4.1 | Реконструкция ПС 110/10 кВ НПС Холмогорская (замена защит ВЛ-110 кВ Холмогорская-Крайняя и оперативного тока) 2шт | H_TP1800.PS.0075 | УНЦ контрольного (силового) кабеля | ПС | нд | П | 2027 | нд | нд | техническое обоснование инвестиционного проекта | 28.09.2021 | ЯНАО | 1 | 0.05 | 1 км | Н3-01-2 | 168 | 1.25 | 10.5 | нд
| 2.2.4.1 | Реконструкция ПС 110/10 кВ НПС Холмогорская (замена защит ВЛ-110 кВ Холмогорская-Крайняя и оперативного тока) 2шт | H_TP1800.PS.0075 | УНЦ контрольного (силового) кабеля | ПС | нд | П | 2027 | нд | нд | техническое обоснование инвестиционного проекта | 28.09.2021 | ЯНАО | 1 | 0.025 | 1 км | Н3-01-1 | 158 | 1.25 | 4.9375 | нд
| 2.2.4.1 | Реконструкция ПС 110/10 кВ НПС Холмогорская (замена защит ВЛ-110 кВ Холмогорская-Крайняя и оперативного тока) 2шт | H_TP1800.PS.0075 | УНЦ контрольного (силового) кабеля | ПС | нд | П | 2027 | нд | нд | техническое обоснование инвестиционного проекта | 28.09.2021 | ЯНАО | 1 | 0.14 | 1 км | Н3-01-1 | 158 | 1.25 | 27.65 | нд
| 2.2.4.1 | Реконструкция ПС 110/10 кВ НПС Холмогорская (замена защит ВЛ-110 кВ Холмогорская-Крайняя и оперативного тока) 2шт | H_TP1800.PS.0075 | Затраты на проектно-изыскательские работы для отдельных элементов электрических сетей | ПС | нд | П | 2027 | нд | нд | техническое обоснование инвестиционного проекта | 28.09.2021 | ЯНАО | 1 | 1 | объект | П6-07 | 500 | 1 | 500 | нд
| 2.2.4.1 | Реконструкция ПС 110/10 кВ НПС Холмогорская (замена защит ВЛ-110 кВ Холмогорская-Крайняя и оперативного тока) 2шт | H_TP1800.PS.0075 | Итого объем финансовых потребностей по инвестиционному проекту, тыс. рублей | нд | нд | нд | нд | нд | нд | нд | нд | нд | нд | нд | нд | нд | нд | нд | 9763.5725 | нд
| 2.2.4.1 | Реконструкция ПС 110/35/6 кВ КНС-9 (замена защит ВЛ-110 кВ Холмогорская-Пуль-Яха, ВЛ-110 кВ Пуль-Яха-Крайняя) 2шт | H_TP1800.PS.0076 | УНЦ РЗА | ПС | нд | П | 2027 | 110 | нд | техническое обоснование инвестиционного проекта | 08.12.2021 | ЯНАО | 1 | 2 | 1 ед | И11-17 - 4 | 1049 | 1.11 | 2328.78 | нд
| 2.2.4.1 | Реконструкция ПС 110/35/6 кВ КНС-9 (замена защит ВЛ-110 кВ Холмогорская-Пуль-Яха, ВЛ-110 кВ Пуль-Яха-Крайняя) 2шт | H_TP1800.PS.0076 | УНЦ РЗА и прочие шкафы (панели) | ПС | нд | П | 2027 | нд | нд | техническое обоснование инвестиционного проекта | 08.12.2021 | ЯНАО | 1 | 2 | 1 ед | И12-05 | 491 | 1.11 | 1090.02 | нд
| 2.2.4.1 | Реконструкция ПС 110/35/6 кВ КНС-9 (замена защит ВЛ-110 кВ Холмогорская-Пуль-Яха, ВЛ-110 кВ Пуль-Яха-Крайняя) 2шт | H_TP1800.PS.0076 | УНЦ контрольного (силового) кабеля | ПС | нд | П | 2027 | нд | нд | техническое обоснование инвестиционного проекта | 08.12.2021 | ЯНАО | 1 | 0.1 | 1 км | Н3-02-1 | 199 | 1.25 | 24.875 | нд
| 2.2.4.1 | Реконструкция ПС 110/35/6 кВ КНС-9 (замена защит ВЛ-110 кВ Холмогорская-Пуль-Яха, ВЛ-110 кВ Пуль-Яха-Крайняя) 2шт | H_TP1800.PS.0076 | УНЦ контрольного (силового) кабеля | ПС | нд | П | 2027 | нд | нд | техническое обоснование инвестиционного проекта | 08.12.2021 | ЯНАО | 1 | 0.1 | 1 км | Н3-01-2 | 168 | 1.25 | 21 | нд
| 2.2.4.1 | Реконструкция ПС 110/35/6 кВ КНС-9 (замена защит ВЛ-110 кВ Холмогорская-Пуль-Яха, ВЛ-110 кВ Пуль-Яха-Крайняя) 2шт | H_TP1800.PS.0076 | УНЦ контрольного (силового) кабеля | ПС | нд | П | 2027 | нд | нд | техническое обоснование инвестиционного проекта | 08.12.2021 | ЯНАО | 1 | 0.05 | 1 км | Н3-01-1 | 158 | 1.25 | 9.875 | нд
| 2.2.4.1 | Реконструкция ПС 110/35/6 кВ КНС-9 (замена защит ВЛ-110 кВ Холмогорская-Пуль-Яха, ВЛ-110 кВ Пуль-Яха-Крайняя) 2шт | H_TP1800.PS.0076 | Затраты на проектно-изыскательские работы для отдельных элементов электрических сетей | ПС | нд | П | 2027 | нд | нд | техническое обоснование инвестиционного проекта | 08.12.2021 | ЯНАО | 1 | 1 | объект | П6-06 | 300 | 1 | 300 | нд
| 2.2.4.1 | Реконструкция ПС 110/35/6 кВ КНС-9 (замена защит ВЛ-110 кВ Холмогорская-Пуль-Яха, ВЛ-110 кВ Пуль-Яха-Крайняя) 2шт | H_TP1800.PS.0076 | Итого объем финансовых потребностей по инвестиционному проекту, тыс. рублей | нд | нд | нд | нд | нд | нд | нд | нд | нд | нд | нд | нд | нд | нд | нд | 3774.55 | нд
| 2.2.4.1 | Реконструкция ПС 110/35/6 кВ Геращенко (замена панелей защит ВЛ 110 кВ Геращенко - Пяку-Пур1,2, ВЛ 110 кВ Муравленковская-Геращенко, ВЛ 110 кВ Пуль-Яха-Геращенко, ОВ-110кВ, ШСВ-110кВ, ДЗШ-110 кВ, ОМП и организация удаленного доступа) 11 шт. | H_TP1800.PS.0082 | УНЦ РЗА | ПС | нд | П | 2024 | 110 | нд | техническое обоснование инвестиционного проекта | 28.09.2021 | ЯНАО | 1 | 2 | 1 ед | И11-01 -3 | 2250 | 1.11 | 4995 | нд
| 2.2.4.1 | Реконструкция ПС 110/35/6 кВ Геращенко (замена панелей защит ВЛ 110 кВ Геращенко - Пяку-Пур1,2, ВЛ 110 кВ Муравленковская-Геращенко, ВЛ 110 кВ Пуль-Яха-Геращенко, ОВ-110кВ, ШСВ-110кВ, ДЗШ-110 кВ, ОМП и организация удаленного доступа) 11 шт. | H_TP1800.PS.0082 | УНЦ РЗА | ПС | нд | П | 2024 | 110 | нд | техническое обоснование инвестиционного проекта | 28.09.2021 | ЯНАО | 1 | 2 | 1 ед | И11-17 - 4 | 1049 | 1.11 | 2328.78 | нд
| 2.2.4.1 | Реконструкция ПС 110/35/6 кВ Геращенко (замена панелей защит ВЛ 110 кВ Геращенко - Пяку-Пур1,2, ВЛ 110 кВ Муравленковская-Геращенко, ВЛ 110 кВ Пуль-Яха-Геращенко, ОВ-110кВ, ШСВ-110кВ, ДЗШ-110 кВ, ОМП и организация удаленного доступа) 11 шт. | H_TP1800.PS.0082 | УНЦ РЗА | ПС | нд | П | 2024 | 110 | нд | техническое обоснование инвестиционного проекта | 28.09.2021 | ЯНАО | 1 | 8 | 1 ед | И11-18 - 4 | 1086 | 1.11 | 9643.68 | нд
| 2.2.4.1 | Реконструкция ПС 110/35/6 кВ Геращенко (замена панелей защит ВЛ 110 кВ Геращенко - Пяку-Пур1,2, ВЛ 110 кВ Муравленковская-Геращенко, ВЛ 110 кВ Пуль-Яха-Геращенко, ОВ-110кВ, ШСВ-110кВ, ДЗШ-110 кВ, ОМП и организация удаленного доступа) 11 шт. | H_TP1800.PS.0082 | УНЦ РЗА и прочие шкафы (панели) | ПС | нд | П | 2024 | нд | нд | техническое обоснование инвестиционного проекта | 28.09.2021 | ЯНАО | 1 | 2 | 1 ед | И12-05 | 491 | 1.11 | 1090.02 | нд
| 2.2.4.1 | Реконструкция ПС 110/35/6 кВ Геращенко (замена панелей защит ВЛ 110 кВ Геращенко - Пяку-Пур1,2, ВЛ 110 кВ Муравленковская-Геращенко, ВЛ 110 кВ Пуль-Яха-Геращенко, ОВ-110кВ, ШСВ-110кВ, ДЗШ-110 кВ, ОМП и организация удаленного доступа) 11 шт. | H_TP1800.PS.0082 | УНЦ РЗА и прочие шкафы (панели) | ПС | нд | П | 2024 | нд | нд | техническое обоснование инвестиционного проекта | 28.09.2021 | ЯНАО | 1 | 2 | 1 ед | И12-06 | 162 | 1.11 | 359.64 | нд
| 2.2.4.1 | Реконструкция ПС 110/35/6 кВ Геращенко (замена панелей защит ВЛ 110 кВ Геращенко - Пяку-Пур1,2, ВЛ 110 кВ Муравленковская-Геращенко, ВЛ 110 кВ Пуль-Яха-Геращенко, ОВ-110кВ, ШСВ-110кВ, ДЗШ-110 кВ, ОМП и организация удаленного доступа) 11 шт. | H_TP1800.PS.0082 | УНЦ РЗА | ПС | нд | П | 2024 | 110 | нд | техническое обоснование инвестиционного проекта | 28.09.2021 | ЯНАО | 1 | 1 | 1 ед | И11-16 - 4 | 717 | 1.11 | 795.87 | нд
| 2.2.4.1 | Реконструкция ПС 110/35/6 кВ Геращенко (замена панелей защит ВЛ 110 кВ Геращенко - Пяку-Пур1,2, ВЛ 110 кВ Муравленковская-Геращенко, ВЛ 110 кВ Пуль-Яха-Геращенко, ОВ-110кВ, ШСВ-110кВ, ДЗШ-110 кВ, ОМП и организация удаленного доступа) 11 шт. | H_TP1800.PS.0082 | УНЦ систем АСУТП и ТМ | ПС | нд | П | 2024 | нд | нд | техническое обоснование инвестиционного проекта | 28.09.2021 | ЯНАО | 1 | 1 | 1 ед | А5-05 | 3485 | 1.11 | 3868.35 | нд
| 2.2.4.1 | Реконструкция ПС 110/35/6 кВ Геращенко (замена панелей защит ВЛ 110 кВ Геращенко - Пяку-Пур1,2, ВЛ 110 кВ Муравленковская-Геращенко, ВЛ 110 кВ Пуль-Яха-Геращенко, ОВ-110кВ, ШСВ-110кВ, ДЗШ-110 кВ, ОМП и организация удаленного доступа) 11 шт. | H_TP1800.PS.0082 | УНЦ РЗА и прочие шкафы (панели) | ПС | нд | П | 2024 | нд | нд | техническое обоснование инвестиционного проекта | 28.09.2021 | ЯНАО | 1 | 4 | 1 ед | И12-04 | 366 | 1.11 | 1625.04 | нд
| 2.2.4.1 | Реконструкция ПС 110/35/6 кВ Геращенко (замена панелей защит ВЛ 110 кВ Геращенко - Пяку-Пур1,2, ВЛ 110 кВ Муравленковская-Геращенко, ВЛ 110 кВ Пуль-Яха-Геращенко, ОВ-110кВ, ШСВ-110кВ, ДЗШ-110 кВ, ОМП и организация удаленного доступа) 11 шт. | H_TP1800.PS.0082 | УНЦ контрольного (силового) кабеля | ПС | нд | П | 2024 | нд | нд | техническое обоснование инвестиционного проекта | 28.09.2021 | ЯНАО | 1 | 13.4 | 1 км | Н3-02-1 | 199 | 1.25 | 3333.25 | нд
| 2.2.4.1 | Реконструкция ПС 110/35/6 кВ Геращенко (замена панелей защит ВЛ 110 кВ Геращенко - Пяку-Пур1,2, ВЛ 110 кВ Муравленковская-Геращенко, ВЛ 110 кВ Пуль-Яха-Геращенко, ОВ-110кВ, ШСВ-110кВ, ДЗШ-110 кВ, ОМП и организация удаленного доступа) 11 шт. | H_TP1800.PS.0082 | УНЦ контрольного (силового) кабеля | ПС | нд | П | 2024 | нд | нд | техническое обоснование инвестиционного проекта | 28.09.2021 | ЯНАО | 1 | 0.24 | 1 км | Н3-02-2 | 215 | 1.25 | 64.5 | нд
| 2.2.4.1 | Реконструкция ПС 110/35/6 кВ Геращенко (замена панелей защит ВЛ 110 кВ Геращенко - Пяку-Пур1,2, ВЛ 110 кВ Муравленковская-Геращенко, ВЛ 110 кВ Пуль-Яха-Геращенко, ОВ-110кВ, ШСВ-110кВ, ДЗШ-110 кВ, ОМП и организация удаленного доступа) 11 шт. | H_TP1800.PS.0082 | УНЦ контрольного (силового) кабеля | ПС | нд | П | 2024 | нд | нд | техническое обоснование инвестиционного проекта | 28.09.2021 | ЯНАО | 1 | 0.6 | 1 км | Н3-01-1 | 158 | 1.25 | 118.5 | нд
| 2.2.4.1 | Реконструкция ПС 110/35/6 кВ Геращенко (замена панелей защит ВЛ 110 кВ Геращенко - Пяку-Пур1,2, ВЛ 110 кВ Муравленковская-Геращенко, ВЛ 110 кВ Пуль-Яха-Геращенко, ОВ-110кВ, ШСВ-110кВ, ДЗШ-110 кВ, ОМП и организация удаленного доступа) 11 шт. | H_TP1800.PS.0082 | УНЦ контрольного (силового) кабеля | ПС | нд | П | 2024 | нд | нд | техническое обоснование инвестиционного проекта | 28.09.2021 | ЯНАО | 1 | 1.28 | 1 км | Н3-01-1 | 158 | 1.25 | 252.8 | нд
| 2.2.4.1 | Реконструкция ПС 110/35/6 кВ Геращенко (замена панелей защит ВЛ 110 кВ Геращенко - Пяку-Пур1,2, ВЛ 110 кВ Муравленковская-Геращенко, ВЛ 110 кВ Пуль-Яха-Геращенко, ОВ-110кВ, ШСВ-110кВ, ДЗШ-110 кВ, ОМП и организация удаленного доступа) 11 шт. | H_TP1800.PS.0082 | УНЦ контрольного (силового) кабеля | ПС | нд | П | 2024 | нд | нд | техническое обоснование инвестиционного проекта | 28.09.2021 | ЯНАО | 1 | 6.54 | 1 км | Н3-01-2 | 168 | 1.25 | 1373.4 | нд
| 2.2.4.1 | Реконструкция ПС 110/35/6 кВ Геращенко (замена панелей защит ВЛ 110 кВ Геращенко - Пяку-Пур1,2, ВЛ 110 кВ Муравленковская-Геращенко, ВЛ 110 кВ Пуль-Яха-Геращенко, ОВ-110кВ, ШСВ-110кВ, ДЗШ-110 кВ, ОМП и организация удаленного доступа) 11 шт. | H_TP1800.PS.0082 | Затраты на проектно-изыскательские работы для отдельных элементов электрических сетей | ПС | нд | П | 2024 | нд | нд | техническое обоснование инвестиционного проекта | 28.09.2021 | ЯНАО | 1 | 1 | 1 объект | П6-09 | 3000 | 1 | 3000 | нд
| 2.2.4.1 | Реконструкция ПС 110/35/6 кВ Геращенко (замена панелей защит ВЛ 110 кВ Геращенко - Пяку-Пур1,2, ВЛ 110 кВ Муравленковская-Геращенко, ВЛ 110 кВ Пуль-Яха-Геращенко, ОВ-110кВ, ШСВ-110кВ, ДЗШ-110 кВ, ОМП и организация удаленного доступа) 11 шт. | H_TP1800.PS.0082 | Итого объем финансовых потребностей по инвестиционному проекту, тыс. рублей | нд | нд | нд | нд | нд | нд | нд | нд | нд | нд | нд | нд | нд | нд | нд | 32848.83 | нд
| 2.2.4.1 | Реконструкция ПС 110/35/6 кВ Стрела (замена панели основной защиты ВЛ-110 кВ Муравленковская-Стрела. автоматики управления СВ-110кВ, ДЗО-110 и установка доп. защит трансформаторов 1Т, 2Т ) 5шт | H_TP1800.PS.0083 | УНЦ РЗА | ПС | нд | П | 2026 | 110 | нд | техническое обоснование инвестиционного проекта | 28.09.2021 | ЯНАО | 1 | 2 | 1 ед | И11-01 -3 | 2250 | 1.11 | 4995 | нд
| 2.2.4.1 | Реконструкция ПС 110/35/6 кВ Стрела (замена панели основной защиты ВЛ-110 кВ Муравленковская-Стрела. автоматики управления СВ-110кВ, ДЗО-110 и установка доп. защит трансформаторов 1Т, 2Т ) 5шт | H_TP1800.PS.0083 | УНЦ РЗА | ПС | нд | П | 2026 | 110 | нд | техническое обоснование инвестиционного проекта | 28.09.2021 | ЯНАО | 1 | 1 | 1 ед | И11-17 - 4 | 1049 | 1.11 | 1164.39 | нд
| 2.2.4.1 | Реконструкция ПС 110/35/6 кВ Стрела (замена панели основной защиты ВЛ-110 кВ Муравленковская-Стрела. автоматики управления СВ-110кВ, ДЗО-110 и установка доп. защит трансформаторов 1Т, 2Т ) 5шт | H_TP1800.PS.0083 | УНЦ РЗА | ПС | нд | П | 2026 | 110 | нд | техническое обоснование инвестиционного проекта | 28.09.2021 | ЯНАО | 1 | 2 | 1 ед | И11-09 - 3 | 1086 | 1.11 | 2410.92 | нд
| 2.2.4.1 | Реконструкция ПС 110/35/6 кВ Стрела (замена панели основной защиты ВЛ-110 кВ Муравленковская-Стрела. автоматики управления СВ-110кВ, ДЗО-110 и установка доп. защит трансформаторов 1Т, 2Т ) 5шт | H_TP1800.PS.0083 | УНЦ РЗА и прочие шкафы (панели) | ПС | нд | П | 2026 | нд | нд | техническое обоснование инвестиционного проекта | 28.09.2021 | ЯНАО | 1 | 1 | 1 ед | И12-05 | 491 | 1.11 | 545.01 | нд
| 2.2.4.1 | Реконструкция ПС 110/35/6 кВ Стрела (замена панели основной защиты ВЛ-110 кВ Муравленковская-Стрела. автоматики управления СВ-110кВ, ДЗО-110 и установка доп. защит трансформаторов 1Т, 2Т ) 5шт | H_TP1800.PS.0083 | УНЦ РЗА | ПС | нд | П | 2026 | 110 | нд | техническое обоснование инвестиционного проекта | 28.09.2021 | ЯНАО | 1 | 1 | 1 ед | И11-16 - 4 | 717 | 1.11 | 795.87 | нд
| 2.2.4.1 | Реконструкция ПС 110/35/6 кВ Стрела (замена панели основной защиты ВЛ-110 кВ Муравленковская-Стрела. автоматики управления СВ-110кВ, ДЗО-110 и установка доп. защит трансформаторов 1Т, 2Т ) 5шт | H_TP1800.PS.0083 | УНЦ контрольного (силового) кабеля | ПС | нд | П | 2026 | нд | нд | техническое обоснование инвестиционного проекта | 28.09.2021 | ЯНАО | 1 | 0.8 | 1 км | Н3-02-1 | 199 | 1.25 | 199 | нд
| 2.2.4.1 | Реконструкция ПС 110/35/6 кВ Стрела (замена панели основной защиты ВЛ-110 кВ Муравленковская-Стрела. автоматики управления СВ-110кВ, ДЗО-110 и установка доп. защит трансформаторов 1Т, 2Т ) 5шт | H_TP1800.PS.0083 | УНЦ контрольного (силового) кабеля | ПС | нд | П | 2026 | нд | нд | техническое обоснование инвестиционного проекта | 28.09.2021 | ЯНАО | 1 | 0.36 | 1 км | Н3-01-1 | 158 | 1.25 | 71.1 | нд
| 2.2.4.1 | Реконструкция ПС 110/35/6 кВ Стрела (замена панели основной защиты ВЛ-110 кВ Муравленковская-Стрела. автоматики управления СВ-110кВ, ДЗО-110 и установка доп. защит трансформаторов 1Т, 2Т ) 5шт | H_TP1800.PS.0083 | УНЦ контрольного (силового) кабеля | ПС | нд | П | 2026 | нд | нд | техническое обоснование инвестиционного проекта | 28.09.2021 | ЯНАО | 1 | 0.49 | 1 км | Н3-01-1 | 158 | 1.25 | 96.775 | нд
| 2.2.4.1 | Реконструкция ПС 110/35/6 кВ Стрела (замена панели основной защиты ВЛ-110 кВ Муравленковская-Стрела. автоматики управления СВ-110кВ, ДЗО-110 и установка доп. защит трансформаторов 1Т, 2Т ) 5шт | H_TP1800.PS.0083 | УНЦ контрольного (силового) кабеля | ПС | нд | П | 2026 | нд | нд | техническое обоснование инвестиционного проекта | 28.09.2021 | ЯНАО | 1 | 1 | 1 км | Н3-01-2 | 168 | 1.25 | 210 | нд
| 2.2.4.1 | Реконструкция ПС 110/35/6 кВ Стрела (замена панели основной защиты ВЛ-110 кВ Муравленковская-Стрела. автоматики управления СВ-110кВ, ДЗО-110 и установка доп. защит трансформаторов 1Т, 2Т ) 5шт | H_TP1800.PS.0083 | УНЦ контрольного (силового) кабеля | ПС | нд | П | 2026 | нд | нд | техническое обоснование инвестиционного проекта | 28.09.2021 | ЯНАО | 1 | 0.06 | 1 км | Н3-03-1 | 269 | 1.25 | 20.175 | нд
| 2.2.4.1 | Реконструкция ПС 110/35/6 кВ Стрела (замена панели основной защиты ВЛ-110 кВ Муравленковская-Стрела. автоматики управления СВ-110кВ, ДЗО-110 и установка доп. защит трансформаторов 1Т, 2Т ) 5шт | H_TP1800.PS.0083 | Затраты на проектно-изыскательские работы для отдельных элементов электрических сетей | ПС | нд | П | 2026 | нд | нд | техническое обоснование инвестиционного проекта | 28.09.2021 | ЯНАО | 1 | 1 | 1 объект | П6-07 | 500 | 1 | 500 | нд
| 2.2.4.1 | Реконструкция ПС 110/35/6 кВ Стрела (замена панели основной защиты ВЛ-110 кВ Муравленковская-Стрела. автоматики управления СВ-110кВ, ДЗО-110 и установка доп. защит трансформаторов 1Т, 2Т ) 5шт | H_TP1800.PS.0083 | Итого объем финансовых потребностей по инвестиционному проекту, тыс. рублей | нд | нд | нд | нд | нд | нд | нд | нд | нд | нд | нд | нд | нд | нд | нд | 11008.24 | нд
| 2.2.4.1 | Реконструкция производственных объектов (база МРЭС, база ПРЭС, база РПБ, база КНБ) (установка ТСО по программе "Антитеррор") | F_TP1800.PR.0046 | УНЦ комплекса систем безопасности ПС | ПС | нд | К | 2024 | нд | нд | Приказ об утв. ПСД | от 10.12.2018 №08/02-18 | ЯНАО | 1 | 3 | 1 ед | И15-06 | 265 | 1.11 | 882.45 | нд
| 2.2.4.1 | Реконструкция производственных объектов (база МРЭС, база ПРЭС, база РПБ, база КНБ) (установка ТСО по программе "Антитеррор") | F_TP1800.PR.0046 | УНЦ комплекса систем безопасности ПС | ПС | нд | К | 2024 | нд | нд | Приказ об утв. ПСД | от 10.12.2018 №08/02-18 | ЯНАО | 1 | 5063 | 1 м периметра ПС | И15-10 | 3.5 | 1.11 | 19669.755 | нд
| 2.2.4.1 | Реконструкция производственных объектов (база МРЭС, база ПРЭС, база РПБ, база КНБ) (установка ТСО по программе "Антитеррор") | F_TP1800.PR.0046 | УНЦ комплекса систем безопасности ПС | ПС | нд | К | 2024 | нд | нд | Приказ об утв. ПСД | от 10.12.2018 №08/02-18 | ЯНАО | 1 | 5063 | 1 м периметра ПС | И15-09 | 5.5 | 1.11 | 30909.615 | нд
| 2.2.4.1 | Реконструкция производственных объектов (база МРЭС, база ПРЭС, база РПБ, база КНБ) (установка ТСО по программе "Антитеррор") | F_TP1800.PR.0046 | УНЦ комплекса систем безопасности ПС | ПС | нд | К | 2024 | нд | нд | Приказ об утв. ПСД | от 10.12.2018 №08/02-18 | ЯНАО | 1 | 142 | 1 точка наблюдения | И15-05 | 137 | 1.11 | 21593.94 | нд
| 2.2.4.1 | Реконструкция производственных объектов (база МРЭС, база ПРЭС, база РПБ, база КНБ) (установка ТСО по программе "Антитеррор") | F_TP1800.PR.0046 | Затраты на проектно-изыскательские работы для отдельных элементов электрических сетей | ПС | нд | К | 2024 | нд | нд | Приказ об утв. ПСД | от 10.12.2018 №08/02-18 | ЯНАО | 1 | 1 | объект | П6-10 | 7500 | 1 | 7500 | нд
| 2.2.4.1 | Реконструкция производственных объектов (база МРЭС, база ПРЭС, база РПБ, база КНБ) (установка ТСО по программе "Антитеррор") | F_TP1800.PR.0046 | Итого объем финансовых потребностей по инвестиционному проекту, тыс. рублей | нд | нд | нд | нд | нд | нд | нд | нд | нд | нд | нд | нд | нд | нд | нд | 80555.76 | нд
| 2.2.4.1 | Техническое перевооружение ПС 110/35/6 кВ Орловская, ПС 110/6 кВ Градиент, ПС 110/35/6 кВ Погружная, ПС 110/6 кВ Пурпейская, ПС 110/6 кВ Пяку-Пур, ПС 35/6 кВ Северный Купол, ПС 110/35/6 кВ Стрела, ПС 110/35/6 кВ Сугмутская (реконструкция ограждения по программе "Антитеррор") | F_TP1800.PR.0048 | УНЦ защитных ограждений ПС | ПС | нд | К | 2024 | нд | нд | Приказ об утв. ПСД | от 13.12.2018 №888 | ЯНАО | 1 | 2040 | 1 м периметра ПС | У4-01 | 11 | 1.17 | 26254.8 | нд
| 2.2.4.1 | Техническое перевооружение ПС 110/35/6 кВ Орловская, ПС 110/6 кВ Градиент, ПС 110/35/6 кВ Погружная, ПС 110/6 кВ Пурпейская, ПС 110/6 кВ Пяку-Пур, ПС 35/6 кВ Северный Купол, ПС 110/35/6 кВ Стрела, ПС 110/35/6 кВ Сугмутская (реконструкция ограждения по программе "Антитеррор") | F_TP1800.PR.0048 | Затраты на проектно-изыскательские работы для отдельных элементов электрических сетей | ПС | нд | К | 2024 | нд | нд | Приказ об утв. ПСД | от 13.12.2018 №888 | ЯНАО | 1 | 1 | объект | П6-09 | 3000 | 1 | 3000 | нд
| 2.2.4.1 | Техническое перевооружение ПС 110/35/6 кВ Орловская, ПС 110/6 кВ Градиент, ПС 110/35/6 кВ Погружная, ПС 110/6 кВ Пурпейская, ПС 110/6 кВ Пяку-Пур, ПС 35/6 кВ Северный Купол, ПС 110/35/6 кВ Стрела, ПС 110/35/6 кВ Сугмутская (реконструкция ограждения по программе "Антитеррор") | F_TP1800.PR.0048 | Итого объем финансовых потребностей по инвестиционному проекту, тыс. рублей | нд | нд | нд | нд | нд | нд | нд | нд | нд | нд | нд | нд | нд | нд | нд | 29254.8 | нд
| 2.2.4.1 | Техническое перевооружение ПС 110/6 кВ Песчаная, ПС 110/35/6 кВ Итурская, ПС 110/35/6 кВ Хрустальная (реконструкция периметрального ограждения по программе "Антитеррор") | H_TP1800.PR.0054 | УНЦ защитных ограждений ПС | ПС | нд | К | 2025 | нд | нд | Приказ об утв. ПСД | от 13.12.2018 №887 | ЯНАО | 1 | 908 | 1 м периметра ПС | У4-01 | 11 | 1.17 | 11685.96 | нд
| 2.2.4.1 | Техническое перевооружение ПС 110/6 кВ Песчаная, ПС 110/35/6 кВ Итурская, ПС 110/35/6 кВ Хрустальная (реконструкция периметрального ограждения по программе "Антитеррор") | H_TP1800.PR.0054 | Затраты на проектно-изыскательские работы для отдельных элементов электрических сетей | ПС | нд | К | 2025 | нд | нд | Приказ об утв. ПСД | от 13.12.2018 №887 | ЯНАО | 1 | 1 | объект | П6-08 | 1500 | 1 | 1500 | нд
| 2.2.4.1 | Техническое перевооружение ПС 110/6 кВ Песчаная, ПС 110/35/6 кВ Итурская, ПС 110/35/6 кВ Хрустальная (реконструкция периметрального ограждения по программе "Антитеррор") | H_TP1800.PR.0054 | Итого объем финансовых потребностей по инвестиционному проекту, тыс. рублей | нд | нд | нд | нд | нд | нд | нд | нд | нд | нд | нд | нд | нд | нд | нд | 13185.96 | нд
| 2.2.4.1 | Техническое перевооружение ПС 110/35/6 кВ Суторминская, ПС 110/6 кВ Таланга, ПС 110/35/6 кВ Тарасовская, ПС 110/35/6 кВ Трудовая, ПС 110/35/6 кВ Ударная, ПС 110/6 кВ УКПГ, ПС 110/35/6 кВ Харампурская, ПС 110/35/6 кВ Южно-Харампурская, ПС 110/35/6 Жемчужина (реконструкция ограждения по программе "Антитеррор") | H_TP1800.PR.0049 | УНЦ защитных ограждений ПС | ПС | нд | П | 2024 | нд | нд | техническое обоснование инвестиционного проекта | 28.09.2021 | ЯНАО | 1 | 1954 | 1 м периметра ПС | У4-01 | 11 | 1.17 | 25147.98 | нд
| 2.2.4.1 | Техническое перевооружение ПС 110/35/6 кВ Суторминская, ПС 110/6 кВ Таланга, ПС 110/35/6 кВ Тарасовская, ПС 110/35/6 кВ Трудовая, ПС 110/35/6 кВ Ударная, ПС 110/6 кВ УКПГ, ПС 110/35/6 кВ Харампурская, ПС 110/35/6 кВ Южно-Харампурская, ПС 110/35/6 Жемчужина (реконструкция ограждения по программе "Антитеррор") | H_TP1800.PR.0049 | Затраты на проектно-изыскательские работы для отдельных элементов электрических сетей | ПС | нд | П | 2024 | нд | нд | техническое обоснование инвестиционного проекта | 28.09.2021 | ЯНАО | 1 | 1 | объект | П6-09 | 3000 | 1 | 3000 | нд
| 2.2.4.1 | Техническое перевооружение ПС 110/35/6 кВ Суторминская, ПС 110/6 кВ Таланга, ПС 110/35/6 кВ Тарасовская, ПС 110/35/6 кВ Трудовая, ПС 110/35/6 кВ Ударная, ПС 110/6 кВ УКПГ, ПС 110/35/6 кВ Харампурская, ПС 110/35/6 кВ Южно-Харампурская, ПС 110/35/6 Жемчужина (реконструкция ограждения по программе "Антитеррор") | H_TP1800.PR.0049 | Итого объем финансовых потребностей по инвестиционному проекту, тыс. рублей | нд | нд | нд | нд | нд | нд | нд | нд | нд | нд | нд | нд | нд | нд | нд | 28147.98 | нд
| 2.2.4.1 | Реконструкция магистральных узлов передачи данных филиала АО«Тюменьэнерго» Ноябрьские электрические сети (замена оборудования сети передачи данных - 4шт.) | J_TP1800.PR.0062 | УНЦ ВОСП | ПС | нд | И | 2023 | нд | нд | Приказ об утв. ПСД | от 28.10.2021 №704 | ЯНАО | 1 | 4 | 1 ед | А7-02 | 6886 | 1.11 | 30573.84 | нд
| 2.2.4.1 | Реконструкция магистральных узлов передачи данных филиала АО«Тюменьэнерго» Ноябрьские электрические сети (замена оборудования сети передачи данных - 4шт.) | J_TP1800.PR.0062 | Затраты на проектно-изыскательские работы для отдельных элементов электрических сетей | ПС | нд | И | 2023 | нд | нд | Приказ об утв. ПСД | от 28.10.2021 №704 | ЯНАО | 1 | 1 | 1 объект | П6-09 | 3000 | 1 | 3000 | нд
| 2.2.4.1 | Реконструкция магистральных узлов передачи данных филиала АО«Тюменьэнерго» Ноябрьские электрические сети (замена оборудования сети передачи данных - 4шт.) | J_TP1800.PR.0062 | Итого объем финансовых потребностей по инвестиционному проекту, тыс. рублей | нд | нд | нд | нд | нд | нд | нд | нд | нд | нд | нд | нд | нд | нд | нд | 33573.84 | нд
| 2.2.4.1 | Реконструкция систем гарантированного электропитания на магистральных узлах связи РПБ НЭС, ПРЭС, МРЭС, ВРЭС (6 комплектов) | K_TP1800.PR.0070 | УНЦ систем АСУТП и ТМ | ПС | нд | И | 2023 | нд | нд | Приказ об утв. ПСД |  | ЯНАО | 1 | 12 | 1 ед | А5-06 | 2418 | 1.11 | 32207.76 | нд
| 2.2.4.1 | Реконструкция систем гарантированного электропитания на магистральных узлах связи РПБ НЭС, ПРЭС, МРЭС, ВРЭС (6 комплектов) | K_TP1800.PR.0070 | УНЦ сети связи | ПС | нд | И | 2023 | нд | нд | Приказ об утв. ПСД |  | ЯНАО | 1 | 6 | 1 ед | И14-08 | 2124 | 1.11 | 14145.84 | нд
| 2.2.4.1 | Реконструкция систем гарантированного электропитания на магистральных узлах связи РПБ НЭС, ПРЭС, МРЭС, ВРЭС (6 комплектов) | K_TP1800.PR.0070 | УНЦ РЗА и прочие шкафы (панели) | ПС | нд | И | 2023 | нд | нд | Приказ об утв. ПСД |  | ЯНАО | 1 | 320 | 1 ед. | И12-09 | 29 | 1.11 | 10300.8 | нд
| 2.2.4.1 | Реконструкция систем гарантированного электропитания на магистральных узлах связи РПБ НЭС, ПРЭС, МРЭС, ВРЭС (6 комплектов) | K_TP1800.PR.0070 | УНЦ РЗА и прочие шкафы (панели) | ПС | нд | И | 2023 | нд | нд | Приказ об утв. ПСД |  | ЯНАО | 1 | 30 | 1 ед. | И12-06 | 162 | 1.11 | 5394.6 | нд
| 2.2.4.1 | Реконструкция систем гарантированного электропитания на магистральных узлах связи РПБ НЭС, ПРЭС, МРЭС, ВРЭС (6 комплектов) | K_TP1800.PR.0070 | УНЦ контрольного (силового) кабеля | ПС | нд | И | 2023 | нд | нд | Приказ об утв. ПСД |  | ЯНАО | 1 | 1.87 | 1 км. | Н3-04-2 | 388 | 1.25 | 906.95 | нд
| 2.2.4.1 | Реконструкция систем гарантированного электропитания на магистральных узлах связи РПБ НЭС, ПРЭС, МРЭС, ВРЭС (6 комплектов) | K_TP1800.PR.0070 | УНЦ РЗА и прочие шкафы (панели) | ПС | нд | И | 2023 | нд | нд | Приказ об утв. ПСД |  | ЯНАО | 1 | 10 | 1 ед. | И12-08 | 56 | 1.11 | 621.6 | нд
| 2.2.4.1 | Реконструкция систем гарантированного электропитания на магистральных узлах связи РПБ НЭС, ПРЭС, МРЭС, ВРЭС (6 комплектов) | K_TP1800.PR.0070 | Затраты на проектно-изыскательские работы для отдельных элементов электрических сетей | нд | нд | нд | нд | нд | нд | Приказ об утв. ПСД |  | ЯНАО | 1 | 1 | объект | П6-10 | 7500 | 1 | 7500 | нд
| 2.2.4.1 | Реконструкция систем гарантированного электропитания на магистральных узлах связи РПБ НЭС, ПРЭС, МРЭС, ВРЭС (6 комплектов) | K_TP1800.PR.0070 | Итого объем финансовых потребностей по инвестиционному проекту, тыс. рублей | нд | нд | нд | нд | нд | нд | нд | нд | нд | нд | нд | нд | нд | нд | нд | 71077.55 | нд
| 2.2.4.1 | Модернизация ограждения ПС 110 кВ УГП-5, ПС 110 кВ УГП-5В | K_TP2000.PR.0072 | УНЦ защитных ограждений ПС | ПС | нд | П | 2022 | нд | нд | техническое обоснование инвестиционного проекта | 30.10.2019 | ЯНАО | 1 | 322 | 1 м периметра ПС | У4-01 | 11 | 1.17 | 4144.14 | нд
| 2.2.4.1 | Модернизация ограждения ПС 110 кВ УГП-5, ПС 110 кВ УГП-5В | K_TP2000.PR.0072 | УНЦ защитных конструкций ПС | ПС | нд | П | 2022 | нд | нд | техническое обоснование инвестиционного проекта | 30.10.2019 | ЯНАО | 1 | 2 | 1 ед. | У3-02 | 177 | 1.17 | 414.18 | нд
| 2.2.4.1 | Модернизация ограждения ПС 110 кВ УГП-5, ПС 110 кВ УГП-5В | K_TP2000.PR.0072 | Итого объем финансовых потребностей по инвестиционному проекту, тыс. рублей | нд | нд | нд | нд | нд | нд | нд | нд | нд | нд | нд | нд | нд | нд | нд | 4558.32 | нд
| 2.2.4.1 | Модернизация ограждения ПС 110 кВ Буран | K_TP2000.PR.0073 | УНЦ защитных ограждений ПС | ПС | нд | П | 2022 | нд | нд | техническое обоснование инвестиционного проекта | 30.10.2019 | ЯНАО | 1 | 400 | 1 м периметра ПС | У4-01 | 11 | 1.17 | 5148 | нд
| 2.2.4.1 | Модернизация ограждения ПС 110 кВ Буран | K_TP2000.PR.0073 | УНЦ защитных конструкций ПС | ПС | нд | П | 2022 | нд | нд | техническое обоснование инвестиционного проекта | 30.10.2019 | ЯНАО | 1 | 4 | 1 ед. | У3-02 | 177 | 1.17 | 828.36 | нд
| 2.2.4.1 | Модернизация ограждения ПС 110 кВ Буран | K_TP2000.PR.0073 | Итого объем финансовых потребностей по инвестиционному проекту, тыс. рублей | нд | нд | нд | нд | нд | нд | нд | нд | нд | нд | нд | нд | нд | нд | нд | 5976.36 | нд
| 2.2.4.1 | Реконструкция ПС 110/35/6кВ Крайняя (замена ДЗО-110, АУ СВ-110, ДЗШ-35 на микропроцессорные и установка доп. защит трансформаторов 1Т, 2Т) 5шт | M_TP1800.PR.0065 | УНЦ РЗА | ПС | нд | П | 2026 | 110 | нд | техническое обоснование инвестиционного проекта | 28.09.2021 | ЯНАО | 1 | 2 | 1 ед | И11-01 - 3 | 2250 | 1.11 | 4995 | нд
| 2.2.4.1 | Реконструкция ПС 110/35/6кВ Крайняя (замена ДЗО-110, АУ СВ-110, ДЗШ-35 на микропроцессорные и установка доп. защит трансформаторов 1Т, 2Т) 5шт | M_TP1800.PR.0065 | УНЦ РЗА | ПС | нд | П | 2026 | 35 | нд | техническое обоснование инвестиционного проекта | 28.09.2021 | ЯНАО | 1 | 2 | 1 ед | И11-01 - 2 | 2250 | 1.11 | 4995 | нд
| 2.2.4.1 | Реконструкция ПС 110/35/6кВ Крайняя (замена ДЗО-110, АУ СВ-110, ДЗШ-35 на микропроцессорные и установка доп. защит трансформаторов 1Т, 2Т) 5шт | M_TP1800.PR.0065 | УНЦ РЗА | ПС | нд | П | 2026 | 110 | нд | техническое обоснование инвестиционного проекта | 28.09.2021 | ЯНАО | 1 | 2 | 1 ед | И11-09 - 3 | 1086 | 1.11 | 2410.92 | нд
| 2.2.4.1 | Реконструкция ПС 110/35/6кВ Крайняя (замена ДЗО-110, АУ СВ-110, ДЗШ-35 на микропроцессорные и установка доп. защит трансформаторов 1Т, 2Т) 5шт | M_TP1800.PR.0065 | УНЦ РЗА | ПС | нд | П | 2026 | 110 | нд | техническое обоснование инвестиционного проекта | 28.09.2021 | ЯНАО | 1 | 1 | 1 ед | И11-16 - 3 | 717 | 1.11 | 795.87 | нд
| 2.2.4.1 | Реконструкция ПС 110/35/6кВ Крайняя (замена ДЗО-110, АУ СВ-110, ДЗШ-35 на микропроцессорные и установка доп. защит трансформаторов 1Т, 2Т) 5шт | M_TP1800.PR.0065 | УНЦ контрольного (силового) кабеля | ПС | нд | П | 2026 | нд | нд | техническое обоснование инвестиционного проекта | 28.09.2021 | ЯНАО | 1 | 1.98 | 1 км | Н3-02-1 | 199 | 1.25 | 492.525 | нд
| 2.2.4.1 | Реконструкция ПС 110/35/6кВ Крайняя (замена ДЗО-110, АУ СВ-110, ДЗШ-35 на микропроцессорные и установка доп. защит трансформаторов 1Т, 2Т) 5шт | M_TP1800.PR.0065 | УНЦ контрольного (силового) кабеля | ПС | нд | П | 2026 | нд | нд | техническое обоснование инвестиционного проекта | 28.09.2021 | ЯНАО | 1 | 0.69 | 1 км | Н3-01-2 | 168 | 1.25 | 144.9 | нд
| 2.2.4.1 | Реконструкция ПС 110/35/6кВ Крайняя (замена ДЗО-110, АУ СВ-110, ДЗШ-35 на микропроцессорные и установка доп. защит трансформаторов 1Т, 2Т) 5шт | M_TP1800.PR.0065 | УНЦ контрольного (силового) кабеля | ПС | нд | П | 2026 | нд | нд | техническое обоснование инвестиционного проекта | 28.09.2021 | ЯНАО | 1 | 0.52 | 1 км | Н3-01-1 | 158 | 1.25 | 102.7 | нд
| 2.2.4.1 | Реконструкция ПС 110/35/6кВ Крайняя (замена ДЗО-110, АУ СВ-110, ДЗШ-35 на микропроцессорные и установка доп. защит трансформаторов 1Т, 2Т) 5шт | M_TP1800.PR.0065 | Затраты на проектно-изыскательские работы для отдельных элементов электрических сетей | ПС | нд | П | 2026 | 110 | нд | техническое обоснование инвестиционного проекта | 28.09.2021 | ЯНАО | 1 | 1 | объект | П6-08 | 1500 | 1 | 1500 | нд
| 2.2.4.1 | Реконструкция ПС 110/35/6кВ Крайняя (замена ДЗО-110, АУ СВ-110, ДЗШ-35 на микропроцессорные и установка доп. защит трансформаторов 1Т, 2Т) 5шт | M_TP1800.PR.0065 | Итого объем финансовых потребностей по инвестиционному проекту, тыс. рублей | нд | нд | нд | нд | нд | нд | нд | нд | нд | нд | нд | нд | нд | нд | нд | 15436.915 | нд
| 2.2.4.1 | Реконструкция серверного оборудования магистральных узлов корпоративной вычислительной сети АБК РПБ НЭС (7 комплектов) | M_TP1800.PR.0067 | УНЦ систем АСУТП и ТМ | ПС | нд | Н | 2023 | нд | нд | техническое обоснование инвестиционного проекта | 27.09.2021 | ЯНАО | 1 | 7 | 1 ед | А5-03 | 3141 | 1.11 | 24405.57 | нд
| 2.2.4.1 | Реконструкция серверного оборудования магистральных узлов корпоративной вычислительной сети АБК РПБ НЭС (7 комплектов) | M_TP1800.PR.0067 | Итого объем финансовых потребностей по инвестиционному проекту, тыс. рублей | нд | нд | нд | нд | нд | нд | нд | нд | нд | нд | нд | нд | нд | нд | нд | 24405.57 | нд
| 2.2.4.1 | Реконструкция телемеханики (ССПИ) на ПС АО "Россети Тюмень" Ноябрьские ЭС (ПС-110кВ ГКС Холмогорская, ПС-110кВ Вышка, ПС-110кВ Комплект, ПС-110кВ Летняя) | M_TP1800.PR.0068 | УНЦ АСУТП ПС и ТМ | ПС | нд | Н | 2025 | 110 | нд | техническое обоснование инвестиционного проекта | 28.09.2021 | ЯНАО | 1 | 4 | 1 ед | А3-02 | 23531 | 1.11 | 104477.64 | нд
| 2.2.4.1 | Реконструкция телемеханики (ССПИ) на ПС АО "Россети Тюмень" Ноябрьские ЭС (ПС-110кВ ГКС Холмогорская, ПС-110кВ Вышка, ПС-110кВ Комплект, ПС-110кВ Летняя) | M_TP1800.PR.0068 | Затраты на проектно-изыскательские работы для отдельных элементов электрических сетей | ПС | нд | Н | 2025 | 110 | нд | техническое обоснование инвестиционного проекта | 28.09.2021 | ЯНАО | 1 | 1 | объект | П6-10 | 7500 | 1 | 7500 | нд
| 2.2.4.1 | Реконструкция телемеханики (ССПИ) на ПС АО "Россети Тюмень" Ноябрьские ЭС (ПС-110кВ ГКС Холмогорская, ПС-110кВ Вышка, ПС-110кВ Комплект, ПС-110кВ Летняя) | M_TP1800.PR.0068 | Итого объем финансовых потребностей по инвестиционному проекту, тыс. рублей | нд | нд | нд | нд | нд | нд | нд | нд | нд | нд | нд | нд | нд | нд | нд | 111977.64 | нд
| 2.2.4.1 | Реконструкция телемеханики (ССПИ) на ПС АО "Россети Тюмень" Ноябрьские ЭС (ПС-110кВ УКПГ, ПС-110кВ Комсомольская, ПС-110кВ Майская, ПС-110кВ Мара-Яха) | M_TP1800.PR.0069 | УНЦ АСУТП ПС и ТМ | ПС | нд | Н | 2025 | 110 | нд | техническое обоснование инвестиционного проекта | 28.09.2021 | ЯНАО | 1 | 4 | 1 ед | А3-02 | 23531 | 1.11 | 104477.64 | нд
| 2.2.4.1 | Реконструкция телемеханики (ССПИ) на ПС АО "Россети Тюмень" Ноябрьские ЭС (ПС-110кВ УКПГ, ПС-110кВ Комсомольская, ПС-110кВ Майская, ПС-110кВ Мара-Яха) | M_TP1800.PR.0069 | Затраты на проектно-изыскательские работы для отдельных элементов электрических сетей | ПС | нд | Н | 2025 | 110 | нд | техническое обоснование инвестиционного проекта | 28.09.2021 | ЯНАО | 1 | 1 | объект | П6-10 | 7500 | 1 | 7500 | нд
| 2.2.4.1 | Реконструкция телемеханики (ССПИ) на ПС АО "Россети Тюмень" Ноябрьские ЭС (ПС-110кВ УКПГ, ПС-110кВ Комсомольская, ПС-110кВ Майская, ПС-110кВ Мара-Яха) | M_TP1800.PR.0069 | Итого объем финансовых потребностей по инвестиционному проекту, тыс. рублей | нд | нд | нд | нд | нд | нд | нд | нд | нд | нд | нд | нд | нд | нд | нд | 111977.64 | нд
| 2.2.4.1 | Реконструкция систем гарантированного электропитания на подстанциях филиала, ХРЭС, ПРЭС, МРЭС, ВРЭС (43 комплекта) | M_TP1800.PR.0071 | УНЦ систем АСУТП и ТМ | ПС | нд | Н | 2027 | нд | нд | техническое обоснование инвестиционного проекта | 27.09.2021 | ЯНАО | 1 | 43 | 1 ед | А5-06 | 2418 | 1.11 | 115411.14 | нд
| 2.2.4.1 | Реконструкция систем гарантированного электропитания на подстанциях филиала, ХРЭС, ПРЭС, МРЭС, ВРЭС (43 комплекта) | M_TP1800.PR.0071 | Затраты на проектно-изыскательские работы для отдельных элементов электрических сетей | ПС | нд | Н | 2027 | 110 | нд | техническое обоснование инвестиционного проекта | 27.09.2021 | ЯНАО | 1 | 1 | объект | П6-10 | 7500 | 1 | 7500 | нд
| 2.2.4.1 | Реконструкция систем гарантированного электропитания на подстанциях филиала, ХРЭС, ПРЭС, МРЭС, ВРЭС (43 комплекта) | M_TP1800.PR.0071 | Итого объем финансовых потребностей по инвестиционному проекту, тыс. рублей | нд | нд | нд | нд | нд | нд | нд | нд | нд | нд | нд | нд | нд | нд | нд | 122911.14 | нд
| 2.2.4.1 | Модернизация РЗА ПС 110 кВ Градиент и ПС 110 кВ Кирпичная (замена основных и резервных защит и автоматики управления выключателя ВЛ 110 кВ Градиент - Кирпичная, ВЛ 110 кВ Тарко-Сале – Градиентна, ДЗО-110, АУ СВ-110кВ на микропроцессорные и установка доп. защит трансформаторов 1Т, 2Т) 10шт | M_TP1800.PR.0075 | УНЦ РЗА | ПС | нд | П | 2027 | 110 | нд | техническое обоснование инвестиционного проекта | 28.09.2021 | ЯНАО | 1 | 2 | 1 ед | И11-04 -3 | 1280 | 1.11 | 2841.6 | нд
| 2.2.4.1 | Модернизация РЗА ПС 110 кВ Градиент и ПС 110 кВ Кирпичная (замена основных и резервных защит и автоматики управления выключателя ВЛ 110 кВ Градиент - Кирпичная, ВЛ 110 кВ Тарко-Сале – Градиентна, ДЗО-110, АУ СВ-110кВ на микропроцессорные и установка доп. защит трансформаторов 1Т, 2Т) 10шт | M_TP1800.PR.0075 | УНЦ РЗА | ПС | нд | П | 2027 | 110 | нд | техническое обоснование инвестиционного проекта | 28.09.2021 | ЯНАО | 1 | 3 | 1 ед | И11-17 - 4 | 1049 | 1.11 | 3493.17 | нд
| 2.2.4.1 | Модернизация РЗА ПС 110 кВ Градиент и ПС 110 кВ Кирпичная (замена основных и резервных защит и автоматики управления выключателя ВЛ 110 кВ Градиент - Кирпичная, ВЛ 110 кВ Тарко-Сале – Градиентна, ДЗО-110, АУ СВ-110кВ на микропроцессорные и установка доп. защит трансформаторов 1Т, 2Т) 10шт | M_TP1800.PR.0075 | УНЦ РЗА | ПС | нд | П | 2027 | 110 | нд | техническое обоснование инвестиционного проекта | 28.09.2021 | ЯНАО | 1 | 3 | 1 ед | И11-18 - 4 | 1086 | 1.11 | 3616.38 | нд
| 2.2.4.1 | Модернизация РЗА ПС 110 кВ Градиент и ПС 110 кВ Кирпичная (замена основных и резервных защит и автоматики управления выключателя ВЛ 110 кВ Градиент - Кирпичная, ВЛ 110 кВ Тарко-Сале – Градиентна, ДЗО-110, АУ СВ-110кВ на микропроцессорные и установка доп. защит трансформаторов 1Т, 2Т) 10шт | M_TP1800.PR.0075 | УНЦ РЗА и прочие шкафы (панели) | ПС | нд | П | 2027 | нд | нд | техническое обоснование инвестиционного проекта | 28.09.2021 | ЯНАО | 1 | 3 | 1 ед | И12-05 | 491 | 1.11 | 1635.03 | нд
| 2.2.4.1 | Модернизация РЗА ПС 110 кВ Градиент и ПС 110 кВ Кирпичная (замена основных и резервных защит и автоматики управления выключателя ВЛ 110 кВ Градиент - Кирпичная, ВЛ 110 кВ Тарко-Сале – Градиентна, ДЗО-110, АУ СВ-110кВ на микропроцессорные и установка доп. защит трансформаторов 1Т, 2Т) 10шт | M_TP1800.PR.0075 | УНЦ РЗА | ПС | нд | П | 2027 | 110 | нд | техническое обоснование инвестиционного проекта | 28.09.2021 | ЯНАО | 1 | 2 | 1 ед | И11-09 - 3 | 1086 | 1.11 | 2410.92 | нд
| 2.2.4.1 | Модернизация РЗА ПС 110 кВ Градиент и ПС 110 кВ Кирпичная (замена основных и резервных защит и автоматики управления выключателя ВЛ 110 кВ Градиент - Кирпичная, ВЛ 110 кВ Тарко-Сале – Градиентна, ДЗО-110, АУ СВ-110кВ на микропроцессорные и установка доп. защит трансформаторов 1Т, 2Т) 10шт | M_TP1800.PR.0075 | УНЦ РЗА | ПС | нд | П | 2027 | 110 | нд | техническое обоснование инвестиционного проекта | 28.09.2021 | ЯНАО | 1 | 1 | 1 ед | И11-16 - 4 | 717 | 1.11 | 795.87 | нд
| 2.2.4.1 | Модернизация РЗА ПС 110 кВ Градиент и ПС 110 кВ Кирпичная (замена основных и резервных защит и автоматики управления выключателя ВЛ 110 кВ Градиент - Кирпичная, ВЛ 110 кВ Тарко-Сале – Градиентна, ДЗО-110, АУ СВ-110кВ на микропроцессорные и установка доп. защит трансформаторов 1Т, 2Т) 10шт | M_TP1800.PR.0075 | УНЦ РЗА и прочие шкафы (панели) | ПС | нд | П | 2027 | нд | нд | техническое обоснование инвестиционного проекта | 28.09.2021 | ЯНАО | 1 | 3 | 1 ед | И12-04 | 366 | 1.11 | 1218.78 | нд
| 2.2.4.1 | Модернизация РЗА ПС 110 кВ Градиент и ПС 110 кВ Кирпичная (замена основных и резервных защит и автоматики управления выключателя ВЛ 110 кВ Градиент - Кирпичная, ВЛ 110 кВ Тарко-Сале – Градиентна, ДЗО-110, АУ СВ-110кВ на микропроцессорные и установка доп. защит трансформаторов 1Т, 2Т) 10шт | M_TP1800.PR.0075 | УНЦ контрольного (силового) кабеля | ПС | нд | П | 2027 | нд | нд | техническое обоснование инвестиционного проекта | 28.09.2021 | ЯНАО | 1 | 0.66 | 1 км | Н3-02-1 | 199 | 1.25 | 164.175 | нд
| 2.2.4.1 | Модернизация РЗА ПС 110 кВ Градиент и ПС 110 кВ Кирпичная (замена основных и резервных защит и автоматики управления выключателя ВЛ 110 кВ Градиент - Кирпичная, ВЛ 110 кВ Тарко-Сале – Градиентна, ДЗО-110, АУ СВ-110кВ на микропроцессорные и установка доп. защит трансформаторов 1Т, 2Т) 10шт | M_TP1800.PR.0075 | УНЦ контрольного (силового) кабеля | ПС | нд | П | 2027 | нд | нд | техническое обоснование инвестиционного проекта | 28.09.2021 | ЯНАО | 1 | 2.5 | 1 км | Н3-01-2 | 168 | 1.25 | 525 | нд
| 2.2.4.1 | Модернизация РЗА ПС 110 кВ Градиент и ПС 110 кВ Кирпичная (замена основных и резервных защит и автоматики управления выключателя ВЛ 110 кВ Градиент - Кирпичная, ВЛ 110 кВ Тарко-Сале – Градиентна, ДЗО-110, АУ СВ-110кВ на микропроцессорные и установка доп. защит трансформаторов 1Т, 2Т) 10шт | M_TP1800.PR.0075 | УНЦ контрольного (силового) кабеля | ПС | нд | П | 2027 | нд | нд | техническое обоснование инвестиционного проекта | 28.09.2021 | ЯНАО | 1 | 2.14 | 1 км | Н3-01-1 | 158 | 1.25 | 422.65 | нд
| 2.2.4.1 | Модернизация РЗА ПС 110 кВ Градиент и ПС 110 кВ Кирпичная (замена основных и резервных защит и автоматики управления выключателя ВЛ 110 кВ Градиент - Кирпичная, ВЛ 110 кВ Тарко-Сале – Градиентна, ДЗО-110, АУ СВ-110кВ на микропроцессорные и установка доп. защит трансформаторов 1Т, 2Т) 10шт | M_TP1800.PR.0075 | УНЦ контрольного (силового) кабеля | ПС | нд | П | 2027 | нд | нд | техническое обоснование инвестиционного проекта | 28.09.2021 | ЯНАО | 1 | 3.92 | 1 км | Н3-02-2 | 215 | 1.25 | 1053.5 | нд
| 2.2.4.1 | Модернизация РЗА ПС 110 кВ Градиент и ПС 110 кВ Кирпичная (замена основных и резервных защит и автоматики управления выключателя ВЛ 110 кВ Градиент - Кирпичная, ВЛ 110 кВ Тарко-Сале – Градиентна, ДЗО-110, АУ СВ-110кВ на микропроцессорные и установка доп. защит трансформаторов 1Т, 2Т) 10шт | M_TP1800.PR.0075 | УНЦ контрольного (силового) кабеля | ПС | нд | П | 2027 | нд | нд | техническое обоснование инвестиционного проекта | 28.09.2021 | ЯНАО | 1 | 1.1 | 1 км | Н3-01-1 | 158 | 1.25 | 217.25 | нд
| 2.2.4.1 | Модернизация РЗА ПС 110 кВ Градиент и ПС 110 кВ Кирпичная (замена основных и резервных защит и автоматики управления выключателя ВЛ 110 кВ Градиент - Кирпичная, ВЛ 110 кВ Тарко-Сале – Градиентна, ДЗО-110, АУ СВ-110кВ на микропроцессорные и установка доп. защит трансформаторов 1Т, 2Т) 10шт | M_TP1800.PR.0075 | Затраты на проектно-изыскательские работы для отдельных элементов электрических сетей | ПС | нд | П | 2027 | нд | нд | техническое обоснование инвестиционного проекта | 28.09.2021 | ЯНАО | 1 | 1 | 1 объект | П6-08 | 1500 | 1 | 1500 | нд
| 2.2.4.1 | Модернизация РЗА ПС 110 кВ Градиент и ПС 110 кВ Кирпичная (замена основных и резервных защит и автоматики управления выключателя ВЛ 110 кВ Градиент - Кирпичная, ВЛ 110 кВ Тарко-Сале – Градиентна, ДЗО-110, АУ СВ-110кВ на микропроцессорные и установка доп. защит трансформаторов 1Т, 2Т) 10шт | M_TP1800.PR.0075 | Итого объем финансовых потребностей по инвестиционному проекту, тыс. рублей | нд | нд | нд | нд | нд | нд | нд | нд | нд | нд | нд | нд | нд | нд | нд | 19894.325 | нд
| 2.2.4.1 | Модернизация ПС 110 кВ Пурпейская и ПС 110 кВ Кирпичная (замена основных и резервных защит ВЛ 110 кВ Пурпейская - Кирпичная, ВЛ 110 кВ Тарко-Сале – Пурпейская, ДЗО-110, АУ СВ-110кВ на микропроцессорные и установка доп. защит трансформаторов 1Т, 2Т) 8шт | M_TP1800.PR.0076 | УНЦ РЗА | ПС | нд | П | 2027 | 110 | нд | техническое обоснование инвестиционного проекта | 28.09.2021 | ЯНАО | 1 | 2 | 1 ед | И11-01 -3 | 2250 | 1.11 | 4995 | нд
| 2.2.4.1 | Модернизация ПС 110 кВ Пурпейская и ПС 110 кВ Кирпичная (замена основных и резервных защит ВЛ 110 кВ Пурпейская - Кирпичная, ВЛ 110 кВ Тарко-Сале – Пурпейская, ДЗО-110, АУ СВ-110кВ на микропроцессорные и установка доп. защит трансформаторов 1Т, 2Т) 8шт | M_TP1800.PR.0076 | УНЦ РЗА | ПС | нд | П | 2027 | 110 | нд | техническое обоснование инвестиционного проекта | 28.09.2021 | ЯНАО | 1 | 3 | 1 ед | И11-17 - 4 | 1049 | 1.11 | 3493.17 | нд
| 2.2.4.1 | Модернизация ПС 110 кВ Пурпейская и ПС 110 кВ Кирпичная (замена основных и резервных защит ВЛ 110 кВ Пурпейская - Кирпичная, ВЛ 110 кВ Тарко-Сале – Пурпейская, ДЗО-110, АУ СВ-110кВ на микропроцессорные и установка доп. защит трансформаторов 1Т, 2Т) 8шт | M_TP1800.PR.0076 | УНЦ РЗА | ПС | нд | П | 2027 | 110 | нд | техническое обоснование инвестиционного проекта | 28.09.2021 | ЯНАО | 1 | 1 | 1 ед | И11-18 - 4 | 1086 | 1.11 | 1205.46 | нд
| 2.2.4.1 | Модернизация ПС 110 кВ Пурпейская и ПС 110 кВ Кирпичная (замена основных и резервных защит ВЛ 110 кВ Пурпейская - Кирпичная, ВЛ 110 кВ Тарко-Сале – Пурпейская, ДЗО-110, АУ СВ-110кВ на микропроцессорные и установка доп. защит трансформаторов 1Т, 2Т) 8шт | M_TP1800.PR.0076 | УНЦ РЗА | ПС | нд | П | 2027 | 110 | нд | техническое обоснование инвестиционного проекта | 28.09.2021 | ЯНАО | 1 | 2 | 1 ед | И11-09 - 3 | 1086 | 1.11 | 2410.92 | нд
| 2.2.4.1 | Модернизация ПС 110 кВ Пурпейская и ПС 110 кВ Кирпичная (замена основных и резервных защит ВЛ 110 кВ Пурпейская - Кирпичная, ВЛ 110 кВ Тарко-Сале – Пурпейская, ДЗО-110, АУ СВ-110кВ на микропроцессорные и установка доп. защит трансформаторов 1Т, 2Т) 8шт | M_TP1800.PR.0076 | УНЦ РЗА | ПС | нд | П | 2027 | 110 | нд | техническое обоснование инвестиционного проекта | 28.09.2021 | ЯНАО | 1 | 1 | 1 ед | И11-16 - 4 | 717 | 1.11 | 795.87 | нд
| 2.2.4.1 | Модернизация ПС 110 кВ Пурпейская и ПС 110 кВ Кирпичная (замена основных и резервных защит ВЛ 110 кВ Пурпейская - Кирпичная, ВЛ 110 кВ Тарко-Сале – Пурпейская, ДЗО-110, АУ СВ-110кВ на микропроцессорные и установка доп. защит трансформаторов 1Т, 2Т) 8шт | M_TP1800.PR.0076 | УНЦ РЗА и прочие шкафы (панели) | ПС | нд | П | 2027 | нд | нд | техническое обоснование инвестиционного проекта | 28.09.2021 | ЯНАО | 1 | 3 | 1 ед | И12-04 | 366 | 1.11 | 1218.78 | нд
| 2.2.4.1 | Модернизация ПС 110 кВ Пурпейская и ПС 110 кВ Кирпичная (замена основных и резервных защит ВЛ 110 кВ Пурпейская - Кирпичная, ВЛ 110 кВ Тарко-Сале – Пурпейская, ДЗО-110, АУ СВ-110кВ на микропроцессорные и установка доп. защит трансформаторов 1Т, 2Т) 8шт | M_TP1800.PR.0076 | УНЦ контрольного (силового) кабеля | ПС | нд | П | 2027 | нд | нд | техническое обоснование инвестиционного проекта | 28.09.2021 | ЯНАО | 1 | 0.96 | 1 км | Н3-02-1 | 199 | 1.25 | 238.8 | нд
| 2.2.4.1 | Модернизация ПС 110 кВ Пурпейская и ПС 110 кВ Кирпичная (замена основных и резервных защит ВЛ 110 кВ Пурпейская - Кирпичная, ВЛ 110 кВ Тарко-Сале – Пурпейская, ДЗО-110, АУ СВ-110кВ на микропроцессорные и установка доп. защит трансформаторов 1Т, 2Т) 8шт | M_TP1800.PR.0076 | УНЦ контрольного (силового) кабеля | ПС | нд | П | 2027 | нд | нд | техническое обоснование инвестиционного проекта | 28.09.2021 | ЯНАО | 1 | 3.55 | 1 км | Н3-01-2 | 168 | 1.25 | 745.5 | нд
| 2.2.4.1 | Модернизация ПС 110 кВ Пурпейская и ПС 110 кВ Кирпичная (замена основных и резервных защит ВЛ 110 кВ Пурпейская - Кирпичная, ВЛ 110 кВ Тарко-Сале – Пурпейская, ДЗО-110, АУ СВ-110кВ на микропроцессорные и установка доп. защит трансформаторов 1Т, 2Т) 8шт | M_TP1800.PR.0076 | УНЦ контрольного (силового) кабеля | ПС | нд | П | 2027 | нд | нд | техническое обоснование инвестиционного проекта | 28.09.2021 | ЯНАО | 1 | 2.08 | 1 км | Н3-01-1 | 158 | 1.25 | 410.8 | нд
| 2.2.4.1 | Модернизация ПС 110 кВ Пурпейская и ПС 110 кВ Кирпичная (замена основных и резервных защит ВЛ 110 кВ Пурпейская - Кирпичная, ВЛ 110 кВ Тарко-Сале – Пурпейская, ДЗО-110, АУ СВ-110кВ на микропроцессорные и установка доп. защит трансформаторов 1Т, 2Т) 8шт | M_TP1800.PR.0076 | УНЦ контрольного (силового) кабеля | ПС | нд | П | 2027 | нд | нд | техническое обоснование инвестиционного проекта | 28.09.2021 | ЯНАО | 1 | 3.32 | 1 км | Н3-02-2 | 215 | 1.25 | 892.25 | нд
| 2.2.4.1 | Модернизация ПС 110 кВ Пурпейская и ПС 110 кВ Кирпичная (замена основных и резервных защит ВЛ 110 кВ Пурпейская - Кирпичная, ВЛ 110 кВ Тарко-Сале – Пурпейская, ДЗО-110, АУ СВ-110кВ на микропроцессорные и установка доп. защит трансформаторов 1Т, 2Т) 8шт | M_TP1800.PR.0076 | УНЦ контрольного (силового) кабеля | ПС | нд | П | 2027 | нд | нд | техническое обоснование инвестиционного проекта | 28.09.2021 | ЯНАО | 1 | 0.52 | 1 км | Н3-01-2 | 158 | 1.25 | 102.7 | нд
| 2.2.4.1 | Модернизация ПС 110 кВ Пурпейская и ПС 110 кВ Кирпичная (замена основных и резервных защит ВЛ 110 кВ Пурпейская - Кирпичная, ВЛ 110 кВ Тарко-Сале – Пурпейская, ДЗО-110, АУ СВ-110кВ на микропроцессорные и установка доп. защит трансформаторов 1Т, 2Т) 8шт | M_TP1800.PR.0076 | Затраты на проектно-изыскательские работы для отдельных элементов электрических сетей | ПС | нд | П | 2027 | нд | нд | техническое обоснование инвестиционного проекта | 28.09.2021 | ЯНАО | 1 | 1 | 1 объект | П6-08 | 1500 | 1 | 1500 | нд
| 2.2.4.1 | Модернизация ПС 110 кВ Пурпейская и ПС 110 кВ Кирпичная (замена основных и резервных защит ВЛ 110 кВ Пурпейская - Кирпичная, ВЛ 110 кВ Тарко-Сале – Пурпейская, ДЗО-110, АУ СВ-110кВ на микропроцессорные и установка доп. защит трансформаторов 1Т, 2Т) 8шт | M_TP1800.PR.0076 | Итого объем финансовых потребностей по инвестиционному проекту, тыс. рублей | нд | нд | нд | нд | нд | нд | нд | нд | нд | нд | нд | нд | нд | нд | нд | 18009.25 | нд
| 2.2.4.1 | Модернизация ограждения ПС 110 кВ Ева-Яха | M_TP2000.PR.0069 | УНЦ защитных ограждений ПС | ПС | нд | П | 2023 | нд | нд | техническое обоснование инвестиционного проекта | 30.12.2019 | ЯНАО | 1 | 2 | 1 ед. | У3-02 | 177 | 1.17 | 414.18 | нд
| 2.2.4.1 | Модернизация ограждения ПС 110 кВ Ева-Яха | M_TP2000.PR.0069 | УНЦ защитных конструкций ПС | ПС | нд | П | 2023 | нд | нд | техническое обоснование инвестиционного проекта | 30.12.2019 | ЯНАО | 1 | 288 | 1 м периметра ПС | У4-01 | 11 | 1.17 | 3706.56 | нд
| 2.2.4.1 | Модернизация ограждения ПС 110 кВ Ева-Яха | M_TP2000.PR.0069 | Итого объем финансовых потребностей по инвестиционному проекту, тыс. рублей | нд | нд | нд | нд | нд | нд | нд | нд | нд | нд | нд | нд | нд | нд | нд | 4120.74 | нд
| 2.2.4.1 | Модернизация ограждения ПС 110 кВ УГП-2, ПС 110 кВ УГП-2В | M_TP2000.PR.0074 | УНЦ защитных ограждений ПС | ПС | нд | П | 2025 | нд | нд | техническое обоснование инвестиционного проекта | 30.12.2019 | ЯНАО | 1 | 2 | 1 ед. | У3-02 | 177 | 1.17 | 414.18 | нд
| 2.2.4.1 | Модернизация ограждения ПС 110 кВ УГП-2, ПС 110 кВ УГП-2В | M_TP2000.PR.0074 | УНЦ защитных конструкций ПС | ПС | нд | П | 2025 | нд | нд | техническое обоснование инвестиционного проекта | 30.12.2019 | ЯНАО | 1 | 460 | 1 м периметра ПС | У4-01 | 11 | 1.17 | 5920.2 | нд
| 2.2.4.1 | Модернизация ограждения ПС 110 кВ УГП-2, ПС 110 кВ УГП-2В | M_TP2000.PR.0074 | Итого объем финансовых потребностей по инвестиционному проекту, тыс. рублей | нд | нд | нд | нд | нд | нд | нд | нд | нд | нд | нд | нд | нд | нд | нд | 6334.38 | нд
| 2.2.4.1 | Модернизация ПС 110 кВ Береговая (периметральная охранная сигнализация, охранное освещение, охранная сигнализация) | M_TP2000.PS.0067 | УНЦ защитных конструкций ПС | ПС | нд | П | 2025 | нд | нд | техническое обоснование инвестиционного проекта | 30.12.2019 | ЯНАО | 1 | 2 | 1 ед | У3-02 | 177 | 1.17 | 414.18 | нд
| 2.2.4.1 | Модернизация ПС 110 кВ Береговая (периметральная охранная сигнализация, охранное освещение, охранная сигнализация) | M_TP2000.PS.0067 | УНЦ защитных ограждений ПС | ПС | нд | П | 2025 | нд | нд | техническое обоснование инвестиционного проекта | 30.12.2019 | ЯНАО | 1 | 326 | 1 м периметра ПС | У4-01 | 11 | 1.17 | 4195.62 | нд
| 2.2.4.1 | Модернизация ПС 110 кВ Береговая (периметральная охранная сигнализация, охранное освещение, охранная сигнализация) | M_TP2000.PS.0067 | УНЦ компдлекса системы безопасности | ПС | нд | П | 2025 | нд | нд | техническое обоснование инвестиционного проекта | 30.12.2019 | ЯНАО | 1 | 1 | 1 ед | И15-02 | 542 | 1.11 | 601.62 | нд
| 2.2.4.1 | Модернизация ПС 110 кВ Береговая (периметральная охранная сигнализация, охранное освещение, охранная сигнализация) | M_TP2000.PS.0067 | УНЦ компдлекса системы безопасности | ПС | нд | П | 2025 | нд | нд | техническое обоснование инвестиционного проекта | 30.12.2019 | ЯНАО | 1 | 1 | 1 ед | И15-03 | 189 | 1.11 | 209.79 | нд
| 2.2.4.1 | Модернизация ПС 110 кВ Береговая (периметральная охранная сигнализация, охранное освещение, охранная сигнализация) | M_TP2000.PS.0067 | УНЦ компдлекса системы безопасности | ПС | нд | П | 2025 | нд | нд | техническое обоснование инвестиционного проекта | 30.12.2019 | ЯНАО | 1 | 6 | 1 точка наблюдения | И15-05 | 137 | 1.11 | 912.42 | нд
| 2.2.4.1 | Модернизация ПС 110 кВ Береговая (периметральная охранная сигнализация, охранное освещение, охранная сигнализация) | M_TP2000.PS.0067 | УНЦ компдлекса системы безопасности | ПС | нд | П | 2025 | нд | нд | техническое обоснование инвестиционного проекта | 30.12.2019 | ЯНАО | 1 | 326 | 1 м периметра ПС | И15-09 | 5.5 | 1.11 | 1990.23 | нд
| 2.2.4.1 | Модернизация ПС 110 кВ Береговая (периметральная охранная сигнализация, охранное освещение, охранная сигнализация) | M_TP2000.PS.0067 | УНЦ компдлекса системы безопасности | ПС | нд | П | 2025 | нд | нд | техническое обоснование инвестиционного проекта | 30.12.2019 | ЯНАО | 1 | 326 | 1 м периметра ПС | И15-10 | 3.5 | 1.11 | 1266.51 | нд
| 2.2.4.1 | Модернизация ПС 110 кВ Береговая (периметральная охранная сигнализация, охранное освещение, охранная сигнализация) | M_TP2000.PS.0067 | УНЦ ИВКЭ | ПС | нд | П | 2025 | 110 | нд | техническое обоснование инвестиционного проекта | 30.12.2019 | ЯНАО | 1 | 1 | 1 ед | А2-02 | 588 | 1.11 | 652.68 | нд
| 2.2.4.1 | Модернизация ПС 110 кВ Береговая (периметральная охранная сигнализация, охранное освещение, охранная сигнализация) | M_TP2000.PS.0067 | УНЦ ВОК | ПС | нд | П | 2025 | нд | нд | техническое обоснование инвестиционного проекта | 30.12.2019 | ЯНАО | 1 | 1 | 1 км | О3-03-2 | 252 | 1.25 | 315 | нд
| 2.2.4.1 | Модернизация ПС 110 кВ Береговая (периметральная охранная сигнализация, охранное освещение, охранная сигнализация) | M_TP2000.PS.0067 | УНЦ кабельных сооружений для прокладки кабельной линии | ПС | нд | П | 2025 | нд | нд | техническое обоснование инвестиционного проекта | 30.12.2019 | ЯНАО | 1 | 1500 | 1 м по трассе | Н2-01 | 3 | 1.25 | 5625 | нд
| 2.2.4.1 | Модернизация ПС 110 кВ Береговая (периметральная охранная сигнализация, охранное освещение, охранная сигнализация) | M_TP2000.PS.0067 | Затраты на проектно-изыскательские работы для отдельных элементов электрических сетей | ПС | нд | П | 2025 | нд | нд | техническое обоснование инвестиционного проекта | 30.12.2019 | ЯНАО | 1 | 1 | 1 объект | П6-08 | 1500 | 1 | 1500 | нд
| 2.2.4.1 | Модернизация ПС 110 кВ Береговая (периметральная охранная сигнализация, охранное освещение, охранная сигнализация) | M_TP2000.PS.0067 | Итого объем финансовых потребностей по инвестиционному проекту, тыс. рублей | нд | нд | нд | нд | нд | нд | нд | нд | нд | нд | нд | нд | нд | нд | нд | 17683.05 | нд
| 2.2.4.1 | Модернизация ПС 110 кВ Левохеттинская (периметральная охранная сигнализация, охранное освещение, охранная сигнализация) | M_TP2000.PS.0068 | УНЦ защитных конструкций ПС | ПС | нд | П | 2025 | нд | нд | техническое обоснование инвестиционного проекта | 30.12.2019 | ЯНАО | 1 | 2 | 1 ед | У3-02 | 177 | 1.17 | 414.18 | нд
| 2.2.4.1 | Модернизация ПС 110 кВ Левохеттинская (периметральная охранная сигнализация, охранное освещение, охранная сигнализация) | M_TP2000.PS.0068 | УНЦ защитных ограждений ПС | ПС | нд | П | 2025 | нд | нд | техническое обоснование инвестиционного проекта | 30.12.2019 | ЯНАО | 1 | 318 | 1 м периметра ПС | У4-01 | 11 | 1.17 | 4092.66 | нд
| 2.2.4.1 | Модернизация ПС 110 кВ Левохеттинская (периметральная охранная сигнализация, охранное освещение, охранная сигнализация) | M_TP2000.PS.0068 | УНЦ компдлекса системы безопасности | ПС | нд | П | 2025 | нд | нд | техническое обоснование инвестиционного проекта | 30.12.2019 | ЯНАО | 1 | 1 | 1 ед | И15-02 | 542 | 1.11 | 601.62 | нд
| 2.2.4.1 | Модернизация ПС 110 кВ Левохеттинская (периметральная охранная сигнализация, охранное освещение, охранная сигнализация) | M_TP2000.PS.0068 | УНЦ компдлекса системы безопасности | ПС | нд | П | 2025 | нд | нд | техническое обоснование инвестиционного проекта | 30.12.2019 | ЯНАО | 1 | 1 | 1 ед | И15-03 | 189 | 1.11 | 209.79 | нд
| 2.2.4.1 | Модернизация ПС 110 кВ Левохеттинская (периметральная охранная сигнализация, охранное освещение, охранная сигнализация) | M_TP2000.PS.0068 | УНЦ компдлекса системы безопасности | ПС | нд | П | 2025 | нд | нд | техническое обоснование инвестиционного проекта | 30.12.2019 | ЯНАО | 1 | 6 | 1 точка наблюдения | И15-05 | 137 | 1.11 | 912.42 | нд
| 2.2.4.1 | Модернизация ПС 110 кВ Левохеттинская (периметральная охранная сигнализация, охранное освещение, охранная сигнализация) | M_TP2000.PS.0068 | УНЦ компдлекса системы безопасности | ПС | нд | П | 2025 | нд | нд | техническое обоснование инвестиционного проекта | 30.12.2019 | ЯНАО | 1 | 318 | 1 м периметра ПС | И15-09 | 5.5 | 1.11 | 1941.39 | нд
| 2.2.4.1 | Модернизация ПС 110 кВ Левохеттинская (периметральная охранная сигнализация, охранное освещение, охранная сигнализация) | M_TP2000.PS.0068 | УНЦ компдлекса системы безопасности | ПС | нд | П | 2025 | нд | нд | техническое обоснование инвестиционного проекта | 30.12.2019 | ЯНАО | 1 | 318 | 1 м периметра ПС | И15-10 | 3.5 | 1.11 | 1235.43 | нд
| 2.2.4.1 | Модернизация ПС 110 кВ Левохеттинская (периметральная охранная сигнализация, охранное освещение, охранная сигнализация) | M_TP2000.PS.0068 | УНЦ ИВКЭ | ПС | нд | П | 2025 | 110 | нд | техническое обоснование инвестиционного проекта | 30.12.2019 | ЯНАО | 1 | 1 | 1 ед | А2-02 | 588 | 1.11 | 652.68 | нд
| 2.2.4.1 | Модернизация ПС 110 кВ Левохеттинская (периметральная охранная сигнализация, охранное освещение, охранная сигнализация) | M_TP2000.PS.0068 | УНЦ ВОК | ПС | нд | П | 2025 | нд | нд | техническое обоснование инвестиционного проекта | 30.12.2019 | ЯНАО | 1 | 1 | 1 км | О3-03-2 | 252 | 1.25 | 315 | нд
| 2.2.4.1 | Модернизация ПС 110 кВ Левохеттинская (периметральная охранная сигнализация, охранное освещение, охранная сигнализация) | M_TP2000.PS.0068 | УНЦ кабельных сооружений для прокладки кабельной линии | ПС | нд | П | 2025 | нд | нд | техническое обоснование инвестиционного проекта | 30.12.2019 | ЯНАО | 1 | 1500 | 1 м по трассе | Н2-01 | 3 | 1.25 | 5625 | нд
| 2.2.4.1 | Модернизация ПС 110 кВ Левохеттинская (периметральная охранная сигнализация, охранное освещение, охранная сигнализация) | M_TP2000.PS.0068 | Затраты на проектно-изыскательские работы для отдельных элементов электрических сетей | ПС | нд | П | 2025 | нд | нд | техническое обоснование инвестиционного проекта | 30.12.2019 | ЯНАО | 1 | 1 | 1 объект | П6-08 | 1500 | 1 | 1500 | нд
| 2.2.4.1 | Модернизация ПС 110 кВ Левохеттинская (периметральная охранная сигнализация, охранное освещение, охранная сигнализация) | M_TP2000.PS.0068 | Итого объем финансовых потребностей по инвестиционному проекту, тыс. рублей | нд | нд | нд | нд | нд | нд | нд | нд | нд | нд | нд | нд | нд | нд | нд | 17500.17 | нд
| 2.2.4.1 | Модернизация ПС 110 кВ Старый Надым (периметральная охранная сигнализация, охранное освещение, охранная сигнализация) | M_TP2000.PS.0069 | УНЦ защитных конструкций ПС | ПС | нд | П | 2025 | нд | нд | техническое обоснование инвестиционного проекта | 30.12.2019 | ЯНАО | 1 | 2 | 1 ед | У3-02 | 177 | 1.17 | 414.18 | нд
| 2.2.4.1 | Модернизация ПС 110 кВ Старый Надым (периметральная охранная сигнализация, охранное освещение, охранная сигнализация) | M_TP2000.PS.0069 | УНЦ защитных ограждений ПС | ПС | нд | П | 2025 | нд | нд | техническое обоснование инвестиционного проекта | 30.12.2019 | ЯНАО | 1 | 272 | 1 м периметра ПС | У4-01 | 11 | 1.17 | 3500.64 | нд
| 2.2.4.1 | Модернизация ПС 110 кВ Старый Надым (периметральная охранная сигнализация, охранное освещение, охранная сигнализация) | M_TP2000.PS.0069 | УНЦ компдлекса системы безопасности | ПС | нд | П | 2025 | нд | нд | техническое обоснование инвестиционного проекта | 30.12.2019 | ЯНАО | 1 | 1 | 1 ед | И15-02 | 542 | 1.11 | 601.62 | нд
| 2.2.4.1 | Модернизация ПС 110 кВ Старый Надым (периметральная охранная сигнализация, охранное освещение, охранная сигнализация) | M_TP2000.PS.0069 | УНЦ компдлекса системы безопасности | ПС | нд | П | 2025 | нд | нд | техническое обоснование инвестиционного проекта | 30.12.2019 | ЯНАО | 1 | 1 | 1 ед | И15-03 | 189 | 1.11 | 209.79 | нд
| 2.2.4.1 | Модернизация ПС 110 кВ Старый Надым (периметральная охранная сигнализация, охранное освещение, охранная сигнализация) | M_TP2000.PS.0069 | УНЦ компдлекса системы безопасности | ПС | нд | П | 2025 | нд | нд | техническое обоснование инвестиционного проекта | 30.12.2019 | ЯНАО | 1 | 6 | 1 точка наблюдения | И15-05 | 137 | 1.11 | 912.42 | нд
| 2.2.4.1 | Модернизация ПС 110 кВ Старый Надым (периметральная охранная сигнализация, охранное освещение, охранная сигнализация) | M_TP2000.PS.0069 | УНЦ компдлекса системы безопасности | ПС | нд | П | 2025 | нд | нд | техническое обоснование инвестиционного проекта | 30.12.2019 | ЯНАО | 1 | 272 | 1 м периметра ПС | И15-09 | 5.5 | 1.11 | 1660.56 | нд
| 2.2.4.1 | Модернизация ПС 110 кВ Старый Надым (периметральная охранная сигнализация, охранное освещение, охранная сигнализация) | M_TP2000.PS.0069 | УНЦ компдлекса системы безопасности | ПС | нд | П | 2025 | нд | нд | техническое обоснование инвестиционного проекта | 30.12.2019 | ЯНАО | 1 | 272 | 1 м периметра ПС | И15-10 | 3.5 | 1.11 | 1056.72 | нд
| 2.2.4.1 | Модернизация ПС 110 кВ Старый Надым (периметральная охранная сигнализация, охранное освещение, охранная сигнализация) | M_TP2000.PS.0069 | УНЦ ИВКЭ | ПС | нд | П | 2025 | 110 | нд | техническое обоснование инвестиционного проекта | 30.12.2019 | ЯНАО | 1 | 1 | 1 ед | А2-02 | 588 | 1.11 | 652.68 | нд
| 2.2.4.1 | Модернизация ПС 110 кВ Старый Надым (периметральная охранная сигнализация, охранное освещение, охранная сигнализация) | M_TP2000.PS.0069 | УНЦ ВОК | ПС | нд | П | 2025 | нд | нд | техническое обоснование инвестиционного проекта | 30.12.2019 | ЯНАО | 1 | 1 | 1 км | О3-03-2 | 252 | 1.25 | 315 | нд
| 2.2.4.1 | Модернизация ПС 110 кВ Старый Надым (периметральная охранная сигнализация, охранное освещение, охранная сигнализация) | M_TP2000.PS.0069 | УНЦ кабельных сооружений для прокладки кабельной линии | ПС | нд | П | 2025 | нд | нд | техническое обоснование инвестиционного проекта | 30.12.2019 | ЯНАО | 1 | 1500 | 1 м по трассе | Н2-01 | 3 | 1.25 | 5625 | нд
| 2.2.4.1 | Модернизация ПС 110 кВ Старый Надым (периметральная охранная сигнализация, охранное освещение, охранная сигнализация) | M_TP2000.PS.0069 | Затраты на проектно-изыскательские работы для отдельных элементов электрических сетей | ПС | нд | П | 2025 | нд | нд | техническое обоснование инвестиционного проекта | 30.12.2019 | ЯНАО | 1 | 1 | 1 объект | П6-08 | 1500 | 1 | 1500 | нд
| 2.2.4.1 | Модернизация ПС 110 кВ Старый Надым (периметральная охранная сигнализация, охранное освещение, охранная сигнализация) | M_TP2000.PS.0069 | Итого объем финансовых потребностей по инвестиционному проекту, тыс. рублей | нд | нд | нд | нд | нд | нд | нд | нд | нд | нд | нд | нд | нд | нд | нд | 16448.61 | нд
| 2.2.4.1 | Модернизация ПС 110 кВ Лонг-Юган (периметральная охранная сигнализация, охранное освещение, охранная сигнализация) | M_TP2000.PS.0070 | УНЦ защитных конструкций ПС | ПС | нд | П | 2025 | нд | нд | техническое обоснование инвестиционного проекта | 30.12.2019 | ЯНАО | 1 | 1 | 1 ед | У3-02 | 177 | 1.17 | 207.09 | нд
| 2.2.4.1 | Модернизация ПС 110 кВ Лонг-Юган (периметральная охранная сигнализация, охранное освещение, охранная сигнализация) | M_TP2000.PS.0070 | УНЦ защитных ограждений ПС | ПС | нд | П | 2025 | нд | нд | техническое обоснование инвестиционного проекта | 30.12.2019 | ЯНАО | 1 | 328 | 1 м периметра ПС | У4-01 | 11 | 1.17 | 4221.36 | нд
| 2.2.4.1 | Модернизация ПС 110 кВ Лонг-Юган (периметральная охранная сигнализация, охранное освещение, охранная сигнализация) | M_TP2000.PS.0070 | УНЦ компдлекса системы безопасности | ПС | нд | П | 2025 | нд | нд | техническое обоснование инвестиционного проекта | 30.12.2019 | ЯНАО | 1 | 1 | 1 ед | И15-02 | 542 | 1.11 | 601.62 | нд
| 2.2.4.1 | Модернизация ПС 110 кВ Лонг-Юган (периметральная охранная сигнализация, охранное освещение, охранная сигнализация) | M_TP2000.PS.0070 | УНЦ компдлекса системы безопасности | ПС | нд | П | 2025 | нд | нд | техническое обоснование инвестиционного проекта | 30.12.2019 | ЯНАО | 1 | 1 | 1 ед | И15-03 | 189 | 1.11 | 209.79 | нд
| 2.2.4.1 | Модернизация ПС 110 кВ Лонг-Юган (периметральная охранная сигнализация, охранное освещение, охранная сигнализация) | M_TP2000.PS.0070 | УНЦ компдлекса системы безопасности | ПС | нд | П | 2025 | нд | нд | техническое обоснование инвестиционного проекта | 30.12.2019 | ЯНАО | 1 | 6 | 1 точка наблюдения | И15-05 | 137 | 1.11 | 912.42 | нд
| 2.2.4.1 | Модернизация ПС 110 кВ Лонг-Юган (периметральная охранная сигнализация, охранное освещение, охранная сигнализация) | M_TP2000.PS.0070 | УНЦ компдлекса системы безопасности | ПС | нд | П | 2025 | нд | нд | техническое обоснование инвестиционного проекта | 30.12.2019 | ЯНАО | 1 | 328 | 1 м периметра ПС | И15-09 | 5.5 | 1.11 | 2002.44 | нд
| 2.2.4.1 | Модернизация ПС 110 кВ Лонг-Юган (периметральная охранная сигнализация, охранное освещение, охранная сигнализация) | M_TP2000.PS.0070 | УНЦ компдлекса системы безопасности | ПС | нд | П | 2025 | нд | нд | техническое обоснование инвестиционного проекта | 30.12.2019 | ЯНАО | 1 | 328 | 1 м периметра ПС | И15-10 | 3.5 | 1.11 | 1274.28 | нд
| 2.2.4.1 | Модернизация ПС 110 кВ Лонг-Юган (периметральная охранная сигнализация, охранное освещение, охранная сигнализация) | M_TP2000.PS.0070 | УНЦ ИВКЭ | ПС | нд | П | 2025 | 110 | нд | техническое обоснование инвестиционного проекта | 30.12.2019 | ЯНАО | 1 | 1 | 1 ед | А2-02 | 588 | 1.11 | 652.68 | нд
| 2.2.4.1 | Модернизация ПС 110 кВ Лонг-Юган (периметральная охранная сигнализация, охранное освещение, охранная сигнализация) | M_TP2000.PS.0070 | УНЦ ВОК | ПС | нд | П | 2025 | нд | нд | техническое обоснование инвестиционного проекта | 30.12.2019 | ЯНАО | 1 | 1 | 1 км | О3-03-2 | 252 | 1.25 | 315 | нд
| 2.2.4.1 | Модернизация ПС 110 кВ Лонг-Юган (периметральная охранная сигнализация, охранное освещение, охранная сигнализация) | M_TP2000.PS.0070 | УНЦ кабельных сооружений для прокладки кабельной линии | ПС | нд | П | 2025 | нд | нд | техническое обоснование инвестиционного проекта | 30.12.2019 | ЯНАО | 1 | 1500 | 1 м по трассе | Н2-01 | 3 | 1.25 | 5625 | нд
| 2.2.4.1 | Модернизация ПС 110 кВ Лонг-Юган (периметральная охранная сигнализация, охранное освещение, охранная сигнализация) | M_TP2000.PS.0070 | Затраты на проектно-изыскательские работы для отдельных элементов электрических сетей | ПС | нд | П | 2025 | нд | нд | техническое обоснование инвестиционного проекта | 30.12.2019 | ЯНАО | 1 | 1 | 1 объект | П6-08 | 1500 | 1 | 1500 | нд
| 2.2.4.1 | Модернизация ПС 110 кВ Лонг-Юган (периметральная охранная сигнализация, охранное освещение, охранная сигнализация) | M_TP2000.PS.0070 | Итого объем финансовых потребностей по инвестиционному проекту, тыс. рублей | нд | нд | нд | нд | нд | нд | нд | нд | нд | нд | нд | нд | нд | нд | нд | 17521.68 | нд
| 2.2.4.1 | Модернизация ограждения, системы охранного телевидения, охранного освещения производственных баз Северных ЭС: Уренгойского РЭС (замена ограждения общей протяженностью 1655м) | M_TP2000.PR.0077 | УНЦ защитных ограждений ПС | ПС | нд | П | 2025 | нд | нд | техническое обоснование инвестиционного проекта | 30.12.2019 | ЯНАО | 1 | 1655 | 1 м периметра ПС | У4-01 | 11 | 1.17 | 21299.85 | нд
| 2.2.4.1 | Модернизация ограждения, системы охранного телевидения, охранного освещения производственных баз Северных ЭС: Уренгойского РЭС (замена ограждения общей протяженностью 1655м) | M_TP2000.PR.0077 | УНЦ компдлекса системы безопасности | ПС | нд | П | 2025 | нд | нд | техническое обоснование инвестиционного проекта | 30.12.2019 | ЯНАО | 1 | 1 | 1 ед | И15-03 | 189 | 1.11 | 209.79 | нд
| 2.2.4.1 | Модернизация ограждения, системы охранного телевидения, охранного освещения производственных баз Северных ЭС: Уренгойского РЭС (замена ограждения общей протяженностью 1655м) | M_TP2000.PR.0077 | УНЦ компдлекса системы безопасности | ПС | нд | П | 2025 | нд | нд | техническое обоснование инвестиционного проекта | 30.12.2019 | ЯНАО | 1 | 3 | 1 ед | И15-01 | 2289 | 1.11 | 7622.37 | нд
| 2.2.4.1 | Модернизация ограждения, системы охранного телевидения, охранного освещения производственных баз Северных ЭС: Уренгойского РЭС (замена ограждения общей протяженностью 1655м) | M_TP2000.PR.0077 | УНЦ компдлекса системы безопасности | ПС | нд | П | 2025 | нд | нд | техническое обоснование инвестиционного проекта | 30.12.2019 | ЯНАО | 1 | 6 | 1 точка наблюдения | И15-04 | 641 | 1.11 | 4269.06 | нд
| 2.2.4.1 | Модернизация ограждения, системы охранного телевидения, охранного освещения производственных баз Северных ЭС: Уренгойского РЭС (замена ограждения общей протяженностью 1655м) | M_TP2000.PR.0077 | УНЦ компдлекса системы безопасности | ПС | нд | П | 2025 | нд | нд | техническое обоснование инвестиционного проекта | 30.12.2019 | ЯНАО | 1 | 56 | 1 точка наблюдения | И15-05 | 137 | 1.11 | 8515.92 | нд
| 2.2.4.1 | Модернизация ограждения, системы охранного телевидения, охранного освещения производственных баз Северных ЭС: Уренгойского РЭС (замена ограждения общей протяженностью 1655м) | M_TP2000.PR.0077 | УНЦ компдлекса системы безопасности | ПС | нд | П | 2025 | нд | нд | техническое обоснование инвестиционного проекта | 30.12.2019 | ЯНАО | 1 | 2 | точка доступа | И15-06 | 265 | 1.11 | 588.3 | нд
| 2.2.4.1 | Модернизация ограждения, системы охранного телевидения, охранного освещения производственных баз Северных ЭС: Уренгойского РЭС (замена ограждения общей протяженностью 1655м) | M_TP2000.PR.0077 | УНЦ компдлекса системы безопасности | ПС | нд | П | 2025 | нд | нд | техническое обоснование инвестиционного проекта | 30.12.2019 | ЯНАО | 1 | 1655 | 1 м периметра ПС | И15-09 | 5.5 | 1.11 | 10103.775 | нд
| 2.2.4.1 | Модернизация ограждения, системы охранного телевидения, охранного освещения производственных баз Северных ЭС: Уренгойского РЭС (замена ограждения общей протяженностью 1655м) | M_TP2000.PR.0077 | УНЦ компдлекса системы безопасности | ПС | нд | П | 2025 | нд | нд | техническое обоснование инвестиционного проекта | 30.12.2019 | ЯНАО | 1 | 1655 | 1 м периметра ПС | И15-10 | 3.5 | 1.11 | 6429.675 | нд
| 2.2.4.1 | Модернизация ограждения, системы охранного телевидения, охранного освещения производственных баз Северных ЭС: Уренгойского РЭС (замена ограждения общей протяженностью 1655м) | M_TP2000.PR.0077 | УНЦ Здания КПП | ПС | нд | П | 2025 | нд | нд | техническое обоснование инвестиционного проекта | 30.12.2019 | ЯНАО | 1 | 2 | 1 ед | З7-01 | 3572 | 1.49 | 10644.56 | нд
| 2.2.4.1 | Модернизация ограждения, системы охранного телевидения, охранного освещения производственных баз Северных ЭС: Уренгойского РЭС (замена ограждения общей протяженностью 1655м) | M_TP2000.PR.0077 | Затраты на проектно-изыскательские работы для отдельных элементов электрических сетей | ПС | нд | П | 2025 | нд | нд | техническое обоснование инвестиционного проекта | 30.12.2019 | ЯНАО | 1 | 1 | 1 объект | П6-10 | 7500 | 1 | 7500 | нд
| 2.2.4.1 | Модернизация ограждения, системы охранного телевидения, охранного освещения производственных баз Северных ЭС: Уренгойского РЭС (замена ограждения общей протяженностью 1655м) | M_TP2000.PR.0077 | Итого объем финансовых потребностей по инвестиционному проекту, тыс. рублей | нд | нд | нд | нд | нд | нд | нд | нд | нд | нд | нд | нд | нд | нд | нд | 77183.3 | нд
| 2.2.4.1 | Модернизация ограждения, системы охранного телевидения, охранного освещения производственных баз Северных ЭС: Надымского РЭС (замена ограждения общей протяженностью 450м) | M_TP2000.PR.0078 | УНЦ защитных ограждений ПС | ПС | нд | П | 2025 | нд | нд | техническое обоснование инвестиционного проекта | 30.12.2019 | ЯНАО | 1 | 450 | 1 м периметра ПС | У4-01 | 11 | 1.17 | 5791.5 | нд
| 2.2.4.1 | Модернизация ограждения, системы охранного телевидения, охранного освещения производственных баз Северных ЭС: Надымского РЭС (замена ограждения общей протяженностью 450м) | M_TP2000.PR.0078 | УНЦ компдлекса системы безопасности | ПС | нд | П | 2025 | нд | нд | техническое обоснование инвестиционного проекта | 30.12.2019 | ЯНАО | 1 | 1 | 1 ед | И15-03 | 189 | 1.11 | 209.79 | нд
| 2.2.4.1 | Модернизация ограждения, системы охранного телевидения, охранного освещения производственных баз Северных ЭС: Надымского РЭС (замена ограждения общей протяженностью 450м) | M_TP2000.PR.0078 | УНЦ компдлекса системы безопасности | ПС | нд | П | 2025 | нд | нд | техническое обоснование инвестиционного проекта | 30.12.2019 | ЯНАО | 1 | 1 | 1 ед | И15-01 | 2289 | 1.11 | 2540.79 | нд
| 2.2.4.1 | Модернизация ограждения, системы охранного телевидения, охранного освещения производственных баз Северных ЭС: Надымского РЭС (замена ограждения общей протяженностью 450м) | M_TP2000.PR.0078 | УНЦ компдлекса системы безопасности | ПС | нд | П | 2025 | нд | нд | техническое обоснование инвестиционного проекта | 30.12.2019 | ЯНАО | 1 | 3 | 1 точка наблюдения | И15-04 | 641 | 1.11 | 2134.53 | нд
| 2.2.4.1 | Модернизация ограждения, системы охранного телевидения, охранного освещения производственных баз Северных ЭС: Надымского РЭС (замена ограждения общей протяженностью 450м) | M_TP2000.PR.0078 | УНЦ компдлекса системы безопасности | ПС | нд | П | 2025 | нд | нд | техническое обоснование инвестиционного проекта | 30.12.2019 | ЯНАО | 1 | 17 | 1 точка наблюдения | И15-05 | 137 | 1.11 | 2585.19 | нд
| 2.2.4.1 | Модернизация ограждения, системы охранного телевидения, охранного освещения производственных баз Северных ЭС: Надымского РЭС (замена ограждения общей протяженностью 450м) | M_TP2000.PR.0078 | УНЦ компдлекса системы безопасности | ПС | нд | П | 2025 | нд | нд | техническое обоснование инвестиционного проекта | 30.12.2019 | ЯНАО | 1 | 1 | точка доступа | И15-06 | 265 | 1.11 | 294.15 | нд
| 2.2.4.1 | Модернизация ограждения, системы охранного телевидения, охранного освещения производственных баз Северных ЭС: Надымского РЭС (замена ограждения общей протяженностью 450м) | M_TP2000.PR.0078 | УНЦ компдлекса системы безопасности | ПС | нд | П | 2025 | нд | нд | техническое обоснование инвестиционного проекта | 30.12.2019 | ЯНАО | 1 | 450 | 1 м периметра ПС | И15-09 | 5.5 | 1.11 | 2747.25 | нд
| 2.2.4.1 | Модернизация ограждения, системы охранного телевидения, охранного освещения производственных баз Северных ЭС: Надымского РЭС (замена ограждения общей протяженностью 450м) | M_TP2000.PR.0078 | УНЦ компдлекса системы безопасности | ПС | нд | П | 2025 | нд | нд | техническое обоснование инвестиционного проекта | 30.12.2019 | ЯНАО | 1 | 450 | 1 м периметра ПС | И15-10 | 3.5 | 1.11 | 1748.25 | нд
| 2.2.4.1 | Модернизация ограждения, системы охранного телевидения, охранного освещения производственных баз Северных ЭС: Надымского РЭС (замена ограждения общей протяженностью 450м) | M_TP2000.PR.0078 | УНЦ Здания КПП | ПС | нд | П | 2025 | нд | нд | техническое обоснование инвестиционного проекта | 30.12.2019 | ЯНАО | 1 | 1 | 1 ед | З7-01 | 3572 | 1.49 | 5322.28 | нд
| 2.2.4.1 | Модернизация ограждения, системы охранного телевидения, охранного освещения производственных баз Северных ЭС: Надымского РЭС (замена ограждения общей протяженностью 450м) | M_TP2000.PR.0078 | Затраты на проектно-изыскательские работы для отдельных элементов электрических сетей | ПС | нд | П | 2025 | нд | нд | техническое обоснование инвестиционного проекта | 30.12.2019 | ЯНАО | 1 | 1 | 1 объект | П6-09 | 1500 | 1 | 1500 | нд
| 2.2.4.1 | Модернизация ограждения, системы охранного телевидения, охранного освещения производственных баз Северных ЭС:Надымского РЭС (замена ограждения общей протяженностью 450м) | M_TP2000.PR.0078 | Итого объем финансовых потребностей по инвестиционному проекту, тыс. рублей | нд | нд | нд | нд | нд | нд | нд | нд | нд | нд | нд | нд | нд | нд | нд | 24873.73 | нд
| 2.2.4.1 | Реконструкция ПС 110 кВ ЯГП-1 (замена аккумуляторной батареи) | M_TP2000.PS.0075 | УНЦ системы оперативного постоянного токаи собственных нужд ПС | ПС | нд | П | 2024 | нд | нд | техническое обоснование инвестиционного проекта | 10.01.2022 | ЯНАО | 1 | 2 | 1 ед | И13-04 | 1388 | 1.11 | 3081.36 | нд
| 2.2.4.1 | Реконструкция ПС 110 кВ ЯГП-1 (замена аккумуляторной батареи) | M_TP2000.PS.0075 | УНЦ системы оперативного постоянного токаи собственных нужд ПС | ПС | нд | П | 2024 | нд | нд | техническое обоснование инвестиционного проекта | 10.01.2022 | ЯНАО | 1 | 2 | 1 ед | И13-07 | 1416 | 1.11 | 3143.52 | нд
| 2.2.4.1 | Реконструкция ПС 110 кВ ЯГП-1 (замена аккумуляторной батареи) | M_TP2000.PS.0075 | УНЦ РЗА и прочие шкафы (панели) | ПС | нд | П | 2024 | нд | нд | техническое обоснование инвестиционного проекта | 10.01.2022 | ЯНАО | 1 | 1 | 1 ед | И12-06 | 162 | 1.11 | 179.82 | нд
| 2.2.4.1 | Реконструкция ПС 110 кВ ЯГП-1 (замена аккумуляторной батареи) | M_TP2000.PS.0075 | УНЦ РЗА и прочие шкафы (панели) | ПС | нд | П | 2024 | нд | нд | техническое обоснование инвестиционного проекта | 10.01.2022 | ЯНАО | 1 | 17 | 1 ед | И12-09 | 29 | 1.11 | 547.23 | нд
| 2.2.4.1 | Реконструкция ПС 110 кВ ЯГП-1 (замена аккумуляторной батареи) | M_TP2000.PS.0075 | Затраты на проектно-изыскательские работы для отдельных элементов электрических сетей | ПС | нд | П | 2024 | нд | нд | техническое обоснование инвестиционного проекта | 10.01.2022 | ЯНАО | 1 | 1 | 1 объект | П6-07 | 500 | 1 | 500 | нд
| 2.2.4.1 | Реконструкция ПС 110 кВ ЯГП-1 (замена аккумуляторной батареи) | M_TP2000.PS.0075 | Итого объем финансовых потребностей по инвестиционному проекту, тыс. рублей | нд | нд | нд | нд | нд | нд | нд | нд | нд | нд | нд | нд | нд | нд | нд | 7451.93 | нд
| 2.2.4.1 | Реконструкция ПС 110 кВ Варенга-Яха (замена аккумуляторной батареи) | M_TP2000.PS.0076 | УНЦ системы оперативного постоянного токаи собственных нужд ПС | ПС | нд | П | 2024 | нд | нд | техническое обоснование инвестиционного проекта | 10.04.2022 | ЯНАО | 1 | 2 | 1 ед | И13-04 | 1388 | 1.11 | 3081.36 | нд
| 2.2.4.1 | Реконструкция ПС 110 кВ ЯГП-1 (замена аккумуляторной батареи) | M_TP2000.PS.0076 | УНЦ системы оперативного постоянного токаи собственных нужд ПС | ПС | нд | П | 2024 | нд | нд | техническое обоснование инвестиционного проекта | 10.01.2022 | ЯНАО | 1 | 2 | 1 ед | И13-07 | 1416 | 1.11 | 3143.52 | нд
| 2.2.4.1 | Реконструкция ПС 110 кВ ЯГП-1 (замена аккумуляторной батареи) | M_TP2000.PS.0076 | УНЦ РЗА и прочие шкафы (панели) | ПС | нд | П | 2024 | нд | нд | техническое обоснование инвестиционного проекта | 10.01.2022 | ЯНАО | 1 | 1 | 1 ед | И12-06 | 162 | 1.11 | 179.82 | нд
| 2.2.4.1 | Реконструкция ПС 110 кВ ЯГП-1 (замена аккумуляторной батареи) | M_TP2000.PS.0076 | УНЦ РЗА и прочие шкафы (панели) | ПС | нд | П | 2024 | нд | нд | техническое обоснование инвестиционного проекта | 10.01.2022 | ЯНАО | 1 | 17 | 1 ед | И12-09 | 29 | 1.11 | 547.23 | нд
| 2.2.4.1 | Реконструкция ПС 110 кВ ЯГП-1 (замена аккумуляторной батареи) | M_TP2000.PS.0076 | Затраты на проектно-изыскательские работы для отдельных элементов электрических сетей | ПС | нд | П | 2024 | нд | нд | техническое обоснование инвестиционного проекта | 10.01.2022 | ЯНАО | 1 | 1 | 1 объект | П6-07 | 500 | 1 | 500 | нд
| 2.2.4.1 | Реконструкция ПС 110 кВ Варенга-Яха (замена аккумуляторной батареи) | M_TP2000.PS.0076 | Итого объем финансовых потребностей по инвестиционному проекту, тыс. рублей | нд | нд | нд | нд | нд | нд | нд | нд | нд | нд | нд | нд | нд | нд | нд | 7451.93 | нд
| 2.2.4.1 | Реконструкция ПС 110 кВ УГП-5В (замена аккумуляторной батареи) | M_TP2000.PS.0077 | УНЦ системы оперативного постоянного токаи собственных нужд ПС | ПС | нд | П | 2025 | нд | нд | техническое обоснование инвестиционного проекта | 10.01.2022 | ЯНАО | 1 | 2 | 1 ед | И13-04 | 1388 | 1.11 | 3081.36 | нд
| 2.2.4.1 | Реконструкция ПС 110 кВ УГП-5В (замена аккумуляторной батареи) | M_TP2000.PS.0077 | УНЦ системы оперативного постоянного токаи собственных нужд ПС | ПС | нд | П | 2025 | нд | нд | техническое обоснование инвестиционного проекта | 10.01.2022 | ЯНАО | 1 | 2 | 1 ед | И13-07 | 1416 | 1.11 | 3143.52 | нд
| 2.2.4.1 | Реконструкция ПС 110 кВ УГП-5В (замена аккумуляторной батареи) | M_TP2000.PS.0077 | УНЦ РЗА и прочие шкафы (панели) | ПС | нд | П | 2025 | нд | нд | техническое обоснование инвестиционного проекта | 10.01.2022 | ЯНАО | 1 | 1 | 1 ед | И12-06 | 162 | 1.11 | 179.82 | нд
| 2.2.4.1 | Реконструкция ПС 110 кВ УГП-5В (замена аккумуляторной батареи) | M_TP2000.PS.0077 | УНЦ РЗА и прочие шкафы (панели) | ПС | нд | П | 2025 | нд | нд | техническое обоснование инвестиционного проекта | 10.01.2022 | ЯНАО | 1 | 17 | 1 ед | И12-09 | 29 | 1.11 | 547.23 | нд
| 2.2.4.1 | Реконструкция ПС 110 кВ УГП-5В (замена аккумуляторной батареи) | M_TP2000.PS.0077 | Затраты на проектно-изыскательские работы для отдельных элементов электрических сетей | ПС | нд | П | 2025 | нд | нд | техническое обоснование инвестиционного проекта | 10.01.2022 | ЯНАО | 1 | 1 | 1 объект | П6-07 | 500 | 1 | 500 | нд
| 2.2.4.1 | Реконструкция ПС 110 кВ УГП-5В (замена аккумуляторной батареи) | M_TP2000.PS.0077 | Итого объем финансовых потребностей по инвестиционному проекту, тыс. рублей | нд | нд | нд | нд | нд | нд | нд | нд | нд | нд | нд | нд | нд | нд | нд | 7451.93 | нд
| 2.2.4.1 | Реконструкция ПС 110 кВ Береговая (замена аккумуляторной батареи) | M_TP2000.PS.0078 | УНЦ системы оперативного постоянного токаи собственных нужд ПС | ПС | нд | П | 2025 | нд | нд | техническое обоснование инвестиционного проекта | 10.01.2022 | ЯНАО | 1 | 2 | 1 ед | И13-04 | 1388 | 1.11 | 3081.36 | нд
| 2.2.4.1 | Реконструкция ПС 110 кВ Береговая (замена аккумуляторной батареи) | M_TP2000.PS.0078 | УНЦ системы оперативного постоянного токаи собственных нужд ПС | ПС | нд | П | 2025 | нд | нд | техническое обоснование инвестиционного проекта | 10.01.2022 | ЯНАО | 1 | 2 | 1 ед | И13-07 | 1416 | 1.11 | 3143.52 | нд
| 2.2.4.1 | Реконструкция ПС 110 кВ Береговая (замена аккумуляторной батареи) | M_TP2000.PS.0078 | УНЦ РЗА и прочие шкафы (панели) | ПС | нд | П | 2025 | нд | нд | техническое обоснование инвестиционного проекта | 10.01.2022 | ЯНАО | 1 | 1 | 1 ед | И12-06 | 162 | 1.11 | 179.82 | нд
| 2.2.4.1 | Реконструкция ПС 110 кВ Береговая (замена аккумуляторной батареи) | M_TP2000.PS.0078 | УНЦ РЗА и прочие шкафы (панели) | ПС | нд | П | 2025 | нд | нд | техническое обоснование инвестиционного проекта | 10.01.2022 | ЯНАО | 1 | 17 | 1 ед | И12-09 | 29 | 1.11 | 547.23 | нд
| 2.2.4.1 | Реконструкция ПС 110 кВ Береговая (замена аккумуляторной батареи) | M_TP2000.PS.0078 | Затраты на проектно-изыскательские работы для отдельных элементов электрических сетей | ПС | нд | П | 2025 | нд | нд | техническое обоснование инвестиционного проекта | 10.01.2022 | ЯНАО | 1 | 1 | 1 объект | П6-07 | 500 | 1 | 500 | нд
| 2.2.4.1 | Реконструкция ПС 110 кВ Береговая (замена аккумуляторной батареи) | M_TP2000.PS.0078 | Итого объем финансовых потребностей по инвестиционному проекту, тыс. рублей | нд | нд | нд | нд | нд | нд | нд | нд | нд | нд | нд | нд | нд | нд | нд | 7451.93 | нд
| 2.2.4.1 | Реконструкция ПС 110 кВ Морошка (замена аккумуляторной батареи) | M_TP2000.PS.0079 | УНЦ системы оперативного постоянного токаи собственных нужд ПС | ПС | нд | П | 2025 | нд | нд | техническое обоснование инвестиционного проекта | 10.01.2022 | ЯНАО | 1 | 2 | 1 ед | И13-04 | 1388 | 1.11 | 3081.36 | нд
| 2.2.4.1 | Реконструкция ПС 110 кВ Морошка (замена аккумуляторной батареи) | M_TP2000.PS.0079 | УНЦ системы оперативного постоянного токаи собственных нужд ПС | ПС | нд | П | 2025 | нд | нд | техническое обоснование инвестиционного проекта | 10.01.2022 | ЯНАО | 1 | 2 | 1 ед | И13-07 | 1416 | 1.11 | 3143.52 | нд
| 2.2.4.1 | Реконструкция ПС 110 кВ Морошка (замена аккумуляторной батареи) | M_TP2000.PS.0079 | УНЦ РЗА и прочие шкафы (панели) | ПС | нд | П | 2025 | нд | нд | техническое обоснование инвестиционного проекта | 10.01.2022 | ЯНАО | 1 | 1 | 1 ед | И12-06 | 162 | 1.11 | 179.82 | нд
| 2.2.4.1 | Реконструкция ПС 110 кВ Морошка (замена аккумуляторной батареи) | M_TP2000.PS.0079 | УНЦ РЗА и прочие шкафы (панели) | ПС | нд | П | 2025 | нд | нд | техническое обоснование инвестиционного проекта | 10.01.2022 | ЯНАО | 1 | 17 | 1 ед | И12-09 | 29 | 1.11 | 547.23 | нд
| 2.2.4.1 | Реконструкция ПС 110 кВ Морошка (замена аккумуляторной батареи) | M_TP2000.PS.0079 | Затраты на проектно-изыскательские работы для отдельных элементов электрических сетей | ПС | нд | П | 2025 | нд | нд | техническое обоснование инвестиционного проекта | 10.01.2022 | ЯНАО | 1 | 1 | 1 объект | П6-07 | 500 | 1 | 500 | нд
| 2.2.4.1 | Реконструкция ПС 110 кВ Морошка (замена аккумуляторной батареи) | M_TP2000.PS.0079 | Итого объем финансовых потребностей по инвестиционному проекту, тыс. рублей | нд | нд | нд | нд | нд | нд | нд | нд | нд | нд | нд | нд | нд | нд | нд | 7451.93 | нд
| 2.2.4.1 | Реконструкция ПС 110/10-10 кВ УГТЭС (реконструкция автоматики ликвидации асинхронного режима ВЛ-110 Уренгой-УГТЭС-1,2,3) | M_TP2000.PS.0080 | УНЦ системы ПА, УПАСК | ПС | нд | П | 2026 | нд | нд | техническое обоснование инвестиционного проекта | 10.01.2022 | ЯНАО | 1 | 1 | 1 ед | А8-02 | 4170 | 1.11 | 4628.7 | нд
| 2.2.4.1 | Реконструкция ПС 110/10-10 кВ УГТЭС (реконструкция автоматики ликвидации асинхронного режима ВЛ-110 Уренгой-УГТЭС-1,2,3) | M_TP2000.PS.0080 | Затраты на проектно-изыскательские работы для отдельных элементов электрических сетей | ПС | нд | П | 2026 | нд | нд | техническое обоснование инвестиционного проекта | 10.01.2022 | ЯНАО | 1 | 1 | 1 объект | П6-06 | 300 | 1 | 300 | нд
| 2.2.4.1 | Реконструкция ПС 110/10-10 кВ УГТЭС (реконструкция автоматики ликвидации асинхронного режима ВЛ-110 Уренгой-УГТЭС-1,2,3) | M_TP2000.PS.0080 | Итого объем финансовых потребностей по инвестиционному проекту, тыс. рублей | нд | нд | нд | нд | нд | нд | нд | нд | нд | нд | нд | нд | нд | нд | нд | 4928.7 | нд
| 2.2.4.1 | Реконструкция ПС 110 кВ ЯГП-7 (Замена систем телемеханики с выполнением функции программной электромагнитной блокировки) | M_TP2000.PR.0083 | УНЦ АСУТП присоединения | ПС | нд | П | 2025 | 10 | нд | техническое обоснование инвестиционного проекта | 20.01.2022 | ЯНАО | 1 | 4 | 1 ед. | А4-01 | 180 | 1.11 | 799.2 | нд
| 2.2.4.1 | Реконструкция ПС 110 кВ ЯГП-7 (Замена систем телемеханики с выполнением функции программной электромагнитной блокировки) | M_TP2000.PR.0083 | УНЦ АСУТП присоединения | ПС | нд | П | 2025 | 110 | нд | техническое обоснование инвестиционного проекта | 20.01.2022 | ЯНАО | 1 | 8 | 1 ед. | А4-02 | 629 | 1.11 | 5585.52 | нд
| 2.2.4.1 | Реконструкция ПС 110 кВ ЯГП-7 (Замена систем телемеханики с выполнением функции программной электромагнитной блокировки) | M_TP2000.PR.0083 | УНЦ систем АСУТП и ТМ | ПС | нд | П | 2025 | нд | нд | техническое обоснование инвестиционного проекта | 20.01.2022 | ЯНАО | 1 | 1 | 1 ед. | А5-01 | 1356 | 1.11 | 1505.16 | нд
| 2.2.4.1 | Реконструкция ПС 110 кВ ЯГП-7 (Замена систем телемеханики с выполнением функции программной электромагнитной блокировки) | M_TP2000.PR.0083 | УНЦ систем АСУТП и ТМ | ПС | нд | П | 2025 | нд | нд | техническое обоснование инвестиционного проекта | 20.01.2022 | ЯНАО | 1 | 1 | 1 ед. | А5-03 | 3141 | 1.11 | 3486.51 | нд
| 2.2.4.1 | Реконструкция ПС 110 кВ ЯГП-7 (Замена систем телемеханики с выполнением функции программной электромагнитной блокировки) | M_TP2000.PR.0083 | УНЦ систем АСУТП и ТМ | ПС | нд | П | 2025 | нд | нд | техническое обоснование инвестиционного проекта | 20.01.2022 | ЯНАО | 1 | 1 | 1 ед. | А5-06 | 2418 | 1.11 | 2683.98 | нд
| 2.2.4.1 | Реконструкция ПС 110 кВ ЯГП-7 (Замена систем телемеханики с выполнением функции программной электромагнитной блокировки) | M_TP2000.PR.0083 | УНЦ систем АСУТП и ТМ | ПС | нд | П | 2025 | нд | нд | техническое обоснование инвестиционного проекта | 20.01.2022 | ЯНАО | 1 | 1 | 1 ед. | А5-07 | 180 | 1.11 | 199.8 | нд
| 2.2.4.1 | Реконструкция ПС 110 кВ ЯГП-7 (Замена систем телемеханики с выполнением функции программной электромагнитной блокировки) | M_TP2000.PR.0083 | Затраты на проектно-изыскательские работы для отдельных элементов электрических сетей | ПС | нд | П | 2025 | нд | нд | техническое обоснование инвестиционного проекта | 20.01.2022 | ЯНАО | 1 | 1 | 1 ед. | П6-08 | 1500 | 1 | 1500 | нд
| 2.2.4.1 | Реконструкция ПС 110 кВ ЯГП-7 (Замена систем телемеханики с выполнением функции программной электромагнитной блокировки) | M_TP2000.PR.0083 | Итого объем финансовых потребностей по инвестиционному проекту, тыс. рублей | нд | нд | нд | нд | нд | нд | нд | нд | нд | нд | нд | нд | нд | нд | нд | 15760.17 | нд
| 2.2.4.1 | Проектирование титула "Модернизация диспетчерского пункта щита ОДС филиала АО «Россети Тюмень» Северные электрические сети" | M_TP2000.PR.0084 | УНЦ систем АСУТП и ТМ | ПС | нд | П | 2024 | нд | нд | техническое обоснование инвестиционного проекта | от 21.12.2020 | ЯНАО | 1 | 1 | 1 ед | А5-03 | 3141 | 1.09 | 3423.69 | нд
| 2.2.4.1 | Проектирование титула "Модернизация диспетчерского пункта щита ОДС филиала АО «Россети Тюмень» Северные электрические сети" | M_TP2000.PR.0084 | УНЦ систем АСУТП и ТМ | ПС | нд | П | 2024 | нд | нд | техническое обоснование инвестиционного проекта | от 21.12.2020 | ЯНАО | 1 | 1 | 1 ед | А5-06 | 2418 | 1.09 | 2635.62 | нд
| 2.2.4.1 | Проектирование титула "Модернизация диспетчерского пункта щита ОДС филиала АО «Россети Тюмень» Северные электрические сети" | M_TP2000.PR.0084 | УНЦ систем АСУТП и ТМ | ПС | нд | П | 2024 | нд | нд | техническое обоснование инвестиционного проекта | от 21.12.2020 | ЯНАО | 1 | 2 | 1 ед | А5-08 | 366 | 1.09 | 797.88 | нд
| 2.2.4.1 | Проектирование титула "Модернизация диспетчерского пункта щита ОДС филиала АО «Россети Тюмень» Северные электрические сети" | M_TP2000.PR.0084 | УНЦ систем АСУТП и ТМ | ПС | нд | П | 2024 | нд | нд | техническое обоснование инвестиционного проекта | от 21.12.2020 | ЯНАО | 1 | 20 | 1 ед. | А5-01 | 1356 | 1.09 | 29560.8 | нд
| 2.2.4.1 | Проектирование титула "Модернизация диспетчерского пункта щита ОДС филиала АО «Россети Тюмень» Северные электрические сети" | M_TP2000.PR.0084 | УНЦ сети связи | ПС | нд | П | 2024 | нд | нд | техническое обоснование инвестиционного проекта | от 21.12.2020 | ЯНАО | 1 | 1 | 1 объект | И14-10 | 744 | 1.11 | 825.84 | нд
| 2.2.4.1 | Проектирование титула "Модернизация диспетчерского пункта щита ОДС филиала АО «Россети Тюмень» Северные электрические сети" | M_TP2000.PR.0084 | УНЦ сети связи | ПС | нд | П | 2024 | нд | нд | техническое обоснование инвестиционного проекта | от 21.12.2020 | ЯНАО | 1 | 1 | 1 объект | И14-08 | 2124 | 1.11 | 2357.64 | нд
| 2.2.4.1 | Проектирование титула "Модернизация диспетчерского пункта щита ОДС филиала АО «Россети Тюмень» Северные электрические сети" | M_TP2000.PR.0084 | Затраты на проектно-изыскательские работы для отдельных элементов электрических сетей | ПС | нд | П | 2024 | нд | нд | техническое обоснование инвестиционного проекта | от 21.12.2020 | ЯНАО | 1 | 1 | 1 объект | П6-08 | 1500 | 1 | 1500 | нд
| 2.2.4.1 | Проектирование титула "Модернизация диспетчерского пункта щита ОДС филиала АО «Россети Тюмень» Северные электрические сети" | M_TP2000.PR.0084 | Итого объем финансовых потребностей по инвестиционному проекту, тыс. рублей | нд | нд | нд | нд | нд | нд | нд | нд | нд | нд | нд | нд | нд | нд | нд | 1500 | нд
| 2.2.4.2 | Реконструкция систем телемеханики и выдача каналов связи с ПС 110 кВ | H_TP1800.PR.0020 | УНЦ АСУТП ПС и ТМ | ПС | нд | К | 2025 | 110 | нд | Приказ об утв. ПСД | № 163 от 29.03.2022 | ЯНАО | 1 | 2 | 1 ед. | А3-02 | 23531 | 1.11 | 52238.82 | нд
| 2.2.4.2 | Реконструкция систем телемеханики и выдача каналов связи с ПС 110 кВ | H_TP1800.PR.0020 | УНЦ АСУТП присоединения | ПС | нд | К | 2025 | 35 | нд | Приказ об утв. ПСД | № 163 от 29.03.2022 | ЯНАО | 1 | 25 | 1 ед. | А4-02 | 629 | 1.11 | 17454.75 | нд
| 2.2.4.2 | Реконструкция систем телемеханики и выдача каналов связи с ПС 110 кВ | H_TP1800.PR.0020 | УНЦ сети связи | ПС | нд | К | 2025 | нд | нд | Приказ об утв. ПСД | № 163 от 29.03.2022 | ЯНАО | 1 | 1 | 1 объект | И14-09 | 2687 | 1.11 | 2982.57 | нд
| 2.2.4.2 | Реконструкция систем телемеханики и выдача каналов связи с ПС 110 кВ | H_TP1800.PR.0020 | УНЦ сети связи | ПС | нд | К | 2025 | нд | нд | Приказ об утв. ПСД | № 163 от 29.03.2022 | ЯНАО | 1 | 1 | 1 объект | И14-10 | 744 | 1.11 | 825.84 | нд
| 2.2.4.2 | Реконструкция систем телемеханики и выдача каналов связи с ПС 110 кВ | H_TP1800.PR.0020 | УНЦ систем АСУТП и ТМ | ПС | нд | К | 2025 | нд | нд | Приказ об утв. ПСД | № 163 от 29.03.2022 | ЯНАО | 1 | 1 | 1 ед. | А5-08 | 366 | 1.11 | 406.26 | нд
| 2.2.4.2 | Реконструкция систем телемеханики и выдача каналов связи с ПС 110 кВ | H_TP1800.PR.0020 | УНЦ системы ВЧ связи 35 - 750 кВ | ПС | нд | К | 2025 | 110 | нд | Приказ об утв. ПСД | № 163 от 29.03.2022 | ЯНАО | 1 | 1 | 1 ед. | А6-02 | 3354 | 1.2 | 4024.8 | нд
| 2.2.4.2 | Реконструкция систем телемеханики и выдача каналов связи с ПС 110 кВ | H_TP1800.PR.0020 | УНЦ системы ВЧ связи 35 - 750 кВ | ПС | нд | К | 2025 | нд | нд | Приказ об утв. ПСД | № 163 от 29.03.2022 | ЯНАО | 1 | 3 | 1 ед. | А6-07 | 1442 | 1.2 | 5191.2 | нд
| 2.2.4.2 | Реконструкция систем телемеханики и выдача каналов связи с ПС 110 кВ | H_TP1800.PR.0020 | УНЦ сети связи | ПС | нд | К | 2025 | нд | нд | Приказ об утв. ПСД | № 163 от 29.03.2022 | ЯНАО | 1 | 1 | 1 объект | И14-09 | 2687 | 1.11 | 2982.57 | нд
| 2.2.4.2 | Реконструкция систем телемеханики и выдача каналов связи с ПС 110 кВ | H_TP1800.PR.0020 | УНЦ сети связи | ПС | нд | К | 2025 | нд | нд | Приказ об утв. ПСД | № 163 от 29.03.2022 | ЯНАО | 1 | 1 | 1 объект | И14-10 | 744 | 1.11 | 825.84 | нд
| 2.2.4.2 | Реконструкция систем телемеханики и выдача каналов связи с ПС 110 кВ | H_TP1800.PR.0020 | УНЦ системы ВЧ связи 35 - 750 кВ | ПС | нд | К | 2025 | 110 | нд | Приказ об утв. ПСД | № 163 от 29.03.2022 | ЯНАО | 1 | 1 | 1 ед. | А6-02 | 3354 | 1.2 | 4024.8 | нд
| 2.2.4.2 | Реконструкция систем телемеханики и выдача каналов связи с ПС 110 кВ | H_TP1800.PR.0020 | УНЦ системы ВЧ связи 35 - 750 кВ | ПС | нд | К | 2025 | нд | нд | Приказ об утв. ПСД | № 163 от 29.03.2022 | ЯНАО | 1 | 2 | 1 ед. | А6-07 | 1442 | 1.2 | 3460.8 | нд
| 2.2.4.2 | Реконструкция систем телемеханики и выдача каналов связи с ПС 110 кВ | H_TP1800.PR.0020 | УНЦ сети связи | ПС | нд | К | 2025 | нд | нд | Приказ об утв. ПСД | № 163 от 29.03.2022 | ЯНАО | 1 | 1 | 1 объект | И14-10 | 744 | 1.11 | 825.84 | нд
| 2.2.4.2 | Реконструкция систем телемеханики и выдача каналов связи с ПС 110 кВ | H_TP1800.PR.0020 | УНЦ сети связи | ПС | нд | К | 2025 | нд | нд | Приказ об утв. ПСД | № 163 от 29.03.2022 | ЯНАО | 1 | 1 | 1 объект | И14-07 | 1368 | 1.11 | 1518.48 | нд
| 2.2.4.2 | Реконструкция систем телемеханики и выдача каналов связи с ПС 110 кВ | H_TP1800.PR.0020 | УНЦ системы ВЧ связи 35 - 750 кВ | ПС | нд | К | 2025 | 110 | нд | Приказ об утв. ПСД | № 163 от 29.03.2022 | ЯНАО | 1 | 1 | 1 ед. | А6-02 | 3354 | 1.2 | 4024.8 | нд
| 2.2.4.2 | Реконструкция систем телемеханики и выдача каналов связи с ПС 110 кВ | H_TP1800.PR.0020 | УНЦ системы ВЧ связи 35 - 750 кВ | ПС | нд | К | 2025 | нд | нд | Приказ об утв. ПСД | № 163 от 29.03.2022 | ЯНАО | 1 | 1 | 1 ед. | А6-07 | 1442 | 1.2 | 1730.4 | нд
| 2.2.4.2 | Реконструкция систем телемеханики и выдача каналов связи с ПС 110 кВ | H_TP1800.PR.0020 | УНЦ сети связи | ПС | нд | К | 2025 | нд | нд | Приказ об утв. ПСД | № 163 от 29.03.2022 | ЯНАО | 1 | 1 | 1 объект | И14-09 | 2687 | 1.11 | 2982.57 | нд
| 2.2.4.2 | Реконструкция систем телемеханики и выдача каналов связи с ПС 110 кВ | H_TP1800.PR.0020 | УНЦ сети связи | ПС | нд | К | 2025 | нд | нд | Приказ об утв. ПСД | № 163 от 29.03.2022 | ЯНАО | 1 | 1 | 1 объект | И14-10 | 744 | 1.11 | 825.84 | нд
| 2.2.4.2 | Реконструкция систем телемеханики и выдача каналов связи с ПС 110 кВ | H_TP1800.PR.0020 | Затраты на проектно-изыскательские работы для отдельных элементов электрических сетей | ПС | нд | К | 2025 | нд | нд | Приказ об утв. ПСД | № 163 от 29.03.2022 | ЯНАО | 1 | 1 | 1 объект | П6-10 | 7500 | 1 | 7500 | нд
| 2.2.4.2 | Реконструкция систем телемеханики и выдача каналов связи с ПС 110 кВ | H_TP1800.PR.0020 | УНЦ АСУТП ПС и ТМ | ПС | нд | К | 2025 | 110 | нд | Приказ об утв. ПСД | № 163 от 29.03.2022 | ЯНАО | 1 | 2 | 1 ед. | А3-02 | 23531 | 1.11 | 52238.82 | нд
| 2.2.4.2 | Реконструкция систем телемеханики и выдача каналов связи с ПС 110 кВ | H_TP1800.PR.0020 | УНЦ АСУТП присоединения | ПС | нд | К | 2025 | 35 | нд | Приказ об утв. ПСД | № 163 от 29.03.2022 | ЯНАО | 1 | 26 | 1 ед. | А4-02 | 629 | 1.11 | 18152.94 | нд
| 2.2.4.2 | Реконструкция систем телемеханики и выдача каналов связи с ПС 110 кВ | H_TP1800.PR.0020 | УНЦ сети связи | ПС | нд | К | 2025 | нд | нд | Приказ об утв. ПСД | № 163 от 29.03.2022 | ЯНАО | 1 | 2 | 1 объект | И14-10 | 744 | 1.11 | 1651.68 | нд
| 2.2.4.2 | Реконструкция систем телемеханики и выдача каналов связи с ПС 110 кВ | H_TP1800.PR.0020 | УНЦ системы ВЧ связи 35 - 750 кВ | ПС | нд | К | 2025 | 110 | нд | Приказ об утв. ПСД | № 163 от 29.03.2022 | ЯНАО | 1 | 2 | 1 ед. | А6-02 | 3354 | 1.2 | 8049.6 | нд
| 2.2.4.2 | Реконструкция систем телемеханики и выдача каналов связи с ПС 110 кВ | H_TP1800.PR.0020 | УНЦ системы ВЧ связи 35 - 750 кВ | ПС | нд | К | 2025 | нд | нд | Приказ об утв. ПСД | № 163 от 29.03.2022 | ЯНАО | 1 | 2 | 1 ед. | А6-07 | 1442 | 1.2 | 3460.8 | нд
| 2.2.4.2 | Реконструкция систем телемеханики и выдача каналов связи с ПС 110 кВ | H_TP1800.PR.0020 | УНЦ сети связи | ПС | нд | К | 2025 | нд | нд | Приказ об утв. ПСД | № 163 от 29.03.2022 | ЯНАО | 1 | 2 | 1 объект | И14-08 | 2124 | 1.11 | 4715.28 | нд
| 2.2.4.2 | Реконструкция систем телемеханики и выдача каналов связи с ПС 110 кВ | H_TP1800.PR.0020 | УНЦ сети связи | ПС | нд | К | 2025 | нд | нд | Приказ об утв. ПСД | № 163 от 29.03.2022 | ЯНАО | 1 | 2 | 1 объект | И14-10 | 744 | 1.11 | 1651.68 | нд
| 2.2.4.2 | Реконструкция систем телемеханики и выдача каналов связи с ПС 110 кВ | H_TP1800.PR.0020 | УНЦ сети связи | ПС | нд | К | 2025 | нд | нд | Приказ об утв. ПСД | № 163 от 29.03.2022 | ЯНАО | 1 | 2 | 1 объект | И14-09 | 2687 | 1.11 | 5965.14 | нд
| 2.2.4.2 | Реконструкция систем телемеханики и выдача каналов связи с ПС 110 кВ | H_TP1800.PR.0020 | УНЦ системы ВЧ связи 35 - 750 кВ | ПС | нд | К | 2025 | 110 | нд | Приказ об утв. ПСД | № 163 от 29.03.2022 | ЯНАО | 1 | 1 | 1 ед. | А6-02 | 3354 | 1.2 | 4024.8 | нд
| 2.2.4.2 | Реконструкция систем телемеханики и выдача каналов связи с ПС 110 кВ | H_TP1800.PR.0020 | УНЦ системы ВЧ связи 35 - 750 кВ | ПС | нд | К | 2025 | нд | нд | Приказ об утв. ПСД | № 163 от 29.03.2022 | ЯНАО | 1 | 2 | 1 ед. | А6-07 | 1442 | 1.2 | 3460.8 | нд
| 2.2.4.2 | Реконструкция систем телемеханики и выдача каналов связи с ПС 110 кВ | H_TP1800.PR.0020 | УНЦ сети связи | ПС | нд | К | 2025 | нд | нд | Приказ об утв. ПСД | № 163 от 29.03.2022 | ЯНАО | 1 | 2 | 1 объект | И14-08 | 2124 | 1.11 | 4715.28 | нд
| 2.2.4.2 | Реконструкция систем телемеханики и выдача каналов связи с ПС 110 кВ | H_TP1800.PR.0020 | УНЦ сети связи | ПС | нд | К | 2025 | нд | нд | Приказ об утв. ПСД | № 163 от 29.03.2022 | ЯНАО | 1 | 2 | 1 объект | И14-10 | 744 | 1.11 | 1651.68 | нд
| 2.2.4.2 | Реконструкция систем телемеханики и выдача каналов связи с ПС 110 кВ | H_TP1800.PR.0020 | УНЦ системы ВЧ связи 35 - 750 кВ | ПС | нд | К | 2025 | 110 | нд | Приказ об утв. ПСД | № 163 от 29.03.2022 | ЯНАО | 1 | 1 | 1 ед. | А6-02 | 3354 | 1.2 | 4024.8 | нд
| 2.2.4.2 | Реконструкция систем телемеханики и выдача каналов связи с ПС 110 кВ | H_TP1800.PR.0020 | УНЦ системы ВЧ связи 35 - 750 кВ | ПС | нд | К | 2025 | нд | нд | Приказ об утв. ПСД | № 163 от 29.03.2022 | ЯНАО | 1 | 2 | 1 ед. | А6-07 | 1442 | 1.2 | 3460.8 | нд
| 2.2.4.2 | Реконструкция систем телемеханики и выдача каналов связи с ПС 110 кВ | H_TP1800.PR.0020 | УНЦ сети связи | ПС | нд | К | 2025 | нд | нд | Приказ об утв. ПСД | № 163 от 29.03.2022 | ЯНАО | 1 | 1 | 1 объект | И14-08 | 2124 | 1.11 | 2357.64 | нд
| 2.2.4.2 | Реконструкция систем телемеханики и выдача каналов связи с ПС 110 кВ | H_TP1800.PR.0020 | УНЦ сети связи | ПС | нд | К | 2025 | нд | нд | Приказ об утв. ПСД | № 163 от 29.03.2022 | ЯНАО | 1 | 2 | 1 объект | И14-10 | 744 | 1.11 | 1651.68 | нд
| 2.2.4.2 | Реконструкция систем телемеханики и выдача каналов связи с ПС 110 кВ | H_TP1800.PR.0020 | УНЦ системы ВЧ связи 35 - 750 кВ | ПС | нд | К | 2025 | 110 | нд | Приказ об утв. ПСД | № 163 от 29.03.2022 | ЯНАО | 1 | 3 | 1 ед. | А6-02 | 3354 | 1.2 | 12074.4 | нд
| 2.2.4.2 | Реконструкция систем телемеханики и выдача каналов связи с ПС 110 кВ | H_TP1800.PR.0020 | Затраты на проектно-изыскательские работы для отдельных элементов электрических сетей | ПС | нд | К | 2025 | нд | нд | Приказ об утв. ПСД | № 163 от 29.03.2022 | ЯНАО | 1 | 1 | 1 объект | П6-10 | 7500 | 1 | 7500 | нд
| 2.2.4.2 | Реконструкция систем телемеханики и выдача каналов связи с ПС 110 кВ | H_TP1800.PR.0020 | Итого объем финансовых потребностей по инвестиционному проекту, тыс. рублей | нд | нд | нд | нд | нд | нд | нд | нд | нд | нд | нд | нд | нд | нд | нд | 254634 | нд
| 2.2.4.2 | Модернизация диспетчерского щита ОДС филиала АО "Россети Тюмень" Ноябрьские электрические сети | H_TP1800.PR.0053 | УНЦ систем АСУТП и ТМ | ПС | нд | Н | 2025 | нд | нд | техническое обоснование инвестиционного проекта | 30.09.2021 | ЯНАО | 1 | 1 | 1 ед. | А5-03 | 3141 | 1.11 | 3486.51 | нд
| 2.2.4.2 | Модернизация диспетчерского щита ОДС филиала АО "Россети Тюмень" Ноябрьские электрические сети | H_TP1800.PR.0053 | УНЦ систем АСУТП и ТМ | ПС | нд | Н | 2025 | нд | нд | техническое обоснование инвестиционного проекта | 30.09.2021 | ЯНАО | 1 | 2 | 1 ед. | А5-08 | 366 | 1.11 | 812.52 | нд
| 2.2.4.2 | Модернизация диспетчерского щита ОДС филиала АО "Россети Тюмень" Ноябрьские электрические сети | H_TP1800.PR.0053 | УНЦ систем АСУТП и ТМ | ПС | нд | Н | 2025 | нд | нд | техническое обоснование инвестиционного проекта | 30.09.2021 | ЯНАО | 1 | 30 | 1 ед. | А5-01 | 1356 | 1.11 | 45154.8 | нд
| 2.2.4.2 | Модернизация диспетчерского щита ОДС филиала АО "Россети Тюмень" Ноябрьские электрические сети | H_TP1800.PR.0053 | УНЦ сети связи | ПС | нд | Н | 2025 | нд | нд | техническое обоснование инвестиционного проекта | 30.09.2021 | ЯНАО | 1 | 1 | 1 объект | И14-09 | 2687 | 1.11 | 2982.57 | нд
| 2.2.4.2 | Модернизация диспетчерского щита ОДС филиала АО "Россети Тюмень" Ноябрьские электрические сети | H_TP1800.PR.0053 | Затраты на проектно-изыскательские работы для отдельных элементов электрических сетей | ПС | нд | Н | 2025 | нд | нд | техническое обоснование инвестиционного проекта | 30.09.2021 | ЯНАО | 1 | 1 | 1 объект | П6-10 | 7500 | 1 | 7500 | нд
| 2.2.4.2 | Модернизация диспетчерского щита ОДС филиала АО "Россети Тюмень" Ноябрьские электрические сети | H_TP1800.PR.0053 | Итого объем финансовых потребностей по инвестиционному проекту, тыс. рублей | нд | нд | нд | нд | нд | нд | нд | нд | нд | нд | нд | нд | нд | нд | нд | 59936.4 | нд
| 2.2.4.2 | Реконструкция ССПИ ПС 110 кВ ЯГП-6 | F_TP2000.PR.0024 | УНЦ ВОСП | ПС | нд | З | 2021 | нд | нд | Приказ об утв. ПСД | от 03.03.2022 № 148 | ЯНАО | 1 | 4 | 1 ед. | А7-04 | 2537 | 1.11 | 11264.28 | нд
| 2.2.4.2 | Реконструкция ССПИ ПС 110 кВ ЯГП-6 | F_TP2000.PR.0024 | УНЦ систем АСУТП и ТМ | ПС | нд | З | 2021 | нд | нд | Приказ об утв. ПСД | от 03.03.2022 № 148 | ЯНАО | 1 | 3 | 1 ед. | А5-02 | 1571 | 1.11 | 5231.43 | нд
| 2.2.4.2 | Реконструкция ССПИ ПС 110 кВ ЯГП-6 | F_TP2000.PR.0024 | УНЦ систем АСУТП и ТМ | ПС | нд | З | 2021 | нд | нд | Приказ об утв. ПСД | от 03.03.2022 № 148 | ЯНАО | 1 | 4 | 1 ед. | А5-06 | 2418 | 1.11 | 10735.92 | нд
| 2.2.4.2 | Реконструкция ССПИ ПС 110 кВ ЯГП-6 | F_TP2000.PR.0024 | УНЦ РЗА и прочие шкафы (панели) | ПС | нд | З | 2021 | нд | нд | Приказ об утв. ПСД | от 03.03.2022 № 148 | ЯНАО | 1 | 4 | 1 ед. | И12-06 | 162 | 1.11 | 719.28 | нд
| 2.2.4.2 | Реконструкция ССПИ ПС 110 кВ ЯГП-6 | F_TP2000.PR.0024 | УНЦ РЗА и прочие шкафы (панели) | ПС | нд | З | 2021 | нд | нд | Приказ об утв. ПСД | от 03.03.2022 № 148 | ЯНАО | 1 | 12 | 1 ед. | И12-09 | 29 | 1.11 | 386.28 | нд
| 2.2.4.2 | Реконструкция ССПИ ПС 110 кВ ЯГП-6 | F_TP2000.PR.0024 | Затраты на проектно-изыскательские работы для отдельных элементов электрических сетей | ПС | нд | З | 2021 | нд | нд | Приказ об утв. ПСД | от 03.03.2022 № 148 | ЯНАО | 1 | 1 | 1 объект | П6-09 | 3000 | 1 | 3000 | нд
| 2.2.4.2 | Реконструкция ССПИ ПС 110 кВ ЯГП-6 | F_TP2000.PR.0024 | Итого объем финансовых потребностей по инвестиционному проекту, тыс. рублей | нд | нд | нд | нд | нд | нд | нд | нд | нд | нд | нд | нд | нд | нд | нд | 31337.19 | нд
| 2.2.4.2 | Модернизация системы телефонной связи филиала АО «Россети Тюмень» Ноябрьские электрические сети (АТС- 3 шт и 165 абонентов) | I_TP1800.PR.0060 | УНЦ сети связи | ПС | нд | Н | 2025 | нд | нд | техническое обоснование инвестиционного проекта | 27.09.2021 | ЯНАО | 1 | 1 | 1 объект | И14-03 | 14634 | 1.11 | 16243.74 | нд
| 2.2.4.2 | Модернизация системы телефонной связи филиала АО «Россети Тюмень» Ноябрьские электрические сети (АТС- 3 шт и 165 абонентов) | I_TP1800.PR.0060 | Затраты на проектно-изыскательские работы для отдельных элементов электрических сетей | ПС | нд | Н | 2025 | 110 | нд | техническое обоснование инвестиционного проекта | 27.09.2021 | ЯНАО | 1 | 1 | объект | П6-08 | 1500 | 1 | 1500 | нд
| 2.2.4.2 | Модернизация системы телефонной связи филиала АО «Россети Тюмень» Ноябрьские электрические сети (АТС- 3 шт и 165 абонентов) | I_TP1800.PR.0060 | Итого объем финансовых потребностей по инвестиционному проекту, тыс. рублей | нд | нд | нд | нд | нд | нд | нд | нд | нд | нд | нд | нд | нд | нд | нд | 17743.74 | нд
| 2.2.4.2 | Реконструкция ВОЛС на участке АБК Северных ЭС – ПС 110 кВ Буран (организация резервных, географически разнесенных каналов связи –ВОК - 46 км) | I_TP2000.PR.0044 | УНЦ ВОСП | ПС | нд | П | 2025 | нд | нд | техническое обоснование инвестиционного проекта | 29.08.2022 | ЯНАО | 1 | 7 | 1 ед | А7-01 | 4791 | 1.11 | 37226.07 | нд
| 2.2.4.2 | Реконструкция ВОЛС на участке АБК Северных ЭС – ПС 110 кВ Буран (организация резервных, географически разнесенных каналов связи –ВОК - 46 км) | I_TP2000.PR.0044 | УНЦ систем АСУ ТП и ТМ | ПС | нд | П | 2025 | нд | нд | техническое обоснование инвестиционного проекта | 29.08.2022 | ЯНАО | 1 | 8 | 1 ед | А5-01 | 1356 | 1.11 | 12041.28 | нд
| 2.2.4.2 | Реконструкция ВОЛС на участке АБК Северных ЭС – ПС 110 кВ Буран (организация резервных, географически разнесенных каналов связи –ВОК - 46 км) | I_TP2000.PR.0044 | Затраты на проектно-изыскательские работы для отдельных элементов электрических сетей | ПС | нд | П | 2025 | нд | нд | техническое обоснование инвестиционного проекта | 29.08.2022 | ЯНАО | 1 | 1 | 1 объект | П6-09 | 3000 | 1 | 3000 | нд
| 2.2.4.2 | Реконструкция ВОЛС на участке АБК Северных ЭС – ПС 110 кВ Буран (организация резервных, географически разнесенных каналов связи –ВОК - 46 км) | I_TP2000.PR.0044 | Итого объем финансовых потребностей по инвестиционному проекту, тыс. рублей | нд | нд | нд | нд | нд | нд | нд | нд | нд | нд | нд | нд | нд | нд | нд | 52267.35 | нд
| 2.2.4.2 | Реконструкция ПС 110 кВ Левохеттинская (Замена систем телемеханики с выполнением функции программной электромагнитной блокировки) | K_TP2000.PR.0066 | УНЦ АСУТП присоединения | ПС | нд | П | 2024 | 10 | нд | Приказ об утв. ПСД | от 30.12.2021 № 34-Э | ЯНАО | 1 | 6 | 1 ед. | А4-01 | 180 | 1.11 | 1198.8 | нд
| 2.2.4.2 | Реконструкция ПС 110 кВ Левохеттинская (Замена систем телемеханики с выполнением функции программной электромагнитной блокировки) | K_TP2000.PR.0066 | УНЦ АСУТП присоединения | ПС | нд | П | 2024 | 110 | нд | Приказ об утв. ПСД | от 30.12.2021 № 34-Э | ЯНАО | 1 | 10 | 1 ед. | А4-02 | 629 | 1.11 | 6981.9 | нд
| 2.2.4.2 | Реконструкция ПС 110 кВ Левохеттинская (Замена систем телемеханики с выполнением функции программной электромагнитной блокировки) | K_TP2000.PR.0066 | УНЦ систем АСУТП и ТМ | ПС | нд | П | 2024 | нд | нд | Приказ об утв. ПСД | от 30.12.2021 № 34-Э | ЯНАО | 1 | 1 | 1 ед. | А5-01 | 1356 | 1.11 | 1505.16 | нд
| 2.2.4.2 | Реконструкция ПС 110 кВ Левохеттинская (Замена систем телемеханики с выполнением функции программной электромагнитной блокировки) | K_TP2000.PR.0066 | УНЦ систем АСУТП и ТМ | ПС | нд | П | 2024 | нд | нд | Приказ об утв. ПСД | от 30.12.2021 № 34-Э | ЯНАО | 1 | 1 | 1 ед. | А5-02 | 1571 | 1.11 | 1743.81 | нд
| 2.2.4.2 | Реконструкция ПС 110 кВ Левохеттинская (Замена систем телемеханики с выполнением функции программной электромагнитной блокировки) | K_TP2000.PR.0066 | УНЦ систем АСУТП и ТМ | ПС | нд | П | 2024 | нд | нд | Приказ об утв. ПСД | от 30.12.2021 № 34-Э | ЯНАО | 1 | 1 | 1 ед. | А5-03 | 3141 | 1.11 | 3486.51 | нд
| 2.2.4.2 | Реконструкция ПС 110 кВ Левохеттинская (Замена систем телемеханики с выполнением функции программной электромагнитной блокировки) | K_TP2000.PR.0066 | УНЦ систем АСУТП и ТМ | ПС | нд | П | 2024 | нд | нд | Приказ об утв. ПСД | от 30.12.2021 № 34-Э | ЯНАО | 1 | 1 | 1 ед. | А5-06 | 2418 | 1.11 | 2683.98 | нд
| 2.2.4.2 | Реконструкция ПС 110 кВ Левохеттинская (Замена систем телемеханики с выполнением функции программной электромагнитной блокировки) | K_TP2000.PR.0066 | УНЦ систем АСУТП и ТМ | ПС | нд | П | 2024 | нд | нд | Приказ об утв. ПСД | от 30.12.2021 № 34-Э | ЯНАО | 1 | 1 | 1 ед. | А5-07 | 180 | 1.11 | 199.8 | нд
| 2.2.4.2 | Реконструкция ПС 110 кВ Левохеттинская (Замена систем телемеханики с выполнением функции программной электромагнитной блокировки) | K_TP2000.PR.0066 | УНЦ систем АСУТП и ТМ | ПС | нд | П | 2024 | нд | нд | Приказ об утв. ПСД | от 30.12.2021 № 34-Э | ЯНАО | 1 | 1 | 1 ед. | А5-08 | 366 | 1.11 | 406.26 | нд
| 2.2.4.2 | Реконструкция ПС 110 кВ Левохеттинская (Замена систем телемеханики с выполнением функции программной электромагнитной блокировки) | K_TP2000.PR.0066 | УНЦ сети связи | ПС | нд | П | 2024 | нд | нд | Приказ об утв. ПСД | от 30.12.2021 № 34-Э | ЯНАО | 1 | 1 | 1 ед. | И14-09 | 2687 | 1.11 | 2982.57 | нд
| 2.2.4.2 | Реконструкция ПС 110 кВ Левохеттинская (Замена систем телемеханики с выполнением функции программной электромагнитной блокировки) | K_TP2000.PR.0066 | Затраты на проектно-изыскательские работы для отдельных элементов электрических сетей | ПС | нд | П | 2024 | нд | нд | Приказ об утв. ПСД | от 30.12.2021 № 34-Э | ЯНАО | 1 | 1 | 1 ед. | П6-08 | 1500 | 1 | 1500 | нд
| 2.2.4.2 | Реконструкция ПС 110 кВ Левохеттинская (Замена систем телемеханики с выполнением функции программной электромагнитной блокировки) | K_TP2000.PR.0066 | Итого объем финансовых потребностей по инвестиционному проекту, тыс. рублей | нд | нд | нд | нд | нд | нд | нд | нд | нд | нд | нд | нд | нд | нд | нд | 22688.79 | нд
| 2.2.4.2 | Реконструкция систем телемеханики и выдача каналов связи с ПС 110/35/6 кВ Карамовская,ПС 110/35/6 кВ Ударная, ПС 110/35/6 кВ Трудовая, ПС 110/35/6 кВ Янтарная | M_TP1800.PR.0055 | УНЦ АСУТП ПС и ТМ | ПС | нд | Н | 2027 | 110 | нд | техническое обоснование инвестиционного проекта | 28.09.2022 | ЯНАО | 1 | 4 | 1 ед | А3-02 | 23531 | 1.11 | 104477.64 | нд
| 2.2.4.2 | Реконструкция систем телемеханики и выдача каналов связи с ПС 110/35/6 кВ Карамовская,ПС 110/35/6 кВ Ударная, ПС 110/35/6 кВ Трудовая, ПС 110/35/6 кВ Янтарная | M_TP1800.PR.0055 | Затраты на проектно-изыскательские работы для отдельных элементов электрических сетей | ПС | нд | Н | 2027 | нд | нд | техническое обоснование инвестиционного проекта | 28.09.2022 | ЯНАО | 1 | 1 | объект | П6-10 | 7500 | 1 | 7500 | нд
| 2.2.4.2 | Реконструкция систем телемеханики и выдача каналов связи с ПС 110/35/6 кВ Карамовская,ПС 110/35/6 кВ Ударная, ПС 110/35/6 кВ Трудовая, ПС 110/35/6 кВ Янтарная | M_TP1800.PR.0055 | Итого объем финансовых потребностей по инвестиционному проекту, тыс. рублей | нд | нд | нд | нд | нд | нд | нд | нд | нд | нд | нд | нд | нд | нд | нд | 111977.64 | нд
| 2.2.4.2 | Реконструкция волоконно-оптической линии связи ПС 110кВ Владимирская - ПС 110кВ Адмиральская (протяженностью 22.5 км ) | M_TP1800.PR.0077 | УНЦ ОКСН | ПС | нд | Н | 2024 | нд | нд | техническое обоснование инвестиционного проекта | 06.12.2021 | ЯНАО | 1 | 17.5 | 1 км | О2-03-5 | 356 | 1.23 | 7662.9 | нд
| 2.2.4.2 | Реконструкция волоконно-оптической линии связи ПС 110кВ Владимирская - ПС 110кВ Адмиральская (протяженностью 22.5 км ) | M_TP1800.PR.0077 | УНЦ ВОК | ПС | нд | Н | 2024 | нд | нд | техническое обоснование инвестиционного проекта | 06.12.2021 | ЯНАО | 1 | 5 | 1 км | О3-03-2 | 252 | 1.25 | 1575 | нд
| 2.2.4.2 | Реконструкция волоконно-оптической линии связи ПС 110кВ Владимирская - ПС 110кВ Адмиральская (протяженностью 22.5 км ) | M_TP1800.PR.0077 | УНЦ ВОК | ПС | нд | Н | 2024 | нд | нд | техническое обоснование инвестиционного проекта | 06.12.2021 | ЯНАО | 1 | 0.07 | 1 км | О4-03-2 | 385 | 1.25 | 33.6875 | нд
| 2.2.4.2 | Реконструкция волоконно-оптической линии связи ПС 110кВ Владимирская - ПС 110кВ Адмиральская (протяженностью 22.5 км ) | M_TP1800.PR.0077 | УНЦ сети связи | ПС | нд | Н | 2024 | нд | нд | техническое обоснование инвестиционного проекта | 06.12.2021 | ЯНАО | 1 | 7 | 1 ед | И14-09 | 2687 | 1.11 | 20877.99 | нд
| 2.2.4.2 | Реконструкция волоконно-оптической линии связи ПС 110кВ Владимирская - ПС 110кВ Адмиральская (протяженностью 22.5 км ) | M_TP1800.PR.0077 | УНЦ систем АСУТП и ТМ | ПС | нд | Н | 2024 | нд | нд | техническое обоснование инвестиционного проекта | 06.12.2021 | ЯНАО | 1 | 7 | 1 ед | А5-06 | 2418 | 1.11 | 18787.86 | нд
| 2.2.4.2 | Реконструкция волоконно-оптической линии связи ПС 110кВ Владимирская - ПС 110кВ Адмиральская (протяженностью 22.5 км ) | M_TP1800.PR.0077 | УНЦ ВОСП | ПС | нд | Н | 2024 | нд | нд | техническое обоснование инвестиционного проекта | 06.12.2021 | ЯНАО | 1 | 7 | 1 ед | А7-01 | 4791 | 1.11 | 37226.07 | нд
| 2.2.4.2 | Реконструкция волоконно-оптической линии связи ПС 110кВ Владимирская - ПС 110кВ Адмиральская (протяженностью 22.5 км ) | M_TP1800.PR.0077 | УНЦ ВОСП | ПС | нд | Н | 2024 | нд | нд | техническое обоснование инвестиционного проекта | 06.12.2021 | ЯНАО | 1 | 7 | 1 ед | А7-03 | 2142 | 1.11 | 16643.34 | нд
| 2.2.4.2 | Реконструкция волоконно-оптической линии связи ПС 110кВ Владимирская - ПС 110кВ Адмиральская (протяженностью 22.5 км ) | M_TP1800.PR.0077 | Затраты на проектно-изыскательские работы для отдельных элементов электрических сетей | ПС | нд | Н | 2024 | нд | нд | техническое обоснование инвестиционного проекта | 06.12.2021 | ЯНАО | 1 | 1 | объект | П6-10 | 7500 | 1 | 7500 | нд
| 2.2.4.2 | Реконструкция волоконно-оптической линии связи ПС 110кВ Владимирская - ПС 110кВ Адмиральская (протяженностью 22.5 км ) | M_TP1800.PR.0077 | Итого объем финансовых потребностей по инвестиционному проекту, тыс. рублей | нд | нд | нд | нд | нд | нд | нд | нд | нд | нд | нд | нд | нд | нд | нд | 110306.8475 | нд
| 2.2.4.2 | Техническое перевооружение систем ВЧ связи | M_TP1800.PR.0078 | УНЦ системы ВЧ связи 35-750 кВ | ПС | нд | Н | 2028 | 110 | нд | техническое обоснование инвестиционного проекта | 06.12.2021 | ЯНАО | 1 | 104 | 1 ед | А6-07 | 1442 | 1.2 | 179961.6 | нд
| 2.2.4.2 | Техническое перевооружение систем ВЧ связи | M_TP1800.PR.0078 | Затраты на проектно-изыскательские работы для отдельных элементов электрических сетей | ПС | нд | Н | 2028 | нд | нд | техническое обоснование инвестиционного проекта | 06.12.2021 | ЯНАО | 1 | 1 | объект | П6-11 | 15000 | 1 | 15000 | нд
| 2.2.4.2 | Техническое перевооружение систем ВЧ связи | M_TP1800.PR.0078 | Итого объем финансовых потребностей по инвестиционному проекту, тыс. рублей | нд | нд | нд | нд | нд | нд | нд | нд | нд | нд | нд | нд | нд | нд | нд | 194961.6 | нд
| 2.2.4.2 | Модернизация источника реактивной мощности на ПС-220кВ Салехард для корректной работы УШР-220кВ в паузе трехфазного АПВ ВЛ-220кВ Надым-Салехард 1, 2 цепи | M_TP2000.PS.0073 | УНЦ систем ПА, УПАСК | ПС | нд | П | 2024 | нд | нд | техническое обоснование инвестиционного проекта | 27.01.2022 | ЯНАО | 1 | 1 | 1 ед. | А8-02 | 4170 | 1.11 | 4628.7 | нд
| 2.2.4.2 | Модернизация источника реактивной мощности на ПС-220кВ Салехард для корректной работы УШР-220кВ в паузе трехфазного АПВ ВЛ-220кВ Надым-Салехард 1, 2 цепи | M_TP2000.PS.0073 | УНЦ систем АСУТП и ТМ | ПС | нд | П | 2024 | нд | нд | техническое обоснование инвестиционного проекта | 27.01.2022 | ЯНАО | 1 | 1 | 1 ед. | А5-03 | 3141 | 1.11 | 3486.51 | нд
| 2.2.4.2 | Модернизация источника реактивной мощности на ПС-220кВ Салехард для корректной работы УШР-220кВ в паузе трехфазного АПВ ВЛ-220кВ Надым-Салехард 1, 2 цепи | M_TP2000.PS.0073 | УНЦ элементов ПС без устройства фундаментов | ПС | нд | П | 2024 | 220 | нд | техническое обоснование инвестиционного проекта | 27.01.2022 | ЯНАО | 1 | 6 | 1 ед. | И10-04-4 | 350 | 1.1 | 2310 | нд
| 2.2.4.2 | Модернизация источника реактивной мощности на ПС-220кВ Салехард для корректной работы УШР-220кВ в паузе трехфазного АПВ ВЛ-220кВ Надым-Салехард 1, 2 цепи | M_TP2000.PS.0073 | Затраты на проектно-изыскательские работы для отдельных элементов электрических сетей | ПС | нд | П | 2024 | нд | нд | техническое обоснование инвестиционного проекта | 27.01.2022 | ЯНАО | 1 | 1 | 1 ед. | П6-07 | 500 | 1 | 500 | нд
| 2.2.4.2 | Модернизация источника реактивной мощности на ПС-220кВ Салехард для корректной работы УШР-220кВ в паузе трехфазного АПВ ВЛ-220кВ Надым-Салехард 1, 2 цепи | M_TP2000.PS.0073 | Итого объем финансовых потребностей по инвестиционному проекту, тыс. рублей | нд | нд | нд | нд | нд | нд | нд | нд | нд | нд | нд | нд | нд | нд | нд | 10925.21 | нд
| 2.2.4.2 | Реконструкция ССПИ на ПС 110 кВ Ямбург, ПС 110кВ Взлетная, ПС 110кВ ЯГП-2, ПС 11кВ ЯГП-3 (организации прямых основных каналов связи) | M_TP2000.PR.0079 | УНЦ ВОСП | ПС | нд | П | 2025 | нд | нд | техническое обоснование инвестиционного проекта | от 21.12.2020 | ЯНАО | 1 | 6 | 1 ед. | А7-04 | 2537 | 1.11 | 16896.42 | нд
| 2.2.4.2 | Реконструкция ССПИ на ПС 110 кВ Ямбург, ПС 110кВ Взлетная, ПС 110кВ ЯГП-2, ПС 11кВ ЯГП-3 (организации прямых основных каналов связи) | M_TP2000.PR.0079 | УНЦ систем АСУТП и ТМ | ПС | нд | П | 2025 | нд | нд | техническое обоснование инвестиционного проекта | от 21.12.2020 | ЯНАО | 1 | 4 | 1 ед. | А5-02 | 1571 | 1.11 | 6975.24 | нд
| 2.2.4.2 | Реконструкция ССПИ на ПС 110 кВ Ямбург, ПС 110кВ Взлетная, ПС 110кВ ЯГП-2, ПС 11кВ ЯГП-3 (организации прямых основных каналов связи) | M_TP2000.PR.0079 | УНЦ систем АСУТП и ТМ | ПС | нд | П | 2025 | нд | нд | техническое обоснование инвестиционного проекта | от 21.12.2020 | ЯНАО | 1 | 1 | 1 ед. | А5-05 | 3485 | 1.11 | 3868.35 | нд
| 2.2.4.2 | Реконструкция ССПИ на ПС 110 кВ Ямбург, ПС 110кВ Взлетная, ПС 110кВ ЯГП-2, ПС 11кВ ЯГП-3 (организации прямых основных каналов связи) | M_TP2000.PR.0079 | УНЦ систем АСУТП и ТМ | ПС | нд | П | 2025 | нд | нд | техническое обоснование инвестиционного проекта | от 21.12.2020 | ЯНАО | 1 | 6 | 1 ед. | А5-06 | 2418 | 1.11 | 16103.88 | нд
| 2.2.4.2 | Реконструкция ССПИ на ПС 110 кВ Ямбург, ПС 110кВ Взлетная, ПС 110кВ ЯГП-2, ПС 11кВ ЯГП-3 (организации прямых основных каналов связи) | M_TP2000.PR.0079 | УНЦ сети связи | ПС | нд | П | 2025 | 220 | нд | техническое обоснование инвестиционного проекта | от 21.12.2020 | ЯНАО | 1 | 1 | 1 ед. | И14-01 | 5179 | 1.11 | 5748.69 | нд
| 2.2.4.2 | Реконструкция ССПИ на ПС 110 кВ Ямбург, ПС 110кВ Взлетная, ПС 110кВ ЯГП-2, ПС 11кВ ЯГП-3 (организации прямых основных каналов связи) | M_TP2000.PR.0079 | Затраты на проектно-изыскательские работы для отдельных элементов электрических сетей | ПС | нд | П | 2025 | нд | нд | техническое обоснование инвестиционного проекта | от 21.12.2020 | ЯНАО | 1 | 1 | 1 объект | П6-09 | 3000 | 1 | 3000 | нд
| 2.2.4.2 | Реконструкция ССПИ на ПС 110 кВ Ямбург, ПС 110кВ Взлетная, ПС 110кВ ЯГП-2, ПС 11кВ ЯГП-3 (организации прямых основных каналов связи) | M_TP2000.PR.0079 | Итого объем финансовых потребностей по инвестиционному проекту, тыс. рублей | нд | нд | нд | нд | нд | нд | нд | нд | нд | нд | нд | нд | нд | нд | нд | 52592.58 | нд
| 2.2.4.2 | Реконструкция ССПИ на ПС 110 кВ УГП-10, ПС 110 кВ Табьяха, ПС 220кВ Оленья (организация резервного магистрального канала связи АБК СевЭС – ПС Ямбург) | M_TP2000.PR.0080 | УНЦ ВОСП | ПС | нд | П | 2024 | нд | нд | техническое обоснование инвестиционного проекта | от 21.12.2020 | ЯНАО | 1 | 1 | 1 ед. | А7-04 | 2537 | 1.11 | 2816.07 | нд
| 2.2.4.2 | Реконструкция ССПИ на ПС 110 кВ УГП-10, ПС 110 кВ Табьяха, ПС 220кВ Оленья (организация резервного магистрального канала связи АБК СевЭС – ПС Ямбург) | M_TP2000.PR.0080 | УНЦ систем АСУТП и ТМ | ПС | нд | П | 2024 | нд | нд | техническое обоснование инвестиционного проекта | от 21.12.2020 | ЯНАО | 1 | 1 | 1 ед. | А5-03 | 3141 | 1.11 | 3486.51 | нд
| 2.2.4.2 | Реконструкция ССПИ на ПС 110 кВ УГП-10, ПС 110 кВ Табьяха, ПС 220кВ Оленья (организация резервного магистрального канала связи АБК СевЭС – ПС Ямбург) | M_TP2000.PR.0080 | УНЦ систем АСУТП и ТМ | ПС | нд | П | 2024 | нд | нд | техническое обоснование инвестиционного проекта | от 21.12.2020 | ЯНАО | 1 | 4 | 1 ед. | А5-06 | 2418 | 1.11 | 10735.92 | нд
| 2.2.4.2 | Реконструкция ССПИ на ПС 110 кВ УГП-10, ПС 110 кВ Табьяха, ПС 220кВ Оленья (организация резервного магистрального канала связи АБК СевЭС – ПС Ямбург) | M_TP2000.PR.0080 | УНЦ систем АСУТП и ТМ | ПС | нд | П | 2024 | нд | нд | техническое обоснование инвестиционного проекта | от 21.12.2020 | ЯНАО | 1 | 1 | 1 ед. | А5-04 | 2395 | 1.11 | 2658.45 | нд
| 2.2.4.2 | Реконструкция ССПИ на ПС 110 кВ УГП-10, ПС 110 кВ Табьяха, ПС 220кВ Оленья (организация резервного магистрального канала связи АБК СевЭС – ПС Ямбург) | M_TP2000.PR.0080 | УНЦ сети связи | ПС | нд | П | 2024 | 110 | нд | техническое обоснование инвестиционного проекта | от 21.12.2020 | ЯНАО | 1 | 1 | 1 ед. | И14-01 | 5179 | 1.11 | 5748.69 | нд
| 2.2.4.2 | Реконструкция ССПИ на ПС 110 кВ УГП-10, ПС 110 кВ Табьяха, ПС 220кВ Оленья (организация резервного магистрального канала связи АБК СевЭС – ПС Ямбург) | M_TP2000.PR.0080 | Затраты на проектно-изыскательские работы для отдельных элементов электрических сетей | ПС | нд | П | 2024 | нд | нд | техническое обоснование инвестиционного проекта | от 21.12.2020 | ЯНАО | 1 | 1 | 1 объект | П6-09 | 3000 | 1 | 3000 | нд
| 2.2.4.2 | Реконструкция ССПИ на ПС 110 кВ УГП-10, ПС 110 кВ Табьяха, ПС 220кВ Оленья (организация резервного магистрального канала связи АБК СевЭС – ПС Ямбург) | M_TP2000.PR.0080 | Итого объем финансовых потребностей по инвестиционному проекту, тыс. рублей | нд | нд | нд | нд | нд | нд | нд | нд | нд | нд | нд | нд | нд | нд | нд | 28445.64 | нд
| 2.2.4.2 | Реконструкция ВОЛС на участке ПС Буран - ПС УГП-10 (организация резервного магистрального канала связи АБК СевЭС – ПС Ямбург) 31 км | M_TP2000.PR.0081 | УНЦ ВОСП | ПС | нд | П | 2025 | нд | нд | техническое обоснование инвестиционного проекта | от 21.12.2020 | ЯНАО | 1 | 6 | 1 ед | А7-01 | 4791 | 1.11 | 31908.06 | нд
| 2.2.4.2 | Реконструкция ВОЛС на участке ПС Буран - ПС УГП-10 (организация резервного магистрального канала связи АБК СевЭС – ПС Ямбург) 31 км | M_TP2000.PR.0081 | УНЦ ОКСН | ПС | нд | П | 2025 | 110 | нд | техническое обоснование инвестиционного проекта | от 21.12.2020 | ЯНАО | 1 | 31 | 1км | О2-06-5 | 402 | 1.25 | 15577.5 | нд
| 2.2.4.2 | Реконструкция ВОЛС на участке ПС Буран - ПС УГП-10 (организация резервного магистрального канала связи АБК СевЭС – ПС Ямбург) 31 км | M_TP2000.PR.0081 | Затраты на проектно-изыскательские работы для отдельных элементов электрических сетей | ПС | нд | П | 2025 | нд | нд | техническое обоснование инвестиционного проекта | от 21.12.2020 | ЯНАО | 1 | 1 | 1 объект | П6-09 | 3000 | 1 | 3000 | нд
| 2.2.4.2 | Реконструкция ВОЛС на участке ПС Буран - ПС УГП-10 (организация резервного магистрального канала связи АБК СевЭС – ПС Ямбург) 31 км | M_TP2000.PR.0081 | Итого объем финансовых потребностей по инвестиционному проекту, тыс. рублей | нд | нд | нд | нд | нд | нд | нд | нд | нд | нд | нд | нд | нд | нд | нд | 50485.56 | нд
| 2.2.4.2 | Реконструкция ВОЛС на участке ПС 220 кВ Оленья – ПС 110 кВ Ямбург (организация резервного магистрального канала связи АБК СевЭС – ПС Ямбург) 102 км | M_TP2000.PR.0082 | УНЦ ВОСП | ПС | нд | П | 2025 | нд | нд | техническое обоснование инвестиционного проекта | от 21.12.2020 | ЯНАО | 1 | 2 | 1 ед | А7-02 | 6886 | 1.11 | 15286.92 | нд
| 2.2.4.2 | Реконструкция ВОЛС на участке ПС 220 кВ Оленья – ПС 110 кВ Ямбург (организация резервного магистрального канала связи АБК СевЭС – ПС Ямбург) 102 км | M_TP2000.PR.0082 | УНЦ ОКСН | ПС | нд | П | 2025 | 110 | нд | техническое обоснование инвестиционного проекта | от 21.12.2020 | ЯНАО | 1 | 102 | 1км | О2-06-5 | 402 | 1.25 | 51255 | нд
| 2.2.4.2 | Реконструкция ВОЛС на участке ПС 220 кВ Оленья – ПС 110 кВ Ямбург (организация резервного магистрального канала связи АБК СевЭС – ПС Ямбург) 102 км | M_TP2000.PR.0082 | Затраты на проектно-изыскательские работы для отдельных элементов электрических сетей | ПС | нд | П | 2025 | нд | нд | техническое обоснование инвестиционного проекта | от 21.12.2020 | ЯНАО | 1 | 1 | 1 объект | П6-09 | 3000 | 1 | 3000 | нд
| 2.2.4.2 | Реконструкция ВОЛС на участке ПС 220 кВ Оленья – ПС 110 кВ Ямбург (организация резервного магистрального канала связи АБК СевЭС – ПС Ямбург) 102 км | M_TP2000.PR.0082 | Итого объем финансовых потребностей по инвестиционному проекту, тыс. рублей | нд | нд | нд | нд | нд | нд | нд | нд | нд | нд | нд | нд | нд | нд | нд | 69541.92 | нд
| 2.2.4.2 | Реконструкция ПС 220/110 кВ Салехард (реализация проектов дистанционного управления оборудованием и устройствами подстанций из ЦУС) | M_TP2000.PS.0074 | УНЦ АСУТП присоединения | ПС | нд | П | 2025 | 10 | нд | техническое обоснование инвестиционного проекта | от 21.12.2020 | ЯНАО | 1 | 8 | 1 ед. | А4-01 | 180 | 1.11 | 1598.4 | нд
| 2.2.4.2 | Реконструкция ПС 220/110 кВ Салехард (реализация проектов дистанционного управления оборудованием и устройствами подстанций из ЦУС) | M_TP2000.PS.0074 | УНЦ АСУТП присоединения | ПС | нд | П | 2025 | 110 | нд | техническое обоснование инвестиционного проекта | от 21.12.2020 | ЯНАО | 1 | 13 | 1 ед. | А4-02 | 629 | 1.11 | 9076.47 | нд
| 2.2.4.2 | Реконструкция ПС 220/110 кВ Салехард (реализация проектов дистанционного управления оборудованием и устройствами подстанций из ЦУС) | M_TP2000.PS.0074 | УНЦ систем АСУТП и ТМ | ПС | нд | П | 2025 | нд | нд | техническое обоснование инвестиционного проекта | от 21.12.2020 | ЯНАО | 1 | 1 | 1 ед. | А5-01 | 1356 | 1.11 | 1505.16 | нд
| 2.2.4.2 | Реконструкция ПС 220/110 кВ Салехард (реализация проектов дистанционного управления оборудованием и устройствами подстанций из ЦУС) | M_TP2000.PS.0074 | УНЦ систем АСУТП и ТМ | ПС | нд | П | 2025 | нд | нд | техническое обоснование инвестиционного проекта | от 21.12.2020 | ЯНАО | 1 | 1 | 1 ед. | А5-02 | 3141 | 1.11 | 3486.51 | нд
| 2.2.4.2 | Реконструкция ПС 220/110 кВ Салехард (реализация проектов дистанционного управления оборудованием и устройствами подстанций из ЦУС) | M_TP2000.PS.0074 | УНЦ систем АСУТП и ТМ | ПС | нд | П | 2025 | нд | нд | техническое обоснование инвестиционного проекта | от 21.12.2020 | ЯНАО | 1 | 1 | 1 ед. | А5-05 | 3485 | 1.11 | 3868.35 | нд
| 2.2.4.2 | Реконструкция ПС 220/110 кВ Салехард (реализация проектов дистанционного управления оборудованием и устройствами подстанций из ЦУС) | M_TP2000.PS.0074 | УНЦ систем АСУТП и ТМ | ПС | нд | П | 2025 | нд | нд | техническое обоснование инвестиционного проекта | от 21.12.2020 | ЯНАО | 1 | 1 | 1 ед. | А5-06 | 2418 | 1.11 | 2683.98 | нд
| 2.2.4.2 | Реконструкция ПС 220/110 кВ Салехард (реализация проектов дистанционного управления оборудованием и устройствами подстанций из ЦУС) | M_TP2000.PS.0074 | УНЦ систем АСУТП и ТМ | ПС | нд | П | 2025 | нд | нд | техническое обоснование инвестиционного проекта | от 21.12.2020 | ЯНАО | 1 | 2 | 1 ед. | А5-07 | 180 | 1.11 | 399.6 | нд
| 2.2.4.2 | Реконструкция ПС 220/110 кВ Салехард (реализация проектов дистанционного управления оборудованием и устройствами подстанций из ЦУС) | M_TP2000.PS.0074 | УНЦ систем АСУТП и ТМ | ПС | нд | П | 2025 | нд | нд | техническое обоснование инвестиционного проекта | от 21.12.2020 | ЯНАО | 1 | 1 | 1 ед. | А5-08 | 366 | 1.11 | 406.26 | нд
| 2.2.4.2 | Реконструкция ПС 220/110 кВ Салехард (реализация проектов дистанционного управления оборудованием и устройствами подстанций из ЦУС) | M_TP2000.PS.0074 | УНЦ систем АСУТП и ТМ | ПС | нд | П | 2025 | нд | нд | техническое обоснование инвестиционного проекта | от 21.12.2020 | ЯНАО | 1 | 1 | 1 ед. | А5-09 | 178 | 1.11 | 197.58 | нд
| 2.2.4.2 | Реконструкция ПС 220/110 кВ Салехард (реализация проектов дистанционного управления оборудованием и устройствами подстанций из ЦУС) | M_TP2000.PS.0074 | УНЦ сети связи | ПС | нд | П | 2025 | нд | нд | техническое обоснование инвестиционного проекта | от 21.12.2020 | ЯНАО | 1 | 1 | 1 ед. | И14-09 | 2687 | 1.11 | 2982.57 | нд
| 2.2.4.2 | Реконструкция ПС 220/110 кВ Салехард (реализация проектов дистанционного управления оборудованием и устройствами подстанций из ЦУС) | M_TP2000.PS.0074 | Затраты на проектно-изыскательские работы для отдельных элементов электрических сетей | ПС | нд | П | 2025 | нд | нд | техническое обоснование инвестиционного проекта | от 21.12.2020 | ЯНАО | 1 | 1 | 1 объект | П6-09 | 3000 | 1 | 3000 | нд
| 2.2.4.2 | Реконструкция ПС 220/110 кВ Салехард (реализация проектов дистанционного управления оборудованием и устройствами подстанций из ЦУС) | M_TP2000.PS.0074 | Итого объем финансовых потребностей по инвестиционному проекту, тыс. рублей | нд | нд | нд | нд | нд | нд | нд | нд | нд | нд | нд | нд | нд | нд | нд | 29204.88 | нд
| 2.2.4.2 | Реконструкция ССПИ на ПС 110 кВ ЯГП-3, ПС 110кВ ЯГП-4, ПС 110кВ ЯГП-6, ПС 11кВ ЯГП-7 (организация прямых основных каналов связи) | M_TP2000.PR.0067 | УНЦ систем АСУТП и ТМ | ПС | нд | П | 2024 | нд | нд | техническое обоснование инвестиционного проекта | 30.10.2019 | ЯНАО | 1 | 1 | 1 ед. | А5-05 | 3485 | 1.11 | 3868.35 | нд
| 2.2.4.2 | Реконструкция ССПИ на ПС 110 кВ ЯГП-3, ПС 110кВ ЯГП-4, ПС 110кВ ЯГП-6, ПС 11кВ ЯГП-7 (организация прямых основных каналов связи) | M_TP2000.PR.0067 | УНЦ систем АСУТП и ТМ | ПС | нд | П | 2024 | нд | нд | техническое обоснование инвестиционного проекта | 30.10.2019 | ЯНАО | 1 | 4 | 1 ед. | А5-02 | 1571 | 1.11 | 6975.24 | нд
| 2.2.4.2 | Реконструкция ССПИ на ПС 110 кВ ЯГП-3, ПС 110кВ ЯГП-4, ПС 110кВ ЯГП-6, ПС 11кВ ЯГП-7 (организация прямых основных каналов связи) | M_TP2000.PR.0067 | УНЦ систем АСУТП и ТМ | ПС | нд | П | 2024 | нд | нд | техническое обоснование инвестиционного проекта | 30.10.2019 | ЯНАО | 1 | 6 | 1 ед. | А5-06 | 2418 | 1.11 | 16103.88 | нд
| 2.2.4.2 | Реконструкция ССПИ на ПС 110 кВ ЯГП-3, ПС 110кВ ЯГП-4, ПС 110кВ ЯГП-6, ПС 11кВ ЯГП-7 (организация прямых основных каналов связи) | M_TP2000.PR.0067 | УНЦ ВОСП | ПС | нд | П | 2024 | нд | нд | техническое обоснование инвестиционного проекта | 30.10.2019 | ЯНАО | 1 | 6 | 1 ед. | А7-03 | 2142 | 1.11 | 14265.72 | нд
| 2.2.4.2 | Реконструкция ССПИ на ПС 110 кВ ЯГП-3, ПС 110кВ ЯГП-4, ПС 110кВ ЯГП-6, ПС 11кВ ЯГП-7 (организация прямых основных каналов связи) | M_TP2000.PR.0067 | УНЦ сети связи | ПС | нд | П | 2024 | 110 | нд | техническое обоснование инвестиционного проекта | 30.10.2019 | ЯНАО | 1 | 1 | 1 ед. | И14-01 | 5179 | 1.11 | 5748.69 | нд
| 2.2.4.2 | Реконструкция ССПИ на ПС 110 кВ ЯГП-3, ПС 110кВ ЯГП-4, ПС 110кВ ЯГП-6, ПС 11кВ ЯГП-7 (организация прямых основных каналов связи) | M_TP2000.PR.0067 | Затраты на проектно-изыскательские работы для отдельных элементов электрических сетей | ПС | нд | П | 2024 | нд | нд | техническое обоснование инвестиционного проекта | 30.10.2019 | ЯНАО | 1 | 1 | 1 объект | П6-09 | 3000 | 1 | 3000 | нд
| 2.2.4.2 | Реконструкция ССПИ на ПС 110 кВ ЯГП-3, ПС 110кВ ЯГП-4, ПС 110кВ ЯГП-6, ПС 11кВ ЯГП-7 (организация прямых основных каналов связи) | M_TP2000.PR.0067 | Итого объем финансовых потребностей по инвестиционному проекту, тыс. рублей | нд | нд | нд | нд | нд | нд | нд | нд | нд | нд | нд | нд | нд | нд | нд | 49961.88 | нд
| 2.4 | ВЛ 110 кВ Исконная - Лимбя-Яха - 1,2 | F_NS2000.VL.0013 | УНЦ ВЛ 0,4-750 кВ на строительно-монтажные работы без опор и провода | ВЛ | нд | З | 2018 | 110 | одноцепная, все типы опор за исключением многогранных | Приказ об утв. ПСД | от 23.09.2016 №21-Э | ЯНАО | 1 | 18.018 | 1 км | Л1-04-1 | 2267 | 2.06 | 84144.4204 | нд
| 2.4 | ВЛ 110 кВ Исконная - Лимбя-Яха - 1,2 | F_NS2000.VL.0013 | Затраты на проектно-изыскательские работы по ВЛ | ВЛ | нд | З | 2018 | 110 | нд | Приказ об утв. ПСД | от 23.09.2016 №21-Э | ЯНАО | 1 | 1 | 1 ед. | П3-16 | 12555.84 | 1 | 12555.84 | нд
| 2.4 | ВЛ 110 кВ Исконная - Лимбя-Яха - 1,2 | F_NS2000.VL.0013 | УНЦ опор ВЛ 0,4-750 кВ | ВЛ | нд | З | 2018 | 110 | нд | Приказ об утв. ПСД | от 23.09.2016 №21-Э | ЯНАО | 1 | 18.018 | 1 км | Л3-04-1 | 1944 | 1.23 | 43083.2002 | нд
| 2.4 | ВЛ 110 кВ Исконная - Лимбя-Яха - 1,2 | F_NS2000.VL.0013 | УНЦ провода ВЛ 0,4-750 кВ сталеалюминиевого типа | ВЛ | нд | З | 2018 | 110 | Сечение 185мм2 | Приказ об утв. ПСД | от 23.09.2016 №21-Э | ЯНАО | 1 | 18.018 | 1 км | Л5-05 | 716 | 1.23 | 15868.0922 | нд
| 2.4 | ВЛ 110 кВ Исконная - Лимбя-Яха - 1,2 | F_NS2000.VL.0013 | УНЦ грозотроса ВЛ | ВЛ | нд | З | 2018 | нд | 9,1мм2 | Приказ об утв. ПСД | от 23.09.2016 №21-Э | ЯНАО | 1 | 18.018 | 1 км | Л6-03 | 185 | 1.23 | 4099.9959 | нд
| 2.4 | ВЛ 110 кВ Исконная - Лимбя-Яха - 1,2 | F_NS2000.VL.0013 | УНЦ устройства лежневых дорог | ВЛ | нд | З | 2018 | нд | нд | Приказ об утв. ПСД | от 23.09.2016 №21-Э | ЯНАО | 1 | 1.58 | 1 ед | Л9-01 | 6890 | 1.23 | 13390.026 | нд
| 2.4 | ВЛ 110 кВ Исконная - Лимбя-Яха - 1,2 | F_NS2000.VL.0013 | Затраты на разработку и утверждение ДПТ при прохождении ВЛ по землям лесного фонда (землям, покрытым лесом) | ВЛ | нд | З | 2018 | 110 | нд | Приказ об утв. ПСД | от 23.09.2016 №21-Э | ЯНАО | 1 | 18.018 | 1 км по трассе | П8-15 | 398 | 1 | 7171.164 | нд
| 2.4 | ВЛ 110 кВ Исконная - Лимбя-Яха - 1,2 | F_NS2000.VL.0013 | Затраты на разработку и утверждение ДПТ ВЛ (КЛ) по границам земельного участка | ВЛ | нд | З | 2018 | 110 | нд | Приказ об утв. ПСД | от 23.09.2016 №21-Э | ЯНАО | 1 | 18.018 | 1 км по трассе | П9-12 | 191 | 1 | 3441.438 | нд
| 2.4 | ВЛ 110 кВ Исконная - Лимбя-Яха - 1,2 | F_NS2000.VL.0013 | Затраты на кадастровые работы ВЛ (КЛ) и работы по установлению земельно-правовых отношений | ВЛ | нд | З | 2018 | 110 | нд | Приказ об утв. ПСД | от 23.09.2016 №21-Э | ЯНАО | 1 | 0.18018 | 100 км | П10-01-1 | 2151 | 1 | 387.5672 | нд
| 2.4 | ВЛ 110 кВ Исконная - Лимбя-Яха - 1,2 | F_NS2000.VL.0013 | УНЦ на устройство защиты опор ВЛ | ВЛ | нд | З | 2018 | 110 | нд | Приказ об утв. ПСД | от 23.09.2016 №21-Э | ЯНАО | 1 | 87 | 1 опора | М1-02 | 2275 | 1.49 | 294908.25 | нд
| 2.4 | ВЛ 110 кВ Исконная - Лимбя-Яха - 1,2 | F_NS2000.VL.0013 | Итого объем финансовых потребностей по инвестиционному проекту, тыс. рублей | нд | нд | нд | нд | нд | нд | нд | нд | нд | нд | нд | нд | нд | нд | нд | 479049.9938 | нд
| 2.6 | Проектирование титула "Реконструкция ВЛ 110 кВ ЯГП-1В - ЯГТЭС с ответвлением на ПС ЯГП-2В (замена 264 опор, 65,5 км провода)" | H_TP2000.VL.0034 | УНЦ опор ВЛ 0,4-750 кВ | ВЛ | нд | П | 2023 | 110 | нд | техническое обоснование инвестиционного проекта | от 30.11.2020 | ЯНАО | 1 | 65.5 | 1 км | Л3-04-1 | 1944 | 1.23 | 156618.36 | нд
| 2.6 | Проектирование титула "Реконструкция ВЛ 110 кВ ЯГП-1В - ЯГТЭС с ответвлением на ПС ЯГП-2В (замена 264 опор, 65,5 км провода)" | H_TP2000.VL.0034 | УНЦ провода ВЛ 0,4-750 кВ сталеалюминиевого типа | ВЛ | нд | П | 2023 | 110 | Сечение фазного провода 120 мм2 | техническое обоснование инвестиционного проекта | от 30.11.2020 | ЯНАО | 1 | 65.5 | 1 км | Л5-03 | 503 | 1.23 | 40524.195 | нд
| 2.6 | Проектирование титула "Реконструкция ВЛ 110 кВ ЯГП-1В - ЯГТЭС с ответвлением на ПС ЯГП-2В (замена 264 опор, 65,5 км провода)" | H_TP2000.VL.0034 | УНЦ грозотроса ВЛ | ВЛ | нд | П | 2023 | нд | 9,1мм2 | техническое обоснование инвестиционного проекта | от 30.11.2020 | ЯНАО | 1 | 65.5 | 1 км | Л6-03 | 185 | 1.23 | 14904.525 | нд
| 2.6 | Проектирование титула "Реконструкция ВЛ 110 кВ ЯГП-1В - ЯГТЭС с ответвлением на ПС ЯГП-2В (замена 264 опор, 65,5 км провода)" | H_TP2000.VL.0034 | УНЦ ВЛ 0,4-750 кВ на строительно-монтажные работы без опор и провода | ВЛ | нд | П | 2023 | 110 | одноцепная, все типы опор за исключением многогранных | техническое обоснование инвестиционного проекта | от 30.11.2020 | ЯНАО | 1 | 65.5 | 1 км | Л1-04-1 | 2267 | 2.06 | 305886.31 | нд
| 2.6 | Проектирование титула "Реконструкция ВЛ 110 кВ ЯГП-1В - ЯГТЭС с ответвлением на ПС ЯГП-2В (замена 264 опор, 65,5 км провода)" | H_TP2000.VL.0034 | УНЦ ОКГТ | ВЛ | нд | П | 2023 | 110 | нд | техническое обоснование инвестиционного проекта | от 30.11.2020 | ЯНАО | 1 | 65.5 | 1 км | О1-01-3 | 645 | 1.23 | 51964.425 | нд
| 2.6 | Проектирование титула "Реконструкция ВЛ 110 кВ ЯГП-1В - ЯГТЭС с ответвлением на ПС ЯГП-2В (замена 264 опор, 65,5 км провода)" | H_TP2000.VL.0034 | УНЦ устройствалежневых дорог | ВЛ | нд | П | 2023 | нд | нд | техническое обоснование инвестиционного проекта | от 30.11.2020 | ЯНАО | 1 | 14.8 | 1 ед | Л9-01 | 6890 | 1.23 | 125425.56 | нд
| 2.6 | Проектирование титула "Реконструкция ВЛ 110 кВ ЯГП-1В - ЯГТЭС с ответвлением на ПС ЯГП-2В (замена 264 опор, 65,5 км провода)" | H_TP2000.VL.0034 | Затраты на проектно-изыскательские работы по ВЛ | ВЛ | нд | П | 2023 | 110 | нд | техническое обоснование инвестиционного проекта | от 30.11.2020 | ЯНАО | 1 | 1 | 1 ед. | П3-18 | 68107.67 | 1 | 68107.67 | нд
| 2.6 | Проектирование титула "Реконструкция ВЛ 110 кВ ЯГП-1В - ЯГТЭС с ответвлением на ПС ЯГП-2В (замена 264 опор, 65,5 км провода)" | H_TP2000.VL.0034 | Итого объем финансовых потребностей по инвестиционному проекту, тыс. рублей | нд | нд | нд | нд | нд | нд | нд | нд | нд | нд | нд | нд | нд | нд | нд | 68107.67 | нд
| 2.6 | ВОЛС кольцевой структуры на участке "Ноябрьские ЭС – Северные ЭС (Ноябрьские ЭС, ПС500кВ Холмогорская, Муравленковский РЭС, Пурпейский РЭС, ПС 110 кВ Кирпичная, ПС220кВ Янга-Яха) (проектирование) | M_NS1800.PR.0004 | УНЦ ВОСП | ПС | нд | Н | 2026 | нд | нд | техническое обоснование инвестиционного проекта | 28.09.2021 | ЯНАО | 1 | 3 | 1 ед | А7-07 | 9650 | 1.11 | 32134.5 | нд
| 2.6 | ВОЛС кольцевой структуры на участке "Ноябрьские ЭС – Северные ЭС (Ноябрьские ЭС, ПС500кВ Холмогорская, Муравленковский РЭС, Пурпейский РЭС, ПС 110 кВ Кирпичная, ПС220кВ Янга-Яха) (проектирование) | M_NS1800.PR.0004 | УНЦ ВОСП | ПС | нд | Н | 2026 | нд | нд | техническое обоснование инвестиционного проекта | 28.09.2021 | ЯНАО | 1 | 4 | 1 ед | А7-06 | 4435 | 1.11 | 19691.4 | нд
| 2.6 | ВОЛС кольцевой структуры на участке "Ноябрьские ЭС – Северные ЭС (Ноябрьские ЭС, ПС500кВ Холмогорская, Муравленковский РЭС, Пурпейский РЭС, ПС 110 кВ Кирпичная, ПС220кВ Янга-Яха) (проектирование) | M_NS1800.PR.0004 | УНЦ ВОСП | ПС | нд | Н | 2026 | нд | нд | техническое обоснование инвестиционного проекта | 28.09.2021 | ЯНАО | 1 | 7 | 1 ед | А7-01 | 4791 | 1.11 | 37226.07 | нд
| 2.6 | ВОЛС кольцевой структуры на участке "Ноябрьские ЭС – Северные ЭС (Ноябрьские ЭС, ПС500кВ Холмогорская, Муравленковский РЭС, Пурпейский РЭС, ПС 110 кВ Кирпичная, ПС220кВ Янга-Яха) (проектирование) | M_NS1800.PR.0004 | УНЦ сети связи | ПС | нд | Н | 2026 | нд | нд | техническое обоснование инвестиционного проекта | 28.09.2021 | ЯНАО | 1 | 8 | 1 объект | И14-09 | 2687 | 1.11 | 23860.56 | нд
| 2.6 | ВОЛС кольцевой структуры на участке "Ноябрьские ЭС – Северные ЭС (Ноябрьские ЭС, ПС500кВ Холмогорская, Муравленковский РЭС, Пурпейский РЭС, ПС 110 кВ Кирпичная, ПС220кВ Янга-Яха) (проектирование) | M_NS1800.PR.0004 | УНЦ комплекса систем безопасности ПС | ПС | нд | Н | 2026 | нд | нд | техническое обоснование инвестиционного проекта | 28.09.2021 | ЯНАО | 1 | 8 | 1 ед | И15-02 | 542 | 1.11 | 4812.96 | нд
| 2.6 | ВОЛС кольцевой структуры на участке "Ноябрьские ЭС – Северные ЭС (Ноябрьские ЭС, ПС500кВ Холмогорская, Муравленковский РЭС, Пурпейский РЭС, ПС 110 кВ Кирпичная, ПС220кВ Янга-Яха) (проектирование) | M_NS1800.PR.0004 | УНЦ сети связи | ПС | нд | Н | 2026 | нд | нд | техническое обоснование инвестиционного проекта | 28.09.2021 | ЯНАО | 1 | 8 | 1 объект | И14-07 | 1368 | 1.11 | 12147.84 | нд
| 2.6 | ВОЛС кольцевой структуры на участке "Ноябрьские ЭС – Северные ЭС (Ноябрьские ЭС, ПС500кВ Холмогорская, Муравленковский РЭС, Пурпейский РЭС, ПС 110 кВ Кирпичная, ПС220кВ Янга-Яха) (проектирование) | M_NS1800.PR.0004 | УНЦ РЗА и прочие шкафы (панели) | ПС | нд | Н | 2026 | нд | нд | техническое обоснование инвестиционного проекта | 28.09.2021 | ЯНАО | 1 | 8 | 1 объект | И12-08 | 56 | 1.11 | 497.28 | нд
| 2.6 | ВОЛС кольцевой структуры на участке "Ноябрьские ЭС – Северные ЭС (Ноябрьские ЭС, ПС500кВ Холмогорская, Муравленковский РЭС, Пурпейский РЭС, ПС 110 кВ Кирпичная, ПС220кВ Янга-Яха) (проектирование) | M_NS1800.PR.0004 | Затраты на проектно-изыскательские работы для отдельных элементов электрических сетей | ПС | нд | Н | 2026 | нд | нд | техническое обоснование инвестиционного проекта | 28.09.2021 | ЯНАО | 1 | 1 | 1 объект | П6-10 | 7500 | 1 | 7500 | нд
| 2.6 | ВОЛС кольцевой структуры на участке "Ноябрьские ЭС – Северные ЭС (Ноябрьские ЭС, ПС500кВ Холмогорская, Муравленковский РЭС, Пурпейский РЭС, ПС 110 кВ Кирпичная, ПС220кВ Янга-Яха) (проектирование) | M_NS1800.PR.0004 | Итого объем финансовых потребностей по инвестиционному проекту, тыс. рублей | нд | нд | нд | нд | нд | нд | нд | нд | нд | нд | нд | нд | нд | нд | нд | 7500 | нд
| 2.6 | Волоконно-оптическая линия связи кольцевой структуры по трассе "РПБ НЭС - ПС "Кедр" - ПС "Губкинская" - ПС "Вынгаяхинская" - ПС "Новогодняя" - ПС "Маяк" - РДП ВРЭС" (новое стротиельство, протяженность трассы 246.32 км) | M_NS1800.PR.0001 | УНЦ ВОСП | ПС | нд | И | 2022 | нд | нд | Приказ об утв. ПСД | от 23.11.2021г. №28-Э | ЯНАО | 1 | 7 | 1 ед | А7-02 | 6886 | 1.11 | 53504.22 | нд
| 2.6 | Волоконно-оптическая линия связи кольцевой структуры по трассе "РПБ НЭС - ПС "Кедр" - ПС "Губкинская" - ПС "Вынгаяхинская" - ПС "Новогодняя" - ПС "Маяк" - РДП ВРЭС" (новое стротиельство, протяженность трассы 246.32 км) | M_NS1800.PR.0001 | УНЦ ВОСП | ПС | нд | И | 2022 | нд | нд | Приказ об утв. ПСД | от 23.11.2021г. №28-Э | ЯНАО | 1 | 32 | 1 ед | А7-05 | 1173 | 1.11 | 41664.96 | нд
| 2.6 | Волоконно-оптическая линия связи кольцевой структуры по трассе "РПБ НЭС - ПС "Кедр" - ПС "Губкинская" - ПС "Вынгаяхинская" - ПС "Новогодняя" - ПС "Маяк" - РДП ВРЭС" (новое стротиельство, протяженность трассы 246.32 км) | M_NS1800.PR.0001 | УНЦ ОКГТ | ПС | нд | И | 2022 | нд | нд | Приказ об утв. ПСД | от 23.11.2021г. №28-Э | ЯНАО | 1 | 247.291 | 1 км | О1-01-1 | 519 | 1.23 | 157863.1557 | нд
| 2.6 | Волоконно-оптическая линия связи кольцевой структуры по трассе "РПБ НЭС - ПС "Кедр" - ПС "Губкинская" - ПС "Вынгаяхинская" - ПС "Новогодняя" - ПС "Маяк" - РДП ВРЭС" (новое стротиельство, протяженность трассы 246.32 км) | M_NS1800.PR.0001 | УНЦ ВОК | ПС | нд | И | 2022 | нд | нд | Приказ об утв. ПСД | от 23.11.2021г. №28-Э | ЯНАО | 1 | 3.068 | 1 км | О3-03 -3 | 257 | 1.25 | 985.595 | нд
| 2.6 | Волоконно-оптическая линия связи кольцевой структуры по трассе "РПБ НЭС - ПС "Кедр" - ПС "Губкинская" - ПС "Вынгаяхинская" - ПС "Новогодняя" - ПС "Маяк" - РДП ВРЭС" (новое стротиельство, протяженность трассы 246.32 км) | M_NS1800.PR.0001 | Затраты на проектно-изыскательские работы для отдельных элементов электрических сетей | ПС | нд | И | 2022 | нд | нд | Приказ об утв. ПСД | от 23.11.2021г. №28-Э | ЯНАО | 1 | 1 | 1 объект | П6-11 | 15000 | 1 | 15000 | нд
| 2.6 | Волоконно-оптическая линия связи кольцевой структуры по трассе "РПБ НЭС - ПС "Кедр" - ПС "Губкинская" - ПС "Вынгаяхинская" - ПС "Новогодняя" - ПС "Маяк" - РДП ВРЭС" (новое стротиельство, протяженность трассы 246.32 км) | M_NS1800.PR.0001 | Итого объем финансовых потребностей по инвестиционному проекту, тыс. рублей | нд | нд | нд | нд | нд | нд | нд | нд | нд | нд | нд | нд | нд | нд | нд | 269017.9307 | нд
| 2.6 | Волоконно-оптическая линия связи кольцевой структуры по трассе "РПБ ПРЭС - ПС "Победа" - ПС "Градиент" - ПС "Пурпейская"- ПС "Таланга"-ПС "Кирпичная" (новое стротиельство, протяженность трассы 119.90 км) | M_NS1800.PR.0002 | УНЦ ВОСП | ПС | нд | И | 2025 | нд | нд | Приказ об утв. ПСД | от 04.10.2019г. №28-Э | ЯНАО | 1 | 6 | 1 ед | А7-02 | 6886 | 1.11 | 45860.76 | нд
| 2.6 | Волоконно-оптическая линия связи кольцевой структуры по трассе "РПБ ПРЭС - ПС "Победа" - ПС "Градиент" - ПС "Пурпейская"- ПС "Таланга"-ПС "Кирпичная" (новое стротиельство, протяженность трассы 119.90 км) | M_NS1800.PR.0002 | УНЦ ВОСП | ПС | нд | И | 2025 | нд | нд | Приказ об утв. ПСД | от 04.10.2019г. №28-Э | ЯНАО | 1 | 30 | 1 ед | А7-05 | 1173 | 1.11 | 39060.9 | нд
| 2.6 | Волоконно-оптическая линия связи кольцевой структуры по трассе "РПБ ПРЭС - ПС "Победа" - ПС "Градиент" - ПС "Пурпейская"- ПС "Таланга"-ПС "Кирпичная" (новое стротиельство, протяженность трассы 119.90 км) | M_NS1800.PR.0002 | УНЦ ОКГТ | ПС | нд | И | 2025 | нд | нд | Приказ об утв. ПСД | от 04.10.2019г. №28-Э | ЯНАО | 1 | 96.89 | 1 км | О1-02-1 | 561 | 1.23 | 66857.0067 | нд
| 2.6 | Волоконно-оптическая линия связи кольцевой структуры по трассе "РПБ ПРЭС - ПС "Победа" - ПС "Градиент" - ПС "Пурпейская"- ПС "Таланга"-ПС "Кирпичная" (новое стротиельство, протяженность трассы 119.90 км) | M_NS1800.PR.0002 | Затраты на проектно-изыскательские работы для отдельных элементов электрических сетей | ПС | нд | И | 2025 | нд | нд | Приказ об утв. ПСД | от 04.10.2019г. №28-Э | ЯНАО | 1 | 1 | 1 объект | П6-11 | 15000 | 1 | 15000 | нд
| 2.6 | Волоконно-оптическая линия связи кольцевой структуры по трассе "РПБ ПРЭС - ПС "Победа" - ПС "Градиент" - ПС "Пурпейская"- ПС "Таланга"-ПС "Кирпичная" (новое стротиельство, протяженность трассы 119.90 км) | M_NS1800.PR.0002 | Итого объем финансовых потребностей по инвестиционному проекту, тыс. рублей | нд | нд | нд | нд | нд | нд | нд | нд | нд | нд | нд | нд | нд | нд | нд | 166778.6667 | нд
| 2.6 | Проектирование ВОЛС кольцевой структуры на участке "Ноябрьские ЭС - Северные ЭС - Энергокомплекс (Северные ЭС, ПС 110 кВ Пангоды, Надымский РЭС, ПС 220 кВ Надым, ПС 110 кВ Лонг-Юган)" | M_NS2000.PR.0002 | УНЦ ВОСП | ПС | нд | П | 2023 | 110 | нд | техническое обоснование инвестиционного проекта | от 21.12.2020 | ЯНАО | 1 | 2 | 1 ед | А7-06 | 4435 | 1.09 | 9668.3 | нд
| 2.6 | Проектирование ВОЛС кольцевой структуры на участке "Ноябрьские ЭС - Северные ЭС - Энергокомплекс (Северные ЭС, ПС 110 кВ Пангоды, Надымский РЭС, ПС 220 кВ Надым, ПС 110 кВ Лонг-Юган)" | M_NS2000.PR.0002 | УНЦ ВОСП | ПС | нд | П | 2023 | 110 | нд | техническое обоснование инвестиционного проекта | от 21.12.2020 | ЯНАО | 1 | 1 | 1 ед | А7-01 | 4791 | 1.09 | 5222.19 | нд
| 2.6 | Проектирование ВОЛС кольцевой структуры на участке "Ноябрьские ЭС - Северные ЭС - Энергокомплекс (Северные ЭС, ПС 110 кВ Пангоды, Надымский РЭС, ПС 220 кВ Надым, ПС 110 кВ Лонг-Юган)" | M_NS2000.PR.0002 | УНЦ ВОСП | ПС | нд | П | 2023 | 110 | нд | техническое обоснование инвестиционного проекта | от 21.12.2020 | ЯНАО | 1 | 4 | 1 ед | А7-07 | 9650 | 1.09 | 42074 | нд
| 2.6 | Проектирование ВОЛС кольцевой структуры на участке "Ноябрьские ЭС - Северные ЭС - Энергокомплекс (Северные ЭС, ПС 110 кВ Пангоды, Надымский РЭС, ПС 220 кВ Надым, ПС 110 кВ Лонг-Юган)" | M_NS2000.PR.0002 | Затраты на проектно-изыскательские работы для отдельных элементов электрических сетей | ПС | нд | П | 2023 | нд | нд | техническое обоснование инвестиционного проекта | от 21.12.2020 | ЯНАО | 1 | 1 | 1 объект | П6-10 | 7500 | 1 | 7500 | нд
| 2.6 | Проектирование ВОЛС кольцевой структуры на участке "Ноябрьские ЭС - Северные ЭС - Энергокомплекс (Северные ЭС, ПС 110 кВ Пангоды, Надымский РЭС, ПС 220 кВ Надым, ПС 110 кВ Лонг-Юган)" | M_NS2000.PR.0002 | Итого объем финансовых потребностей по инвестиционному проекту, тыс. рублей | нд | нд | нд | нд | нд | нд | нд | нд | нд | нд | нд | нд | нд | нд | нд | 7500 | нд
| 2.6 | Проектирование титула: Техническое перевооружение ВЧ-систем связи на ПС 110 кВ филиала АО "Россети Тюмень" Северные ЭС | M_TP2000.PR.0086 | УНЦ системы ВЧ связи | ПС | нд | П | 2024 | 110 | нд | техническое обоснование инвестиционного проекта | от 21.12.2020 | ЯНАО | 1 | 29 | 1 ед | А6-02 | 3354 | 1.2 | 116719.2 | нд
| 2.6 | Проектирование титула: Техническое перевооружение ВЧ-систем связи на ПС 110 кВ филиала АО "Россети Тюмень" Северные ЭС | M_TP2000.PR.0086 | УНЦ системы ВЧ связи | ПС | нд | П | 2024 | 220 | нд | техническое обоснование инвестиционного проекта | от 21.12.2020 | ЯНАО | 1 | 7 | 1 ед | А6-03 | 3790 | 1.2 | 31836 | нд
| 2.6 | Проектирование титула: Техническое перевооружение ВЧ-систем связи на ПС 110 кВ филиала АО "Россети Тюмень" Северные ЭС | M_TP2000.PR.0086 | УНЦ системы ВЧ связи | ПС | нд | П | 2024 | нд | нд | техническое обоснование инвестиционного проекта | от 21.12.2020 | ЯНАО | 1 | 19 | 1 ед | А6-07 | 1442 | 1.2 | 32877.6 | нд
| 2.6 | Проектирование титула: Техническое перевооружение ВЧ-систем связи на ПС 110 кВ филиала АО "Россети Тюмень" Северные ЭС | M_TP2000.PR.0086 | Затраты на проектно-изыскательские работы для отдельных элементов электрических сетей | ПС | нд | П | 2024 | нд | нд | техническое обоснование инвестиционного проекта | от 21.12.2020 | ЯНАО | 1 | 1 | 1 объект | П6-11 | 15000 | 1 | 15000 | нд
| 2.6 | Проектирование титула: Техническое перевооружение ВЧ-систем связи на ПС 110 кВ филиала АО "Россети Тюмень" Северные ЭС | M_TP2000.PR.0086 | Итого объем финансовых потребностей по инвестиционному проекту, тыс. рублей | нд | нд | нд | нд | нд | нд | нд | нд | нд | нд | нд | нд | нд | нд | нд | 15000 | нд
| 2.6 | Проектирование титула "Реконструкция ВЛ 110 кВ "Ямбург - ЯГП-2" с ответвлениями на ПС 110 кВ "ЯГП-3, ЯГП-3В, ЯГП-4" (замена 209 опор, 54 км провода)" | M_TP2000.VL.0045 | УНЦ ВЛ0,4-750 кВ на строительно-монтажные работы без опор и провода | ВЛ | нд | П | 2025 | 110 | одноцепная, все типы опор за исключением многогранных | техническое обоснование инвестиционного проекта | 30.10.2019 | ЯНАО | 1 | 54 | 1 км | Л1-04-1 | 2267 | 2.06 | 252181.08 | нд
| 2.6 | Проектирование титула "Реконструкция ВЛ 110 кВ "Ямбург - ЯГП-2" с ответвлениями на ПС 110 кВ "ЯГП-3, ЯГП-3В, ЯГП-4" (замена 209 опор, 54 км провода)" | M_TP2000.VL.0045 | УНЦ провода ВЛ 0,4-750 кВ сталеалюминиевого типа | ВЛ | нд | П | 2025 | 110 | Сечение фазного провода 120 мм2 | техническое обоснование инвестиционного проекта | 30.10.2019 | ЯНАО | 1 | 54 | 1 км | Л5-03 | 503 | 1.23 | 33409.26 | нд
| 2.6 | Проектирование титула "Реконструкция ВЛ 110 кВ "Ямбург - ЯГП-2" с ответвлениями на ПС 110 кВ "ЯГП-3, ЯГП-3В, ЯГП-4" (замена 209 опор, 54 км провода)" | M_TP2000.VL.0045 | УНЦ опор ВЛ 0,4-750 кВ | ВЛ | нд | П | 2025 | 110 | нд | техническое обоснование инвестиционного проекта | 30.10.2019 | ЯНАО | 1 | 54 | 1 км | Л3-04-1 | 1944 | 1.23 | 129120.48 | нд
| 2.6 | Проектирование титула "Реконструкция ВЛ 110 кВ "Ямбург - ЯГП-2" с ответвлениями на ПС 110 кВ "ЯГП-3, ЯГП-3В, ЯГП-4" (замена 209 опор, 54 км провода)" | M_TP2000.VL.0045 | УНЦ устройства лежневых дорог | ВЛ | нд | П | 2025 | нд | нд | техническое обоснование инвестиционного проекта | 30.10.2019 | ЯНАО | 1 | 5.4 | 1 ед | Л9-01 | 6890 | 1.23 | 45763.38 | нд
| 2.6 | Проектирование титула "Реконструкция ВЛ 110 кВ "Ямбург - ЯГП-2" с ответвлениями на ПС 110 кВ "ЯГП-3, ЯГП-3В, ЯГП-4" (замена 209 опор, 54 км провода)" | M_TP2000.VL.0045 | УНЦ грозотроса ВЛ | ВЛ | нд | П | 2025 | нд | 9,1мм2 | техническое обоснование инвестиционного проекта | 30.10.2019 | ЯНАО | 1 | 54 | 1 км | Л6-03 | 185 | 1.23 | 12287.7 | нд
| 2.6 | Проектирование титула "Реконструкция ВЛ 110 кВ "Ямбург - ЯГП-2" с ответвлениями на ПС 110 кВ "ЯГП-3, ЯГП-3В, ЯГП-4" (замена 209 опор, 54 км провода)" | M_TP2000.VL.0045 | Затраты на проектно-изыскательские работы по ВЛ | ВЛ | нд | П | 2025 | 110 | нд | техническое обоснование инвестиционного проекта | 30.10.2019 | ЯНАО | 1 | 1 | 1 ед | П3-17 П3-18 | 64254 | 1 | 64254 | нд
| 2.6 | Проектирование титула "Реконструкция ВЛ 110 кВ "Ямбург - ЯГП-2" с ответвлениями на ПС 110 кВ "ЯГП-3, ЯГП-3В, ЯГП-4" (замена 209 опор, 54 км провода)" | M_TP2000.VL.0045 | Итого объем финансовых потребностей по инвестиционному проекту, тыс. рублей | нд | нд | нд | нд | нд | нд | нд | нд | нд | нд | нд | нд | нд | нд | нд | 64254 | нд
| 2.6 | Проектирование титула: Реконструкция ВЛ 110 кВ Ямубргская ГТЭС - ЯГП-2 с отпайками (замена опор 294 шт., замена провода 60,3 км.) | M_TP2000.VL.0048 | УНЦ ВЛ 0,4-750 кВ на строительно-монтажные работы без опор и провода | ВЛ | нд | П | 2026 | 110 | одноцепная, все типы опор за исключением многогранных | техническое обоснование инвестиционного проекта | 29.11.2021 | ЯНАО | 1 | 30.1 | 1 км | Л1-04-1 | 2267 | 2.06 | 140567.602 | нд
| 2.6 | Проектирование титула: Реконструкция ВЛ 110 кВ Ямубргская ГТЭС - ЯГП-2 с отпайками (замена опор 294 шт., замена провода 60,3 км.) | M_TP2000.VL.0048 | УНЦ ВЛ 0,4-750 кВ на строительно-монтажные работы без опор и провода | ВЛ | нд | П | 2026 | 110 | одноцепная, все типы опор за исключением многогранных | техническое обоснование инвестиционного проекта | 29.11.2021 | ЯНАО | 1 | 30.2 | 1 км | Л1-04-1 | 2267 | 2.06 | 141034.604 | нд
| 2.6 | Проектирование титула: Реконструкция ВЛ 110 кВ Ямубргская ГТЭС - ЯГП-2 с отпайками (замена опор 294 шт., замена провода 60,3 км.) | M_TP2000.VL.0048 | УНЦ грозотроса ВЛ | ВЛ | нд | П | 2026 | нд | 9,1мм2 | техническое обоснование инвестиционного проекта | 29.11.2021 | ЯНАО | 1 | 30.2 | 1 км | Л6-03 | 185 | 1.23 | 6872.01 | нд
| 2.6 | Проектирование титула: Реконструкция ВЛ 110 кВ Ямубргская ГТЭС - ЯГП-2 с отпайками (замена опор 294 шт., замена провода 60,3 км.) | M_TP2000.VL.0048 | УНЦ провода ВЛ 0,4-750 кВ сталеалюминиевого типа | ВЛ | нд | П | 2026 | 110 | Сечение 150мм2 | техническое обоснование инвестиционного проекта | 29.11.2021 | ЯНАО | 1 | 60.3 | 1 км | Л5-04 | 583 | 1.23 | 43240.527 | нд
| 2.6 | Проектирование титула: Реконструкция ВЛ 110 кВ Ямубргская ГТЭС - ЯГП-2 с отпайками (замена опор 294 шт., замена провода 60,3 км.) | M_TP2000.VL.0048 | УНЦ опор ВЛ 0,4-750 кВ | ВЛ | нд | П | 2026 | 110 | нд | техническое обоснование инвестиционного проекта | 29.11.2021 | ЯНАО | 1 | 30.1 | 1 км | Л3-04-1 | 1944 | 1.23 | 71972.712 | нд
| 2.6 | Проектирование титула: Реконструкция ВЛ 110 кВ Ямубргская ГТЭС - ЯГП-2 с отпайками (замена опор 294 шт., замена провода 60,3 км.) | M_TP2000.VL.0048 | УНЦ опор ВЛ 0,4-750 кВ | ВЛ | нд | П | 2026 | 110 | нд | техническое обоснование инвестиционного проекта | 29.11.2021 | ЯНАО | 1 | 30.2 | 1 км | Л3-04-1 | 1944 | 1.23 | 72211.824 | нд
| 2.6 | Проектирование титула: Реконструкция ВЛ 110 кВ Ямубргская ГТЭС - ЯГП-2 с отпайками (замена опор 294 шт., замена провода 60,3 км.) | M_TP2000.VL.0048 | Затраты на проектно-изыскательские работы по ВЛ | ВЛ | нд | П | 2026 | 110 | нд | техническое обоснование инвестиционного проекта | 29.11.2021 | ЯНАО | 1 | 1 | 1 ед. | П3-17; П3-18 | 65694.7 | 1 | 65694.7 | нд
| 2.6 | Проектирование титула: Реконструкция ВЛ 110 кВ Ямубргская ГТЭС - ЯГП-2 с отпайками (замена опор 294 шт., замена провода 60,3 км.) | M_TP2000.VL.0048 | Затраты на разработку и утверждение ДПТ при прохождении ВЛ по землям лесного фонда (землям, покрытым лесом) | ВЛ | нд | П | 2026 | 110 | нд | техническое обоснование инвестиционного проекта | 29.11.2021 | ЯНАО | 1 | 60.3 | 1 км по трассе | П8-17 | 255 | 1 | 15376.5 | нд
| 2.6 | Проектирование титула: Реконструкция ВЛ 110 кВ Ямубргская ГТЭС - ЯГП-2 с отпайками (замена опор 294 шт., замена провода 60,3 км.) | M_TP2000.VL.0048 | Затраты на кадастровые работы ВЛ (КЛ) и работы по установлению земельных отношений | ВЛ | нд | П | 2026 | 110 | нд | техническое обоснование инвестиционного проекта | 29.11.2021 | ЯНАО | 1 | 0.474 | 100 км | П8-17 | 2151 | 1 | 1019.574 | нд
| 2.6 | Проектирование титула: Реконструкция ВЛ 110 кВ Ямубргская ГТЭС - ЯГП-2 с отпайками (замена опор 294 шт., замена провода 60,3 км.) | M_TP2000.VL.0048 | Итого объем финансовых потребностей по инвестиционному проекту, тыс. рублей | нд | нд | нд | нд | нд | нд | нд | нд | нд | нд | нд | нд | нд | нд | нд | 65694.7 | нд
| 2.6 | Проектирование учебно-тренировочного полигона филиала АО «Россети Тюмень» Северные электрические сети | M_TP2000.PH.0022 | УНЦ элементов ПС без устройства фундаментов | ПС | нд | П | 2024 | 110 | нд | техническое обоснование инвестиционного проекта | 20.01.2022 | ЯНАО | 1 | 2 | 1 ед | И10-02 - 3 | 2490 | 1.1 | 5478 | нд
| 2.6 | Проектирование учебно-тренировочного полигона филиала АО «Россети Тюмень» Северные электрические сети | M_TP2000.PH.0022 | УНЦ защитных ограждений ПС | ПС | нд | П | 2024 | нд | нд | техническое обоснование инвестиционного проекта | 20.01.2022 | ЯНАО | 1 | 300 | 1 м периметра ПС | У4-02 | 6 | 1.17 | 2106 | нд
| 2.6 | Проектирование учебно-тренировочного полигона филиала АО «Россети Тюмень» Северные электрические сети | M_TP2000.PH.0022 | Затраты на проектно-изыскательские работы для отдельных элементов электрических сетей | ПС | нд | П | 2024 | нд | нд | техническое обоснование инвестиционного проекта | 20.01.2022 | ЯНАО | 1 | 1 | 1 объект | П6-07 | 500 | 1 | 500 | нд
| 2.6 | Проектирование учебно-тренировочного полигона филиала АО «Россети Тюмень» Северные электрические сети | M_TP2000.PH.0022 | Итого объем финансовых потребностей по инвестиционному проекту, тыс. рублей | нд | нд | нд | нд | нд | нд | нд | нд | нд | нд | нд | нд | нд | нд | нд | 500 | нд
| 3.6 | Здание Новотарманского эксплуатационного участка сооружений электрических сетей (новое строительство) | J_NS3300.PH.0011 | УНЦ зданий ЗРУ, ЗПС, ОПУ, РЩ, РПБ | ПС | нд | П | 2023 | нд | РПБ | техническое обоснование инвестиционного проекта | от 17.01.2019 | Тюменская область | 1 | 193.75 | 1 м2 | З4-04 | 116 | 1.17 | 26295.75 | нд
| 3.6 | Здание Новотарманского эксплуатационного участка сооружений электрических сетей (новое строительство) | J_NS3300.PH.0011 | УНЦ защитных ограждений ПС | ПС | нд | П | 2023 | нд | нд | техническое обоснование инвестиционного проекта | от 17.01.2019 | Тюменская область | 1 | 130 | 1 м периметра ПС | У4-01 | 11 | 1.06 | 1515.8 | нд
| 3.6 | Здание Новотарманского эксплуатационного участка сооружений электрических сетей (новое строительство) | J_NS3300.PH.0011 | Затраты на проектно-изыскательские работы для отдельных элементов электрических сетей | ПС | нд | П | 2023 | нд | нд | техническое обоснование инвестиционного проекта | от 17.01.2019 | Тюменская область | 1 | 1 | 1 объект | П6-09 | 3000 | 1 | 3000 | нд
| 3.6 | Здание Новотарманского эксплуатационного участка сооружений электрических сетей (новое строительство) | J_NS3300.PH.0011 | Итого объем финансовых потребностей по инвестиционному проекту, тыс. рублей | нд | нд | нд | нд | нд | нд | нд | нд | нд | нд | нд | нд | нд | нд | нд | 30811.55 | нд
| 3.2.2.1 | Реконструкция ВЛ-10 кВ в Центральном РЭС (н.п. Туринский, н.п.Якуши, н.п.Борки, н.п.Успенка, н.п.Ушаково, н.п. Перевалово, н.п. Гусево, н.п.Зубарево, н.п.Субботино, н.п.Винзили, н.п.Богандинское, н.п.Салаирка, н.п.Каменка, н.п.Зырянка) (замена провода на СИП 127,704 км., замена опор на ж/б) | F_TP3300.VL.0067 | УНЦ автоматического пункта секционирования (реклоузера) 6 - 35 кВ без ПКУ | ВЛ | нд | С | 2023 | 10 | Пункт автоматического регулирования напряжения, состоящий из 3 шт ВДТ32 | Приказ об утв. ПСД | 63/64/65/66/67/68/69/70/71/72/73/74-ТРС 07.11.2017 | Тюменская область | 1 | 15 | ячейка | В6-01 | 1358 | 1.07 | 21795.9 | нд
| 3.2.2.1 | Реконструкция ВЛ-10 кВ в Центральном РЭС (н.п. Туринский, н.п.Якуши, н.п.Борки, н.п.Успенка, н.п.Ушаково, н.п. Перевалово, н.п. Гусево, н.п.Зубарево, н.п.Субботино, н.п.Винзили, н.п.Богандинское, н.п.Салаирка, н.п.Каменка, н.п.Зырянка) (замена провода на СИП 127,704 км., замена опор на ж/б) | F_TP3300.VL.0067 | УНЦ автоматического пункта секционирования (реклоузера) 6 - 35 кВ с ПКУ и интеграцией в АСУТП | ВЛ | нд | С | 2023 | 10 | Реклоузер 10 кВ с ПКУ и интеграцией в АСУТП | Приказ об утв. ПСД | 63/64/65/66/67/68/69/70/71/72/73/74-ТРС 07.11.2017 | Тюменская область | 1 | 12 | ячейка | В7-01 | 1663 | 1.07 | 21352.92 | нд
| 3.2.2.1 | Реконструкция ВЛ-10 кВ в Центральном РЭС (н.п. Туринский, н.п.Якуши, н.п.Борки, н.п.Успенка, н.п.Ушаково, н.п. Перевалово, н.п. Гусево, н.п.Зубарево, н.п.Субботино, н.п.Винзили, н.п.Богандинское, н.п.Салаирка, н.п.Каменка, н.п.Зырянка) (замена провода на СИП 127,704 км., замена опор на ж/б) | F_TP3300.VL.0067 | Затраты на проектно-изыскательские работы для отдельных элементов электрических сетей | ВЛ | нд | С | 2023 | 10 | нд | Приказ об утв. ПСД | 63/64/65/66/67/68/69/70/71/72/73/74-ТРС 07.11.2017 | Тюменская область | 1 | 1 | единиц | П6-09 | 3000 | 1 | 3000 | нд
| 3.2.2.1 | Реконструкция ВЛ-10 кВ в Центральном РЭС (н.п. Туринский, н.п.Якуши, н.п.Борки, н.п.Успенка, н.п.Ушаково, н.п. Перевалово, н.п. Гусево, н.п.Зубарево, н.п.Субботино, н.п.Винзили, н.п.Богандинское, н.п.Салаирка, н.п.Каменка, н.п.Зырянка) (замена провода на СИП 127,704 км., замена опор на ж/б) | F_TP3300.VL.0067 | УНЦ ВЛ 0,4-750 кВ на строительно-монтажные работы без опор и провода | ВЛ | нд | С | 2023 | 10 | нд | Приказ об утв. ПСД | 63/64/65/66/67/68/69/70/71/72/73/74-ТРС 07.11.2017 | Тюменская область | 1 | 126.84 | км | Л1-02-1 | 767 | 1.42 | 138146.5176 | нд
| 3.2.2.1 | Реконструкция ВЛ-10 кВ в Центральном РЭС (н.п. Туринский, н.п.Якуши, н.п.Борки, н.п.Успенка, н.п.Ушаково, н.п. Перевалово, н.п. Гусево, н.п.Зубарево, н.п.Субботино, н.п.Винзили, н.п.Богандинское, н.п.Салаирка, н.п.Каменка, н.п.Зырянка) (замена провода на СИП 127,704 км., замена опор на ж/б) | F_TP3300.VL.0067 | УНЦ опор ВЛ 0,4-750 кВ | ВЛ | нд | С | 2023 | 10 | нд | Приказ об утв. ПСД | 63/64/65/66/67/68/69/70/71/72/73/74-ТРС 07.11.2017 | Тюменская область | 1 | 8.15 | км | Л3-02-1 | 699 | 1.04 | 5924.724 | нд
| 3.2.2.1 | Реконструкция ВЛ-10 кВ в Центральном РЭС (н.п. Туринский, н.п.Якуши, н.п.Борки, н.п.Успенка, н.п.Ушаково, н.п. Перевалово, н.п. Гусево, н.п.Зубарево, н.п.Субботино, н.п.Винзили, н.п.Богандинское, н.п.Салаирка, н.п.Каменка, н.п.Зырянка) (замена провода на СИП 127,704 км., замена опор на ж/б) | F_TP3300.VL.0067 | УНЦ провода СИП ВЛ 0,4-35кВ | ВЛ | нд | С | 2023 | 10 | нд | Приказ об утв. ПСД | 63/64/65/66/67/68/69/70/71/72/73/74-ТРС 07.11.2017 | Тюменская область | 1 | 24.45 | км | Л7-05-3 | 431 | 1.04 | 10959.468 | нд
| 3.2.2.1 | Реконструкция ВЛ-10 кВ в Центральном РЭС (н.п. Туринский, н.п.Якуши, н.п.Борки, н.п.Успенка, н.п.Ушаково, н.п. Перевалово, н.п. Гусево, н.п.Зубарево, н.п.Субботино, н.п.Винзили, н.п.Богандинское, н.п.Салаирка, н.п.Каменка, н.п.Зырянка) (замена провода на СИП 127,704 км., замена опор на ж/б) | F_TP3300.VL.0067 | УНЦ опор ВЛ 0,4-750 кВ | ВЛ | нд | С | 2023 | 10 | нд | Приказ об утв. ПСД | 63/64/65/66/67/68/69/70/71/72/73/74-ТРС 07.11.2017 | Тюменская область | 1 | 118.69 | км | Л3-02-1 | 699 | 1.04 | 86282.8824 | нд
| 3.2.2.1 | Реконструкция ВЛ-10 кВ в Центральном РЭС (н.п. Туринский, н.п.Якуши, н.п.Борки, н.п.Успенка, н.п.Ушаково, н.п. Перевалово, н.п. Гусево, н.п.Зубарево, н.п.Субботино, н.п.Винзили, н.п.Богандинское, н.п.Салаирка, н.п.Каменка, н.п.Зырянка) (замена провода на СИП 127,704 км., замена опор на ж/б) | F_TP3300.VL.0067 | УНЦ опор ВЛ 0,4-750 кВ | ВЛ | нд | С | 2023 | 10 | нд | Приказ об утв. ПСД | 63/64/65/66/67/68/69/70/71/72/73/74-ТРС 07.11.2017 | Тюменская область | 1 | 0.987 | км | Л3-02-2 | 784 | 1.04 | 804.7603 | нд
| 3.2.2.1 | Реконструкция ВЛ-10 кВ в Центральном РЭС (н.п. Туринский, н.п.Якуши, н.п.Борки, н.п.Успенка, н.п.Ушаково, н.п. Перевалово, н.п. Гусево, н.п.Зубарево, н.п.Субботино, н.п.Винзили, н.п.Богандинское, н.п.Салаирка, н.п.Каменка, н.п.Зырянка) (замена провода на СИП 127,704 км., замена опор на ж/б) | F_TP3300.VL.0067 | УНЦ проводаСИП ВЛ 0,4-35кВ | ВЛ | нд | С | 2023 | 10 | нд | Приказ об утв. ПСД | 63/64/65/66/67/68/69/70/71/72/73/74-ТРС 07.11.2017 | Тюменская область | 1 | 356.07 | км | Л7-05-3 | 431 | 1.04 | 159604.8168 | нд
| 3.2.2.1 | Реконструкция ВЛ-10 кВ в Центральном РЭС (н.п. Туринский, н.п.Якуши, н.п.Борки, н.п.Успенка, н.п.Ушаково, н.п. Перевалово, н.п. Гусево, н.п.Зубарево, н.п.Субботино, н.п.Винзили, н.п.Богандинское, н.п.Салаирка, н.п.Каменка, н.п.Зырянка) (замена провода на СИП 127,704 км., замена опор на ж/б) | F_TP3300.VL.0067 | УНЦ проводаСИП ВЛ 0,4-35кВ | ВЛ | нд | С | 2023 | 10 | нд | Приказ об утв. ПСД | 63/64/65/66/67/68/69/70/71/72/73/74-ТРС 07.11.2017 | Тюменская область | 1 | 5.922 | км | Л7-03-3 | 400 | 1.04 | 2463.552 | нд
| 3.2.2.1 | Реконструкция ВЛ-10 кВ в Центральном РЭС (н.п. Туринский, н.п.Якуши, н.п.Борки, н.п.Успенка, н.п.Ушаково, н.п. Перевалово, н.п. Гусево, н.п.Зубарево, н.п.Субботино, н.п.Винзили, н.п.Богандинское, н.п.Салаирка, н.п.Каменка, н.п.Зырянка) (замена провода на СИП 127,704 км., замена опор на ж/б) | F_TP3300.VL.0067 | УНЦ опор ВЛ 0,4-750 кВ | ВЛ | нд | С | 2023 | 0.4 | нд | Приказ об утв. ПСД | 63/64/65/66/67/68/69/70/71/72/73/74-ТРС 07.11.2017 | Тюменская область | 1 | 0.964 | км | Л3-01-1 | 517 | 1.04 | 518.3235 | нд
| 3.2.2.1 | Реконструкция ВЛ-10 кВ в Центральном РЭС (н.п. Туринский, н.п.Якуши, н.п.Борки, н.п.Успенка, н.п.Ушаково, н.п. Перевалово, н.п. Гусево, н.п.Зубарево, н.п.Субботино, н.п.Винзили, н.п.Богандинское, н.п.Салаирка, н.п.Каменка, н.п.Зырянка) (замена провода на СИП 127,704 км., замена опор на ж/б) | F_TP3300.VL.0067 | УНЦ провода СИП ВЛ 0,4-35кВ | ВЛ | нд | С | 2023 | 0.4 | нд | Приказ об утв. ПСД | 63/64/65/66/67/68/69/70/71/72/73/74-ТРС 07.11.2017 | Тюменская область | 1 | 0.858 | км | Л7-26-2 | 317 | 1.04 | 282.8654 | нд
| 3.2.2.1 | Реконструкция ВЛ-10 кВ в Центральном РЭС (н.п. Туринский, н.п.Якуши, н.п.Борки, н.п.Успенка, н.п.Ушаково, н.п. Перевалово, н.п. Гусево, н.п.Зубарево, н.п.Субботино, н.п.Винзили, н.п.Богандинское, н.п.Салаирка, н.п.Каменка, н.п.Зырянка) (замена провода на СИП 127,704 км., замена опор на ж/б) | F_TP3300.VL.0067 | УНЦ провода СИП ВЛ 0,4-35кВ | ВЛ | нд | С | 2023 | 0.4 | нд | Приказ об утв. ПСД | 63/64/65/66/67/68/69/70/71/72/73/74-ТРС 07.11.2017 | Тюменская область | 1 | 0.794 | км | Л7-21-2 | 225 | 1.04 | 185.796 | нд
| 3.2.2.1 | Реконструкция ВЛ-10 кВ в Центральном РЭС (н.п. Туринский, н.п.Якуши, н.п.Борки, н.п.Успенка, н.п.Ушаково, н.п. Перевалово, н.п. Гусево, н.п.Зубарево, н.п.Субботино, н.п.Винзили, н.п.Богандинское, н.п.Салаирка, н.п.Каменка, н.п.Зырянка) (замена провода на СИП 127,704 км., замена опор на ж/б) | F_TP3300.VL.0067 | УНЦ провода СИП ВЛ 0,4-35кВ | ВЛ | нд | С | 2023 | 0.4 | нд | Приказ об утв. ПСД | 63/64/65/66/67/68/69/70/71/72/73/74-ТРС 07.11.2017 | Тюменская область | 1 | 0.204 | км | Л7-24-2 | 291 | 1.04 | 61.7386 | нд
| 3.2.2.1 | Реконструкция ВЛ-10 кВ в Центральном РЭС (н.п. Туринский, н.п.Якуши, н.п.Борки, н.п.Успенка, н.п.Ушаково, н.п. Перевалово, н.п. Гусево, н.п.Зубарево, н.п.Субботино, н.п.Винзили, н.п.Богандинское, н.п.Салаирка, н.п.Каменка, н.п.Зырянка) (замена провода на СИП 127,704 км., замена опор на ж/б) | F_TP3300.VL.0067 | УНЦ провода СИП ВЛ 0,4-35кВ | ВЛ | нд | С | 2023 | 0.4 | нд | Приказ об утв. ПСД | 63/64/65/66/67/68/69/70/71/72/73/74-ТРС 07.11.2017 | Тюменская область | 1 | 0.382 | км | Л7-25-2 | 309 | 1.04 | 122.7595 | нд
| 3.2.2.1 | Реконструкция ВЛ-10 кВ в Центральном РЭС (н.п. Туринский, н.п.Якуши, н.п.Борки, н.п.Успенка, н.п.Ушаково, н.п. Перевалово, н.п. Гусево, н.п.Зубарево, н.п.Субботино, н.п.Винзили, н.п.Богандинское, н.п.Салаирка, н.п.Каменка, н.п.Зырянка) (замена провода на СИП 127,704 км., замена опор на ж/б) | F_TP3300.VL.0067 | УНЦ самонесущего изолированного провода (далее - провода СИП) ВЛ 0,4 - 35 кВ | ВЛ | нд | С | 2023 | 0.4 | нд | Приказ об утв. ПСД | 63/64/65/66/67/68/69/70/71/72/73/74-ТРС 07.11.2017 | Тюменская область | 1 | 0.54 | км | Л7-32-4 | 146 | 1.04 | 81.9936 | нд
| 3.2.2.1 | Реконструкция ВЛ-10 кВ в Центральном РЭС (н.п. Туринский, н.п.Якуши, н.п.Борки, н.п.Успенка, н.п.Ушаково, н.п. Перевалово, н.п. Гусево, н.п.Зубарево, н.п.Субботино, н.п.Винзили, н.п.Богандинское, н.п.Салаирка, н.п.Каменка, н.п.Зырянка) (замена провода на СИП 127,704 км., замена опор на ж/б) | F_TP3300.VL.0067 | УНЦ на вырубку (расширение, расчистку) просеки ВЛ (для всех субъектов Российской Федерации) | ВЛ | нд | С | 2023 | нд | нд | Приказ об утв. ПСД | 63/64/65/66/67/68/69/70/71/72/73/74-ТРС 07.11.2017 | Тюменская область | 1 | 45.457 | га | Б7-02 | 187 | 1 | 8500.459 | нд
| 3.2.2.1 | Реконструкция ВЛ-10 кВ в Центральном РЭС (н.п. Туринский, н.п.Якуши, н.п.Борки, н.п.Успенка, н.п.Ушаково, н.п. Перевалово, н.п. Гусево, н.п.Зубарево, н.п.Субботино, н.п.Винзили, н.п.Богандинское, н.п.Салаирка, н.п.Каменка, н.п.Зырянка) (замена провода на СИП 127,704 км., замена опор на ж/б) | F_TP3300.VL.0067 | УНЦ Затраты на проектно-изыскательские работы по ВЛ | ВЛ | нд | С | 2023 | 10 | нд | Приказ об утв. ПСД | 63/64/65/66/67/68/69/70/71/72/73/74-ТРС 07.11.2017 | Тюменская область | 1 | 6 | км | П3-04 | 2319 | 1 | 2319 | нд
| 3.2.2.1 | Реконструкция ВЛ-10 кВ в Центральном РЭС (н.п. Туринский, н.п.Якуши, н.п.Борки, н.п.Успенка, н.п.Ушаково, н.п. Перевалово, н.п. Гусево, н.п.Зубарево, н.п.Субботино, н.п.Винзили, н.п.Богандинское, н.п.Салаирка, н.п.Каменка, н.п.Зырянка) (замена провода на СИП 127,704 км., замена опор на ж/б) | F_TP3300.VL.0067 | ПИР для отдельных элементов электрических сетей | ВЛ | нд | С | 2023 | 10 | нд | Приказ об утв. ПСД | 63/64/65/66/67/68/69/70/71/72/73/74-ТРС 07.11.2017 | Тюменская область | 1 | 1 | единиц | П6-12 | 25000 | 1 | 25000 | нд
| 3.2.2.1 | Реконструкция ВЛ-10 кВ в Центральном РЭС (н.п. Туринский, н.п.Якуши, н.п.Борки, н.п.Успенка, н.п.Ушаково, н.п. Перевалово, н.п. Гусево, н.п.Зубарево, н.п.Субботино, н.п.Винзили, н.п.Богандинское, н.п.Салаирка, н.п.Каменка, н.п.Зырянка) (замена провода на СИП 127,704 км., замена опор на ж/б) | F_TP3300.VL.0067 | УНЦ КЛ 6-500 кВ (с алюминиевой жилой) | ВЛ | нд | С | 2023 | 10 | нд | Приказ об утв. ПСД | 63/64/65/66/67/68/69/70/71/72/73/74-ТРС 07.11.2017 | Тюменская область | 1 | 0.86 | 1 км | К1-05-02 | 2106 | 1.08 | 1956.0528 | нд
| 3.2.2.1 | Реконструкция ВЛ-10 кВ в Центральном РЭС (н.п. Туринский, н.п.Якуши, н.п.Борки, н.п.Успенка, н.п.Ушаково, н.п. Перевалово, н.п. Гусево, н.п.Зубарево, н.п.Субботино, н.п.Винзили, н.п.Богандинское, н.п.Салаирка, н.п.Каменка, н.п.Зырянка) (замена провода на СИП 127,704 км., замена опор на ж/б) | F_TP3300.VL.0067 | УНЦ КЛ 6-500 кВ (с алюминиевой жилой) | ВЛ | нд | С | 2023 | 10 | нд | Приказ об утв. ПСД | 63/64/65/66/67/68/69/70/71/72/73/74-ТРС 07.11.2017 | Тюменская область | 1 | 0.3 | 1 км | К1-06-02 | 2214 | 1.08 | 717.336 | нд
| 3.2.2.1 | Реконструкция ВЛ-10 кВ в Центральном РЭС (н.п. Туринский, н.п.Якуши, н.п.Борки, н.п.Успенка, н.п.Ушаково, н.п. Перевалово, н.п. Гусево, н.п.Зубарево, н.п.Субботино, н.п.Винзили, н.п.Богандинское, н.п.Салаирка, н.п.Каменка, н.п.Зырянка) (замена провода на СИП 127,704 км., замена опор на ж/б) | F_TP3300.VL.0067 | УНЦ КЛ 6-500 кВ (с алюминиевой жилой) | ВЛ | нд | С | 2023 | 10 | нд | Приказ об утв. ПСД | 63/64/65/66/67/68/69/70/71/72/73/74-ТРС 07.11.2017 | Тюменская область | 1 | 0.18 | 1 км | К1-08-02 | 3055 | 1.08 | 593.892 | нд
| 3.2.2.1 | Реконструкция ВЛ-10 кВ в Центральном РЭС (н.п. Туринский, н.п.Якуши, н.п.Борки, н.п.Успенка, н.п.Ушаково, н.п. Перевалово, н.п. Гусево, н.п.Зубарево, н.п.Субботино, н.п.Винзили, н.п.Богандинское, н.п.Салаирка, н.п.Каменка, н.п.Зырянка) (замена провода на СИП 127,704 км., замена опор на ж/б) | F_TP3300.VL.0067 | УНЦ на устройство траншеи КЛ и восстановление благоустройства по трассе | ВЛ | нд | С | 2023 | 10 | нд | Приказ об утв. ПСД | 63/64/65/66/67/68/69/70/71/72/73/74-ТРС 07.11.2017 | Тюменская область | 1 | 0.48 | 1 км по трассе | Б2-02-1 | 1428 | 1 | 685.44 | нд
| 3.2.2.1 | Реконструкция ВЛ-10 кВ в Центральном РЭС (н.п. Туринский, н.п.Якуши, н.п.Борки, н.п.Успенка, н.п.Ушаково, н.п. Перевалово, н.п. Гусево, н.п.Зубарево, н.п.Субботино, н.п.Винзили, н.п.Богандинское, н.п.Салаирка, н.п.Каменка, н.п.Зырянка) (замена провода на СИП 127,704 км., замена опор на ж/б) | F_TP3300.VL.0067 | УНЦ на устройство траншеи КЛ и восстановление благоустройства по трассе | ВЛ | нд | С | 2023 | 10 | нд | Приказ об утв. ПСД | 63/64/65/66/67/68/69/70/71/72/73/74-ТРС 07.11.2017 | Тюменская область | 1 | 0.16 | 1 км по трассе | Б2-02-2 | 1428 | 1 | 228.48 | нд
| 3.2.2.1 | Реконструкция ВЛ-10 кВ в Центральном РЭС (н.п. Туринский, н.п.Якуши, н.п.Борки, н.п.Успенка, н.п.Ушаково, н.п. Перевалово, н.п. Гусево, н.п.Зубарево, н.п.Субботино, н.п.Винзили, н.п.Богандинское, н.п.Салаирка, н.п.Каменка, н.п.Зырянка) (замена провода на СИП 127,704 км., замена опор на ж/б) | F_TP3300.VL.0067 | УНЦ выполнения специального перехода кабельной линии методом ГНБ | ВЛ | нд | С | 2023 | 10 | нд | Приказ об утв. ПСД | 63/64/65/66/67/68/69/70/71/72/73/74-ТРС 07.11.2017 | Тюменская область | 1 | 0.341 | 1 км | Н1-03 | 23088 | 1.08 | 8502.8486 | нд
| 3.2.2.1 | Реконструкция ВЛ-10 кВ в Центральном РЭС (н.п. Туринский, н.п.Якуши, н.п.Борки, н.п.Успенка, н.п.Ушаково, н.п. Перевалово, н.п. Гусево, н.п.Зубарево, н.п.Субботино, н.п.Винзили, н.п.Богандинское, н.п.Салаирка, н.п.Каменка, н.п.Зырянка) (замена провода на СИП 127,704 км., замена опор на ж/б) | F_TP3300.VL.0067 | Затраты на проектно-изыскательские работы по КЛ | ВЛ | нд | С | 2023 | 10 | нд | Приказ об утв. ПСД | 63/64/65/66/67/68/69/70/71/72/73/74-ТРС 07.11.2017 | Тюменская область | 1 | 1 | 1 км по трассе | П5-01 | 611 | 1 | 611 | нд
| 3.2.2.1 | Реконструкция ВЛ-10 кВ в Центральном РЭС (н.п. Туринский, н.п.Якуши, н.п.Борки, н.п.Успенка, н.п.Ушаково, н.п. Перевалово, н.п. Гусево, н.п.Зубарево, н.п.Субботино, н.п.Винзили, н.п.Богандинское, н.п.Салаирка, н.п.Каменка, н.п.Зырянка) (замена провода на СИП 127,704 км., замена опор на ж/б) | F_TP3300.VL.0067 | Итого объем финансовых потребностей по инвестиционному проекту, тыс. рублей | нд | нд | нд | нд | нд | нд | нд | нд | нд | нд | нд | нд | нд | нд | нд | 500703.5262 | нд
| 3.2.4.1 | Реконструкция ПС 110/10 кВ Граничная (монтаж основного и козырькового ограждения) | J_TP3300.PR.0062 | УНЦ защитных ограждений ПС | ПС | нд | С | 2023 | нд | нд | Приказ об утв. ПСД | 4-ТРС 30.04.2020 | Тюменская область | 1 | 294 | 1 м периметра ПС | У4-01 | 11 | 1.06 | 3428.04 | нд
| 3.2.4.1 | Реконструкция ПС 110/10 кВ Граничная (монтаж основного и козырькового ограждения) | J_TP3300.PR.0062 | УНЦ защитных ограждений ПС | ПС | нд | С | 2023 | нд | нд | Приказ об утв. ПСД | 4-ТРС 30.04.2020 | Тюменская область | 1 | 294 | 1 м периметра ПС | У4-02 | 6 | 1.06 | 1869.84 | нд
| 3.2.4.1 | Реконструкция ПС 110/10 кВ Граничная (монтаж основного и козырькового ограждения) | J_TP3300.PR.0062 | Затраты на проектно-изыскательские работы для отдельных элементов электрических сетей | ПС | нд | С | 2023 | нд | нд | Приказ об утв. ПСД | 4-ТРС 30.04.2020 | Тюменская область | 1 | 1 | 1 объект | П6-06 | 300 | 1 | 300 | нд
| 3.2.4.1 | Реконструкция ПС 110/10 кВ Граничная (монтаж основного и козырькового ограждения) | J_TP3300.PR.0062 | Итого объем финансовых потребностей по инвестиционному проекту, тыс. рублей | нд | нд | нд | нд | нд | нд | нд | нд | нд | нд | нд | нд | нд | нд | нд | 5597.88 | нд
| 3.6 | Здание электрических сетей Богандинского участка (новое строительство) | J_NS3300.PH.0010 | УНЦ зданий ЗРУ, ЗПС, ОПУ, РЩ, РПБ | ПС | нд | П | 2023 | нд | нд | техническое обоснование инвестиционного проекта | от 17.01.2019 | Тюменская область | 1 | 193.75 | 1 м2 | З4-04 | 116 | 1.17 | 26295.75 | нд
| 3.6 | Здание электрических сетей Богандинского участка (новое строительство) | J_NS3300.PH.0010 | УНЦ защитных ограждений ПС | ПС | нд | П | 2023 | нд | нд | техническое обоснование инвестиционного проекта | от 17.01.2019 | Тюменская область | 1 | 130 | 1 м периметра ПС | У4-01 | 11 | 1.06 | 1515.8 | нд
| 3.6 | Здание электрических сетей Богандинского участка (новое строительство) | J_NS3300.PH.0010 | Затраты на проектно-изыскательские работы для отдельных элементов электрических сетей | ПС | нд | П | 2023 | нд | нд | техническое обоснование инвестиционного проекта | от 17.01.2019 | Тюменская область | 1 | 1 | 1 объект | П6-09 | 3000 | 1 | 3000 | нд
| 3.6 | Здание электрических сетей Богандинского участка (новое строительство) | J_NS3300.PH.0010 | Итого объем финансовых потребностей по инвестиционному проекту, тыс. рублей | нд | нд | нд | нд | нд | нд | нд | нд | нд | нд | нд | нд | нд | нд | нд | 30811.55 | нд
| 3.4 | Строительство ВЛ-10кВ, КТП-10/0,4кВ ТюмТПО с подключением потребителей (СТ "Вертолет", СТ "Дубрава", СТ "Колос-4", СТ "Лаванда", СТ "Лесная поляна", СТ "Матмасский", СТ "Надежда-3",СТ "Олимпиец", СНТ "Нива", СНТ "Маяк", СНТ "Исток", СНТ "Подъем", СНТ "Фазенда", СНТ "Одуванчик", СНТ "Фундамент", СНТ "Соловушка", СНТ "Нефтеснабовец", СНТ "Солнышко", СНТ "Надежда", СНТ "Сундукуль", СНТ "Геофизик-2", СНТ "Лесник-2, СНТ "Золотая осень", СНТ "Гвоздика", СНТ "Ландыш", СНТ "Текстильщик) | F_NS3300.VL.0009 | УНЦ КТП киоскового типа 6-20 кВ | ВЛ | нд | С | 2022 | 10 | нд | Приказ об утв. ПСД | 2/3/4/5/6/7/8/9/10/11/12/13/1414-ТРС 01.03.2018 | Тюменская область | 1 | 42 | 1 ед. | Э1-06-1 | 800 | 1.05 | 35280 | нд
| 3.4 | Строительство ВЛ-10кВ, КТП-10/0,4кВ ТюмТПО с подключением потребителей (СТ "Вертолет", СТ "Дубрава", СТ "Колос-4", СТ "Лаванда", СТ "Лесная поляна", СТ "Матмасский", СТ "Надежда-3",СТ "Олимпиец", СНТ "Нива", СНТ "Маяк", СНТ "Исток", СНТ "Подъем", СНТ "Фазенда", СНТ "Одуванчик", СНТ "Фундамент", СНТ "Соловушка", СНТ "Нефтеснабовец", СНТ "Солнышко", СНТ "Надежда", СНТ "Сундукуль", СНТ "Геофизик-2", СНТ "Лесник-2, СНТ "Золотая осень", СНТ "Гвоздика", СНТ "Ландыш", СНТ "Текстильщик) | F_NS3300.VL.0009 | УНЦ КТП киоскового типа 6-20 кВ | ВЛ | нд | С | 2022 | 10 | нд | Приказ об утв. ПСД | 2/3/4/5/6/7/8/9/10/11/12/13/1414-ТРС 01.03.2018 | Тюменская область | 1 | 7 | 1 ед. | Э1-07-1 | 1025 | 1.05 | 7533.75 | нд
| 3.4 | Строительство ВЛ-10кВ, КТП-10/0,4кВ ТюмТПО с подключением потребителей (СТ "Вертолет", СТ "Дубрава", СТ "Колос-4", СТ "Лаванда", СТ "Лесная поляна", СТ "Матмасский", СТ "Надежда-3",СТ "Олимпиец", СНТ "Нива", СНТ "Маяк", СНТ "Исток", СНТ "Подъем", СНТ "Фазенда", СНТ "Одуванчик", СНТ "Фундамент", СНТ "Соловушка", СНТ "Нефтеснабовец", СНТ "Солнышко", СНТ "Надежда", СНТ "Сундукуль", СНТ "Геофизик-2", СНТ "Лесник-2, СНТ "Золотая осень", СНТ "Гвоздика", СНТ "Ландыш", СНТ "Текстильщик) | F_NS3300.VL.0009 | УНЦ КТП киоскового типа 6-20 кВ | ВЛ | нд | С | 2022 | 10 | нд | Приказ об утв. ПСД | 2/3/4/5/6/7/8/9/10/11/12/13/1414-ТРС 01.03.2018 | Тюменская область | 1 | 5 | 1 ед. | Э1-05-1 | 750 | 1.05 | 3937.5 | нд
| 3.4 | Строительство ВЛ-10кВ, КТП-10/0,4кВ ТюмТПО с подключением потребителей (СТ "Вертолет", СТ "Дубрава", СТ "Колос-4", СТ "Лаванда", СТ "Лесная поляна", СТ "Матмасский", СТ "Надежда-3",СТ "Олимпиец", СНТ "Нива", СНТ "Маяк", СНТ "Исток", СНТ "Подъем", СНТ "Фазенда", СНТ "Одуванчик", СНТ "Фундамент", СНТ "Соловушка", СНТ "Нефтеснабовец", СНТ "Солнышко", СНТ "Надежда", СНТ "Сундукуль", СНТ "Геофизик-2", СНТ "Лесник-2, СНТ "Золотая осень", СНТ "Гвоздика", СНТ "Ландыш", СНТ "Текстильщик) | F_NS3300.VL.0009 | УНЦ КТП киоскового типа 6-20 кВ | ВЛ | нд | С | 2022 | 10 | нд | Приказ об утв. ПСД | 2/3/4/5/6/7/8/9/10/11/12/13/1414-ТРС 01.03.2018 | Тюменская область | 1 | 1 | 1 ед. | Э1-04-1 | 710 | 1.05 | 745.5 | нд
| 3.4 | Строительство ВЛ-10кВ, КТП-10/0,4кВ ТюмТПО с подключением потребителей (СТ "Вертолет", СТ "Дубрава", СТ "Колос-4", СТ "Лаванда", СТ "Лесная поляна", СТ "Матмасский", СТ "Надежда-3",СТ "Олимпиец", СНТ "Нива", СНТ "Маяк", СНТ "Исток", СНТ "Подъем", СНТ "Фазенда", СНТ "Одуванчик", СНТ "Фундамент", СНТ "Соловушка", СНТ "Нефтеснабовец", СНТ "Солнышко", СНТ "Надежда", СНТ "Сундукуль", СНТ "Геофизик-2", СНТ "Лесник-2, СНТ "Золотая осень", СНТ "Гвоздика", СНТ "Ландыш", СНТ "Текстильщик) | F_NS3300.VL.0009 | Затраты на проектно-изыскательские работы для отдельных элементов эл.сетей | ВЛ | нд | С | 2022 | 10 | нд | Приказ об утв. ПСД | 2/3/4/5/6/7/8/9/10/11/12/13/1414-ТРС 01.03.2018 | Тюменская область | 1 | 1 | объект | П6-09 | 3000 | 1 | 3000 | нд
| 3.4 | Строительство ВЛ-10кВ, КТП-10/0,4кВ ТюмТПО с подключением потребителей (СТ "Вертолет", СТ "Дубрава", СТ "Колос-4", СТ "Лаванда", СТ "Лесная поляна", СТ "Матмасский", СТ "Надежда-3",СТ "Олимпиец", СНТ "Нива", СНТ "Маяк", СНТ "Исток", СНТ "Подъем", СНТ "Фазенда", СНТ "Одуванчик", СНТ "Фундамент", СНТ "Соловушка", СНТ "Нефтеснабовец", СНТ "Солнышко", СНТ "Надежда", СНТ "Сундукуль", СНТ "Геофизик-2", СНТ "Лесник-2, СНТ "Золотая осень", СНТ "Гвоздика", СНТ "Ландыш", СНТ "Текстильщик) | F_NS3300.VL.0009 | УНЦ ВЛ 0,4-750 кВ на строительно-монтажные работы без опор и провода | ВЛ | нд | С | 2022 | 10 | нд | Приказ об утв. ПСД | 2/3/4/5/6/7/8/9/10/11/12/13/1414-ТРС 01.03.2018 | Тюменская область | 1 | 25.865 | 1 км | Л1-02-1 | 767 | 1.42 | 28170.6061 | нд
| 3.4 | Строительство ВЛ-10кВ, КТП-10/0,4кВ ТюмТПО с подключением потребителей (СТ "Вертолет", СТ "Дубрава", СТ "Колос-4", СТ "Лаванда", СТ "Лесная поляна", СТ "Матмасский", СТ "Надежда-3",СТ "Олимпиец", СНТ "Нива", СНТ "Маяк", СНТ "Исток", СНТ "Подъем", СНТ "Фазенда", СНТ "Одуванчик", СНТ "Фундамент", СНТ "Соловушка", СНТ "Нефтеснабовец", СНТ "Солнышко", СНТ "Надежда", СНТ "Сундукуль", СНТ "Геофизик-2", СНТ "Лесник-2, СНТ "Золотая осень", СНТ "Гвоздика", СНТ "Ландыш", СНТ "Текстильщик) | F_NS3300.VL.0009 | УНЦ опор ВЛ 0,4-750 кВ | ВЛ | нд | С | 2022 | 10 | нд | Приказ об утв. ПСД | 2/3/4/5/6/7/8/9/10/11/12/13/1414-ТРС 01.03.2018 | Тюменская область | 1 | 25.865 | 1 км | Л3-02-1 | 699 | 1.04 | 18802.8204 | нд
| 3.4 | Строительство ВЛ-10кВ, КТП-10/0,4кВ ТюмТПО с подключением потребителей (СТ "Вертолет", СТ "Дубрава", СТ "Колос-4", СТ "Лаванда", СТ "Лесная поляна", СТ "Матмасский", СТ "Надежда-3",СТ "Олимпиец", СНТ "Нива", СНТ "Маяк", СНТ "Исток", СНТ "Подъем", СНТ "Фазенда", СНТ "Одуванчик", СНТ "Фундамент", СНТ "Соловушка", СНТ "Нефтеснабовец", СНТ "Солнышко", СНТ "Надежда", СНТ "Сундукуль", СНТ "Геофизик-2", СНТ "Лесник-2, СНТ "Золотая осень", СНТ "Гвоздика", СНТ "Ландыш", СНТ "Текстильщик) | F_NS3300.VL.0009 | УНЦ самонесущего изолированного провода (далее - провода СИП) ВЛ 0,4 - 35 кВ | ВЛ | нд | С | 2022 | 10 | нд | Приказ об утв. ПСД | 2/3/4/5/6/7/8/9/10/11/12/13/1414-ТРС 01.03.2018 | Тюменская область | 1 | 25.865 | 1 км | Л7-04-3 | 413 | 1.04 | 11109.5348 | нд
| 3.4 | Строительство ВЛ-10кВ, КТП-10/0,4кВ ТюмТПО с подключением потребителей (СТ "Вертолет", СТ "Дубрава", СТ "Колос-4", СТ "Лаванда", СТ "Лесная поляна", СТ "Матмасский", СТ "Надежда-3",СТ "Олимпиец", СНТ "Нива", СНТ "Маяк", СНТ "Исток", СНТ "Подъем", СНТ "Фазенда", СНТ "Одуванчик", СНТ "Фундамент", СНТ "Соловушка", СНТ "Нефтеснабовец", СНТ "Солнышко", СНТ "Надежда", СНТ "Сундукуль", СНТ "Геофизик-2", СНТ "Лесник-2, СНТ "Золотая осень", СНТ "Гвоздика", СНТ "Ландыш", СНТ "Текстильщик) | F_NS3300.VL.0009 | Затраты на проектно-изыскательские работы по ВЛ | ВЛ | нд | С | 2022 | 10 | нд | Приказ об утв. ПСД | 2/3/4/5/6/7/8/9/10/11/12/13/1414-ТРС 01.03.2018 | Тюменская область | 1 | 1 | 1 ед. | П3-04 | 2319 | 1 | 2319 | нд
| 3.4 | Строительство ВЛ-10кВ, КТП-10/0,4кВ ТюмТПО с подключением потребителей (СТ "Вертолет", СТ "Дубрава", СТ "Колос-4", СТ "Лаванда", СТ "Лесная поляна", СТ "Матмасский", СТ "Надежда-3",СТ "Олимпиец", СНТ "Нива", СНТ "Маяк", СНТ "Исток", СНТ "Подъем", СНТ "Фазенда", СНТ "Одуванчик", СНТ "Фундамент", СНТ "Соловушка", СНТ "Нефтеснабовец", СНТ "Солнышко", СНТ "Надежда", СНТ "Сундукуль", СНТ "Геофизик-2", СНТ "Лесник-2, СНТ "Золотая осень", СНТ "Гвоздика", СНТ "Ландыш", СНТ "Текстильщик) | F_NS3300.VL.0009 | УНЦ КЛ 6-500 кВ (с алюминиевой жилой) | ВЛ | нд | С | 2022 | 10 | нд | Приказ об утв. ПСД | 2/3/4/5/6/7/8/9/10/11/12/13/1414-ТРС 01.03.2018 | Тюменская область | 1 | 1.516 | 1 км по трассе | К1-05-2 | 2106 | 1.08 | 3448.1117 | нд
| 3.4 | Строительство ВЛ-10кВ, КТП-10/0,4кВ ТюмТПО с подключением потребителей (СТ "Вертолет", СТ "Дубрава", СТ "Колос-4", СТ "Лаванда", СТ "Лесная поляна", СТ "Матмасский", СТ "Надежда-3",СТ "Олимпиец", СНТ "Нива", СНТ "Маяк", СНТ "Исток", СНТ "Подъем", СНТ "Фазенда", СНТ "Одуванчик", СНТ "Фундамент", СНТ "Соловушка", СНТ "Нефтеснабовец", СНТ "Солнышко", СНТ "Надежда", СНТ "Сундукуль", СНТ "Геофизик-2", СНТ "Лесник-2, СНТ "Золотая осень", СНТ "Гвоздика", СНТ "Ландыш", СНТ "Текстильщик) | F_NS3300.VL.0009 | УНЦ КЛ 6-500 кВ (с алюминиевой жилой) | ВЛ | нд | С | 2022 | 10 | нд | Приказ об утв. ПСД | 2/3/4/5/6/7/8/9/10/11/12/13/1414-ТРС 01.03.2018 | Тюменская область | 1 | 5.956 | 1 км по трассе | Н1-01 | 15312 | 1.08 | 98494.1338 | нд
| 3.4 | Строительство ВЛ-10кВ, КТП-10/0,4кВ ТюмТПО с подключением потребителей (СТ "Вертолет", СТ "Дубрава", СТ "Колос-4", СТ "Лаванда", СТ "Лесная поляна", СТ "Матмасский", СТ "Надежда-3",СТ "Олимпиец", СНТ "Нива", СНТ "Маяк", СНТ "Исток", СНТ "Подъем", СНТ "Фазенда", СНТ "Одуванчик", СНТ "Фундамент", СНТ "Соловушка", СНТ "Нефтеснабовец", СНТ "Солнышко", СНТ "Надежда", СНТ "Сундукуль", СНТ "Геофизик-2", СНТ "Лесник-2, СНТ "Золотая осень", СНТ "Гвоздика", СНТ "Ландыш", СНТ "Текстильщик) | F_NS3300.VL.0009 | УНЦ КЛ 6-500 кВ (с алюминиевой жилой) | ВЛ | нд | С | 2022 | 10 | нд | Приказ об утв. ПСД | 2/3/4/5/6/7/8/9/10/11/12/13/1414-ТРС 01.03.2018 | Тюменская область | 1 | 16.469 | 1 км по трассе | Н1-03 | 23088 | 1.08 | 410655.1738 | нд
| 3.4 | Строительство ВЛ-10кВ, КТП-10/0,4кВ ТюмТПО с подключением потребителей (СТ "Вертолет", СТ "Дубрава", СТ "Колос-4", СТ "Лаванда", СТ "Лесная поляна", СТ "Матмасский", СТ "Надежда-3",СТ "Олимпиец", СНТ "Нива", СНТ "Маяк", СНТ "Исток", СНТ "Подъем", СНТ "Фазенда", СНТ "Одуванчик", СНТ "Фундамент", СНТ "Соловушка", СНТ "Нефтеснабовец", СНТ "Солнышко", СНТ "Надежда", СНТ "Сундукуль", СНТ "Геофизик-2", СНТ "Лесник-2, СНТ "Золотая осень", СНТ "Гвоздика", СНТ "Ландыш", СНТ "Текстильщик) | F_NS3300.VL.0009 | УНЦ на устройство траншеи КЛ и восстановление благоустройства по трассе | ВЛ | нд | С | 2022 | 10 | нд | Приказ об утв. ПСД | 2/3/4/5/6/7/8/9/10/11/12/13/1414-ТРС 01.03.2018 | Тюменская область | 1 | 1.516 | 1 км по трассе | Б2-02-1 | 1428 | 1 | 2164.848 | нд
| 3.4 | Строительство ВЛ-10кВ, КТП-10/0,4кВ ТюмТПО с подключением потребителей (СТ "Вертолет", СТ "Дубрава", СТ "Колос-4", СТ "Лаванда", СТ "Лесная поляна", СТ "Матмасский", СТ "Надежда-3",СТ "Олимпиец", СНТ "Нива", СНТ "Маяк", СНТ "Исток", СНТ "Подъем", СНТ "Фазенда", СНТ "Одуванчик", СНТ "Фундамент", СНТ "Соловушка", СНТ "Нефтеснабовец", СНТ "Солнышко", СНТ "Надежда", СНТ "Сундукуль", СНТ "Геофизик-2", СНТ "Лесник-2, СНТ "Золотая осень", СНТ "Гвоздика", СНТ "Ландыш", СНТ "Текстильщик) | F_NS3300.VL.0009 | Затраты на проектно-изыскательские работы по КЛ | ВЛ | нд | С | 2022 | 10 | нд | Приказ об утв. ПСД | 2/3/4/5/6/7/8/9/10/11/12/13/1414-ТРС 01.03.2018 | Тюменская область | 1 | 1.516 | 1 км | П5-01 | 611 | 1 | 926.276 | нд
| 3.4 | Строительство ВЛ-10кВ, КТП-10/0,4кВ ТюмТПО с подключением потребителей (СТ "Вертолет", СТ "Дубрава", СТ "Колос-4", СТ "Лаванда", СТ "Лесная поляна", СТ "Матмасский", СТ "Надежда-3",СТ "Олимпиец", СНТ "Нива", СНТ "Маяк", СНТ "Исток", СНТ "Подъем", СНТ "Фазенда", СНТ "Одуванчик", СНТ "Фундамент", СНТ "Соловушка", СНТ "Нефтеснабовец", СНТ "Солнышко", СНТ "Надежда", СНТ "Сундукуль", СНТ "Геофизик-2", СНТ "Лесник-2, СНТ "Золотая осень", СНТ "Гвоздика", СНТ "Ландыш", СНТ "Текстильщик) | F_NS3300.VL.0009 | Затраты на проектно-изыскательские работы для отдельных элементов эл.сетей | ВЛ | нд | С | 2022 | 10 | нд | Приказ об утв. ПСД | 2/3/4/5/6/7/8/9/10/11/12/13/1414-ТРС 01.03.2018 | Тюменская область | 1 | 1 | объект | П6-12 | 25000 | 1 | 25000 | нд
| 3.4 | Строительство ВЛ-10кВ, КТП-10/0,4кВ ТюмТПО с подключением потребителей (СТ "Вертолет", СТ "Дубрава", СТ "Колос-4", СТ "Лаванда", СТ "Лесная поляна", СТ "Матмасский", СТ "Надежда-3",СТ "Олимпиец", СНТ "Нива", СНТ "Маяк", СНТ "Исток", СНТ "Подъем", СНТ "Фазенда", СНТ "Одуванчик", СНТ "Фундамент", СНТ "Соловушка", СНТ "Нефтеснабовец", СНТ "Солнышко", СНТ "Надежда", СНТ "Сундукуль", СНТ "Геофизик-2", СНТ "Лесник-2, СНТ "Золотая осень", СНТ "Гвоздика", СНТ "Ландыш", СНТ "Текстильщик) | F_NS3300.VL.0009 | Итого объем финансовых потребностей по инвестиционному проекту, тыс. рублей | нд | нд | нд | нд | нд | нд | нд | нд | нд | нд | нд | нд | нд | нд | нд | 651587.2545 | нд
| 3.2.1.2 | Замена В-110кВ на элегазовые на ПС Червишево,Тараскуль, Торгили, Рафайлово, Шорохово, Созоново | F_TP3300.PS.0034 | УНЦ ячейки выключателя НУ 110-750 кВ | ПС | нд | С | 2023 | 110 | нд | Приказ об утв. ПСД | 12-Э 25.05.2021 | Тюменская область | 1 | 13 | 1 ячейка | В1-02 - 1 | 23135 | 1.08 | 324815.4 | нд
| 3.2.1.2 | Замена В-110кВ на элегазовые на ПС Червишево,Тараскуль, Торгили, Рафайлово, Шорохово, Созоново | F_TP3300.PS.0034 | Затраты на проектно-изыскательские работы для элементов ПС (ЗПС) | ПС | нд | С | 2023 | 110 | нд | Приказ об утв. ПСД | 12-Э 25.05.2021 | Тюменская область | 1 | 1 | 1 ед. | П2-02 | 2320 | 1 | 2320 | нд
| 3.2.1.2 | Замена В-110кВ на элегазовые на ПС Червишево,Тараскуль, Торгили, Рафайлово, Шорохово, Созоново | F_TP3300.PS.0034 | Итого объем финансовых потребностей по инвестиционному проекту, тыс. рублей | нд | нд | нд | нд | нд | нд | нд | нд | нд | нд | нд | нд | нд | нд | нд | 327135.4 | нд
| 3.2.2.2 | Реконструкция ВЛ-110 кВ Тюмень – Караганда – Велижаны – Н – Тавда (в части замены провода, замены 6 опор, замены грозотросса) | F_TP3300.VL.0072 | УНЦ системы ВЧ связи 35-750 Кв | ВЛ | нд | П | 2023 | 110 | нд | Приказ об утв. ПСД | 16-Э 30.07.2019 | Тюменская область | 1 | 1 | 1 ед | А6-02 | 3354 | 1.07 | 3588.78 | нд
| 3.2.2.2 | Реконструкция ВЛ-110 кВ Тюмень – Караганда – Велижаны – Н – Тавда (в части замены провода, замены 6 опор, замены грозотросса) | F_TP3300.VL.0072 | УНЦ элементов ПС без устройства фундаментов | ВЛ | нд | П | 2023 | 110 | нд | Приказ об утв. ПСД | 16-Э 30.07.2019 | Тюменская область | 1 | 1 | 1 ед | И10-01 - 3 | 2665 | 1.03 | 2744.95 | нд
| 3.2.2.2 | Реконструкция ВЛ-110 кВ Тюмень – Караганда – Велижаны – Н – Тавда (в части замены провода, замены 6 опор, замены грозотросса) | F_TP3300.VL.0072 | УНЦ контрольного (силового)кабеля | ВЛ | нд | П | 2023 | 110 | нд | Приказ об утв. ПСД | 16-Э 30.07.2019 | Тюменская область | 1 | 0.63 | 1 км | Н3-02 | 215 | 1.08 | 146.286 | нд
| 3.2.2.2 | Реконструкция ВЛ-110 кВ Тюмень – Караганда – Велижаны – Н – Тавда (в части замены провода, замены 6 опор, замены грозотросса) | F_TP3300.VL.0072 | УНЦ гирлянды изоляторов ВЛ | ВЛ | нд | П | 2023 | 110 | нд | Приказ об утв. ПСД | 16-Э 30.07.2019 | Тюменская область | 1 | 1 | 1 ед | Л10-02 - 2 | 38 | 1.04 | 39.52 | нд
| 3.2.2.2 | Реконструкция ВЛ-110 кВ Тюмень – Караганда – Велижаны – Н – Тавда (в части замены провода, замены 6 опор, замены грозотросса) | F_TP3300.VL.0072 | УНЦ РЗА | ВЛ | нд | П | 2023 | 110 | нд | Приказ об утв. ПСД | 16-Э 30.07.2019 | Тюменская область | 1 | 1 | 1 ед | И11-17 - 3 | 1049 | 1.04 | 1090.96 | нд
| 3.2.2.2 | Реконструкция ВЛ-110 кВ Тюмень – Караганда – Велижаны – Н – Тавда (в части замены провода, замены 6 опор, замены грозотросса) | F_TP3300.VL.0072 | Затраты на проектно-изыскательские работы для отдельных элементов электрических сетей | ВЛ | нд | П | 2023 | 110 | нд | Приказ об утв. ПСД | 16-Э 30.07.2019 | Тюменская область | 1 | 1 | 1 объект | П6-07 | 500 | 1 | 500 | нд
| 3.2.2.2 | Реконструкция ВЛ-110 кВ Тюмень – Караганда – Велижаны – Н – Тавда (в части замены провода, замены 6 опор, замены грозотросса) | F_TP3300.VL.0072 | УНЦ провода ВЛ 0,4-750 кВ сталеалюминиевого типа | ВЛ | нд | П | 2023 | 110 | нд | Приказ об утв. ПСД | 16-Э 30.07.2019 | Тюменская область | 1 | 24 | 1 км | Л5-03 | 503 | 1.04 | 12554.88 | нд
| 3.2.2.2 | Реконструкция ВЛ-110 кВ Тюмень – Караганда – Велижаны – Н – Тавда (в части замены провода, замены 6 опор, замены грозотросса) | F_TP3300.VL.0072 | УНЦ грозотроса ВЛ | ВЛ | нд | П | 2023 | 110 | нд | Приказ об утв. ПСД | 16-Э 30.07.2019 | Тюменская область | 1 | 24 | 1 км | Л6-03 | 185 | 1.04 | 4617.6 | нд
| 3.2.2.2 | Реконструкция ВЛ-110 кВ Тюмень – Караганда – Велижаны – Н – Тавда (в части замены провода, замены 6 опор, замены грозотросса) | F_TP3300.VL.0072 | УНЦ опор ВЛ 0,4-750 кВ | ВЛ | нд | П | 2023 | 110 | нд | Приказ об утв. ПСД | 16-Э 30.07.2019 | Тюменская область | 1 | 31.542 | 1 тн опор | Л4-03 - 1 | 101 | 1.04 | 3313.1717 | нд
| 3.2.2.2 | Реконструкция ВЛ-110 кВ Тюмень – Караганда – Велижаны – Н – Тавда (в части замены провода, замены 6 опор, замены грозотросса) | F_TP3300.VL.0072 | УНЦ гирлянды изоляторов ВЛ | ВЛ | нд | П | 2023 | 110 | нд | Приказ об утв. ПСД | 16-Э 30.07.2019 | Тюменская область | 1 | 3338 | 1 ед | Л10-02 - 3 | 4 | 1.04 | 13886.08 | нд
| 3.2.2.2 | Реконструкция ВЛ-110 кВ Тюмень – Караганда – Велижаны – Н – Тавда (в части замены провода, замены 6 опор, замены грозотросса) | F_TP3300.VL.0072 | Затраты на проектно-изыскательские работы для отдельных элементов электрических сетей | ВЛ | нд | П | 2023 | 110 | нд | Приказ об утв. ПСД | 16-Э 30.07.2019 | Тюменская область | 1 | 1 | 1 объект | П6-09 | 3000 | 1 | 3000 | нд
| 3.2.2.2 | Реконструкция ВЛ-110 кВ Тюмень – Караганда – Велижаны – Н – Тавда (в части замены провода, замены 6 опор, замены грозотросса) | F_TP3300.VL.0072 | УНЦ больших переходов ВЛ | ВЛ | нд | П | 2023 | 110 | нд | Приказ об утв. ПСД | 16-Э 30.07.2019 | Тюменская область | 1 | 1 | 1 переход | Ж2-01 - 1 | 32718 | 1.17 | 38280.06 | нд
| 3.2.2.2 | Реконструкция ВЛ-110 кВ Тюмень – Караганда – Велижаны – Н – Тавда (в части замены провода, замены 6 опор, замены грозотросса) | F_TP3300.VL.0072 | Итого объем финансовых потребностей по инвестиционному проекту, тыс. рублей | нд | нд | нд | нд | нд | нд | нд | нд | нд | нд | нд | нд | нд | нд | нд | 83762.2877 | нд
| 3.4 | РС-0,4-10кВ объектов Тюменского ТПО для развития электроэнергетики Тюменской области (4 этап:Кулаковское МО, Онохинское МО, Ярковский муниципальный район, Нижнетавдинский муниципальный район) (новое строительство) ВЛ 0,4 кВ – 16,27 км, ВЛ 10 кВ – 5,16 км, ТП10/0,4 кВ – 2 шт. | F_NS3300.VL.0023 | УНЦ КТП киоскового типа 6-20 кВ | ВЛ | нд | П | 2023 | 10 | нд | техническое обоснование инвестиционного проекта | 25.12.2016 | Тюменская область | 1 | 1 | 1 ед. | Э1-05-1 | 750 | 1.05 | 787.5 | нд
| 3.4 | РС-0,4-10кВ объектов Тюменского ТПО для развития электроэнергетики Тюменской области (4 этап:Кулаковское МО, Онохинское МО, Ярковский муниципальный район, Нижнетавдинский муниципальный район) (новое строительство) ВЛ 0,4 кВ – 16,27 км, ВЛ 10 кВ – 5,16 км, ТП10/0,4 кВ – 2 шт. | F_NS3300.VL.0023 | УНЦ КТП киоскового типа 6-20 кВ | ВЛ | нд | П | 2023 | 10 | нд | техническое обоснование инвестиционного проекта | 25.12.2016 | Тюменская область | 1 | 1 | 1 ед. | Э1-06-1 | 800 | 1.05 | 840 | нд
| 3.4 | РС-0,4-10кВ объектов Тюменского ТПО для развития электроэнергетики Тюменской области (4 этап:Кулаковское МО, Онохинское МО, Ярковский муниципальный район, Нижнетавдинский муниципальный район) (новое строительство) ВЛ 0,4 кВ – 16,27 км, ВЛ 10 кВ – 5,16 км, ТП10/0,4 кВ – 2 шт. | F_NS3300.VL.0023 | Затраты на проектно-изыскательские работы по отдельным элементам эл.сети | ВЛ | нд | П | 2023 | 10 | нд | техническое обоснование инвестиционного проекта | 25.12.2016 | Тюменская область | 1 | 1 | объект | П6-06 | 300 | 1 | 300 | нд
| 3.4 | РС-0,4-10кВ объектов Тюменского ТПО для развития электроэнергетики Тюменской области (4 этап:Кулаковское МО, Онохинское МО, Ярковский муниципальный район, Нижнетавдинский муниципальный район) (новое строительство) ВЛ 0,4 кВ – 16,27 км, ВЛ 10 кВ – 5,16 км, ТП10/0,4 кВ – 2 шт. | F_NS3300.VL.0023 | УНЦ ВЛ 0,4-750 кВ на строительно-монтажные работы без опор и провода | ВЛ | нд | П | 2023 | 10 | нд | техническое обоснование инвестиционного проекта | 25.12.2016 | Тюменская область | 1 | 5.16 | 1 км | Л1-02-1 | 767 | 1.42 | 5619.9624 | нд
| 3.4 | РС-0,4-10кВ объектов Тюменского ТПО для развития электроэнергетики Тюменской области (4 этап:Кулаковское МО, Онохинское МО, Ярковский муниципальный район, Нижнетавдинский муниципальный район) (новое строительство) ВЛ 0,4 кВ – 16,27 км, ВЛ 10 кВ – 5,16 км, ТП10/0,4 кВ – 2 шт. | F_NS3300.VL.0023 | УНЦ ВЛ 0,4-750 кВ на строительно-монтажные работы без опор и провода | ВЛ | нд | П | 2023 | 0,4 кВ | нд | техническое обоснование инвестиционного проекта | 25.12.2016 | Тюменская область | 1 | 16.27 | 1 км | Л1-01-1 | 499 | 1.66 | 13477.0918 | нд
| 3.4 | РС-0,4-10кВ объектов Тюменского ТПО для развития электроэнергетики Тюменской области (4 этап:Кулаковское МО, Онохинское МО, Ярковский муниципальный район, Нижнетавдинский муниципальный район) (новое строительство) ВЛ 0,4 кВ – 16,27 км, ВЛ 10 кВ – 5,16 км, ТП10/0,4 кВ – 2 шт. | F_NS3300.VL.0023 | УНЦ опор ВЛ 0,4-750 кВ | ВЛ | нд | П | 2023 | 10 | нд | техническое обоснование инвестиционного проекта | 25.12.2016 | Тюменская область | 1 | 5.16 | 1 км | Л3-02-1 | 699 | 1.04 | 3751.1136 | нд
| 3.4 | РС-0,4-10кВ объектов Тюменского ТПО для развития электроэнергетики Тюменской области (4 этап:Кулаковское МО, Онохинское МО, Ярковский муниципальный район, Нижнетавдинский муниципальный район) (новое строительство) ВЛ 0,4 кВ – 16,27 км, ВЛ 10 кВ – 5,16 км, ТП10/0,4 кВ – 2 шт. | F_NS3300.VL.0023 | УНЦ опор ВЛ 0,4-750 кВ | ВЛ | нд | П | 2023 | 0,4 кВ | нд | техническое обоснование инвестиционного проекта | 25.12.2016 | Тюменская область | 1 | 16.27 | 1 км | Л3-01-1 | 517 | 1.04 | 8748.0536 | нд
| 3.4 | РС-0,4-10кВ объектов Тюменского ТПО для развития электроэнергетики Тюменской области (4 этап:Кулаковское МО, Онохинское МО, Ярковский муниципальный район, Нижнетавдинский муниципальный район) (новое строительство) ВЛ 0,4 кВ – 16,27 км, ВЛ 10 кВ – 5,16 км, ТП10/0,4 кВ – 2 шт. | F_NS3300.VL.0023 | УНЦ самонесущего изолированного провода (далее - провода СИП) ВЛ 0,4 - 35 кВ | ВЛ | нд | П | 2023 | 10 | нд | техническое обоснование инвестиционного проекта | 25.12.2016 | Тюменская область | 1 | 5.16 | 1 км | Л7-04-3 | 1239 | 1.04 | 6648.9696 | нд
| 3.4 | РС-0,4-10кВ объектов Тюменского ТПО для развития электроэнергетики Тюменской области (4 этап:Кулаковское МО, Онохинское МО, Ярковский муниципальный район, Нижнетавдинский муниципальный район) (новое строительство) ВЛ 0,4 кВ – 16,27 км, ВЛ 10 кВ – 5,16 км, ТП10/0,4 кВ – 2 шт. | F_NS3300.VL.0023 | УНЦ проводаСИП ВЛ 0,4-35кВ | ВЛ | нд | П | 2023 | 0,4 кВ | нд | техническое обоснование инвестиционного проекта | 25.12.2016 | Тюменская область | 1 | 16.27 | 1 км | Л7-20-2 | 235 | 1.04 | 3976.388 | нд
| 3.4 | РС-0,4-10кВ объектов Тюменского ТПО для развития электроэнергетики Тюменской области (4 этап:Кулаковское МО, Онохинское МО, Ярковский муниципальный район, Нижнетавдинский муниципальный район) (новое строительство) ВЛ 0,4 кВ – 16,27 км, ВЛ 10 кВ – 5,16 км, ТП10/0,4 кВ – 2 шт. | F_NS3300.VL.0023 | Затраты на проектно-изыскательские работы по ВЛ | ВЛ | нд | П | 2023 | 10 | нд | техническое обоснование инвестиционного проекта | 25.12.2016 | Тюменская область | 1 | 1 | 1 ед. | П3-04 | 842.28 | 1 | 842.28 | нд
| 3.4 | РС-0,4-10кВ объектов Тюменского ТПО для развития электроэнергетики Тюменской области (4 этап:Кулаковское МО, Онохинское МО, Ярковский муниципальный район, Нижнетавдинский муниципальный район) (новое строительство) ВЛ 0,4 кВ – 16,27 км, ВЛ 10 кВ – 5,16 км, ТП10/0,4 кВ – 2 шт. | F_NS3300.VL.0023 | Затраты на проектно-изыскательские работы по ВЛ | ВЛ | нд | П | 2023 | 0.4 | нд | техническое обоснование инвестиционного проекта | 25.12.2016 | Тюменская область | 1 | 1 | 1 ед. | П3-04 | 2319 | 1 | 2319 | нд
| 3.4 | РС-0,4-10кВ объектов Тюменского ТПО для развития электроэнергетики Тюменской области (4 этап:Кулаковское МО, Онохинское МО, Ярковский муниципальный район, Нижнетавдинский муниципальный район) (новое строительство) ВЛ 0,4 кВ – 16,27 км, ВЛ 10 кВ – 5,16 км, ТП10/0,4 кВ – 2 шт. | F_NS3300.VL.0023 | УНЦ автоматического пункта секционирования (реклоузера)6-35 кВ с ПКУ иинтеграцией в АСУТП | ВЛ | нд | П | 2023 | 10 | нд | техническое обоснование инвестиционного проекта | 25.12.2016 | Тюменская область | 1 | 8 | 1 ячейка | В7-01 | 1663 | 1.07 | 14235.28 | нд
| 3.4 | РС-0,4-10кВ объектов Тюменского ТПО для развития электроэнергетики Тюменской области (4 этап:Кулаковское МО, Онохинское МО, Ярковский муниципальный район, Нижнетавдинский муниципальный район) (новое строительство) ВЛ 0,4 кВ – 16,27 км, ВЛ 10 кВ – 5,16 км, ТП10/0,4 кВ – 2 шт. | F_NS3300.VL.0023 | Итого объем финансовых потребностей по инвестиционному проекту, тыс. рублей | нд | нд | нд | нд | нд | нд | нд | нд | нд | нд | нд | нд | нд | нд | нд | 61545.639 | нд
| 3.4 | РС-0,4-10кВ объектов Тюменского ТПО для развития электроэнергетики Тюменской области (5 этап: Новотарманское МО, Ярковский муниципальный район, Нижнетавдинский муниципальный район) (новое строительство) ВЛ 0,4 кВ – 16,7 км, ВЛ 10 кВ – 2,27 км, ТП10/0,4 кВ – 3 шт. | F_NS3300.VL.0024 | УНЦ КТП киоскового типа 6-20 кВ | ВЛ | нд | П | 2023 | 10 | нд | техническое обоснование инвестиционного проекта | 25.12.2016 | Тюменская область | 1 | 2 | 1 ед. | Э1-05-1 | 750 | 1.05 | 1575 | нд
| 3.4 | РС-0,4-10кВ объектов Тюменского ТПО для развития электроэнергетики Тюменской области (5 этап: Новотарманское МО, Ярковский муниципальный район, Нижнетавдинский муниципальный район) (новое строительство) ВЛ 0,4 кВ – 16,7 км, ВЛ 10 кВ – 2,27 км, ТП10/0,4 кВ – 3 шт. | F_NS3300.VL.0024 | УНЦ КТП киоскового типа 6-20 кВ | ВЛ | нд | П | 2023 | 10 | нд | техническое обоснование инвестиционного проекта | 25.12.2016 | Тюменская область | 1 | 4 | 1 ед. | Э1-06-1 | 800 | 1.05 | 3360 | нд
| 3.4 | РС-0,4-10кВ объектов Тюменского ТПО для развития электроэнергетики Тюменской области (5 этап: Новотарманское МО, Ярковский муниципальный район, Нижнетавдинский муниципальный район) (новое строительство) ВЛ 0,4 кВ – 16,7 км, ВЛ 10 кВ – 2,27 км, ТП10/0,4 кВ – 3 шт. | F_NS3300.VL.0024 | Затраты на проектно-изыскательские работы по отдельным элементам эл.сети | ВЛ | нд | П | 2023 | 10 | нд | техническое обоснование инвестиционного проекта | 25.12.2016 | Тюменская область | 1 | 1 | объект | П6-06 | 300 | 1 | 300 | нд
| 3.4 | РС-0,4-10кВ объектов Тюменского ТПО для развития электроэнергетики Тюменской области (5 этап: Новотарманское МО, Ярковский муниципальный район, Нижнетавдинский муниципальный район) (новое строительство) ВЛ 0,4 кВ – 16,7 км, ВЛ 10 кВ – 2,27 км, ТП10/0,4 кВ – 3 шт. | F_NS3300.VL.0024 | УНЦ ВЛ 0,4-750 кВ на строительно-монтажные работы без опор и провода | ВЛ | нд | П | 2023 | 10 | нд | техническое обоснование инвестиционного проекта | 25.12.2016 | Тюменская область | 1 | 4.54 | 1 км | Л1-02-1 | 767 | 1.42 | 4944.6956 | нд
| 3.4 | РС-0,4-10кВ объектов Тюменского ТПО для развития электроэнергетики Тюменской области (5 этап: Новотарманское МО, Ярковский муниципальный район, Нижнетавдинский муниципальный район) (новое строительство) ВЛ 0,4 кВ – 16,7 км, ВЛ 10 кВ – 2,27 км, ТП10/0,4 кВ – 3 шт. | F_NS3300.VL.0024 | УНЦ ВЛ 0,4-750 кВ на строительно-монтажные работы без опор и провода | ВЛ | нд | П | 2023 | 0,4кВ | нд | техническое обоснование инвестиционного проекта | 25.12.2016 | Тюменская область | 1 | 33.4 | 1 км | Л1-01-1 | 499 | 1.66 | 27666.556 | нд
| 3.4 | РС-0,4-10кВ объектов Тюменского ТПО для развития электроэнергетики Тюменской области (5 этап: Новотарманское МО, Ярковский муниципальный район, Нижнетавдинский муниципальный район) (новое строительство) ВЛ 0,4 кВ – 16,7 км, ВЛ 10 кВ – 2,27 км, ТП10/0,4 кВ – 3 шт. | F_NS3300.VL.0024 | УНЦ опор ВЛ 0,4-750 кВ | ВЛ | нд | П | 2023 | 10 | нд | техническое обоснование инвестиционного проекта | 25.12.2016 | Тюменская область | 1 | 4.54 | 1 км | Л3-02-1 | 699 | 1.04 | 3300.3984 | нд
| 3.4 | РС-0,4-10кВ объектов Тюменского ТПО для развития электроэнергетики Тюменской области (5 этап: Новотарманское МО, Ярковский муниципальный район, Нижнетавдинский муниципальный район) (новое строительство) ВЛ 0,4 кВ – 16,7 км, ВЛ 10 кВ – 2,27 км, ТП10/0,4 кВ – 3 шт. | F_NS3300.VL.0024 | УНЦ опор ВЛ 0,4-750 кВ | ВЛ | нд | П | 2023 | 0,4кВ | нд | техническое обоснование инвестиционного проекта | 25.12.2016 | Тюменская область | 1 | 33.4 | 1 км | Л3-01-1 | 517 | 1.04 | 17958.512 | нд
| 3.4 | РС-0,4-10кВ объектов Тюменского ТПО для развития электроэнергетики Тюменской области (5 этап: Новотарманское МО, Ярковский муниципальный район, Нижнетавдинский муниципальный район) (новое строительство) ВЛ 0,4 кВ – 16,7 км, ВЛ 10 кВ – 2,27 км, ТП10/0,4 кВ – 3 шт. | F_NS3300.VL.0024 | УНЦ самонесущего изолированного провода (далее - провода СИП) ВЛ 0,4 - 35 кВ | ВЛ | нд | П | 2023 | 10 | нд | техническое обоснование инвестиционного проекта | 25.12.2016 | Тюменская область | 3 | 4.54 | 1 км | Л7-04-3 | 413 | 1.04 | 5850.0624 | нд
| 3.4 | РС-0,4-10кВ объектов Тюменского ТПО для развития электроэнергетики Тюменской области (5 этап: Новотарманское МО, Ярковский муниципальный район, Нижнетавдинский муниципальный район) (новое строительство) ВЛ 0,4 кВ – 16,7 км, ВЛ 10 кВ – 2,27 км, ТП10/0,4 кВ – 3 шт. | F_NS3300.VL.0024 | УНЦ проводаСИП ВЛ 0,4-35кВ | ВЛ | нд | П | 2023 | 0,4кВ | нд | техническое обоснование инвестиционного проекта | 25.12.2016 | Тюменская область | 1 | 33.4 | 1 км | Л7-20-2 | 235 | 1.04 | 8162.96 | нд
| 3.4 | РС-0,4-10кВ объектов Тюменского ТПО для развития электроэнергетики Тюменской области (5 этап: Новотарманское МО, Ярковский муниципальный район, Нижнетавдинский муниципальный район) (новое строительство) ВЛ 0,4 кВ – 16,7 км, ВЛ 10 кВ – 2,27 км, ТП10/0,4 кВ – 3 шт. | F_NS3300.VL.0024 | Затраты на проектно-изыскательские работы по ВЛ | ВЛ | нд | П | 2023 | 10 | нд | техническое обоснование инвестиционного проекта | 25.12.2016 | Тюменская область | 1 | 1 | 1 ед. | П3-03 | 561 | 1 | 561 | нд
| 3.4 | РС-0,4-10кВ объектов Тюменского ТПО для развития электроэнергетики Тюменской области (5 этап: Новотарманское МО, Ярковский муниципальный район, Нижнетавдинский муниципальный район) (новое строительство) ВЛ 0,4 кВ – 16,7 км, ВЛ 10 кВ – 2,27 км, ТП10/0,4 кВ – 3 шт. | F_NS3300.VL.0024 | Затраты на проектно-изыскательские работы по ВЛ | ВЛ | нд | П | 2023 | 0,4 кВ | нд | техническое обоснование инвестиционного проекта | 25.12.2016 | Тюменская область | 1 | 1 | 1 ед. | П3-04 | 2319 | 1 | 2319 | нд
| 3.4 | РС-0,4-10кВ объектов Тюменского ТПО для развития электроэнергетики Тюменской области (5 этап: Новотарманское МО, Ярковский муниципальный район, Нижнетавдинский муниципальный район) (новое строительство) ВЛ 0,4 кВ – 16,7 км, ВЛ 10 кВ – 2,27 км, ТП10/0,4 кВ – 3 шт. | F_NS3300.VL.0024 | УНЦ автоматического пункта секционирования (реклоузера)6-35 кВ с ПКУ иинтеграцией в АСУТП | ВЛ | нд | П | 2023 | 10 | нд | техническое обоснование инвестиционного проекта | 25.12.2016 | Тюменская область | 1 | 8 | 1 ячейка | В7-01 | 1663 | 1.07 | 14235.28 | нд
| 3.4 | РС-0,4-10кВ объектов Тюменского ТПО для развития электроэнергетики Тюменской области (5 этап: Новотарманское МО, Ярковский муниципальный район, Нижнетавдинский муниципальный район) (новое строительство) ВЛ 0,4 кВ – 16,7 км, ВЛ 10 кВ – 2,27 км, ТП10/0,4 кВ – 3 шт. | F_NS3300.VL.0024 | Итого объем финансовых потребностей по инвестиционному проекту, тыс. рублей | нд | нд | нд | нд | нд | нд | нд | нд | нд | нд | нд | нд | нд | нд | нд | 90233.4644 | нд
| 3.2.4.1 | Реконструкция ПС 35/10 кВ Бархатово, ПС 35/10 кВ Бобылево, ПС 110/10 кВ Солобоево, ПС 110/10 кВ Чикча, ПС 110/10 кВ Шорохово Тюменского ТПО (замена ограждения по программе "Антитеррор") | F_TP3300.PR.0054 | УНЦ защитных ограждений ПС | ПС | нд | С | 2023 |  | нд | Приказ об утв. ПСД | 48-ТРС от 05.12.2018 | Тюменская область | 1 | 719.94 | 1 м периметра ПС | У4-01 | 11 | 1.06 | 8394.5004 | нд
| 3.2.4.1 | Реконструкция ПС 35/10 кВ Бархатово, ПС 35/10 кВ Бобылево, ПС 110/10 кВ Солобоево, ПС 110/10 кВ Чикча, ПС 110/10 кВ Шорохово Тюменского ТПО (замена ограждения по программе "Антитеррор") | F_TP3300.PR.0054 | УНЦ защитных ограждений ПС | ПС | нд | С | 2023 |  | нд | Приказ об утв. ПСД | 48-ТРС от 05.12.2018 | Тюменская область | 1 | 719.94 | 1 м периметра ПС | У4-02 | 6 | 1.06 | 4578.8184 | нд
| 3.2.4.1 | Реконструкция ПС 35/10 кВ Бархатово, ПС 35/10 кВ Бобылево, ПС 110/10 кВ Солобоево, ПС 110/10 кВ Чикча, ПС 110/10 кВ Шорохово Тюменского ТПО (замена ограждения по программе "Антитеррор") | F_TP3300.PR.0054 | Затраты на проектно-изыскательские работы для отдельных элементов электрических сетей | ПС | нд | С | 2023 |  | нд | Приказ об утв. ПСД | 48-ТРС от 05.12.2018 | Тюменская область | 1 | 1 | 1 объект | П6-08 | 1500 | 1 | 1500 | нд
| 3.2.4.1 | Реконструкция ПС 35/10 кВ Бархатово, ПС 35/10 кВ Бобылево, ПС 110/10 кВ Солобоево, ПС 110/10 кВ Чикча, ПС 110/10 кВ Шорохово Тюменского ТПО (замена ограждения по программе "Антитеррор") | F_TP3300.PR.0054 | Итого объем финансовых потребностей по инвестиционному проекту, тыс. рублей | нд | нд | нд | нд | нд | нд | нд | нд | нд | нд | нд | нд | нд | нд | нд | 14473.3188 | нд
| 3.4 | РС-0,4-10кВ объектов Тюменского ТПО для развития электроэнергетики Тюменской области (3 этап: Каскаринское МО, Ярковский муниципальный район, Нижнетавдинский муниципальный район) (новое строительство) ВЛ 0,4 кВ – 13,2 км, ВЛ 10 кВ – 4,4 км, ТП10/0,4 кВ – 6 шт. | F_NS3300.VL.0022 | УНЦ КТП киоскового типа 6-20 кВ | ВЛ | нд | П | 2023 | 10 | нд | Приказ об утв. ПСД | 105-ТЭС 04.12.2017 | Тюменская область | 1 | 1 | 1 ед. | Э1-07-1 | 1025 | 1.05 | 1076.25 | нд
| 3.4 | РС-0,4-10кВ объектов Тюменского ТПО для развития электроэнергетики Тюменской области (3 этап: Каскаринское МО, Ярковский муниципальный район, Нижнетавдинский муниципальный район) (новое строительство) ВЛ 0,4 кВ – 13,2 км, ВЛ 10 кВ – 4,4 км, ТП10/0,4 кВ – 6 шт. | F_NS3300.VL.0022 | УНЦ КТП киоскового типа 6-20 кВ | ВЛ | нд | П | 2023 | 10 | нд | Приказ об утв. ПСД | 105-ТЭС 04.12.2017 | Тюменская область | 1 | 1 | 1 ед. | Э1-06-1 | 800 | 1.05 | 840 | нд
| 3.4 | РС-0,4-10кВ объектов Тюменского ТПО для развития электроэнергетики Тюменской области (3 этап: Каскаринское МО, Ярковский муниципальный район, Нижнетавдинский муниципальный район) (новое строительство) ВЛ 0,4 кВ – 13,2 км, ВЛ 10 кВ – 4,4 км, ТП10/0,4 кВ – 6 шт. | F_NS3300.VL.0022 | УНЦ КТП киоскового типа 6-20 кВ | ВЛ | нд | П | 2023 | 10 | нд | Приказ об утв. ПСД | 105-ТЭС 04.12.2017 | Тюменская область | 1 | 1 | 1 ед. | Э1-04-1 | 710 | 1.05 | 745.5 | нд
| 3.4 | РС-0,4-10кВ объектов Тюменского ТПО для развития электроэнергетики Тюменской области (3 этап: Каскаринское МО, Ярковский муниципальный район, Нижнетавдинский муниципальный район) (новое строительство) ВЛ 0,4 кВ – 13,2 км, ВЛ 10 кВ – 4,4 км, ТП10/0,4 кВ – 6 шт. | F_NS3300.VL.0022 | УНЦ КТП киоскового типа 6-20 кВ | ВЛ | нд | П | 2023 | 10 | нд | Приказ об утв. ПСД | 105-ТЭС 04.12.2017 | Тюменская область | 1 | 2 | 1 ед. | Э1-07-2 | 2824 | 1.05 | 5930.4 | нд
| 3.4 | РС-0,4-10кВ объектов Тюменского ТПО для развития электроэнергетики Тюменской области (3 этап: Каскаринское МО, Ярковский муниципальный район, Нижнетавдинский муниципальный район) (новое строительство) ВЛ 0,4 кВ – 13,2 км, ВЛ 10 кВ – 4,4 км, ТП10/0,4 кВ – 6 шт. | F_NS3300.VL.0022 | УНЦ КТП киоскового типа 6-20 кВ | ВЛ | нд | П | 2023 | 10 | нд | Приказ об утв. ПСД | 105-ТЭС 04.12.2017 | Тюменская область | 1 | 1 | 1 ед. | Э1-08-2 | 2944 | 1.05 | 3091.2 | нд
| 3.4 | РС-0,4-10кВ объектов Тюменского ТПО для развития электроэнергетики Тюменской области (3 этап: Каскаринское МО, Ярковский муниципальный район, Нижнетавдинский муниципальный район) (новое строительство) ВЛ 0,4 кВ – 13,2 км, ВЛ 10 кВ – 4,4 км, ТП10/0,4 кВ – 6 шт. | F_NS3300.VL.0022 | Затраты на проектно-изыскательские работы по отдельным элементам эл.сети | ВЛ | нд | П | 2023 | 10 | нд | Приказ об утв. ПСД | 105-ТЭС 04.12.2017 | Тюменская область | 1 | 1 | объект | П6-06 | 300 | 1 | 300 | нд
| 3.4 | РС-0,4-10кВ объектов Тюменского ТПО для развития электроэнергетики Тюменской области (3 этап: Каскаринское МО, Ярковский муниципальный район, Нижнетавдинский муниципальный район) (новое строительство) ВЛ 0,4 кВ – 13,2 км, ВЛ 10 кВ – 4,4 км, ТП10/0,4 кВ – 6 шт. | F_NS3300.VL.0022 | УНЦ ВЛ 0,4-750 кВ на строительно-монтажные работы без опор и провода | ВЛ | нд | П | 2023 | 10 | нд | Приказ об утв. ПСД | 105-ТЭС 04.12.2017 | Тюменская область | 1 | 4.4 | 1 км | Л1-02-1 | 767 | 1.42 | 4792.216 | нд
| 3.4 | РС-0,4-10кВ объектов Тюменского ТПО для развития электроэнергетики Тюменской области (3 этап: Каскаринское МО, Ярковский муниципальный район, Нижнетавдинский муниципальный район) (новое строительство) ВЛ 0,4 кВ – 13,2 км, ВЛ 10 кВ – 4,4 км, ТП10/0,4 кВ – 6 шт. | F_NS3300.VL.0022 | УНЦ ВЛ 0,4-750 кВ на строительно-монтажные работы без опор и провода | ВЛ | нд | П | 2023 | 10 | нд | Приказ об утв. ПСД | 105-ТЭС 04.12.2017 | Тюменская область | 1 | 13.2 | 1 км | Л1-01-1 | 499 | 1.66 | 10934.088 | нд
| 3.4 | РС-0,4-10кВ объектов Тюменского ТПО для развития электроэнергетики Тюменской области (3 этап: Каскаринское МО, Ярковский муниципальный район, Нижнетавдинский муниципальный район) (новое строительство) ВЛ 0,4 кВ – 13,2 км, ВЛ 10 кВ – 4,4 км, ТП10/0,4 кВ – 6 шт. | F_NS3300.VL.0022 | УНЦ опор ВЛ 0,4-750 кВ | ВЛ | нд | П | 2023 | 10 | нд | Приказ об утв. ПСД | 105-ТЭС 04.12.2017 | Тюменская область | 1 | 4.4 | 1 км | Л3-02-1 | 699 | 1.04 | 3198.624 | нд
| 3.4 | РС-0,4-10кВ объектов Тюменского ТПО для развития электроэнергетики Тюменской области (3 этап: Каскаринское МО, Ярковский муниципальный район, Нижнетавдинский муниципальный район) (новое строительство) ВЛ 0,4 кВ – 13,2 км, ВЛ 10 кВ – 4,4 км, ТП10/0,4 кВ – 6 шт. | F_NS3300.VL.0022 | УНЦ опор ВЛ 0,4-750 кВ | ВЛ | нд | П | 2023 | 10 | нд | Приказ об утв. ПСД | 105-ТЭС 04.12.2017 | Тюменская область | 1 | 13.2 | 1 км | Л3-01-1 | 517 | 1.04 | 7097.376 | нд
| 3.4 | РС-0,4-10кВ объектов Тюменского ТПО для развития электроэнергетики Тюменской области (3 этап: Каскаринское МО, Ярковский муниципальный район, Нижнетавдинский муниципальный район) (новое строительство) ВЛ 0,4 кВ – 13,2 км, ВЛ 10 кВ – 4,4 км, ТП10/0,4 кВ – 6 шт. | F_NS3300.VL.0022 | УНЦ самонесущего изолированного провода (далее - провода СИП) ВЛ 0,4 - 35 кВ | ВЛ | нд | П | 2023 | 10 | нд | Приказ об утв. ПСД | 105-ТЭС 04.12.2017 | Тюменская область | 1 | 4.4 | 1 км | Л7-04-3 | 1239 | 1.04 | 5669.664 | нд
| 3.4 | РС-0,4-10кВ объектов Тюменского ТПО для развития электроэнергетики Тюменской области (3 этап: Каскаринское МО, Ярковский муниципальный район, Нижнетавдинский муниципальный район) (новое строительство) ВЛ 0,4 кВ – 13,2 км, ВЛ 10 кВ – 4,4 км, ТП10/0,4 кВ – 6 шт. | F_NS3300.VL.0022 | УНЦ проводаСИП ВЛ 0,4-35кВ | ВЛ | нд | П | 2023 | 0,4кВ | нд | Приказ об утв. ПСД | 105-ТЭС 04.12.2017 | Тюменская область | 1 | 13.2 | 1 км | Л7-20-2 | 235 | 1.04 | 3226.08 | нд
| 3.4 | РС-0,4-10кВ объектов Тюменского ТПО для развития электроэнергетики Тюменской области (3 этап: Каскаринское МО, Ярковский муниципальный район, Нижнетавдинский муниципальный район) (новое строительство) ВЛ 0,4 кВ – 13,2 км, ВЛ 10 кВ – 4,4 км, ТП10/0,4 кВ – 6 шт. | F_NS3300.VL.0022 | Затраты на проектно-изыскательские работы по ВЛ | ВЛ | нд | П | 2023 | 10 | нд | Приказ об утв. ПСД | 105-ТЭС 04.12.2017 | Тюменская область | 1 | 1 | 1 ед. | П3-03 | 561 | 1 | 561 | нд
| 3.4 | РС-0,4-10кВ объектов Тюменского ТПО для развития электроэнергетики Тюменской области (3 этап: Каскаринское МО, Ярковский муниципальный район, Нижнетавдинский муниципальный район) (новое строительство) ВЛ 0,4 кВ – 13,2 км, ВЛ 10 кВ – 4,4 км, ТП10/0,4 кВ – 6 шт. | F_NS3300.VL.0022 | Затраты на проектно-изыскательские работы по ВЛ | ВЛ | нд | П | 2023 | 0.4 | нд | Приказ об утв. ПСД | 105-ТЭС 04.12.2017 | Тюменская область | 1 | 1 | 1 ед. | П3-04 | 2319 | 1 | 2319 | нд
| 3.4 | РС-0,4-10кВ объектов Тюменского ТПО для развития электроэнергетики Тюменской области (3 этап: Каскаринское МО, Ярковский муниципальный район, Нижнетавдинский муниципальный район) (новое строительство) ВЛ 0,4 кВ – 13,2 км, ВЛ 10 кВ – 4,4 км, ТП10/0,4 кВ – 6 шт. | F_NS3300.VL.0022 | УНЦ автоматического пункта секционирования (реклоузера)6-35 кВ с ПКУ иинтеграцией в АСУТП | ВЛ | нд | П | 2023 | 10 | нд | Приказ об утв. ПСД | 105-ТЭС 04.12.2017 | Тюменская область | 1 | 8 | 1 ячейка | В7-01 | 1663 | 1.07 | 14235.28 | нд
| 3.4 | РС-0,4-10кВ объектов Тюменского ТПО для развития электроэнергетики Тюменской области (3 этап: Каскаринское МО, Ярковский муниципальный район, Нижнетавдинский муниципальный район) (новое строительство) ВЛ 0,4 кВ – 13,2 км, ВЛ 10 кВ – 4,4 км, ТП10/0,4 кВ – 6 шт. | F_NS3300.VL.0022 | Итого объем финансовых потребностей по инвестиционному проекту, тыс. рублей | нд | нд | нд | нд | нд | нд | нд | нд | нд | нд | нд | нд | нд | нд | нд | 64016.678 | нд
| 3.2.2.1 | Реконструкция РС 0,4-10 н.п. Успенка, 2 этап Тюменского ТПО | F_TP3300.VL.0058 | КТП мачтового (шкафного, столбового) типа 6-20 кВ с одним трансформатором | ВЛ | нд | С | 2023 | 10 | нд | Приказ об утв. ПСД | 22-ТРС 07.05.2020 | Тюменская область | 1 | 2 | единиц | Э2-05 | 655 | 1.05 | 1375.5 | нд
| 3.2.2.1 | Реконструкция РС 0,4-10 н.п. Успенка, 2 этап Тюменского ТПО | F_TP3300.VL.0058 | УНЦ здания РП блочного типа 6-20кВ | ВЛ | нд | С | 2023 | 10 | нд | Приказ об утв. ПСД | 22-ТРС 07.05.2020 | Тюменская область | 1 | 1.8571 | ед. | Э4-01 | 1615 | 1.05 | 3149.25 | нд
| 3.2.2.1 | Реконструкция РС 0,4-10 н.п. Успенка, 2 этап Тюменского ТПО | F_TP3300.VL.0058 | УНЦ ячейки выключателя РП 6-20кВ | ВЛ | нд | С | 2023 | 10 | нд | Приказ об утв. ПСД | 22-ТРС 07.05.2020 | Тюменская область | 1 | 2 | ед. | В8-03-1 | 964 | 1.03 | 1985.84 | нд
| 3.2.2.1 | Реконструкция РС 0,4-10 н.п. Успенка, 2 этап Тюменского ТПО | F_TP3300.VL.0058 | УНЦ ячейки выключателя РП 6-20кВ | ВЛ | нд | С | 2023 | 10 | нд | Приказ об утв. ПСД | 22-ТРС 07.05.2020 | Тюменская область | 1 | 11 | ед. | В8-01-1 | 924 | 1.03 | 10468.92 | нд
| 3.2.2.1 | Реконструкция РС 0,4-10 н.п. Успенка, 2 этап Тюменского ТПО | F_TP3300.VL.0058 | Затраты на проектно-изыскательские работы для отдельных элементов электрических сетей | ВЛ | нд | С | 2023 | 10 | нд | Приказ об утв. ПСД | 22-ТРС 07.05.2020 | Тюменская область | 1 | 1 | объект | П6-08 | 1500 | 1 | 1500 | нд
| 3.2.2.1 | Реконструкция РС 0,4-10 н.п. Успенка, 2 этап Тюменского ТПО | F_TP3300.VL.0058 | УНЦ опор ВЛ 0,4-750 кВ | ВЛ | нд | С | 2023 | 10 | нд | Приказ об утв. ПСД | 22-ТРС 07.05.2020 | Тюменская область | 1 | 14.697 | 1 км | Л3-02-1 | 699 | 1.04 | 10684.1311 | нд
| 3.2.2.1 | Реконструкция РС 0,4-10 н.п. Успенка, 2 этап Тюменского ТПО | F_TP3300.VL.0058 | УНЦ опор ВЛ 0,4-750 кВ | ВЛ | нд | С | 2023 | 10 | нд | Приказ об утв. ПСД | 22-ТРС 07.05.2020 | Тюменская область | 1 | 2.647 | 1 км | Л3-02-2 | 784 | 1.04 | 2158.2579 | нд
| 3.2.2.1 | Реконструкция РС 0,4-10 н.п. Успенка, 2 этап Тюменского ТПО | F_TP3300.VL.0058 | УНЦ проводаСИП ВЛ 0,4-35кВ | ВЛ | нд | С | 2023 | 10 | нд | Приказ об утв. ПСД | 22-ТРС 07.05.2020 | Тюменская область | 1 | 44.091 | 1 км | Л7-05-3 | 431 | 1.04 | 19763.3498 | нд
| 3.2.2.1 | Реконструкция РС 0,4-10 н.п. Успенка, 2 этап Тюменского ТПО | F_TP3300.VL.0058 | УНЦ проводаСИП ВЛ 0,4-35кВ | ВЛ | нд | С | 2023 | 10 | нд | Приказ об утв. ПСД | 22-ТРС 07.05.2020 | Тюменская область | 1 | 7.941 | 1 км | Л7-05-3 | 431 | 1.04 | 3559.4738 | нд
| 3.2.2.1 | Реконструкция РС 0,4-10 н.п. Успенка, 2 этап Тюменского ТПО | F_TP3300.VL.0058 | УНЦ опор ВЛ 0,4-750 кВ | ВЛ | нд | С | 2023 | 0.4 | нд | Приказ об утв. ПСД | 22-ТРС 07.05.2020 | Тюменская область | 1 | 1.766 | 1 км | Л3-01-1 | 517 | 1.04 | 949.5429 | нд
| 3.2.2.1 | Реконструкция РС 0,4-10 н.п. Успенка, 2 этап Тюменского ТПО | F_TP3300.VL.0058 | УНЦ проводаСИП ВЛ 0,4-35кВ | ВЛ | нд | С | 2023 | 0.4 | нд | Приказ об утв. ПСД | 22-ТРС 07.05.2020 | Тюменская область | 1 | 1.59 | 1 км | Л7-23-2 | 261 | 1.04 | 431.5896 | нд
| 3.2.2.1 | Реконструкция РС 0,4-10 н.п. Успенка, 2 этап Тюменского ТПО | F_TP3300.VL.0058 | УНЦ проводаСИП ВЛ 0,4-35кВ | ВЛ | нд | С | 2023 | 0.4 | нд | Приказ об утв. ПСД | 22-ТРС 07.05.2020 | Тюменская область | 1 | 0.176 | 1 км | Л7-11-4 | 120 | 1.04 | 21.9648 | нд
| 3.2.2.1 | Реконструкция РС 0,4-10 н.п. Успенка, 2 этап Тюменского ТПО | F_TP3300.VL.0058 | УНЦ на вырубку (расширение, расчистку) просеки ВЛ (для всех субъектов Российской Федерации) | ВЛ | нд | С | 2023 | 10 | нд | Приказ об утв. ПСД | 22-ТРС 07.05.2020 | Тюменская область | 1 | 2 | 1 га | Б7-03 | 261 | 1 | 522 | нд
| 3.2.2.1 | Реконструкция РС 0,4-10 н.п. Успенка, 2 этап Тюменского ТПО | F_TP3300.VL.0058 | Автоматический пункт секционирования (реклоузер) 6-35 кВ без ПКУ | ВЛ | нд | С | 2023 | 10 | нд | Приказ об утв. ПСД | 22-ТРС 07.05.2020 | Тюменская область | 1 | 2 | ячейка | В6-01 | 1358 | 1.07 | 2906.12 | нд
| 3.2.2.1 | Реконструкция РС 0,4-10 н.п. Успенка, 2 этап Тюменского ТПО | F_TP3300.VL.0058 | Автоматический пункт секционирования (реклоузер) 6-35 кВ с ПКУ и интеграцией в АСУТП | ВЛ | нд | С | 2023 | 10 | нд | Приказ об утв. ПСД | 22-ТРС 07.05.2020 | Тюменская область | 1 | 1 | ячейка | В7-01 | 1663 | 1.07 | 1779.41 | нд
| 3.2.2.1 | Реконструкция РС 0,4-10 н.п. Успенка, 2 этап Тюменского ТПО | F_TP3300.VL.0058 | Затраты на проектно-изыскательские работы по ВЛ | ВЛ | нд | С | 2023 | 10 | нд | Приказ об утв. ПСД | 22-ТРС 07.05.2020 | Тюменская область | 1 | 1 | ед. | П6-09 | 3000 | 1 | 3000 | нд
| 3.2.2.1 | Реконструкция РС 0,4-10 н.п. Успенка, 2 этап Тюменского ТПО | F_TP3300.VL.0058 | УНЦ КЛ 10 кВ , КЛ 1 , цепь 1 и 2 | ВЛ | нд | С | 2023 | 10 | нд | Приказ об утв. ПСД | 22-ТРС 07.05.2020 | Тюменская область | 1 | 0.113 | 1 км по трассе | К1-05-2 | 4212 | 1.08 | 514.0325 | нд
| 3.2.2.1 | Реконструкция РС 0,4-10 н.п. Успенка, 2 этап Тюменского ТПО | F_TP3300.VL.0058 | УНЦ КЛ 10 кВ , КЛ 2, цепь 1 | ВЛ | нд | С | 2023 | 10 | нд | Приказ об утв. ПСД | 22-ТРС 07.05.2020 | Тюменская область | 1 | 0.036 | 1 км по трассе | К1-05-2 | 2106 | 1.08 | 81.8813 | нд
| 3.2.2.1 | Реконструкция РС 0,4-10 н.п. Успенка, 2 этап Тюменского ТПО | F_TP3300.VL.0058 | УНЦ КЛ 10 кВ , КЛ 3, цепи 1,2,3,4 | ВЛ | нд | С | 2023 | 10 | нд | Приказ об утв. ПСД | 22-ТРС 07.05.2020 | Тюменская область | 1 | 0.164 | 1 км по трассе | К1-05-2 | 8424 | 1.08 | 1492.0589 | нд
| 3.2.2.1 | Реконструкция РС 0,4-10 н.п. Успенка, 2 этап Тюменского ТПО | F_TP3300.VL.0058 | УНЦ КЛ 10 кВ , КЛ 4, цепи 1 и 2 | ВЛ | нд | С | 2023 | 10 | нд | Приказ об утв. ПСД | 22-ТРС 07.05.2020 | Тюменская область | 1 | 0.085 | 1 км по трассе | К1-05-2 | 4212 | 1.08 | 386.6616 | нд
| 3.2.2.1 | Реконструкция РС 0,4-10 н.п. Успенка, 2 этап Тюменского ТПО | F_TP3300.VL.0058 | УНЦ КЛ 10 кВ , КЛ 5,6,7,8 по 1 цепи | ВЛ | нд | С | 2023 | 0,4 кВ | нд | Приказ об утв. ПСД | 22-ТРС 07.05.2020 | Тюменская область | 1 | 0.143 | 1 км по трассе | К1-08-2 | 3055 | 1.08 | 471.8142 | нд
| 3.2.2.1 | Реконструкция РС 0,4-10 н.п. Успенка, 2 этап Тюменского ТПО | F_TP3300.VL.0058 | устройство траншеи КЛ и восстановление благоустройства по трассе | ВЛ | нд | С | 2023 | 10 | нд | Приказ об утв. ПСД | 22-ТРС 07.05.2020 | Тюменская область | 1 | 0.526 | км (по трассе) | Б2-02-2 | 1428 | 1 | 751.128 | нд
| 3.2.2.1 | Реконструкция РС 0,4-10 н.п. Успенка, 2 этап Тюменского ТПО | F_TP3300.VL.0058 | устройство траншеи КЛ и восстановление благоустройства по трассе | ВЛ | нд | С | 2023 | 10 | нд | Приказ об утв. ПСД | 22-ТРС 07.05.2020 | Тюменская область | 1 | 0.179 | км (по трассе) | Б2-02-1 | 1428 | 1 | 255.612 | нд
| 3.2.2.1 | Реконструкция РС 0,4-10 н.п. Успенка, 2 этап Тюменского ТПО | F_TP3300.VL.0058 | Затраты на проектно-изыскательские работы по КЛ | ВЛ | нд | С | 2023 | 10 | нд | Приказ об утв. ПСД | 22-ТРС 07.05.2020 | Тюменская область | 1 | 1 | 1 км | П5-01 | 611 | 1 | 611 | нд
| 3.2.2.1 | Реконструкция РС 0,4-10 н.п. Успенка, 2 этап Тюменского ТПО | F_TP3300.VL.0058 | Итого объем финансовых потребностей по инвестиционному проекту, тыс. рублей | нд | нд | нд | нд | нд | нд | нд | нд | нд | нд | нд | нд | нд | нд | нд | 68819.5384 | нд
| 3.2.2.2 | Реконструкция ВЛ 110 кВ Сибжилстрой-Молчаново участок Сибжилстрой- Кулаково Тюменского ТПО (замена провода 3х12,93 км, замена грозотроса) | H_TP3300.VL.0082 | УНЦ ВЛ 0,4-750 кВ на строительно-монтажные работы без опор и провода | ВЛ | нд | П | 2024 | 110кВ | нд | техническое обоснование инвестиционного проекта | от 20.06.2019 | Тюменская область | 1 | 12.93 | 1 км | Л1-04-1 | 2267 | 2.16 | 63314.5896 | нд
| 3.2.2.2 | Реконструкция ВЛ 110 кВ Сибжилстрой-Молчаново участок Сибжилстрой- Кулаково Тюменского ТПО (замена провода 3х12,93 км, замена грозотроса) | H_TP3300.VL.0082 | УНЦ опор ВЛ 0,4-750 кВ | ВЛ | нд | П | 2024 | 110кВ | нд | техническое обоснование инвестиционного проекта | от 20.06.2019 | Тюменская область | 1 | 12.93 | 1 км | Л3-04-1 | 1944 | 1.04 | 26141.3568 | нд
| 3.2.2.2 | Реконструкция ВЛ 110 кВ Сибжилстрой-Молчаново участок Сибжилстрой- Кулаково Тюменского ТПО (замена провода 3х12,93 км, замена грозотроса) | H_TP3300.VL.0082 | УНЦ провода ВЛ 0,4-750кВ сталеалюминиевого типа | ВЛ | нд | П | 2024 | 110кВ | нд | техническое обоснование инвестиционного проекта | от 20.06.2019 | Тюменская область | 1 | 12.93 | 1 км | Л5-01 | 341 | 1.04 | 4585.4952 | нд
| 3.2.2.2 | Реконструкция ВЛ 110 кВ Сибжилстрой-Молчаново участок Сибжилстрой- Кулаково Тюменского ТПО (замена провода 3х12,93 км, замена грозотроса) | H_TP3300.VL.0082 | Затраты на проектно-изыскательские работы для отдельных элементов эл.сетей | ВЛ | нд | П | 2024 | 110кВ | нд | техническое обоснование инвестиционного проекта | от 20.06.2019 | Тюменская область | 1 | 1 | ед. | П6-10 | 7500 | 1 | 7500 | нд
| 3.2.2.2 | Реконструкция ВЛ 110 кВ Сибжилстрой-Молчаново участок Сибжилстрой- Кулаково Тюменского ТПО (замена провода 3х12,93 км, замена грозотроса) | H_TP3300.VL.0082 | Итого объем финансовых потребностей по инвестиционному проекту, тыс. рублей | нд | нд | нд | нд | нд | нд | нд | нд | нд | нд | нд | нд | нд | нд | нд | 101541.4416 | нд
| 3.2.4.1 | Реконструкция ПС 220/110/10 кВ Ожогино (устройство дополнительного противоподкопного ограждения по программе «Антитеррор») | J_TP3300.PR.0081 | УНЦ защитных ограждений ПС | ПС | нд | С | 2022 |  | нд | Приказ об утв. ПСД | 62-ТРС 27.11.2019 | Тюменская область | 1 | 716 | 1 м периметра ПС | У4-02 | 6 | 1.06 | 4553.76 | нд
| 3.2.4.1 | Реконструкция ПС 220/110/10 кВ Ожогино (устройство дополнительного противоподкопного ограждения по программе «Антитеррор») | J_TP3300.PR.0081 | Затраты на проектно-изыскательские работы для отдельных элементов электрических сетей | ПС | нд | С | 2022 |  | нд | Приказ об утв. ПСД | 62-ТРС 27.11.2019 | Тюменская область | 1 | 1 | 1 объект | П6-06 | 300 | 1 | 300 | нд
| 3.2.4.1 | Реконструкция ПС 220/110/10 кВ Ожогино (устройство дополнительного противоподкопного ограждения по программе «Антитеррор») | J_TP3300.PR.0081 | Итого объем финансовых потребностей по инвестиционному проекту, тыс. рублей | нд | нд | нд | нд | нд | нд | нд | нд | нд | нд | нд | нд | нд | нд | нд | 4853.76 | нд
| 3.2.2.1 | Реконструкция ВЛ-10 кВ ф. Учхоз от ПС 110/10 кВ «Утяшево»» в пос. Рощино ул. Гагарина 25 г. Тюмень | H_TP3300.VL.0071 | УНЦ ВЛ 0,4-750 кВ на строительно-монтажные работы без опор и провода | ВЛ | нд | П | 2022 | 10 | нд | Приказ об утв. ПСД | 47-ТРС 05.12.2018 | Тюменская область | 1 | 0.26 | 1 км | Л1-02-1 | 767 | 1.42 | 283.1764 | нд
| 3.2.2.1 | Реконструкция ВЛ-10 кВ ф. Учхоз от ПС 110/10 кВ «Утяшево»» в пос. Рощино ул. Гагарина 25 г. Тюмень | H_TP3300.VL.0071 | УНЦ опор ВЛ 0,4-750 кВ | ВЛ | нд | П | 2022 | 10 | нд | Приказ об утв. ПСД | 47-ТРС 05.12.2018 | Тюменская область | 1 | 0.26 | 1 км | Л3-02-1 | 699 | 1.04 | 189.0096 | нд
| 3.2.2.1 | Реконструкция ВЛ-10 кВ ф. Учхоз от ПС 110/10 кВ «Утяшево»» в пос. Рощино ул. Гагарина 25 г. Тюмень | H_TP3300.VL.0071 | УНЦ самонесущего изолированного провода (далее - провода СИП) ВЛ 0,4 - 35 кВ | ВЛ | нд | П | 2022 | 10 | нд | Приказ об утв. ПСД | 47-ТРС 05.12.2018 | Тюменская область | 1 | 0.26 | 1 км | Л7-04-4 | 413 | 1.04 | 111.6752 | нд
| 3.2.2.1 | Реконструкция ВЛ-10 кВ ф. Учхоз от ПС 110/10 кВ «Утяшево»» в пос. Рощино ул. Гагарина 25 г. Тюмень | H_TP3300.VL.0071 | Затраты на проектно-изыскательские работы для отд.эементов эл сетей | ВЛ | нд | П | 2022 | 10 | нд | Приказ об утв. ПСД | 47-ТРС 05.12.2018 | Тюменская область | 1 | 1 | 1 ед. | П6-04 | 40 | 1 | 40 | нд
| 3.2.2.1 | Реконструкция ВЛ-10 кВ ф. Учхоз от ПС 110/10 кВ «Утяшево»» в пос. Рощино ул. Гагарина 25 г. Тюмень | H_TP3300.VL.0071 | Итого объем финансовых потребностей по инвестиционному проекту, тыс. рублей | нд | нд | нд | нд | нд | нд | нд | нд | нд | нд | нд | нд | нд | нд | нд | 623.8612 | нд
| 3.1.4.2 | Реконструкция ПС 110/10 кВ ЖБИ (замена силовых трансформаторов 2х10МВА на 2х25МВА с расширением РУ 10кВ на две секции) | H_TP3300.PS.0097 | УНЦ ячейки выключателя НУ 110-750 кВ | ПС | нд | П | 2024 | 110 | нд | техническое обоснование инвестиционного проекта | от 08.10.2019 | Тюменская область | 1 | 3 | 1 ячейка | В1-02 - 1 | 23135 | 1.08 | 74957.4 | нд
| 3.1.4.2 | Реконструкция ПС 110/10 кВ ЖБИ (замена силовых трансформаторов 2х10МВА на 2х25МВА с расширением РУ 10кВ на две секции) | H_TP3300.PS.0097 | УНЦ ячейки выключателя НУ 6-35 кВ | ПС | нд | П | 2024 | 10 | нд | техническое обоснование инвестиционного проекта | от 08.10.2019 | Тюменская область | 1 | 18 | 1 ячейка | В2-02-2 | 2619 | 1.08 | 50913.36 | нд
| 3.1.4.2 | Реконструкция ПС 110/10 кВ ЖБИ (замена силовых трансформаторов 2х10МВА на 2х25МВА с расширением РУ 10кВ на две секции) | H_TP3300.PS.0097 | УНЦ ячейки выключателя НУ 6-35 кВ | ПС | нд | П | 2024 | 10 | нд | техническое обоснование инвестиционного проекта | от 08.10.2019 | Тюменская область | 1 | 3 | 1 ячейка | В2-03-2 | 2768 | 1.08 | 8968.32 | нд
| 3.1.4.2 | Реконструкция ПС 110/10 кВ ЖБИ (замена силовых трансформаторов 2х10МВА на 2х25МВА с расширением РУ 10кВ на две секции) | H_TP3300.PS.0097 | УНЦ ячейки трансформатора 35-500 кВ | ПС | нд | П | 2024 | 110 | нд | техническое обоснование инвестиционного проекта | от 08.10.2019 | Тюменская область | 1 | 2 | 1 ячейка | Т4-09 - 2 | 48424 | 1.05 | 101690.4 | нд
| 3.1.4.2 | Реконструкция ПС 110/10 кВ ЖБИ (замена силовых трансформаторов 2х10МВА на 2х25МВА с расширением РУ 10кВ на две секции) | H_TP3300.PS.0097 | УНЦ подготовки и устройства территории ПС (ЗПС) | ПС | нд | П | 2024 |  | нд | техническое обоснование инвестиционного проекта | от 08.10.2019 | Тюменская область | 1 | 2699 | 1 м2 | Б1-11 | 3.33 | 1 | 8987.67 | нд
| 3.1.4.2 | Реконструкция ПС 110/10 кВ ЖБИ (замена силовых трансформаторов 2х10МВА на 2х25МВА с расширением РУ 10кВ на две секции) | H_TP3300.PS.0097 | Затраты на проектно-изыскательские работы для элементов ПС (ЗПС) | ПС | нд | П | 2024 | 110 | нд | техническое обоснование инвестиционного проекта | от 08.10.2019 | Тюменская область | 1 | 1 | 1 ед. | П2-02 | 2320 | 1 | 2320 | нд
| 3.1.4.2 | Реконструкция ПС 110/10 кВ ЖБИ (замена силовых трансформаторов 2х10МВА на 2х25МВА с расширением РУ 10кВ на две секции) | H_TP3300.PS.0097 | Затраты на проектно-изыскательские работы для элементов ПС (ЗПС) | ПС | нд | П | 2024 | 110 | нд | техническое обоснование инвестиционного проекта | от 08.10.2019 | Тюменская область | 1 | 1 | 1 ед. | П2-07 | 2900 | 1 | 2900 | нд
| 3.1.4.2 | Реконструкция ПС 110/10 кВ ЖБИ (замена силовых трансформаторов 2х10МВА на 2х25МВА с расширением РУ 10кВ на две секции) | H_TP3300.PS.0097 | УНЦ ячейки реактора ДГР 6-35 кВ | ПС | нд | П | 2024 | 10 | нд | техническое обоснование инвестиционного проекта | от 08.10.2019 | Тюменская область | 1 | 2 | 1 ячейка | Р1-06-1 | 4349 | 1.05 | 9132.9 | нд
| 3.1.4.2 | Реконструкция ПС 110/10 кВ ЖБИ (замена силовых трансформаторов 2х10МВА на 2х25МВА с расширением РУ 10кВ на две секции) | H_TP3300.PS.0097 | УНЦ зданий ОПУ, РЩ | ПС | нд | П | 2024 | 110 | нд | техническое обоснование инвестиционного проекта | от 08.10.2019 | Тюменская область | 1 | 1 | 1 РУ | З3-01 - 1 | 5101 | 1.17 | 5968.17 | нд
| 3.1.4.2 | Реконструкция ПС 110/10 кВ ЖБИ (замена силовых трансформаторов 2х10МВА на 2х25МВА с расширением РУ 10кВ на две секции) | H_TP3300.PS.0097 | Затраты на проектно-изыскательские работы для отдельных элементов электрических сетей | ПС | нд | П | 2024 |  | нд | техническое обоснование инвестиционного проекта | от 08.10.2019 | Тюменская область | 1 | 1 | 1 объект | П6-10 | 7500 | 1 | 7500 | нд
| 3.1.4.2 | Реконструкция ПС 110/10 кВ ЖБИ (замена силовых трансформаторов 2х10МВА на 2х25МВА с расширением РУ 10кВ на две секции) | H_TP3300.PS.0097 | Итого объем финансовых потребностей по инвестиционному проекту, тыс. рублей | нд | нд | нд | нд | нд | нд | нд | нд | нд | нд | нд | нд | нд | нд | нд | 273338.22 | нд
| 3.1.1.3 | ЛЭП 10 кВ от ВЛ 10 кВ Дружба РП-10 кВ В.Бор ПС 110 кВ Березняки для подключения энергопринимающих устройств ПАО «СУЭНКО» (новое строительство ЛЭП 10 кВ протяженностью 1х4,6 км) | K_NS3300.VL.0042 | УНЦ ВЛ 0,4-750 кВ на строительно-монтажные работы без опор и провода | ВЛ | нд | П | 2023 | 10 | нд | техническое обоснование инвестиционного проекта | от 11.08.2019 | Тюменская область | 1 | 4.6 | км | Л1-02-1 | 767 | 1.42 | 5010.044 | нд
| 3.1.1.3 | ЛЭП 10 кВ от ВЛ 10 кВ Дружба РП-10 кВ В.Бор ПС 110 кВ Березняки для подключения энергопринимающих устройств ПАО «СУЭНКО» (новое строительство ЛЭП 10 кВ протяженностью 1х4,6 км) | K_NS3300.VL.0042 | УНЦ опор ВЛ 0,4-750 кВ | ВЛ | нд | П | 2023 | 10 | нд | техническое обоснование инвестиционного проекта | от 11.08.2019 | Тюменская область | 1 | 4.6 | км | Л3-02-1 | 699 | 1.04 | 3344.016 | нд
| 3.1.1.3 | ЛЭП 10 кВ от ВЛ 10 кВ Дружба РП-10 кВ В.Бор ПС 110 кВ Березняки для подключения энергопринимающих устройств ПАО «СУЭНКО» (новое строительство ЛЭП 10 кВ протяженностью 1х4,6 км) | K_NS3300.VL.0042 | УНЦ самонесущего изолированного провода (далее - провода СИП) ВЛ 0,4 - 35 кВ | ВЛ | нд | П | 2023 | 10 | нд | техническое обоснование инвестиционного проекта | от 11.08.2019 | Тюменская область | 1 | 4.6 | км | Л7-04-3 | 413 | 1.04 | 1975.792 | нд
| 3.1.1.3 | ЛЭП 10 кВ от ВЛ 10 кВ Дружба РП-10 кВ В.Бор ПС 110 кВ Березняки для подключения энергопринимающих устройств ПАО «СУЭНКО» (новое строительство ЛЭП 10 кВ протяженностью 1х4,6 км) | K_NS3300.VL.0042 | Затраты на проектно-изыскательские работы по ВЛ | ВЛ | нд | П | 2023 | 10 | нд | техническое обоснование инвестиционного проекта | от 11.08.2019 | Тюменская область | 1 | 1 | единиц | П3-03 | 561 | 1 | 561 | нд
| 3.1.1.3 | ЛЭП 10 кВ от ВЛ 10 кВ Дружба РП-10 кВ В.Бор ПС 110 кВ Березняки для подключения энергопринимающих устройств ПАО «СУЭНКО» (новое строительство ЛЭП 10 кВ протяженностью 1х4,6 км) | K_NS3300.VL.0042 | Итого объем финансовых потребностей по инвестиционному проекту, тыс. рублей | нд | нд | нд | нд | нд | нд | нд | нд | нд | нд | нд | нд | нд | нд | нд | 10890.852 | нд
| 3.2.4.2 | Реконструкция ПС -110 кВ «Химфарм» (замена ТТ-110, аппаратуры телемеханики) | F_TP3300.PS.0086 | УНЦ элементов ПС устройством фундаментов | ПС | нд | П | 2024 | 110 | нд | техническое обоснование инвестиционного проекта | от 15.09.2020 | Тюменская область | 1 | 3 | 1 ед. | И5-01-3 | 2957 | 1.07 | 9491.97 | нд
| 3.2.4.2 | Реконструкция ПС -110 кВ «Химфарм» (замена ТТ-110, аппаратуры телемеханики) | F_TP3300.PS.0086 | УНЦ АСУТП и ТМ | ПС | нд | П | 2024 | 110 | нд | техническое обоснование инвестиционного проекта | от 15.09.2020 | Тюменская область | 1 | 1 | 1 ед. | А3-02 | 23531 | 1.04 | 24472.24 | нд
| 3.2.4.2 | Реконструкция ПС -110 кВ «Химфарм» (замена ТТ-110, аппаратуры телемеханики) | F_TP3300.PS.0086 | УНЦ ВОСП | ПС | нд | П | 2024 | 110 | нд | техническое обоснование инвестиционного проекта | от 15.09.2020 | Тюменская область | 1 | 1 | 1 ед. | А7-03 | 2142 | 1.04 | 2227.68 | нд
| 3.2.4.2 | Реконструкция ПС -110 кВ «Химфарм» (замена ТТ-110, аппаратуры телемеханики) | F_TP3300.PS.0086 | Затраты на проектно-изыскательские работы для элементов ПС (ЗПС) | ПС | нд | П | 2024 |  | нд | техническое обоснование инвестиционного проекта | от 15.09.2020 | Тюменская область | 1 | 1 | 1 ед. | П6-09 | 3000 | 1 | 3000 | нд
| 3.2.4.2 | Реконструкция ПС -110 кВ «Химфарм» (замена ТТ-110, аппаратуры телемеханики) | F_TP3300.PS.0086 | УНЦ ВОК | ПС | нд | П | 2024 |  | нд | техническое обоснование инвестиционного проекта | от 15.09.2020 | Тюменская область | 1 | 0.3 | 1км | О3-01-1 | 223 | 1.08 | 72.252 | нд
| 3.2.4.2 | Реконструкция ПС -110 кВ «Химфарм» (замена ТТ-110, аппаратуры телемеханики) | F_TP3300.PS.0086 | Итого объем финансовых потребностей по инвестиционному проекту, тыс. рублей | нд | нд | нд | нд | нд | нд | нд | нд | нд | нд | нд | нд | нд | нд | нд | 39264.142 | нд
| 3.2.2.1 | Реконструкция ВЛ-10 кВ в Центральном РЭС (н.п. Щербак, н.п.Янтык, н.п.Мулаши, н.п.Успенка, н.п.Червишево, н.п. Перевалово, н.п. Патрушево, н.п.Богандинское, н.п.Салаирка, н.п.Леваши) (замена провода на СИП 104,19 км., замена опор на ж/б) | F_TP3300.VL.0064 | Автоматический пункт секционирования (реклоузер) 6-35 кВ без ПКУ | ВЛ | нд | С | 2024 | 10 | нд | Приказ об утв. ПСД | 63/64/65/66/67/68/69/70/71/72/73/74-ТРС 07.11.2017 | Тюменская область | 1 | 6 | ячейка | В6-01 | 1358 | 1.07 | 8718.36 | нд
| 3.2.2.1 | Реконструкция ВЛ-10 кВ в Центральном РЭС (н.п. Щербак, н.п.Янтык, н.п.Мулаши, н.п.Успенка, н.п.Червишево, н.п. Перевалово, н.п. Патрушево, н.п.Богандинское, н.п.Салаирка, н.п.Леваши) (замена провода на СИП 104,19 км., замена опор на ж/б) | F_TP3300.VL.0064 | Автоматический пункт секционирования (реклоузер) 6-35 кВ с ПКУ и интеграцией в АСУТП | ВЛ | нд | С | 2024 | 10 | нд | Приказ об утв. ПСД | 63/64/65/66/67/68/69/70/71/72/73/74-ТРС 07.11.2017 | Тюменская область | 1 | 7 | ячейка | В7-01 | 1663 | 1.07 | 12455.87 | нд
| 3.2.2.1 | Реконструкция ВЛ-10 кВ в Центральном РЭС (н.п. Щербак, н.п.Янтык, н.п.Мулаши, н.п.Успенка, н.п.Червишево, н.п. Перевалово, н.п. Патрушево, н.п.Богандинское, н.п.Салаирка, н.п.Леваши) (замена провода на СИП 104,19 км., замена опор на ж/б) | F_TP3300.VL.0064 | УНЦ опор ВЛ 0,4-750 кВ | ВЛ | нд | С | 2024 | 10 | нд | Приказ об утв. ПСД | 63/64/65/66/67/68/69/70/71/72/73/74-ТРС 07.11.2017 | Тюменская область | 1 | 100.457 | км | Л3-02-1 | 699 | 1.04 | 73028.2207 | нд
| 3.2.2.1 | Реконструкция ВЛ-10 кВ в Центральном РЭС (н.п. Щербак, н.п.Янтык, н.п.Мулаши, н.п.Успенка, н.п.Червишево, н.п. Перевалово, н.п. Патрушево, н.п.Богандинское, н.п.Салаирка, н.п.Леваши) (замена провода на СИП 104,19 км., замена опор на ж/б) | F_TP3300.VL.0064 | УНЦ опор ВЛ 0,4-750 кВ | ВЛ | нд | С | 2024 | 10 | нд | Приказ об утв. ПСД | 63/64/65/66/67/68/69/70/71/72/73/74-ТРС 07.11.2017 | Тюменская область | 1 | 0.23 | км | Л3-02-2 | 784 | 1.04 | 187.5328 | нд
| 3.2.2.1 | Реконструкция ВЛ-10 кВ в Центральном РЭС (н.п. Щербак, н.п.Янтык, н.п.Мулаши, н.п.Успенка, н.п.Червишево, н.п. Перевалово, н.п. Патрушево, н.п.Богандинское, н.п.Салаирка, н.п.Леваши) (замена провода на СИП 104,19 км., замена опор на ж/б) | F_TP3300.VL.0064 | УНЦ проводаСИП ВЛ 0,4-35кВ | ВЛ | нд | С | 2024 | 10 | нд | Приказ об утв. ПСД | 63/64/65/66/67/68/69/70/71/72/73/74-ТРС 07.11.2017 | Тюменская область | 1 | 301.371 | км | Л7-05-3 | 431 | 1.04 | 135086.537 | нд
| 3.2.2.1 | Реконструкция ВЛ-10 кВ в Центральном РЭС (н.п. Щербак, н.п.Янтык, н.п.Мулаши, н.п.Успенка, н.п.Червишево, н.п. Перевалово, н.п. Патрушево, н.п.Богандинское, н.п.Салаирка, н.п.Леваши) (замена провода на СИП 104,19 км., замена опор на ж/б) | F_TP3300.VL.0064 | УНЦ проводаСИП ВЛ 0,4-35кВ | ВЛ | нд | С | 2024 | 10 | нд | Приказ об утв. ПСД | 63/64/65/66/67/68/69/70/71/72/73/74-ТРС 07.11.2017 | Тюменская область | 1 | 3.699 | км | Л7-04-03 | 413 | 1.04 | 1588.7945 | нд
| 3.2.2.1 | Реконструкция ВЛ-10 кВ в Центральном РЭС (н.п. Щербак, н.п.Янтык, н.п.Мулаши, н.п.Успенка, н.п.Червишево, н.п. Перевалово, н.п. Патрушево, н.п.Богандинское, н.п.Салаирка, н.п.Леваши) (замена провода на СИП 104,19 км., замена опор на ж/б) | F_TP3300.VL.0064 | УНЦ опор ВЛ 0,4-750 кВ | ВЛ | нд | С | 2024 | 0.4 | нд | Приказ об утв. ПСД | 63/64/65/66/67/68/69/70/71/72/73/74-ТРС 07.11.2017 | Тюменская область | 1 | 6.757 | км | Л3-01-1 | 517 | 1.04 | 3633.1038 | нд
| 3.2.2.1 | Реконструкция ВЛ-10 кВ в Центральном РЭС (н.п. Щербак, н.п.Янтык, н.п.Мулаши, н.п.Успенка, н.п.Червишево, н.п. Перевалово, н.п. Патрушево, н.п.Богандинское, н.п.Салаирка, н.п.Леваши) (замена провода на СИП 104,19 км., замена опор на ж/б) | F_TP3300.VL.0064 | УНЦ проводаСИП ВЛ 0,4-35кВ | ВЛ | нд | С | 2024 | 0.4 | нд | Приказ об утв. ПСД | 63/64/65/66/67/68/69/70/71/72/73/74-ТРС 07.11.2017 | Тюменская область | 1 | 1.52 | км | Л7-26-2 | 317 | 1.04 | 501.1136 | нд
| 3.2.2.1 | Реконструкция ВЛ-10 кВ в Центральном РЭС (н.п. Щербак, н.п.Янтык, н.п.Мулаши, н.п.Успенка, н.п.Червишево, н.п. Перевалово, н.п. Патрушево, н.п.Богандинское, н.п.Салаирка, н.п.Леваши) (замена провода на СИП 104,19 км., замена опор на ж/б) | F_TP3300.VL.0064 | УНЦ проводаСИП ВЛ 0,4-35кВ | ВЛ | нд | С | 2024 | 0.4 | нд | Приказ об утв. ПСД | 63/64/65/66/67/68/69/70/71/72/73/74-ТРС 07.11.2017 | Тюменская область | 1 | 0.336 | км | Л7-21-2 | 225 | 1.04 | 78.624 | нд
| 3.2.2.1 | Реконструкция ВЛ-10 кВ в Центральном РЭС (н.п. Щербак, н.п.Янтык, н.п.Мулаши, н.п.Успенка, н.п.Червишево, н.п. Перевалово, н.п. Патрушево, н.п.Богандинское, н.п.Салаирка, н.п.Леваши) (замена провода на СИП 104,19 км., замена опор на ж/б) | F_TP3300.VL.0064 | УНЦ проводаСИП ВЛ 0,4-35кВ | ВЛ | нд | С | 2024 | 0.4 | нд | Приказ об утв. ПСД | 63/64/65/66/67/68/69/70/71/72/73/74-ТРС 07.11.2017 | Тюменская область | 1 | 1.32 | км | Л7-22-2 | 249 | 1.04 | 341.8272 | нд
| 3.2.2.1 | Реконструкция ВЛ-10 кВ в Центральном РЭС (н.п. Щербак, н.п.Янтык, н.п.Мулаши, н.п.Успенка, н.п.Червишево, н.п. Перевалово, н.п. Патрушево, н.п.Богандинское, н.п.Салаирка, н.п.Леваши) (замена провода на СИП 104,19 км., замена опор на ж/б) | F_TP3300.VL.0064 | УНЦ проводаСИП ВЛ 0,4-35кВ | ВЛ | нд | С | 2024 | 0.4 | нд | Приказ об утв. ПСД | 63/64/65/66/67/68/69/70/71/72/73/74-ТРС 07.11.2017 | Тюменская область | 1 | 0.974 | км | Л7-24-2 | 291 | 1.04 | 294.7714 | нд
| 3.2.2.1 | Реконструкция ВЛ-10 кВ в Центральном РЭС (н.п. Щербак, н.п.Янтык, н.п.Мулаши, н.п.Успенка, н.п.Червишево, н.п. Перевалово, н.п. Патрушево, н.п.Богандинское, н.п.Салаирка, н.п.Леваши) (замена провода на СИП 104,19 км., замена опор на ж/б) | F_TP3300.VL.0064 | УНЦ проводаСИП ВЛ 0,4-35кВ | ВЛ | нд | С | 2024 | 0.4 | нд | Приказ об утв. ПСД | 63/64/65/66/67/68/69/70/71/72/73/74-ТРС 07.11.2017 | Тюменская область | 1 | 0.9 | км | Л7-22-2 | 249 | 1.04 | 233.064 | нд
| 3.2.2.1 | Реконструкция ВЛ-10 кВ в Центральном РЭС (н.п. Щербак, н.п.Янтык, н.п.Мулаши, н.п.Успенка, н.п.Червишево, н.п. Перевалово, н.п. Патрушево, н.п.Богандинское, н.п.Салаирка, н.п.Леваши) (замена провода на СИП 104,19 км., замена опор на ж/б) | F_TP3300.VL.0064 | УНЦ проводаСИП ВЛ 0,4-35кВ | ВЛ | нд | С | 2024 | 0.4 | нд | Приказ об утв. ПСД | 63/64/65/66/67/68/69/70/71/72/73/74-ТРС 07.11.2017 | Тюменская область | 1 | 0.1 | км | Л7-25-2 | 309 | 1.04 | 32.136 | нд
| 3.2.2.1 | Реконструкция ВЛ-10 кВ в Центральном РЭС (н.п. Щербак, н.п.Янтык, н.п.Мулаши, н.п.Успенка, н.п.Червишево, н.п. Перевалово, н.п. Патрушево, н.п.Богандинское, н.п.Салаирка, н.п.Леваши) (замена провода на СИП 104,19 км., замена опор на ж/б) | F_TP3300.VL.0064 | УНЦ проводаСИП ВЛ 0,4-35кВ | ВЛ | нд | С | 2024 | 0.4 | нд | Приказ об утв. ПСД | 63/64/65/66/67/68/69/70/71/72/73/74-ТРС 07.11.2017 | Тюменская область | 1 | 1.607 | км | Л7-32-4 | 146 | 1.04 | 244.0069 | нд
| 3.2.2.1 | Реконструкция ВЛ-10 кВ в Центральном РЭС (н.п. Щербак, н.п.Янтык, н.п.Мулаши, н.п.Успенка, н.п.Червишево, н.п. Перевалово, н.п. Патрушево, н.п.Богандинское, н.п.Салаирка, н.п.Леваши) (замена провода на СИП 104,19 км., замена опор на ж/б) | F_TP3300.VL.0064 | Расчистка кустарников и мелколесья, вырубка деревьев | ВЛ | нд | С | 2024 | 0.4 | нд | Приказ об утв. ПСД | 63/64/65/66/67/68/69/70/71/72/73/74-ТРС 07.11.2017 | Тюменская область | 1 | 38.115 | га | Б7-02 | 187 | 1 | 7127.505 | нд
| 3.2.2.1 | Реконструкция ВЛ-10 кВ в Центральном РЭС (н.п. Щербак, н.п.Янтык, н.п.Мулаши, н.п.Успенка, н.п.Червишево, н.п. Перевалово, н.п. Патрушево, н.п.Богандинское, н.п.Салаирка, н.п.Леваши) (замена провода на СИП 104,19 км., замена опор на ж/б) | F_TP3300.VL.0064 | ПИР для отдельных элементов электрических сетей | ВЛ | нд | С | 2024 | 10 | нд | Приказ об утв. ПСД | 63/64/65/66/67/68/69/70/71/72/73/74-ТРС 07.11.2017 | Тюменская область | 1 | 1 | единиц | П6-10 | 15000 | 1 | 15000 | нд
| 3.2.2.1 | Реконструкция ВЛ-10 кВ в Центральном РЭС (н.п. Щербак, н.п.Янтык, н.п.Мулаши, н.п.Успенка, н.п.Червишево, н.п. Перевалово, н.п. Патрушево, н.п.Богандинское, н.п.Салаирка, н.п.Леваши) (замена провода на СИП 104,19 км., замена опор на ж/б) | F_TP3300.VL.0064 | УНЦ КЛ 6-500кВ (с алюминиевой жилой) | ВЛ | нд | С | 2024 | 10 | нд | Приказ об утв. ПСД | 63/64/65/66/67/68/69/70/71/72/73/74-ТРС 07.11.2017 | Тюменская область | 1 | 1.764 | км (по трассе) | К1-05-2 | 2106 | 1.08 | 4012.1827 | нд
| 3.2.2.1 | Реконструкция ВЛ-10 кВ в Центральном РЭС (н.п. Щербак, н.п.Янтык, н.п.Мулаши, н.п.Успенка, н.п.Червишево, н.п. Перевалово, н.п. Патрушево, н.п.Богандинское, н.п.Салаирка, н.п.Леваши) (замена провода на СИП 104,19 км., замена опор на ж/б) | F_TP3300.VL.0064 | УНЦ КЛ 6-500кВ (с алюминиевой жилой) | ВЛ | нд | С | 2024 | 10 | нд | Приказ об утв. ПСД | 63/64/65/66/67/68/69/70/71/72/73/74-ТРС 07.11.2017 | Тюменская область | 1 | 1.764 | км (по трассе) | К1-05-2 | 2106 | 1.08 | 4012.1827 | нд
| 3.2.2.1 | Реконструкция ВЛ-10 кВ в Центральном РЭС (н.п. Щербак, н.п.Янтык, н.п.Мулаши, н.п.Успенка, н.п.Червишево, н.п. Перевалово, н.п. Патрушево, н.п.Богандинское, н.п.Салаирка, н.п.Леваши) (замена провода на СИП 104,19 км., замена опор на ж/б) | F_TP3300.VL.0064 | УНЦ КЛ 6-500кВ (с алюминиевой жилой) | ВЛ | нд | С | 2024 | 10 | нд | Приказ об утв. ПСД | 63/64/65/66/67/68/69/70/71/72/73/74-ТРС 07.11.2017 | Тюменская область | 1 | 0.23 | км (по трассе) | К1-05-2 | 2106 | 1.08 | 523.1304 | нд
| 3.2.2.1 | Реконструкция ВЛ-10 кВ в Центральном РЭС (н.п. Щербак, н.п.Янтык, н.п.Мулаши, н.п.Успенка, н.п.Червишево, н.п. Перевалово, н.п. Патрушево, н.п.Богандинское, н.п.Салаирка, н.п.Леваши) (замена провода на СИП 104,19 км., замена опор на ж/б) | F_TP3300.VL.0064 | УНЦ КЛ 6-500кВ (с алюминиевой жилой) | ВЛ | нд | С | 2024 | 10 | нд | Приказ об утв. ПСД | 63/64/65/66/67/68/69/70/71/72/73/74-ТРС 07.11.2017 | Тюменская область | 1 | 0.23 | км (по трассе) | К1-05-2 | 2106 | 1.08 | 523.1304 | нд
| 3.2.2.1 | Реконструкция ВЛ-10 кВ в Центральном РЭС (н.п. Щербак, н.п.Янтык, н.п.Мулаши, н.п.Успенка, н.п.Червишево, н.п. Перевалово, н.п. Патрушево, н.п.Богандинское, н.п.Салаирка, н.п.Леваши) (замена провода на СИП 104,19 км., замена опор на ж/б) | F_TP3300.VL.0064 | УНЦ на устройство траншеи КЛ и восстановление благоустройства по трассе | ВЛ | нд | С | 2024 | 10 | нд | Приказ об утв. ПСД | 63/64/65/66/67/68/69/70/71/72/73/74-ТРС 07.11.2017 | Тюменская область | 1 | 1.234 | км | Б2-02-2 | 1428 | 1 | 1762.152 | нд
| 3.2.2.1 | Реконструкция ВЛ-10 кВ в Центральном РЭС (н.п. Щербак, н.п.Янтык, н.п.Мулаши, н.п.Успенка, н.п.Червишево, н.п. Перевалово, н.п. Патрушево, н.п.Богандинское, н.п.Салаирка, н.п.Леваши) (замена провода на СИП 104,19 км., замена опор на ж/б) | F_TP3300.VL.0064 | УНЦ выполнение специального перехода КЛ методом ГНБ | ВЛ | нд | С | 2024 | 10 | нд | Приказ об утв. ПСД | 63/64/65/66/67/68/69/70/71/72/73/74-ТРС 07.11.2017 | Тюменская область | 1 | 0.76 | км | Н1-03 | 23088 | 1.08 | 18950.6304 | нд
| 3.2.2.1 | Реконструкция ВЛ-10 кВ в Центральном РЭС (н.п. Щербак, н.п.Янтык, н.п.Мулаши, н.п.Успенка, н.п.Червишево, н.п. Перевалово, н.п. Патрушево, н.п.Богандинское, н.п.Салаирка, н.п.Леваши) (замена провода на СИП 104,19 км., замена опор на ж/б) | F_TP3300.VL.0064 | Затраты на проектно-изыскательские работы по КЛ | ВЛ | нд | С | 2024 | 10 | нд | Приказ об утв. ПСД | 63/64/65/66/67/68/69/70/71/72/73/74-ТРС 07.11.2017 | Тюменская область | 1 | 1.234 | км (по трассе) | П5-01 | 611 | 1 | 753.974 | нд
| 3.2.2.1 | Реконструкция ВЛ-10 кВ в Центральном РЭС (н.п. Щербак, н.п.Янтык, н.п.Мулаши, н.п.Успенка, н.п.Червишево, н.п. Перевалово, н.п. Патрушево, н.п.Богандинское, н.п.Салаирка, н.п.Леваши) (замена провода на СИП 104,19 км., замена опор на ж/б) | F_TP3300.VL.0064 | Затраты на проектно-изыскательские работы по КЛ | ВЛ | нд | С | 2024 | 10 | нд | Приказ об утв. ПСД | 63/64/65/66/67/68/69/70/71/72/73/74-ТРС 07.11.2017 | Тюменская область | 1 | 1 | единиц | П6-08 | 1500 | 1 | 1500 | нд
| 3.2.2.1 | Реконструкция ВЛ-10 кВ в Центральном РЭС (н.п. Щербак, н.п.Янтык, н.п.Мулаши, н.п.Успенка, н.п.Червишево, н.п. Перевалово, н.п. Патрушево, н.п.Богандинское, н.п.Салаирка, н.п.Леваши) (замена провода на СИП 104,19 км., замена опор на ж/б) | F_TP3300.VL.0064 | Итого объем финансовых потребностей по инвестиционному проекту, тыс. рублей | нд | нд | нд | нд | нд | нд | нд | нд | нд | нд | нд | нд | нд | нд | нд | 290588.8495 | нд
| 3.2.2.1 | Реконструкция ВЛ-10 кВ в Исетском РЭС (н.п. Сл-Бешкиль, н.п.Батени, н.п.Бархатово, н.п.Бобылево) (замена провода на СИП 38,856 км., замена опор на ж/б) | F_TP3300.VL.0065 | УНЦ опор ВЛ 0,4-750 кВ | ВЛ | нд | С | 2023 | 10 | нд | Приказ об утв. ПСД | 81-ТРС 07.11.2017 | Тюменская область | 1 | 38.856 | км | Л3-02-1 | 699 | 1.04 | 28246.7578 | нд
| 3.2.2.1 | Реконструкция ВЛ-10 кВ в Исетском РЭС (н.п. Сл-Бешкиль, н.п.Батени, н.п.Бархатово, н.п.Бобылево) (замена провода на СИП 38,856 км., замена опор на ж/б) | F_TP3300.VL.0065 | УНЦ самонесущего изолированного провода (далее - провода СИП) ВЛ 0,4 - 35 кВ | ВЛ | нд | С | 2023 | 10 | нд | Приказ об утв. ПСД | 81-ТРС 07.11.2017 | Тюменская область | 1 | 116.568 | км | Л7-04-3 | 413 | 1.04 | 50068.2874 | нд
| 3.2.2.1 | Реконструкция ВЛ-10 кВ в Исетском РЭС (н.п. Сл-Бешкиль, н.п.Батени, н.п.Бархатово, н.п.Бобылево) (замена провода на СИП 38,856 км., замена опор на ж/б) | F_TP3300.VL.0065 | УНЦ опор ВЛ 0,4-750 кВ | ВЛ | нд | С | 2023 | 0.4 | нд | Приказ об утв. ПСД | 81-ТРС 07.11.2017 | Тюменская область | 1 | 0.711 | км | Л3-01-1 | 517 | 1.04 | 382.2905 | нд
| 3.2.2.1 | Реконструкция ВЛ-10 кВ в Исетском РЭС (н.п. Сл-Бешкиль, н.п.Батени, н.п.Бархатово, н.п.Бобылево) (замена провода на СИП 38,856 км., замена опор на ж/б) | F_TP3300.VL.0065 | УНЦ проводаСИП ВЛ 0,4-35кВ | ВЛ | нд | С | 2023 | 0.4 | нд | Приказ об утв. ПСД | 81-ТРС 07.11.2017 | Тюменская область | 1 | 0.264 | км | Л7-21-2 | 225 | 1.04 | 61.776 | нд
| 3.2.2.1 | Реконструкция ВЛ-10 кВ в Исетском РЭС (н.п. Сл-Бешкиль, н.п.Батени, н.п.Бархатово, н.п.Бобылево) (замена провода на СИП 38,856 км., замена опор на ж/б) | F_TP3300.VL.0065 | УНЦ проводаСИП ВЛ 0,4-35кВ | ВЛ | нд | С | 2023 | 0.4 | нд | Приказ об утв. ПСД | 81-ТРС 07.11.2017 | Тюменская область | 1 | 0.288 | км | Л7-11-4 | 120 | 1.04 | 35.9424 | нд
| 3.2.2.1 | Реконструкция ВЛ-10 кВ в Исетском РЭС (н.п. Сл-Бешкиль, н.п.Батени, н.п.Бархатово, н.п.Бобылево) (замена провода на СИП 38,856 км., замена опор на ж/б) | F_TP3300.VL.0065 | УНЦ проводаСИП ВЛ 0,4-35кВ | ВЛ | нд | С | 2023 | 0.4 | нд | Приказ об утв. ПСД | 81-ТРС 07.11.2017 | Тюменская область | 1 | 0.12 | км | Л7-34-4 | 163 | 1.04 | 20.3424 | нд
| 3.2.2.1 | Реконструкция ВЛ-10 кВ в Исетском РЭС (н.п. Сл-Бешкиль, н.п.Батени, н.п.Бархатово, н.п.Бобылево) (замена провода на СИП 38,856 км., замена опор на ж/б) | F_TP3300.VL.0065 | УНЦ проводаСИП ВЛ 0,4-35кВ | ВЛ | нд | С | 2023 | 0.4 | нд | Приказ об утв. ПСД | 81-ТРС 07.11.2017 | Тюменская область | 1 | 0.039 | км | Л7-32-4 | 146 | 1.04 | 5.9218 | нд
| 3.2.2.1 | Реконструкция ВЛ-10 кВ в Исетском РЭС (н.п. Сл-Бешкиль, н.п.Батени, н.п.Бархатово, н.п.Бобылево) (замена провода на СИП 38,856 км., замена опор на ж/б) | F_TP3300.VL.0065 | Расчистка кустарников и мелколесья, вырубка деревьев | ВЛ | нд | С | 2023 | 10 | нд | Приказ об утв. ПСД | 81-ТРС 07.11.2017 | Тюменская область | 1 | 0.86 | га | Б7-02 | 187 | 1 | 160.82 | нд
| 3.2.2.1 | Реконструкция ВЛ-10 кВ в Исетском РЭС (н.п. Сл-Бешкиль, н.п.Батени, н.п.Бархатово, н.п.Бобылево) (замена провода на СИП 38,856 км., замена опор на ж/б) | F_TP3300.VL.0065 | Затраты на проектно-изыскательские работы для отд.элементов эл.сетей | ВЛ | нд | С | 2023 | 10 | нд | Приказ об утв. ПСД | 81-ТРС 07.11.2017 | Тюменская область | 1 | 1 | 1 ед. | П6-10 | 7500 | 1 | 7500 | нд
| 3.2.2.1 | Реконструкция ВЛ-10 кВ в Исетском РЭС (н.п. Сл-Бешкиль, н.п.Батени, н.п.Бархатово, н.п.Бобылево) (замена провода на СИП 38,856 км., замена опор на ж/б) | F_TP3300.VL.0065 | Итого объем финансовых потребностей по инвестиционному проекту, тыс. рублей | нд | нд | нд | нд | нд | нд | нд | нд | нд | нд | нд | нд | нд | нд | нд | 86482.1382 | нд
| 3.2.2.1 | Реконструкция ВЛ-10 кВ в Ярковском РЭС (н.п.Шатаново, н.п. Аксарино, н.п.Н-Александровка, н.п.Дубровное, н.п.Плеханово, н.п.Ст-Александровка, Ярковский район (замена провода на СИП 85,069 км., замена опор на ж/б) | F_TP3300.VL.0070 | УНЦ КТП киоскового типа 6-20 кВ | ВЛ | нд | С | 2024 | 10 | нд | Приказ об утв. ПСД | 95-ТРС от 30.11.2017 | Тюменская область | 1 | 2 | 1 ед. | Э1-06-1 | 800 | 1.05 | 1680 | нд
| 3.2.2.1 | Реконструкция ВЛ-10 кВ в Ярковском РЭС (н.п.Шатаново, н.п. Аксарино, н.п.Н-Александровка, н.п.Дубровное, н.п.Плеханово, н.п.Ст-Александровка, Ярковский район (замена провода на СИП 85,069 км., замена опор на ж/б) | F_TP3300.VL.0070 | УНЦ опор ВЛ 0,4-750 кВ | ВЛ | нд | С | 2024 | 10 | нд | Приказ об утв. ПСД | 95-ТРС от 30.11.2017 | Тюменская область | 1 | 83.862 | 1 км | Л3-02-1 | 699 | 1.04 | 60964.3195 | нд
| 3.2.2.1 | Реконструкция ВЛ-10 кВ в Ярковском РЭС (н.п.Шатаново, н.п. Аксарино, н.п.Н-Александровка, н.п.Дубровное, н.п.Плеханово, н.п.Ст-Александровка, Ярковский район (замена провода на СИП 85,069 км., замена опор на ж/б) | F_TP3300.VL.0070 | УНЦ самонесущего изолированного провода (далее - провода СИП) ВЛ 0,4 - 35 кВ | ВЛ | нд | С | 2024 | 10 | нд | Приказ об утв. ПСД | 95-ТРС от 30.11.2017 | Тюменская область | 1 | 251.586 | 1 км | Л7-04-3 | 413 | 1.04 | 108061.2187 | нд
| 3.2.2.1 | Реконструкция ВЛ-10 кВ в Ярковском РЭС (н.п.Шатаново, н.п. Аксарино, н.п.Н-Александровка, н.п.Дубровное, н.п.Плеханово, н.п.Ст-Александровка, Ярковский район (замена провода на СИП 85,069 км., замена опор на ж/б) | F_TP3300.VL.0070 | УНЦ опор ВЛ 0,4-750 кВ | ВЛ | нд | С | 2024 | 0.4 | нд | Приказ об утв. ПСД | 95-ТРС от 30.11.2017 | Тюменская область | 1 | 1.207 | 1 км | Л3-02-1 | 699 | 1.04 | 877.4407 | нд
| 3.2.2.1 | Реконструкция ВЛ-10 кВ в Ярковском РЭС (н.п.Шатаново, н.п. Аксарино, н.п.Н-Александровка, н.п.Дубровное, н.п.Плеханово, н.п.Ст-Александровка, Ярковский район (замена провода на СИП 85,069 км., замена опор на ж/б) | F_TP3300.VL.0070 | УНЦ проводаСИП ВЛ 0,4-35кВ | ВЛ | нд | С | 2024 | 0.4 | нд | Приказ об утв. ПСД | 95-ТРС от 30.11.2017 | Тюменская область | 1 | 1.207 | 1 км | Л7-21-2 | 225 | 1.04 | 282.438 | нд
| 3.2.2.1 | Реконструкция ВЛ-10 кВ в Ярковском РЭС (н.п.Шатаново, н.п. Аксарино, н.п.Н-Александровка, н.п.Дубровное, н.п.Плеханово, н.п.Ст-Александровка, Ярковский район (замена провода на СИП 85,069 км., замена опор на ж/б) | F_TP3300.VL.0070 | Затраты на проектно-изыскательские работы для отд.эл.электр сетей | ВЛ | нд | С | 2024 | 10 | нд | Приказ об утв. ПСД | 95-ТРС от 30.11.2017 | Тюменская область | 1 | 1 | 1 ед. | П6-11 | 15000 | 1 | 15000 | нд
| 3.2.2.1 | Реконструкция ВЛ-10 кВ в Ярковском РЭС (н.п.Шатаново, н.п. Аксарино, н.п.Н-Александровка, н.п.Дубровное, н.п.Плеханово, н.п.Ст-Александровка, Ярковский район (замена провода на СИП 85,069 км., замена опор на ж/б) | F_TP3300.VL.0070 | УНЦ КЛ 6-500 кВ (с алюминиевой жилой) | ВЛ | нд | С | 2024 | 10 | нд | Приказ об утв. ПСД | 95-ТРС от 30.11.2017 | Тюменская область | 1 | 0.896 | 1 км | К1-05-2 | 2106 | 1.08 | 2037.9341 | нд
| 3.2.2.1 | Реконструкция ВЛ-10 кВ в Ярковском РЭС (н.п.Шатаново, н.п. Аксарино, н.п.Н-Александровка, н.п.Дубровное, н.п.Плеханово, н.п.Ст-Александровка, Ярковский район (замена провода на СИП 85,069 км., замена опор на ж/б) | F_TP3300.VL.0070 | УНЦ КЛ 6-500 кВ (с алюминиевой жилой) | ВЛ | нд | С | 2024 | 10 | нд | Приказ об утв. ПСД | 95-ТРС от 30.11.2017 | Тюменская область | 1 | 0.896 | 1 км | К1-05-2 | 2106 | 1.08 | 2037.9341 | нд
| 3.2.2.1 | Реконструкция ВЛ-10 кВ в Ярковском РЭС (н.п.Шатаново, н.п. Аксарино, н.п.Н-Александровка, н.п.Дубровное, н.п.Плеханово, н.п.Ст-Александровка, Ярковский район (замена провода на СИП 85,069 км., замена опор на ж/б) | F_TP3300.VL.0070 | УНЦ на устройство траншеи КЛ и восстановление благоустройства по трассе | ВЛ | нд | С | 2024 | 10 | нд | Приказ об утв. ПСД | 95-ТРС от 30.11.2017 | Тюменская область | 1 | 0.896 | 1 км по трассе | Б2-02-4 | 2703 | 1 | 2421.888 | нд
| 3.2.2.1 | Реконструкция ВЛ-10 кВ в Ярковском РЭС (н.п.Шатаново, н.п. Аксарино, н.п.Н-Александровка, н.п.Дубровное, н.п.Плеханово, н.п.Ст-Александровка, Ярковский район (замена провода на СИП 85,069 км., замена опор на ж/б) | F_TP3300.VL.0070 | УНЦ выполнения специального перехода кабельной линии методом ГНБ | ВЛ | нд | С | 2024 | 10 | нд | Приказ об утв. ПСД | 95-ТРС от 30.11.2017 | Тюменская область | 1 | 0.616 | 1 км | Н1-03 | 23088 | 1.08 | 15359.9846 | нд
| 3.2.2.1 | Реконструкция ВЛ-10 кВ в Ярковском РЭС (н.п.Шатаново, н.п. Аксарино, н.п.Н-Александровка, н.п.Дубровное, н.п.Плеханово, н.п.Ст-Александровка, Ярковский район (замена провода на СИП 85,069 км., замена опор на ж/б) | F_TP3300.VL.0070 | Затраты на проектно-изыскательские работы по КЛ | ВЛ | нд | С | 2024 | 10 | нд | Приказ об утв. ПСД | 95-ТРС от 30.11.2017 | Тюменская область | 1 | 1 | 1 км по трассе | П5-01 | 611 | 1 | 611 | нд
| 3.2.2.1 | Реконструкция ВЛ-10 кВ в Ярковском РЭС (н.п.Шатаново, н.п. Аксарино, н.п.Н-Александровка, н.п.Дубровное, н.п.Плеханово, н.п.Ст-Александровка, Ярковский район (замена провода на СИП 85,069 км., замена опор на ж/б) | F_TP3300.VL.0070 | Итого объем финансовых потребностей по инвестиционному проекту, тыс. рублей | нд | нд | нд | нд | нд | нд | нд | нд | нд | нд | нд | нд | нд | нд | нд | 209334.1578 | нд
| 3.2.2.1 | Реконструкция ВЛ-10 кВ в Н-Тавдинском РЭС (н.п. Бухтал, н.п.Ахманы, н.п.Н.Казанка) (замена провода на СИП 29,848 км., замена опор на ж/б) | F_TP3300.VL.0069 | УНЦ опор ВЛ 0,4-750 кВ | ВЛ | нд | С | 2023 | 10 | нд | Приказ об утв. ПСД | 19-ТРС 01.03.2018 | Тюменская область | 1 | 29.584 | 1 км | Л3-02-1 | 699 | 1.04 | 21506.3846 | нд
| 3.2.2.1 | Реконструкция ВЛ-10 кВ в Н-Тавдинском РЭС (н.п. Бухтал, н.п.Ахманы, н.п.Н.Казанка) (замена провода на СИП 29,848 км., замена опор на ж/б) | F_TP3300.VL.0069 | УНЦ самонесущего изолированного провода (далее - провода СИП) ВЛ 0,4 - 35 кВ | ВЛ | нд | С | 2023 | 10 | нд | Приказ об утв. ПСД | 19-ТРС 01.03.2018 | Тюменская область | 1 | 88.752 | 1 км | Л7-04-3 | 413 | 1.04 | 38120.759 | нд
| 3.2.2.1 | Реконструкция ВЛ-10 кВ в Н-Тавдинском РЭС (н.п. Бухтал, н.п.Ахманы, н.п.Н.Казанка) (замена провода на СИП 29,848 км., замена опор на ж/б) | F_TP3300.VL.0069 | УНЦ на вырубку (расширение, расчистку) просеки ВЛ (для всех субъектов Российской Федерации) | ВЛ | нд | С | 2023 | 10 | нд | Приказ об утв. ПСД | 19-ТРС 01.03.2018 | Тюменская область | 1 | 1.09 | 1 га | Б7-02 | 187 | 1 | 203.83 | нд
| 3.2.2.1 | Реконструкция ВЛ-10 кВ в Н-Тавдинском РЭС (н.п. Бухтал, н.п.Ахманы, н.п.Н.Казанка) (замена провода на СИП 29,848 км., замена опор на ж/б) | F_TP3300.VL.0069 | Затраты на проектно-изыскательские работы для отд.эл. Электр.сетей | ВЛ | нд | С | 2023 | 10 | нд | Приказ об утв. ПСД | 19-ТРС 01.03.2018 | Тюменская область | 1 | 1 | 1 ед. | П6-10 | 7500 | 1 | 7500 | нд
| 3.2.2.1 | Реконструкция ВЛ-10 кВ в Н-Тавдинском РЭС (н.п. Бухтал, н.п.Ахманы, н.п.Н.Казанка) (замена провода на СИП 29,848 км., замена опор на ж/б) | F_TP3300.VL.0069 | Итого объем финансовых потребностей по инвестиционному проекту, тыс. рублей | нд | нд | нд | нд | нд | нд | нд | нд | нд | нд | нд | нд | нд | нд | нд | 67330.9737 | нд
| 3.2.2.1 | Реконструкция ВЛ-10 кВ в Н-Тавдинском РЭС (ВЛ-10 кВ ф.Велижаны, ВЛ-10 кВ ф.РКС-1, ВЛ-10 кВ ф.РКС-2) (замена провода на СИП 8,665 км., замена опор на ж/б) | F_TP3300.VL.0066 | УНЦ опор ВЛ 0,4-750 кВ | ВЛ | нд | С | 2023 | 10 | нд | Приказ об утв. ПСД | 18-ТРС 01.03.2018 | Тюменская область | 1 | 2.772 | 1 км | Л3-02-1 | 699 | 1.04 | 2015.1331 | нд
| 3.2.2.1 | Реконструкция ВЛ-10 кВ в Н-Тавдинском РЭС (ВЛ-10 кВ ф.Велижаны, ВЛ-10 кВ ф.РКС-1, ВЛ-10 кВ ф.РКС-2) (замена провода на СИП 8,665 км., замена опор на ж/б) | F_TP3300.VL.0066 | УНЦ опор ВЛ 0,4-750 кВ | ВЛ | нд | С | 2023 | 10 | нд | Приказ об утв. ПСД | 18-ТРС 01.03.2018 | Тюменская область | 1 | 5.893 | 1 км | Л3-02-1 | 699 | 1.04 | 4283.9753 | нд
| 3.2.2.1 | Реконструкция ВЛ-10 кВ в Н-Тавдинском РЭС (ВЛ-10 кВ ф.Велижаны, ВЛ-10 кВ ф.РКС-1, ВЛ-10 кВ ф.РКС-2) (замена провода на СИП 8,665 км., замена опор на ж/б) | F_TP3300.VL.0066 | УНЦ самонесущего изолированного провода (далее - провода СИП) ВЛ 0,4 - 35 кВ | ВЛ | нд | С | 2023 | 10 | нд | Приказ об утв. ПСД | 18-ТРС 01.03.2018 | Тюменская область | 1 | 8.316 | 1 км | Л7-04-3 | 413 | 1.04 | 3571.8883 | нд
| 3.2.2.1 | Реконструкция ВЛ-10 кВ в Н-Тавдинском РЭС (ВЛ-10 кВ ф.Велижаны, ВЛ-10 кВ ф.РКС-1, ВЛ-10 кВ ф.РКС-2) (замена провода на СИП 8,665 км., замена опор на ж/б) | F_TP3300.VL.0066 | УНЦ самонесущего изолированного провода (далее - провода СИП) ВЛ 0,4 - 35 кВ | ВЛ | нд | С | 2023 | 10 | нд | Приказ об утв. ПСД | 18-ТРС 01.03.2018 | Тюменская область | 1 | 17.679 | 1 км | Л7-04-3 | 413 | 1.04 | 7593.4841 | нд
| 3.2.2.1 | Реконструкция ВЛ-10 кВ в Н-Тавдинском РЭС (ВЛ-10 кВ ф.Велижаны, ВЛ-10 кВ ф.РКС-1, ВЛ-10 кВ ф.РКС-2) (замена провода на СИП 8,665 км., замена опор на ж/б) | F_TP3300.VL.0066 | УНЦ проводаСИП ВЛ 0,4-35кВ | ВЛ | нд | С | 2023 | 0.4 | нд | Приказ об утв. ПСД | 18-ТРС 01.03.2018 | Тюменская область | 1 | 0.081 | 1 км | Л7-18-2 | 207 | 1.04 | 17.4377 | нд
| 3.2.2.1 | Реконструкция ВЛ-10 кВ в Н-Тавдинском РЭС (ВЛ-10 кВ ф.Велижаны, ВЛ-10 кВ ф.РКС-1, ВЛ-10 кВ ф.РКС-2) (замена провода на СИП 8,665 км., замена опор на ж/б) | F_TP3300.VL.0066 | УНЦ Арматуры крепления,защиты от перенапяжения ВЛ 0,4-35 кВ | ВЛ | нд | С | 2023 | 10 | нд | Приказ об утв. ПСД | 18-ТРС 01.03.2018 | Тюменская область | 1 | 209 | 1 ед | Л11-03 | 5.5 | 1.04 | 1195.48 | нд
| 3.2.2.1 | Реконструкция ВЛ-10 кВ в Н-Тавдинском РЭС (ВЛ-10 кВ ф.Велижаны, ВЛ-10 кВ ф.РКС-1, ВЛ-10 кВ ф.РКС-2) (замена провода на СИП 8,665 км., замена опор на ж/б) | F_TP3300.VL.0066 | УНЦ арматуры, крепления, защиты от перенапряжений ВЛ 0,4-35 кВ (тыс. руб.). | ВЛ | нд | С | 2023 | 10 | нд | Приказ об утв. ПСД | 18-ТРС 01.03.2018 | Тюменская область | 1 | 627 | 1 ед. | Л11-01 | 2.2 | 1.04 | 1434.576 | нд
| 3.2.2.1 | Реконструкция ВЛ-10 кВ в Н-Тавдинском РЭС (ВЛ-10 кВ ф.Велижаны, ВЛ-10 кВ ф.РКС-1, ВЛ-10 кВ ф.РКС-2) (замена провода на СИП 8,665 км., замена опор на ж/б) | F_TP3300.VL.0066 | УНЦ ВЛ 0,4-750 кВ на строительно-монтажные работы без опор и провода (тыс. руб.) | ВЛ | нд | С | 2023 | 10 | нд | Приказ об утв. ПСД | 18-ТРС 01.03.2018 | Тюменская область | 1 | 12.025 | 1 тн | Л2-02-1 | 18 | 1.42 | 307.359 | нд
| 3.2.2.1 | Реконструкция ВЛ-10 кВ в Н-Тавдинском РЭС (ВЛ-10 кВ ф.Велижаны, ВЛ-10 кВ ф.РКС-1, ВЛ-10 кВ ф.РКС-2) (замена провода на СИП 8,665 км., замена опор на ж/б) | F_TP3300.VL.0066 | УНЦ на вырубку (расширение, расчистку) просеки ВЛ (для всех субъектов Российской Федерации) | ВЛ | нд | С | 2023 | 10 | нд | Приказ об утв. ПСД | 18-ТРС 01.03.2018 | Тюменская область | 1 | 0.151 | 1 га | Б7-02 | 187 | 1 | 28.237 | нд
| 3.2.2.1 | Реконструкция ВЛ-10 кВ в Н-Тавдинском РЭС (ВЛ-10 кВ ф.Велижаны, ВЛ-10 кВ ф.РКС-1, ВЛ-10 кВ ф.РКС-2) (замена провода на СИП 8,665 км., замена опор на ж/б) | F_TP3300.VL.0066 | Затраты на проектно-изыскательские работы для отд.элементов эл.сетей | ВЛ | нд | С | 2023 | 10 | нд | Приказ об утв. ПСД | 18-ТРС 01.03.2018 | Тюменская область | 1 | 1 | 1 ед. | П6-08 | 1500 | 1 | 1500 | нд
| 3.2.2.1 | Реконструкция ВЛ-10 кВ в Н-Тавдинском РЭС (ВЛ-10 кВ ф.Велижаны, ВЛ-10 кВ ф.РКС-1, ВЛ-10 кВ ф.РКС-2) (замена провода на СИП 8,665 км., замена опор на ж/б) | F_TP3300.VL.0066 | Итого объем финансовых потребностей по инвестиционному проекту, тыс. рублей | нд | нд | нд | нд | нд | нд | нд | нд | нд | нд | нд | нд | нд | нд | нд | 21947.5705 | нд
| 3.6 | Проектирование реконструкции ПС 110кВ Нижняя Тавда с установкой ИРМ (СТК) мощностью 10 МВАр на РУ 35 кВ (1 шт.) | K_TP3300.PS.0112 | УНЦ бакового выключателя НУ 35 кВ с устройством фундаментов | ПС | нд | П | 2022 | 35 | нд | техническое обоснование инвестиционного проекта | от 10.11.2020 | Тюменская область | 1 | 5 | ед. | И4-01 | 3332 | 1.07 | 17826.2 | нд
| 3.6 | Проектирование реконструкции ПС 110кВ Нижняя Тавда с установкой ИРМ (СТК) мощностью 10 МВАр на РУ 35 кВ (1 шт.) | K_TP3300.PS.0112 | УНЦ бакового выключателя НУ 35 кВ с устройством фундаментов | ПС | нд | П | 2022 | 35 | нд | техническое обоснование инвестиционного проекта | от 10.11.2020 | Тюменская область | 1 | 1 | ед. | И4-01 | 3332 | 1.07 | 3565.24 | нд
| 3.6 | Проектирование реконструкции ПС 110кВ Нижняя Тавда с установкой ИРМ (СТК) мощностью 10 МВАр на РУ 35 кВ (1 шт.) | K_TP3300.PS.0112 | Элементы ПС с устройством фундаментов | ПС | нд | П | 2022 | 35 | нд | техническое обоснование инвестиционного проекта | от 10.11.2020 | Тюменская область | 1 | 1 | ед | И5-02-2 | 609 | 1.07 | 651.63 | нд
| 3.6 | Проектирование реконструкции ПС 110кВ Нижняя Тавда с установкой ИРМ (СТК) мощностью 10 МВАр на РУ 35 кВ (1 шт.) | K_TP3300.PS.0112 | Элементы ПС с устройством фундаментов | ПС | нд | П | 2022 | 35 | нд | техническое обоснование инвестиционного проекта | от 10.11.2020 | Тюменская область | 1 | 11 | ед | И5-06-2 | 1273 | 1.07 | 14983.21 | нд
| 3.6 | Проектирование реконструкции ПС 110кВ Нижняя Тавда с установкой ИРМ (СТК) мощностью 10 МВАр на РУ 35 кВ (1 шт.) | K_TP3300.PS.0112 | КРМ 6-35 кВ | ПС | нд | П | 2022 | 35 | нд | техническое обоснование инвестиционного проекта | от 10.11.2020 | Тюменская область | 1 | 16 | 1 Мвар | Р5-03 | 3336 | 1.05 | 56044.8 | нд
| 3.6 | Проектирование реконструкции ПС 110кВ Нижняя Тавда с установкой ИРМ (СТК) мощностью 10 МВАр на РУ 35 кВ (1 шт.) | K_TP3300.PS.0112 | РЗА и прочие шкафы (панели) | ПС | нд | П | 2022 | 35 | нд | техническое обоснование инвестиционного проекта | от 10.11.2020 | Тюменская область | 1 | 1 | ед | И12-06 | 162 | 1.04 | 168.48 | нд
| 3.6 | Проектирование реконструкции ПС 110кВ Нижняя Тавда с установкой ИРМ (СТК) мощностью 10 МВАр на РУ 35 кВ (1 шт.) | K_TP3300.PS.0112 | РЗА и прочие шкафы (панели) | ПС | нд | П | 2022 | 35 | нд | техническое обоснование инвестиционного проекта | от 10.11.2020 | Тюменская область | 1 | 1 | ед | И12-06 | 162 | 1.04 | 168.48 | нд
| 3.6 | Проектирование реконструкции ПС 110кВ Нижняя Тавда с установкой ИРМ (СТК) мощностью 10 МВАр на РУ 35 кВ (1 шт.) | K_TP3300.PS.0112 | Затраты на проектно-изыскательские работы для элементов ПС (ЗПС) | ПС | нд | П | 2022 | 35 | нд | техническое обоснование инвестиционного проекта | от 10.11.2020 | Тюменская область | 1 | 1 | 1 ед. | П6-09 | 3000 | 1 | 3000 | нд
| 3.6 | Проектирование реконструкции ПС 110кВ Нижняя Тавда с установкой ИРМ (СТК) мощностью 10 МВАр на РУ 35 кВ (1 шт.) | K_TP3300.PS.0112 | Итого объем финансовых потребностей по инвестиционному проекту, тыс. рублей | нд | нд | нд | нд | нд | нд | нд | нд | нд | нд | нд | нд | нд | нд | нд | 3000 | нд
| 3.1.1.3 | Строительство 2КЛ 10 кВ от яч. №21, 22 ПС 110 кВ Сибжилстрой с установкой реклоузера 10 кВ для подключения энергопринимающих устройств заявителя, расположенных по адресу: г. Тюмень, район аэропорта «Рощино», к/н 72:23:0538001:94 (16 км, 2 шт.) | L_NS3300.KL.0041 | УНЦ автоматического пункта секционирования (реклоузера) 6-35 кВ с ПКУ и интеграцией в АСУТП | КЛ | нд | П | 2022 | 10 | нд | техническое обоснование инвестиционного проекта | от 08.02.2022 | Тюменская область | 1 | 2 | 1 ячейка | В7-01 | 1663 | 1.07 | 3558.82 | нд
| 3.1.1.3 | Строительство 2КЛ 10 кВ от яч. №21, 22 ПС 110 кВ Сибжилстрой с установкой реклоузера 10 кВ для подключения энергопринимающих устройств заявителя, расположенных по адресу: г. Тюмень, район аэропорта «Рощино», к/н 72:23:0538001:94 (16 км, 2 шт.) | L_NS3300.KL.0041 | Затраты на проектно-изыскательские работы для отдельных элементов электрических сетей | КЛ | нд | П | 2022 | 10 | нд | техническое обоснование инвестиционного проекта | от 08.02.2022 | Тюменская область | 1 | 1 | 1 объект | П6-06 | 300 | 1 | 300 | нд
| 3.1.1.3 | Строительство 2КЛ 10 кВ от яч. №21, 22 ПС 110 кВ Сибжилстрой с установкой реклоузера 10 кВ для подключения энергопринимающих устройств заявителя, расположенных по адресу: г. Тюмень, район аэропорта «Рощино», к/н 72:23:0538001:94 (16 км, 2 шт.) | L_NS3300.KL.0041 | УНЦ КЛ 6-500 кВ (с алюминиевой жилой) | КЛ | нд | П | 2022 | 10 | нд | техническое обоснование инвестиционного проекта | от 08.02.2022 | Тюменская область | 1 | 7 | 1 км | К1-05-2 | 4212 | 1.08 | 31842.72 | нд
| 3.1.1.3 | Строительство 2КЛ 10 кВ от яч. №21, 22 ПС 110 кВ Сибжилстрой с установкой реклоузера 10 кВ для подключения энергопринимающих устройств заявителя, расположенных по адресу: г. Тюмень, район аэропорта «Рощино», к/н 72:23:0538001:94 (16 км, 2 шт.) | L_NS3300.KL.0041 | УНЦ на устройство траншеи КЛ и восстановление благоустройства по трассе | КЛ | нд | П | 2022 | 10 | нд | техническое обоснование инвестиционного проекта | от 08.02.2022 | Тюменская область | 1 | 7 | км (по трассе) | Б2-02-1 | 1428 | 1 | 9996 | нд
| 3.1.1.3 | Строительство 2КЛ 10 кВ от яч. №21, 22 ПС 110 кВ Сибжилстрой с установкой реклоузера 10 кВ для подключения энергопринимающих устройств заявителя, расположенных по адресу: г. Тюмень, район аэропорта «Рощино», к/н 72:23:0538001:94 (16 км, 2 шт.) | L_NS3300.KL.0041 | УНЦ выполнения специального перехода кабельной линии методом ГНБ | КЛ | нд | П | 2022 | 10 | нд | техническое обоснование инвестиционного проекта | от 08.02.2022 | Тюменская область | 1 | 1 | 1 км | Н1-03 | 23088 | 1.08 | 24935.04 | нд
| 3.1.1.3 | Строительство 2КЛ 10 кВ от яч. №21, 22 ПС 110 кВ Сибжилстрой с установкой реклоузера 10 кВ для подключения энергопринимающих устройств заявителя, расположенных по адресу: г. Тюмень, район аэропорта «Рощино», к/н 72:23:0538001:94 (16 км, 2 шт.) | L_NS3300.KL.0041 | Затраты на проектно-изыскательские работы по КЛ | КЛ | нд | П | 2022 | 10 | нд | техническое обоснование инвестиционного проекта | от 08.02.2022 | Тюменская область | 1 | 7 | 1 км по трассе | П5-01 | 611 | 1 | 4277 | нд
| 3.1.1.3 | Строительство 2КЛ 10 кВ от яч. №21, 22 ПС 110 кВ Сибжилстрой с установкой реклоузера 10 кВ для подключения энергопринимающих устройств заявителя, расположенных по адресу: г. Тюмень, район аэропорта «Рощино», к/н 72:23:0538001:94 (16 км, 2 шт.) | L_NS3300.KL.0041 | Затраты на проектно-изыскательские работы для отдельных элементов электрических сетей | КЛ | нд | П | 2022 | 10 | нд | техническое обоснование инвестиционного проекта | от 08.02.2022 | Тюменская область | 1 | 1 | 1 объект | П6-09 | 3000 | 1 | 3000 | нд
| 3.1.1.3 | Строительство 2КЛ 10 кВ от яч. №21, 22 ПС 110 кВ Сибжилстрой с установкой реклоузера 10 кВ для подключения энергопринимающих устройств заявителя, расположенных по адресу: г. Тюмень, район аэропорта «Рощино», к/н 72:23:0538001:94 (16 км, 2 шт.) | L_NS3300.KL.0041 | Итого объем финансовых потребностей по инвестиционному проекту, тыс. рублей | нд | нд | нд | нд | нд | нд | нд | нд | нд | нд | нд | нд | нд | нд | нд | 77909.58 | нд
| 3.2.4.1 | Реконструкция ПС 110/10 кВ Кыштырла (замена дополнительного козырькового ограждения) | L_TP3300.PR.0085 | Защитные ограждения ПС | ПС | нд | Н | нд | нд | нд | техническое обоснование инвестиционного проекта | нд | Тюменская область | 1 | 291.5 | м | У4-02 | 6 | 1.06 | 1853.94 | нд
| 3.2.4.1 | Реконструкция ПС 110/10 кВ Кыштырла (замена дополнительного козырькового ограждения) | L_TP3300.PR.0085 | Затраты на проектно-изыскательские работы для отдельных элементов электрических сетей | ПС | нд | Н | нд | нд | нд | техническое обоснование инвестиционного проекта | нд | Тюменская область | 1 | 1 | единиц | П6-06 | 300 | 1 | 300 | нд
| 3.2.4.1 | Реконструкция ПС 110/10 кВ Кыштырла (замена дополнительного козырькового ограждения) | L_TP3300.PR.0085 | Итого объем финансовых потребностей по инвестиционному проекту, тыс. рублей | нд | нд | нд | нд | нд | нд | нд | нд | нд | нд | нд | нд | нд | нд | нд | 2153.94 | нд
| 3.2.1.2 | Модернизация систем компенсации емкостных токов на ПС 220 кВ Ожогино (4 шт.) | L_TP3300.PS.0113 | УНЦ ячейки реактора ДГР 6-35 кВ | ПС | нд | Н | 2023 | 10 | нд | техническое обоснование инвестиционного проекта | 26.11.2020 | Тюменская область | 1 | 4 | ед. | Р1-11-1 | 4625 | 1.05 | 19425 | нд
| 3.2.1.2 | Модернизация систем компенсации емкостных токов на ПС 220 кВ Ожогино (4 шт.) | L_TP3300.PS.0113 | УНЦ ячейки трансформатора 6-35 кВ | ПС | нд | Н | 2023 | 10 | нд | техническое обоснование инвестиционного проекта | 26.11.2020 | Тюменская область | 1 | 4 | ед. | Т5-19-1 | 886 | 1.05 | 3721.2 | нд
| 3.2.1.2 | Модернизация систем компенсации емкостных токов на ПС 220 кВ Ожогино (4 шт.) | L_TP3300.PS.0113 | УНЦ систем АСУТП и ТМ | ПС | нд | Н | 2023 | 10 | нд | техническое обоснование инвестиционного проекта | 26.11.2020 | Тюменская область | 1 | 2 | ед | А5-01 | 1356 | 1.04 | 2820.48 | нд
| 3.2.1.2 | Модернизация систем компенсации емкостных токов на ПС 220 кВ Ожогино (4 шт.) | L_TP3300.PS.0113 | Затраты на проектно-изыскательские работы для элементов ПС (ЗПС) | ПС | нд | Н | 2023 | 10 | нд | техническое обоснование инвестиционного проекта | 26.11.2020 | Тюменская область | 1 | 1 | объект | П6-09 | 3000 | 1 | 3000 | нд
| 3.2.1.2 | Модернизация систем компенсации емкостных токов на ПС 220 кВ Ожогино (4 шт.) | L_TP3300.PS.0113 | Итого объем финансовых потребностей по инвестиционному проекту, тыс. рублей | нд | нд | нд | нд | нд | нд | нд | нд | нд | нд | нд | нд | нд | нд | нд | 28966.68 | нд
| 3.2.1.2 | Модернизация систем компенсации емкостных токов на ПС 110 кВ Бурдун (4 шт.) | L_TP3300.PS.0115 | УНЦ ячейки реактора ДГР 6-35 кВ | ПС | нд | Н | 2023 | 10 | нд | техническое обоснование инвестиционного проекта | 26.11.2020 | Тюменская область | 1 | 4 | ед. | Р1-11-1 | 4625 | 1.05 | 19425 | нд
| 3.2.1.2 | Модернизация систем компенсации емкостных токов на ПС 110 кВ Бурдун (4 шт.) | L_TP3300.PS.0115 | УНЦ ячейки трансформатора 6-35 кВ | ПС | нд | Н | 2023 | 10 | нд | техническое обоснование инвестиционного проекта | 26.11.2020 | Тюменская область | 1 | 4 | ед. | Т5-19-1 | 886 | 1.05 | 3721.2 | нд
| 3.2.1.2 | Модернизация систем компенсации емкостных токов на ПС 110 кВ Бурдун (4 шт.) | L_TP3300.PS.0115 | УНЦ систем АСУТП и ТМ | ПС | нд | Н | 2023 | 10 | нд | техническое обоснование инвестиционного проекта | 26.11.2020 | Тюменская область | 1 | 2 | ед | А5-01 | 1356 | 1.04 | 2820.48 | нд
| 3.2.1.2 | Модернизация систем компенсации емкостных токов на ПС 110 кВ Бурдун (4 шт.) | L_TP3300.PS.0115 | Затраты на проектно-изыскательские работы для элементов ПС (ЗПС) | ПС | нд | Н | 2023 | 10 | нд | техническое обоснование инвестиционного проекта | 26.11.2020 | Тюменская область | 1 | 1 | объект | П6-09 | 3000 | 1 | 3000 | нд
| 3.2.1.2 | Модернизация систем компенсации емкостных токов на ПС 110 кВ Бурдун (4 шт.) | L_TP3300.PS.0115 | Итого объем финансовых потребностей по инвестиционному проекту, тыс. рублей | нд | нд | нд | нд | нд | нд | нд | нд | нд | нд | нд | нд | нд | нд | нд | 28966.68 | нд
| 3.2.1.2 | Модернизация систем компенсации емкостных токов на ПС 110 кВ Алебашево (4 шт.) | L_TP3300.PS.0116 | УНЦ ячейки реактора ДГР 6-35 кВ | ПС | нд | Н | 2023 | 10 | нд | техническое обоснование инвестиционного проекта | 26.11.2020 | Тюменская область | 1 | 4 | ед. | Р1-11-1 | 4625 | 1.05 | 19425 | нд
| 3.2.1.2 | Модернизация систем компенсации емкостных токов на ПС 110 кВ Алебашево (4 шт.) | L_TP3300.PS.0116 | УНЦ ячейки трансформатора 6-35 кВ | ПС | нд | Н | 2023 | 10 | нд | техническое обоснование инвестиционного проекта | 26.11.2020 | Тюменская область | 1 | 4 | ед. | Т5-19-1 | 886 | 1.05 | 3721.2 | нд
| 3.2.1.2 | Модернизация систем компенсации емкостных токов на ПС 110 кВ Алебашево (4 шт.) | L_TP3300.PS.0116 | УНЦ систем АСУТП и ТМ | ПС | нд | Н | 2023 | 10 | нд | техническое обоснование инвестиционного проекта | 26.11.2020 | Тюменская область | 1 | 2 | ед | А5-01 | 1356 | 1.04 | 2820.48 | нд
| 3.2.1.2 | Модернизация систем компенсации емкостных токов на ПС 110 кВ Алебашево (4 шт.) | L_TP3300.PS.0116 | Затраты на проектно-изыскательские работы для элементов ПС (ЗПС) | ПС | нд | Н | 2023 | 10 | нд | техническое обоснование инвестиционного проекта | 26.11.2020 | Тюменская область | 1 | 1 | объект | П6-09 | 3000 | 1 | 3000 | нд
| 3.2.1.2 | Модернизация систем компенсации емкостных токов на ПС 110 кВ Алебашево (4 шт.) | L_TP3300.PS.0116 | Итого объем финансовых потребностей по инвестиционному проекту, тыс. рублей | нд | нд | нд | нд | нд | нд | нд | нд | нд | нд | нд | нд | нд | нд | нд | 28966.68 | нд
| 3.2.1.2 | Модернизация систем компенсации емкостных токов на ПС 110 кВ Граничная (2 шт.) | L_TP3300.PS.0114 | УНЦ ячейки реактора ДГР 6-35 кВ | ПС | нд | Н | 2023 | 10 | нд | техническое обоснование инвестиционного проекта | от 11.11.2021 | Тюменская область | 1 | 4 | ед. | Р1-11-1 | 4625 | 1.05 | 19425 | нд
| 3.2.1.2 | Модернизация систем компенсации емкостных токов на ПС 110 кВ Граничная (2 шт.) | L_TP3300.PS.0114 | УНЦ ячейки трансформатора 6-35 кВ | ПС | нд | Н | 2023 | 10 | нд | техническое обоснование инвестиционного проекта | от 11.11.2021 | Тюменская область | 1 | 4 | ед. | Т5-19-1 | 886 | 1.05 | 3721.2 | нд
| 3.2.1.2 | Модернизация систем компенсации емкостных токов на ПС 110 кВ Граничная (2 шт.) | L_TP3300.PS.0114 | УНЦ систем АСУТП и ТМ | ПС | нд | Н | 2023 | 10 | нд | техническое обоснование инвестиционного проекта | от 11.11.2021 | Тюменская область | 1 | 2 | ед | А5-01 | 1356 | 1.04 | 2820.48 | нд
| 3.2.1.2 | Модернизация систем компенсации емкостных токов на ПС 110 кВ Граничная (2 шт.) | L_TP3300.PS.0114 | Затраты на проектно-изыскательские работы для элементов ПС (ЗПС) | ПС | нд | Н | 2023 | 10 | нд | техническое обоснование инвестиционного проекта | от 11.11.2021 | Тюменская область | 1 | 1 | объект | П6-09 | 3000 | 1 | 3000 | нд
| 3.2.1.2 | Модернизация систем компенсации емкостных токов на ПС 110 кВ Граничная (2 шт.) | L_TP3300.PS.0114 | Итого объем финансовых потребностей по инвестиционному проекту, тыс. рублей | нд | нд | нд | нд | нд | нд | нд | нд | нд | нд | нд | нд | нд | нд | нд | 28966.68 | нд
| 3.1.1.3 | Строительство ЛЭП 10 кВ от ВЛ 10 кВ Новотарманский ПС 110 кВ Березняки и монтаж прибора коммерческого учета для подключения энергопринимающих устройств ИП Гейн Роман Викторович (новое строительство ВЛ - 0,02 км, установка ПКУ - 1 шт.) | M_NS3300.VL.0066 | УНЦ ИИК | ВЛ | нд | П | 2022 | 10 | нд | техническое обоснование инвестиционного проекта | от 15.12.2021 | Тюменская область | 1 | 1 | 1 точка учета | А1-06 | 302 | 1.04 | 314.08 | нд
| 3.1.1.3 | Строительство ЛЭП 10 кВ от ВЛ 10 кВ Новотарманский ПС 110 кВ Березняки и монтаж прибора коммерческого учета для подключения энергопринимающих устройств ИП Гейн Роман Викторович (новое строительство ВЛ - 0,02 км, установка ПКУ - 1 шт.) | M_NS3300.VL.0066 | УНЦ ВЛ 0,4-750 кВ на строительно-монтажные работы без опор и провода | ВЛ | нд | П | 2022 | 10 | нд | техническое обоснование инвестиционного проекта | от 15.12.2021 | Тюменская область | 1 | 0.02 | км | Л1-02-1 | 767 | 1.42 | 21.7828 | нд
| 3.1.1.3 | Строительство ЛЭП 10 кВ от ВЛ 10 кВ Новотарманский ПС 110 кВ Березняки и монтаж прибора коммерческого учета для подключения энергопринимающих устройств ИП Гейн Роман Викторович (новое строительство ВЛ - 0,02 км, установка ПКУ - 1 шт.) | M_NS3300.VL.0066 | УНЦ опор ВЛ 0,4-750 кВ | ВЛ | нд | П | 2022 | 10 | нд | техническое обоснование инвестиционного проекта | от 15.12.2021 | Тюменская область | 1 | 0.02 | км | Л3-02-1 | 699 | 1.04 | 14.5392 | нд
| 3.1.1.3 | Строительство ЛЭП 10 кВ от ВЛ 10 кВ Новотарманский ПС 110 кВ Березняки и монтаж прибора коммерческого учета для подключения энергопринимающих устройств ИП Гейн Роман Викторович (новое строительство ВЛ - 0,02 км, установка ПКУ - 1 шт.) | M_NS3300.VL.0066 | УНЦ провода СИП ВЛ 0,4-35 кВ | ВЛ | нд | П | 2022 | 10 | нд | техническое обоснование инвестиционного проекта | от 15.12.2021 | Тюменская область | 1 | 0.02 | км | Л7-03-3 | 400 | 1.04 | 8.32 | нд
| 3.1.1.3 | Строительство ЛЭП 10 кВ от ВЛ 10 кВ Новотарманский ПС 110 кВ Березняки и монтаж прибора коммерческого учета для подключения энергопринимающих устройств ИП Гейн Роман Викторович (новое строительство ВЛ - 0,02 км, установка ПКУ - 1 шт.) | M_NS3300.VL.0066 | Затраты на проектно-изыскательские работы | ВЛ | нд | П | 2022 | 10 | нд | техническое обоснование инвестиционного проекта | от 15.12.2021 | Тюменская область | 1 | 1 | единиц | П6-04 | 40 | 1 | 40 | нд
| 3.1.1.3 | Строительство ЛЭП 10 кВ от ВЛ 10 кВ Новотарманский ПС 110 кВ Березняки и монтаж прибора коммерческого учета для подключения энергопринимающих устройств ИП Гейн Роман Викторович (новое строительство ВЛ - 0,02 км, установка ПКУ - 1 шт.) | M_NS3300.VL.0066 | Затраты на проектно-изыскательские работы по ВЛ | ВЛ | нд | П | 2022 | 10 | нд | техническое обоснование инвестиционного проекта | от 15.12.2021 | Тюменская область | 1 | 1 | единиц | П3-02 | 561 | 1 | 561 | нд
| 3.1.1.3 | Строительство ЛЭП 10 кВ от ВЛ 10 кВ Новотарманский ПС 110 кВ Березняки и монтаж прибора коммерческого учета для подключения энергопринимающих устройств ИП Гейн Роман Викторович (новое строительство ВЛ - 0,02 км, установка ПКУ - 1 шт.) | M_NS3300.VL.0066 | Итого объем финансовых потребностей по инвестиционному проекту, тыс. рублей | нд | нд | нд | нд | нд | нд | нд | нд | нд | нд | нд | нд | нд | нд | нд | 959.722 | нд
| 3.1.1.3 | 2ЛЭП 10 кВ от 2БКТП-1000/10/0,4 кВ №3486 с установкой 2ТП-10/0,4 кВ для подключения энергопринимающих устройств ООО "НОВАТЭК НТЦ" (новое строительство КЛ протяженностью 0,2 км и ТП мощностью 2х1,25 МВА) | M_NS3300.KL.0046 | КТП блочного типа 6-20 кВ | КЛ | нд | П | 2022 | 10 | нд | техническое обоснование инвестиционного проекта | от 05.08.2021 | Тюменская область | 1 | 1 | единиц | Э3-10-2 | 7583 | 1.05 | 7962.15 | нд
| 3.1.1.3 | 2ЛЭП 10 кВ от 2БКТП-1000/10/0,4 кВ №3486 с установкой 2ТП-10/0,4 кВ для подключения энергопринимающих устройств ООО "НОВАТЭК НТЦ" (новое строительство КЛ протяженностью 0,2 км и ТП мощностью 2х1,25 МВА) | M_NS3300.KL.0046 | Затраты на проектно-изыскательские работы для отдельных элементов электрических сетей | КЛ | нд | П | 2022 | 10 | нд | техническое обоснование инвестиционного проекта | от 05.08.2021 | Тюменская область | 1 | 1 | объект | П6-07 | 500 | 1 | 500 | нд
| 3.1.1.3 | 2ЛЭП 10 кВ от 2БКТП-1000/10/0,4 кВ №3486 с установкой 2ТП-10/0,4 кВ для подключения энергопринимающих устройств ООО "НОВАТЭК НТЦ" (новое строительство КЛ протяженностью 0,2 км и ТП мощностью 2х1,25 МВА) | M_NS3300.KL.0046 | УНЦ КЛ 10 кВ, 1 цепь | КЛ | нд | П | 2022 | 10 | нд | техническое обоснование инвестиционного проекта | от 05.08.2021 | Тюменская область | 1 | 0.1 | 1 км по трассе | К1-05-1 | 2058 | 1.08 | 222.264 | нд
| 3.1.1.3 | 2ЛЭП 10 кВ от 2БКТП-1000/10/0,4 кВ №3486 с установкой 2ТП-10/0,4 кВ для подключения энергопринимающих устройств ООО "НОВАТЭК НТЦ" (новое строительство КЛ протяженностью 0,2 км и ТП мощностью 2х1,25 МВА) | M_NS3300.KL.0046 | УНЦ КЛ 10 кВ, 2 цепь | КЛ | нд | П | 2022 | 10 | нд | техническое обоснование инвестиционного проекта | от 05.08.2021 | Тюменская область | 1 | 0.1 | 1 км по трассе | К1-05-1 | 2058 | 1.08 | 222.264 | нд
| 3.1.1.3 | 2ЛЭП 10 кВ от 2БКТП-1000/10/0,4 кВ №3486 с установкой 2ТП-10/0,4 кВ для подключения энергопринимающих устройств ООО "НОВАТЭК НТЦ" (новое строительство КЛ протяженностью 0,2 км и ТП мощностью 2х1,25 МВА) | M_NS3300.KL.0046 | устройство траншеи КЛ и восстановление благоустройства по трассе | КЛ | нд | П | 2022 | 10 | нд | техническое обоснование инвестиционного проекта | от 05.08.2021 | Тюменская область | 1 | 0.1 | км (по трассе) | Б2-02-1 | 1428 | 1 | 142.8 | нд
| 3.1.1.3 | 2ЛЭП 10 кВ от 2БКТП-1000/10/0,4 кВ №3486 с установкой 2ТП-10/0,4 кВ для подключения энергопринимающих устройств ООО "НОВАТЭК НТЦ" (новое строительство КЛ протяженностью 0,2 км и ТП мощностью 2х1,25 МВА) | M_NS3300.KL.0046 | устройство траншеи КЛ и восстановление благоустройства по трассе | КЛ | нд | П | 2022 | 10 | нд | техническое обоснование инвестиционного проекта | от 05.08.2021 | Тюменская область | 1 | 0.1 | км (по трассе) | Б2-02-1 | 1428 | 1 | 142.8 | нд
| 3.1.1.3 | 2ЛЭП 10 кВ от 2БКТП-1000/10/0,4 кВ №3486 с установкой 2ТП-10/0,4 кВ для подключения энергопринимающих устройств ООО "НОВАТЭК НТЦ" (новое строительство КЛ протяженностью 0,2 км и ТП мощностью 2х1,25 МВА) | M_NS3300.KL.0046 | Затраты на проектно-изыскательские работы по КЛ | КЛ | нд | П | 2022 | 10 | нд | техническое обоснование инвестиционного проекта | от 05.08.2021 | Тюменская область | 1 | 0.2 | 1 км | П5-01 | 611 | 1 | 122.2 | нд
| 3.1.1.3 | 2ЛЭП 10 кВ от 2БКТП-1000/10/0,4 кВ №3486 с установкой 2ТП-10/0,4 кВ для подключения энергопринимающих устройств ООО "НОВАТЭК НТЦ" (новое строительство КЛ протяженностью 0,2 км и ТП мощностью 2х1,25 МВА) | M_NS3300.KL.0046 | Итого объем финансовых потребностей по инвестиционному проекту, тыс. рублей | нд | нд | нд | нд | нд | нд | нд | нд | нд | нд | нд | нд | нд | нд | нд | 9314.478 | нд
| 3.1.1.3 | Строительство 2ЛЭП-10 кВ и средств коммерческого учета для подключения энергопринимающих устройств ООО ПСФ "Зодчий" (новое строительство 2 КЛ-10 кВ протяженностью 0,22 км., установка ПКУ - 2 шт.) | M_NS3300.KL.0049 | УНЦ выполнения специального перехода кабельной линии методом ГНБ | КЛ | нд | П | 2022 | 10 | нд | техническое обоснование инвестиционного проекта | от 28.10.2021 | Тюменская область | 1 | 0.44 | 1 км по трассе | Н1-01 | 15329 | 1.08 | 7284.3408 | нд
| 3.1.1.3 | Строительство 2ЛЭП-10 кВ и средств коммерческого учета для подключения энергопринимающих устройств ООО ПСФ "Зодчий" (новое строительство 2 КЛ-10 кВ протяженностью 0,22 км., установка ПКУ - 2 шт.) | M_NS3300.KL.0049 | ПКУ с ТТ и ТН | КЛ | нд | П | 2022 | 10 | нд | техническое обоснование инвестиционного проекта | от 28.10.2021 | Тюменская область | 1 | 2 | 1 точка учета | А1-06 | 302 | 1.04 | 628.16 | нд
| 3.1.1.3 | Строительство 2ЛЭП-10 кВ и средств коммерческого учета для подключения энергопринимающих устройств ООО ПСФ "Зодчий" (новое строительство 2 КЛ-10 кВ протяженностью 0,22 км., установка ПКУ - 2 шт.) | M_NS3300.KL.0049 | Затраты на проектно-изыскательские работы по КЛ | КЛ | нд | П | 2022 | 10 | нд | техническое обоснование инвестиционного проекта | от 28.10.2021 | Тюменская область | 1 | 0.44 | 1 км | П5-01 | 611 | 1 | 268.84 | нд
| 3.1.1.3 | Строительство 2ЛЭП-10 кВ и средств коммерческого учета для подключения энергопринимающих устройств ООО ПСФ "Зодчий" (новое строительство 2 КЛ-10 кВ протяженностью 0,22 км., установка ПКУ - 2 шт.) | M_NS3300.KL.0049 | Затраты на проектно-изыскательские работы для отдельных элементов электрических сетей | КЛ | нд | П | 2022 | 10 | нд | техническое обоснование инвестиционного проекта | от 28.10.2021 | Тюменская область | 1 | 1 | 1 объект | П6-05 | 70 | 1 | 70 | нд
| 3.1.1.3 | Строительство 2ЛЭП-10 кВ и средств коммерческого учета для подключения энергопринимающих устройств ООО ПСФ "Зодчий" (новое строительство 2 КЛ-10 кВ протяженностью 0,22 км., установка ПКУ - 2 шт.) | M_NS3300.KL.0049 | Итого объем финансовых потребностей по инвестиционному проекту, тыс. рублей | нд | нд | нд | нд | нд | нд | нд | нд | нд | нд | нд | нд | нд | нд | нд | 8251.3408 | нд
| 3.1.1.3 | Установка средства коммерческого учета на отпайку от ВЛ-10кВ Тюлькино ПС 110 кВ Пышминская для подключения энергопринимающих устройств АО "СУЭНКО" (СНТ Березка-4; ПКУ - 1 шт.) | M_NS3300.VL.0070 | УНЦ ИИК | ВЛ | нд | П | 2022 | 10 | нд | техническое обоснование инвестиционного проекта | от 18.10.2021 | Тюменская область | 1 | 1 | 1 точка учета | А1-06 | 302 | 1.04 | 314.08 | нд
| 3.1.1.3 | Установка средства коммерческого учета на отпайку от ВЛ-10кВ Тюлькино ПС 110 кВ Пышминская для подключения энергопринимающих устройств АО "СУЭНКО" (СНТ Березка-4; ПКУ - 1 шт.) | M_NS3300.VL.0070 | Затраты на проектно-изыскательские работы | ВЛ | нд | П | 2022 | 10 | нд | техническое обоснование инвестиционного проекта | от 18.10.2021 | Тюменская область | 1 | 1 | единиц | П6-04 | 40 | 1 | 40 | нд
| 3.1.1.3 | Установка средства коммерческого учета на отпайку от ВЛ-10кВ Тюлькино ПС 110 кВ Пышминская для подключения энергопринимающих устройств АО "СУЭНКО" (СНТ Березка-4; ПКУ - 1 шт.) | M_NS3300.VL.0070 | Итого объем финансовых потребностей по инвестиционному проекту, тыс. рублей | нд | нд | нд | нд | нд | нд | нд | нд | нд | нд | нд | нд | нд | нд | нд | 354.08 | нд
| 3.1.1.3 | Строительство ЛЭП 10 кВ от ЛЭП 10 кВ Жилпоселок-2 от ПС 110 кВ Каскара с установкой реклоузера и монтаж прибора коммерческого учета для подключения энергопринимающих устройств ООО "Газмпромнефть-Терминал" (ВЛ-10 кВ - 0,02 км.; КЛ-10 кВ - 0,25 м.; реклоузер - 1 шт.; ПКУ - 1 шт.) | M_NS3300.VL.0071 | УНЦ ВЛ 0,4-750 кВ на строительно-монтажные работы без опор и провода | ВЛ | нд | П | 2022 | 10 | нд | техническое обоснование инвестиционного проекта | от 07.07.2021 | Тюменская область | 1 | 0.02 | км | Л1-02-1 | 767 | 1.42 | 21.7828 | нд
| 3.1.1.3 | Строительство ЛЭП 10 кВ от ЛЭП 10 кВ Жилпоселок-2 от ПС 110 кВ Каскара с установкой реклоузера и монтаж прибора коммерческого учета для подключения энергопринимающих устройств ООО "Газмпромнефть-Терминал" (ВЛ-10 кВ - 0,02 км.; КЛ-10 кВ - 0,25 м.; реклоузер - 1 шт.; ПКУ - 1 шт.) | M_NS3300.VL.0071 | УНЦ опор ВЛ 0,4-750 кВ | ВЛ | нд | П | 2022 | 10 | нд | техническое обоснование инвестиционного проекта | от 07.07.2021 | Тюменская область | 1 | 0.02 | км | Л3-02-1 | 699 | 1.04 | 14.5392 | нд
| 3.1.1.3 | Строительство ЛЭП 10 кВ от ЛЭП 10 кВ Жилпоселок-2 от ПС 110 кВ Каскара с установкой реклоузера и монтаж прибора коммерческого учета для подключения энергопринимающих устройств ООО "Газмпромнефть-Терминал" (ВЛ-10 кВ - 0,02 км.; КЛ-10 кВ - 0,25 м.; реклоузер - 1 шт.; ПКУ - 1 шт.) | M_NS3300.VL.0071 | УНЦ провода СИП ВЛ 0,4-35 кВ | ВЛ | нд | П | 2022 | 10 | нд | техническое обоснование инвестиционного проекта | от 07.07.2021 | Тюменская область | 1 | 0.02 | км | Л7-03-3 | 400 | 1.04 | 8.32 | нд
| 3.1.1.3 | Строительство ЛЭП 10 кВ от ЛЭП 10 кВ Жилпоселок-2 от ПС 110 кВ Каскара с установкой реклоузера и монтаж прибора коммерческого учета для подключения энергопринимающих устройств ООО "Газмпромнефть-Терминал" (ВЛ-10 кВ - 0,02 км.; КЛ-10 кВ - 0,25 м.; реклоузер - 1 шт.; ПКУ - 1 шт.) | M_NS3300.VL.0071 | УНЦ автоматического пункта секционирования (реклоузера) 6-35 кВ с ПКУ и интеграцией в АСУТП | ВЛ | нд | П | 2022 | 10 | нд | техническое обоснование инвестиционного проекта | от 07.07.2021 | Тюменская область | 1 | 1 | 1 ячейка | В7-01 | 1663 | 1.07 | 1779.41 | нд
| 3.1.1.3 | Строительство ЛЭП 10 кВ от ЛЭП 10 кВ Жилпоселок-2 от ПС 110 кВ Каскара с установкой реклоузера и монтаж прибора коммерческого учета для подключения энергопринимающих устройств ООО "Газмпромнефть-Терминал" (ВЛ-10 кВ - 0,02 км.; КЛ-10 кВ - 0,25 м.; реклоузер - 1 шт.; ПКУ - 1 шт.) | M_NS3300.VL.0071 | Затраты на проектно-изыскательские работы для отдельных элементов электрических сетей | ВЛ | нд | П | 2022 | 10 | нд | техническое обоснование инвестиционного проекта | от 07.07.2021 | Тюменская область | 1 | 1 | 1 объект | П6-06 | 300 | 1 | 300 | нд
| 3.1.1.3 | Строительство ЛЭП 10 кВ от ЛЭП 10 кВ Жилпоселок-2 от ПС 110 кВ Каскара с установкой реклоузера и монтаж прибора коммерческого учета для подключения энергопринимающих устройств ООО "Газмпромнефть-Терминал" (ВЛ-10 кВ - 0,02 км.; КЛ-10 кВ - 0,25 м.; реклоузер - 1 шт.; ПКУ - 1 шт.) | M_NS3300.VL.0071 | УНЦ КЛ 6-500 кВ (с алюминиевой жилой) | ВЛ | нд | П | 2022 | 10 | нд | техническое обоснование инвестиционного проекта | от 07.07.2021 | Тюменская область | 1 | 0.25 | 1 км по трассе | К1-04-2 | 2037 | 1.08 | 549.99 | нд
| 3.1.1.3 | Строительство ЛЭП 10 кВ от ЛЭП 10 кВ Жилпоселок-2 от ПС 110 кВ Каскара с установкой реклоузера и монтаж прибора коммерческого учета для подключения энергопринимающих устройств ООО "Газмпромнефть-Терминал" (ВЛ-10 кВ - 0,02 км.; КЛ-10 кВ - 0,25 м.; реклоузер - 1 шт.; ПКУ - 1 шт.) | M_NS3300.VL.0071 | УНЦ на устройство траншеи КЛ и восстановление благоустройства по трассе | ВЛ | нд | П | 2022 | 10 | нд | техническое обоснование инвестиционного проекта | от 07.07.2021 | Тюменская область | 1 | 0.25 | 1 км по трассе | Б2-02-1 | 1428 | 1 | 357 | нд
| 3.1.1.3 | Строительство ЛЭП 10 кВ от ЛЭП 10 кВ Жилпоселок-2 от ПС 110 кВ Каскара с установкой реклоузера и монтаж прибора коммерческого учета для подключения энергопринимающих устройств ООО "Газмпромнефть-Терминал" (ВЛ-10 кВ - 0,02 км.; КЛ-10 кВ - 0,25 м.; реклоузер - 1 шт.; ПКУ - 1 шт.) | M_NS3300.VL.0071 | Затраты на проектно-изыскательские работы по КЛ | ВЛ | нд | П | 2022 | 10 | нд | техническое обоснование инвестиционного проекта | от 07.07.2021 | Тюменская область | 1 | 0.25 | 1 км | П5-01 | 611 | 1 | 152.75 | нд
| 3.1.1.3 | Строительство ЛЭП 10 кВ от ЛЭП 10 кВ Жилпоселок-2 от ПС 110 кВ Каскара с установкой реклоузера и монтаж прибора коммерческого учета для подключения энергопринимающих устройств ООО "Газмпромнефть-Терминал" (ВЛ-10 кВ - 0,02 км.; КЛ-10 кВ - 0,25 м.; реклоузер - 1 шт.; ПКУ - 1 шт.) | M_NS3300.VL.0071 | Итого объем финансовых потребностей по инвестиционному проекту, тыс. рублей | нд | нд | нд | нд | нд | нд | нд | нд | нд | нд | нд | нд | нд | нд | нд | 3183.792 | нд
| 3.2.1.1 | Реконструкция ПС 21Т Метелево 6/10 кВ в части замены силового трансформатора с 4 МВА на 6,3 МВА | L_TP3300.PS.0119 | УНЦ УНЦ ячейки трансформатора 6-35 кВ | ПС | нд | П | 2023 | 10 | нд | техническое обоснование инвестиционного проекта | от 20.12.2021 | Тюменская область | 1 | 1 | 1 ячейка | Т5-27-01 | 13692 | 1.05 | 14376.6 | нд
| 3.2.1.1 | Реконструкция ПС 21Т Метелево 6/10 кВ в части замены силового трансформатора с 4 МВА на 6,3 МВА | L_TP3300.PS.0119 | Затраты на проектно-изыскательские работы для отдельных элементов электрических сетей | ПС | нд | П | 2023 | 10 | нд | техническое обоснование инвестиционного проекта | от 20.12.2021 | Тюменская область | 1 | 1 | 1 ед. | П6-08 | 1500 | 1 | 1500 | нд
| 3.2.1.1 | Реконструкция ПС 21Т Метелево 6/10 кВ в части замены силового трансформатора с 4 МВА на 6,3 МВА | L_TP3300.PS.0119 | Итого объем финансовых потребностей по инвестиционному проекту, тыс. рублей | нд | нд | нд | нд | нд | нд | нд | нд | нд | нд | нд | нд | нд | нд | нд | 15876.6 | нд
| 3.2.2.1 | Переустройство ВЛ 10 кВ ф. Комарово от ПС Тополя | L_TP3300.VL.0085 | УНЦ ВЛ 0,4-750 кВ на строительно-монтажные работы без опор и провода | ВЛ | нд | П | 2023 | 10 | нд | техническое обоснование инвестиционного проекта | от 12.11.2022 | Тюменская область | 1 | 9.6 | 1т опор | Л2-02-1 | 18 | 1.42 | 245.376 | нд
| 3.2.2.1 | Переустройство ВЛ 10 кВ ф. Комарово от ПС Тополя | L_TP3300.VL.0085 | УНЦ опор ВЛ 0,4-750 кВ | ВЛ | нд | П | 2023 | 10 | нд | техническое обоснование инвестиционного проекта | от 12.11.2022 | Тюменская область | 1 | 9.6 | 1т опор | Л4-02-1 | 17 | 1.04 | 169.728 | нд
| 3.2.2.1 | Переустройство ВЛ 10 кВ ф. Комарово от ПС Тополя | L_TP3300.VL.0085 | Затраты на проектно-изыскательские работы по ВЛ | ВЛ | нд | П | 2023 | 10 | нд | техническое обоснование инвестиционного проекта | от 12.11.2022 | Тюменская область | 1 | 1 | 1 ед. | П3-03 | 561 | 1 | 561 | нд
| 3.2.2.1 | Переустройство ВЛ 10 кВ ф. Комарово от ПС Тополя | L_TP3300.VL.0085 | УНЦ КЛ 10 кВ , КЛ 1 , цепь 1 | ВЛ | нд | П | 2023 | 10 | нд | техническое обоснование инвестиционного проекта | от 12.11.2022 | Тюменская область | 1 | 1.16 | 1 км по трассе | К1-05-2 | 2106 | 1.08 | 2638.3968 | нд
| 3.2.2.1 | Переустройство ВЛ 10 кВ ф. Комарово от ПС Тополя | L_TP3300.VL.0085 | УНЦ КЛ 10 кВ , КЛ 2 , цепь 2 | ВЛ | нд | П | 2023 | 10 | нд | техническое обоснование инвестиционного проекта | от 12.11.2022 | Тюменская область | 1 | 1.16 | 1 км по трассе | К1-05-2 | 2106 | 1.08 | 2638.3968 | нд
| 3.2.2.1 | Переустройство ВЛ 10 кВ ф. Комарово от ПС Тополя | L_TP3300.VL.0085 | устройство траншеи КЛ и восстановление благоустройства по трассе | ВЛ | нд | П | 2023 | 10 | нд | техническое обоснование инвестиционного проекта | от 12.11.2022 | Тюменская область | 1 | 1.16 | км (по трассе) | Б2-02-2 | 1428 | 1 | 1656.48 | нд
| 3.2.2.1 | Переустройство ВЛ 10 кВ ф. Комарово от ПС Тополя | L_TP3300.VL.0085 | Затраты на проектно-изыскательские работы по КЛ | ВЛ | нд | П | 2023 | 10 | нд | техническое обоснование инвестиционного проекта | от 12.11.2022 | Тюменская область | 1 | 1.16 | 1 км | П5-01 | 611 | 1 | 708.76 | нд
| 3.2.2.1 | Переустройство ВЛ 10 кВ ф. Комарово от ПС Тополя | L_TP3300.VL.0085 | Итого объем финансовых потребностей по инвестиционному проекту, тыс. рублей | нд | нд | нд | нд | нд | нд | нд | нд | нд | нд | нд | нд | нд | нд | нд | 8618.1376 | нд
| 3.2.2.1 | Реконструкция объекта капитального строительства «Электросетевой комплекс ВЛ-10 кВ ф.Яр от ПС 110/10 кВ «Тарманы» (демонтаж ВЛ 10 кВ протяженностью 0,24 км, монтаж ВЛ 10 кВ протяжённостью 0,33 км) | L_TP3300.VL.0093 | УНЦ ВЛ 0,4-750 кВ на строительно-монтажные работы без опор и провода | ВЛ | нд | П | 2023 | 10 | нд | Приказ об утв. ПСД | 12-ТЭС от 09.06.2022 | Тюменская область | 1 | 0.33 | 1 км | Л1-02-1 | 767 | 1.42 | 359.4162 | нд
| 3.2.2.1 | Реконструкция объекта капитального строительства «Электросетевой комплекс ВЛ-10 кВ ф.Яр от ПС 110/10 кВ «Тарманы» (демонтаж ВЛ 10 кВ протяженностью 0,24 км, монтаж ВЛ 10 кВ протяжённостью 0,33 км) | L_TP3300.VL.0093 | УНЦ опор ВЛ 0,4-750 кВ | ВЛ | нд | П | 2023 | 10 | нд | Приказ об утв. ПСД | 12-ТЭС от 09.06.2022 | Тюменская область | 1 | 0.33 | 1 км | Л3-02-1 | 699 | 1.04 | 239.8968 | нд
| 3.2.2.1 | Реконструкция объекта капитального строительства «Электросетевой комплекс ВЛ-10 кВ ф.Яр от ПС 110/10 кВ «Тарманы» (демонтаж ВЛ 10 кВ протяженностью 0,24 км, монтаж ВЛ 10 кВ протяжённостью 0,33 км) | L_TP3300.VL.0093 | УНЦ проводаСИП ВЛ 0,4-35кВ | ВЛ | нд | П | 2023 | 10 | нд | Приказ об утв. ПСД | 12-ТЭС от 09.06.2022 | Тюменская область | 1 | 0.33 | 1 км | Л7-05-3 | 1293 | 1.04 | 443.7576 | нд
| 3.2.2.1 | Реконструкция объекта капитального строительства «Электросетевой комплекс ВЛ-10 кВ ф.Яр от ПС 110/10 кВ «Тарманы» (демонтаж ВЛ 10 кВ протяженностью 0,24 км, монтаж ВЛ 10 кВ протяжённостью 0,33 км) | L_TP3300.VL.0093 | Затраты на проектно-изыскательские работы по ВЛ | ВЛ | нд | П | 2023 | 10 | нд | Приказ об утв. ПСД | 12-ТЭС от 09.06.2022 | Тюменская область | 1 | 1 | 1 ед. | П3-02 | 561 | 1 | 561 | нд
| 3.2.2.1 | Реконструкция объекта капитального строительства «Электросетевой комплекс ВЛ-10 кВ ф.Яр от ПС 110/10 кВ «Тарманы» (демонтаж ВЛ 10 кВ протяженностью 0,24 км, монтаж ВЛ 10 кВ протяжённостью 0,33 км) | L_TP3300.VL.0093 | УНЦ КЛ 6-500 кВ (с алюминиевой жилой), цепь 1 | ВЛ | нд | П | 2023 | 10 | нд | Приказ об утв. ПСД | 12-ТЭС от 09.06.2022 | Тюменская область | 1 | 0.012 | 1 км по трассе | К1-05-2 | 3055 | 1.08 | 39.5928 | нд
| 3.2.2.1 | Реконструкция объекта капитального строительства «Электросетевой комплекс ВЛ-10 кВ ф.Яр от ПС 110/10 кВ «Тарманы» (демонтаж ВЛ 10 кВ протяженностью 0,24 км, монтаж ВЛ 10 кВ протяжённостью 0,33 км) | L_TP3300.VL.0093 | устройство траншеи КЛ и восстановление благоустройства по трассе | ВЛ | нд | П | 2023 | 10 | нд | Приказ об утв. ПСД | 12-ТЭС от 09.06.2022 | Тюменская область | 1 | 0.012 | км (по трассе) | Б2-02-2 | 1428 | 1 | 17.136 | нд
| 3.2.2.1 | Реконструкция объекта капитального строительства «Электросетевой комплекс ВЛ-10 кВ ф.Яр от ПС 110/10 кВ «Тарманы» (демонтаж ВЛ 10 кВ протяженностью 0,24 км, монтаж ВЛ 10 кВ протяжённостью 0,33 км) | L_TP3300.VL.0093 | Выполнение специального перехода кабельной линии методом ГНБ | ВЛ | нд | П | 2023 | 10 | нд | Приказ об утв. ПСД | 12-ТЭС от 09.06.2022 | Тюменская область | 1 | 0.362 | км (по трассе) | Н1-03 | 23088 | 1.08 | 9026.4845 | нд
| 3.2.2.1 | Реконструкция объекта капитального строительства «Электросетевой комплекс ВЛ-10 кВ ф.Яр от ПС 110/10 кВ «Тарманы» (демонтаж ВЛ 10 кВ протяженностью 0,24 км, монтаж ВЛ 10 кВ протяжённостью 0,33 км) | L_TP3300.VL.0093 | УНЦ КЛ 6-500 кВ (с алюминиевой жилой), цепь 1 | ВЛ | нд | П | 2023 | 10 | нд | Приказ об утв. ПСД | 12-ТЭС от 09.06.2022 | Тюменская область | 1 | 0.362 | 1 км по трассе | К1-05-2 | 3055 | 1.08 | 1194.3828 | нд
| 3.2.2.1 | Реконструкция объекта капитального строительства «Электросетевой комплекс ВЛ-10 кВ ф.Яр от ПС 110/10 кВ «Тарманы» (демонтаж ВЛ 10 кВ протяженностью 0,24 км, монтаж ВЛ 10 кВ протяжённостью 0,33 км) | L_TP3300.VL.0093 | Затраты на проектно-изыскательские работы по КЛ | ВЛ | нд | П | 2023 | 10 | нд | Приказ об утв. ПСД | 12-ТЭС от 09.06.2022 | Тюменская область | 1 | 1 | 1 км | П5-01 | 611 | 1 | 611 | нд
| 3.2.2.1 | Реконструкция объекта капитального строительства «Электросетевой комплекс ВЛ-10 кВ ф.Яр от ПС 110/10 кВ «Тарманы» (демонтаж ВЛ 10 кВ протяженностью 0,24 км, монтаж ВЛ 10 кВ протяжённостью 0,33 км) | L_TP3300.VL.0093 | Затраты на проектно-изыскательские работы для отдельных элементов эл.сетей | ВЛ | нд | П | 2023 | 10 | нд | Приказ об утв. ПСД | 12-ТЭС от 09.06.2022 | Тюменская область | 1 | 1 | 1 ед. | П6-05 | 70 | 1 | 70 | нд
| 3.2.2.1 | Реконструкция объекта капитального строительства «Электросетевой комплекс ВЛ-10 кВ ф.Яр от ПС 110/10 кВ «Тарманы» (демонтаж ВЛ 10 кВ протяженностью 0,24 км, монтаж ВЛ 10 кВ протяжённостью 0,33 км) | L_TP3300.VL.0093 | Итого объем финансовых потребностей по инвестиционному проекту, тыс. рублей | нд | нд | нд | нд | нд | нд | нд | нд | нд | нд | нд | нд | нд | нд | нд | 12562.6667 | нд
| 3.2.2.1 | Реконструкция электросетевого комплекса ВЛ-10 кВ ф.Учхоз с ВЛ-0,4 от ПС 110/10 кВ «Утяшево» (демонтаж ВЛ 10 кВ протяженностью 2,00 км, монтаж ЛЭП 10 кВ протяженностью 0,013 км) | L_TP3300.VL.0094 | УНЦ ВЛ 0,4-750 кВ на строительно-монтажные работы без опор и провода | ВЛ | нд | П | 2023 | 10 | нд | Приказ об утв. ПСД | 11-ТЭС от 09.06.2022 | Тюменская область | 1 | 9.6 | 1т опор | Л2-02-1 | 18 | 1.42 | 245.376 | нд
| 3.2.2.1 | Реконструкция электросетевого комплекса ВЛ-10 кВ ф.Учхоз с ВЛ-0,4 от ПС 110/10 кВ «Утяшево» (демонтаж ВЛ 10 кВ протяженностью 2,00 км, монтаж ЛЭП 10 кВ протяженностью 0,013 км) | L_TP3300.VL.0094 | УНЦ опор ВЛ 0,4-750 кВ | ВЛ | нд | П | 2023 | 10 | нд | Приказ об утв. ПСД | 11-ТЭС от 09.06.2022 | Тюменская область | 1 | 9.6 | 1т опор | Л4-02-1 | 17 | 1.04 | 169.728 | нд
| 3.2.2.1 | Реконструкция электросетевого комплекса ВЛ-10 кВ ф.Учхоз с ВЛ-0,4 от ПС 110/10 кВ «Утяшево» (демонтаж ВЛ 10 кВ протяженностью 2,00 км, монтаж ЛЭП 10 кВ протяженностью 0,013 км) | L_TP3300.VL.0094 | УНЦ провода ВЛ 0,4-750кВ сталеалюминиевого типа | ВЛ | нд | П | 2023 | 10 | нд | Приказ об утв. ПСД | 11-ТЭС от 09.06.2022 | Тюменская область | 1 | 0.013 | 1 км | Л5-01 | 341 | 1.04 | 4.6103 | нд
| 3.2.2.1 | Реконструкция электросетевого комплекса ВЛ-10 кВ ф.Учхоз с ВЛ-0,4 от ПС 110/10 кВ «Утяшево» (демонтаж ВЛ 10 кВ протяженностью 2,00 км, монтаж ЛЭП 10 кВ протяженностью 0,013 км) | L_TP3300.VL.0094 | демонтаж ВЛ 0,4-750 кВ | ВЛ | нд | П | 2023 | 10 | нд | Приказ об утв. ПСД | 11-ТЭС от 09.06.2022 | Тюменская область | 1 | 2 | 1 км | М2-02-1 | 287 | 1.17 | 671.58 | нд
| 3.2.2.1 | Реконструкция электросетевого комплекса ВЛ-10 кВ ф.Учхоз с ВЛ-0,4 от ПС 110/10 кВ «Утяшево» (демонтаж ВЛ 10 кВ протяженностью 2,00 км, монтаж ЛЭП 10 кВ протяженностью 0,013 км) | L_TP3300.VL.0094 | Затраты на проектно-изыскательские работы для отдельных элементов эл.сетей | ВЛ | нд | П | 2023 | 10 | нд | Приказ об утв. ПСД | 11-ТЭС от 09.06.2022 | Тюменская область | 1 | 1 | 1 ед. | П6-05 | 70 | 1 | 70 | нд
| 3.2.2.1 | Реконструкция электросетевого комплекса ВЛ-10 кВ ф.Учхоз с ВЛ-0,4 от ПС 110/10 кВ «Утяшево» (демонтаж ВЛ 10 кВ протяженностью 2,00 км, монтаж ЛЭП 10 кВ протяженностью 0,013 км) | L_TP3300.VL.0094 | Итого объем финансовых потребностей по инвестиционному проекту, тыс. рублей | нд | нд | нд | нд | нд | нд | нд | нд | нд | нд | нд | нд | нд | нд | нд | 1161.2943 | нд
| 3.2.4.1 | Реконструкция ПС 110/10 кВ Домостроительная (монтаж системы охранного телевидения) | L_TP3300.PR.0086 | УНЦ комплекса систем безопасности ПС | ПС | нд | Н | 2022 | нд | нд | техническое обоснование инвестиционного проекта | от 03.10.2022 | Тюменская область | 1 | 1 | 1 ед | И15-01 | 2289 | 1.04 | 2380.56 | нд
| 3.2.4.1 | Реконструкция ПС 110/10 кВ Домостроительная (монтаж системы охранного телевидения) | L_TP3300.PR.0086 | УНЦ комплекса систем безопасности ПС | ПС | нд | Н | 2022 | нд | нд | техническое обоснование инвестиционного проекта | от 03.10.2022 | Тюменская область | 1 | 1 | 1 ед | И15-04 | 641 | 1.04 | 666.64 | нд
| 3.2.4.1 | Реконструкция ПС 110/10 кВ Домостроительная (монтаж системы охранного телевидения) | L_TP3300.PR.0086 | УНЦ комплекса систем безопасности ПС | ПС | нд | Н | 2022 | нд | нд | техническое обоснование инвестиционного проекта | от 03.10.2022 | Тюменская область | 1 | 9 | 1 ед | И15-05 | 137 | 1.04 | 1282.32 | нд
| 3.2.4.1 | Реконструкция ПС 110/10 кВ Домостроительная (монтаж системы охранного телевидения) | L_TP3300.PR.0086 | Итого объем финансовых потребностей по инвестиционному проекту, тыс. рублей | нд | нд | нд | нд | нд | нд | нд | нд | нд | нд | нд | нд | нд | нд | нд | 4329.52 | нд
| 3.2.2.1 | Реконструкция ВЛ-10 кВ в Исетском РЭС (н.п. Рафайлово, н.п.Онуфриево, н.п.Шорохово, н.п.Сл-Бешкиль) (замена провода на СИП 61,788 км., замена опор на ж/б) | F_TP3300.VL.0068 | Комплектные трансформаторные подстанции 6-20 кВ киоскового типа | ВЛ | нд | С | 2023 | 10 | нд | Приказ об утв. ПСД | 82-ТРС 07.11.2017 | Тюменская область | 1 | 1 | единиц | Э1-04-1 | 710 | 1.05 | 745.5 | нд
| 3.2.2.1 | Реконструкция ВЛ-10 кВ в Исетском РЭС (н.п. Рафайлово, н.п.Онуфриево, н.п.Шорохово, н.п.Сл-Бешкиль) (замена провода на СИП 61,788 км., замена опор на ж/б) | F_TP3300.VL.0068 | Комплектные трансформаторные подстанции 6-20 кВ киоскового типа | ВЛ | нд | С | 2023 | 10 | нд | Приказ об утв. ПСД | 82-ТРС 07.11.2017 | Тюменская область | 1 | 1 | единиц | Э1-05-1 | 750 | 1.05 | 787.5 | нд
| 3.2.2.1 | Реконструкция ВЛ-10 кВ в Исетском РЭС (н.п. Рафайлово, н.п.Онуфриево, н.п.Шорохово, н.п.Сл-Бешкиль) (замена провода на СИП 61,788 км., замена опор на ж/б) | F_TP3300.VL.0068 | Комплектные трансформаторные подстанции 6-20 кВ шкафного типа | ВЛ | нд | С | 2023 | 10 | нд | Приказ об утв. ПСД | 82-ТРС 07.11.2017 | Тюменская область | 1 | 1 | единиц | Э2-05 | 655 | 1.05 | 687.75 | нд
| 3.2.2.1 | Реконструкция ВЛ-10 кВ в Исетском РЭС (н.п. Рафайлово, н.п.Онуфриево, н.п.Шорохово, н.п.Сл-Бешкиль) (замена провода на СИП 61,788 км., замена опор на ж/б) | F_TP3300.VL.0068 | УНЦ опор ВЛ 0,4-750 кВ | ВЛ | нд | С | 2023 | 10 | нд | Приказ об утв. ПСД | 82-ТРС 07.11.2017 | Тюменская область | 1 | 61.673 | км | Л3-02-1 | 699 | 1.04 | 44833.8041 | нд
| 3.2.2.1 | Реконструкция ВЛ-10 кВ в Исетском РЭС (н.п. Рафайлово, н.п.Онуфриево, н.п.Шорохово, н.п.Сл-Бешкиль) (замена провода на СИП 61,788 км., замена опор на ж/б) | F_TP3300.VL.0068 | УНЦ самонесущего изолированного провода (далее - провода СИП) ВЛ 0,4 - 35 кВ | ВЛ | нд | С | 2023 | 10 | нд | Приказ об утв. ПСД | 82-ТРС 07.11.2017 | Тюменская область | 1 | 185.019 | км | Л7-04-3 | 413 | 1.04 | 79469.3609 | нд
| 3.2.2.1 | Реконструкция ВЛ-10 кВ в Исетском РЭС (н.п. Рафайлово, н.п.Онуфриево, н.п.Шорохово, н.п.Сл-Бешкиль) (замена провода на СИП 61,788 км., замена опор на ж/б) | F_TP3300.VL.0068 | УНЦ опор ВЛ 0,4-750 кВ | ВЛ | нд | С | 2023 | 0.4 | нд | Приказ об утв. ПСД | 82-ТРС 07.11.2017 | Тюменская область | 1 | 0.115 | км | Л3-01-1 | 517 | 1.04 | 61.8332 | нд
| 3.2.2.1 | Реконструкция ВЛ-10 кВ в Исетском РЭС (н.п. Рафайлово, н.п.Онуфриево, н.п.Шорохово, н.п.Сл-Бешкиль) (замена провода на СИП 61,788 км., замена опор на ж/б) | F_TP3300.VL.0068 | УНЦ проводаСИП ВЛ 0,4-35кВ | ВЛ | нд | С | 2023 | 0.4 | нд | Приказ об утв. ПСД | 82-ТРС 07.11.2017 | Тюменская область | 1 | 0.115 | км | Л7-34-4 | 163 | 1.04 | 19.4948 | нд
| 3.2.2.1 | Реконструкция ВЛ-10 кВ в Исетском РЭС (н.п. Рафайлово, н.п.Онуфриево, н.п.Шорохово, н.п.Сл-Бешкиль) (замена провода на СИП 61,788 км., замена опор на ж/б) | F_TP3300.VL.0068 | Затраты на проектно-изыскательские работы для отд.эл.электр сетей | ВЛ | нд | С | 2023 | 10 | нд | Приказ об утв. ПСД | 82-ТРС 07.11.2017 | Тюменская область | 1 | 1 | 1 ед. | П6-10 | 7500 | 1 | 7500 | нд
| 3.2.2.1 | Реконструкция ВЛ-10 кВ в Исетском РЭС (н.п. Рафайлово, н.п.Онуфриево, н.п.Шорохово, н.п.Сл-Бешкиль) (замена провода на СИП 61,788 км., замена опор на ж/б) | F_TP3300.VL.0068 | УНЦ КЛ 6-500кВ (с алюминиевой жилой) | ВЛ | нд | С | 2023 | 10 | нд | Приказ об утв. ПСД | 82-ТРС 07.11.2017 | Тюменская область | 1 | 0.177 | км | К1-05-2 | 2106 | 1.08 | 402.583 | нд
| 3.2.2.1 | Реконструкция ВЛ-10 кВ в Исетском РЭС (н.п. Рафайлово, н.п.Онуфриево, н.п.Шорохово, н.п.Сл-Бешкиль) (замена провода на СИП 61,788 км., замена опор на ж/б) | F_TP3300.VL.0068 | УНЦ КЛ 6-500кВ (с алюминиевой жилой) | ВЛ | нд | С | 2023 | 10 | нд | Приказ об утв. ПСД | 82-ТРС 07.11.2017 | Тюменская область | 1 | 0.177 | км | К1-05-2 | 2106 | 1.08 | 402.583 | нд
| 3.2.2.1 | Реконструкция ВЛ-10 кВ в Исетском РЭС (н.п. Рафайлово, н.п.Онуфриево, н.п.Шорохово, н.п.Сл-Бешкиль) (замена провода на СИП 61,788 км., замена опор на ж/б) | F_TP3300.VL.0068 | выполнение специального перехода КЛ методом горизонтально-направленного бурения | ВЛ | нд | С | 2023 | 10 | нд | Приказ об утв. ПСД | 82-ТРС 07.11.2017 | Тюменская область | 1 | 0.177 | км | Н1-03 | 23088 | 1.08 | 4413.5021 | нд
| 3.2.2.1 | Реконструкция ВЛ-10 кВ в Исетском РЭС (н.п. Рафайлово, н.п.Онуфриево, н.п.Шорохово, н.п.Сл-Бешкиль) (замена провода на СИП 61,788 км., замена опор на ж/б) | F_TP3300.VL.0068 | УНЦ КЛ 6-500кВ (с алюминиевой жилой) | ВЛ | нд | С | 2023 | 10 | нд | Приказ об утв. ПСД | 82-ТРС 07.11.2017 | Тюменская область | 1 | 1.001 | км | К1-03-2 | 1934 | 1.08 | 2090.8087 | нд
| 3.2.2.1 | Реконструкция ВЛ-10 кВ в Исетском РЭС (н.п. Рафайлово, н.п.Онуфриево, н.п.Шорохово, н.п.Сл-Бешкиль) (замена провода на СИП 61,788 км., замена опор на ж/б) | F_TP3300.VL.0068 | Затраты на проектно-изыскательские работы по КЛ | ВЛ | нд | С | 2023 | 10 | нд | Приказ об утв. ПСД | 82-ТРС 07.11.2017 | Тюменская область | 1 | 1 | км по трассе | П5-01 | 611 | 1 | 611 | нд
| 3.2.2.1 | Реконструкция ВЛ-10 кВ в Исетском РЭС (н.п. Рафайлово, н.п.Онуфриево, н.п.Шорохово, н.п.Сл-Бешкиль) (замена провода на СИП 61,788 км., замена опор на ж/б) | F_TP3300.VL.0068 | Итого объем финансовых потребностей по инвестиционному проекту, тыс. рублей | нд | нд | нд | нд | нд | нд | нд | нд | нд | нд | нд | нд | нд | нд | нд | 142025.7197 | нд
| 3.2.1.2 | Реконструкция ПС 110/10 кВ Пятково (восстановительные работы после пожара, замена КРУН-10 кВ) | L_TP3300.PS.0117 | УНЦ ячейки выключателя КРУ 6-35 кВ | ПС | нд | Н | 2023 | 10 | нд | техническое обоснование инвестиционного проекта | от 05.11.2021 | Тюменская область | 1 | 8 | 1 ячейка | В3-02-3 | 1270 | 1.03 | 10464.8 | нд
| 3.2.1.2 | Реконструкция ПС 110/10 кВ Пятково (восстановительные работы после пожара, замена КРУН-10 кВ) | L_TP3300.PS.0117 | УНЦ элементов ПС без устройства фундаментов | ПС | нд | Н | 2023 | 10 | нд | техническое обоснование инвестиционного проекта | от 05.11.2021 | Тюменская область | 1 | 1 | ед | И10-04-1 | 18 | 1.03 | 18.54 | нд
| 3.2.1.2 | Реконструкция ПС 110/10 кВ Пятково (восстановительные работы после пожара, замена КРУН-10 кВ) | L_TP3300.PS.0117 | УНЦ РЗА | ПС | нд | Н | 2023 | 110 | нд | техническое обоснование инвестиционного проекта | от 05.11.2021 | Тюменская область | 1 | 1 | ед | И11-09-3 | 1086 | 1.04 | 1129.44 | нд
| 3.2.1.2 | Реконструкция ПС 110/10 кВ Пятково (восстановительные работы после пожара, замена КРУН-10 кВ) | L_TP3300.PS.0117 | УНЦ РЗА | ПС | нд | Н | 2023 | 110 | нд | техническое обоснование инвестиционного проекта | от 05.11.2021 | Тюменская область | 1 | 1 | ед | И11-07-3 | 1483 | 1.04 | 1542.32 | нд
| 3.2.1.2 | Реконструкция ПС 110/10 кВ Пятково (восстановительные работы после пожара, замена КРУН-10 кВ) | L_TP3300.PS.0117 | УНЦ РЗА | ПС | нд | Н | 2023 | 110 | нд | техническое обоснование инвестиционного проекта | от 05.11.2021 | Тюменская область | 1 | 1 | ед | И11-19-3 | 1143 | 1.04 | 1188.72 | нд
| 3.2.1.2 | Реконструкция ПС 110/10 кВ Пятково (восстановительные работы после пожара, замена КРУН-10 кВ) | L_TP3300.PS.0117 | УНУЦ системы АСУТП и ТМ | ПС | нд | Н | 2023 |  | нд | техническое обоснование инвестиционного проекта | от 05.11.2021 | Тюменская область | 1 | 1 | ед | А5-06 | 2418 | 1.04 | 2514.72 | нд
| 3.2.1.2 | Реконструкция ПС 110/10 кВ Пятково (восстановительные работы после пожара, замена КРУН-10 кВ) | L_TP3300.PS.0117 | УНЦ ВЧ связи | ПС | нд | Н | 2023 |  | нд | техническое обоснование инвестиционного проекта | от 05.11.2021 | Тюменская область | 1 | 1 | ед | А6-07 | 1442 | 1.07 | 1542.94 | нд
| 3.2.1.2 | Реконструкция ПС 110/10 кВ Пятково (восстановительные работы после пожара, замена КРУН-10 кВ) | L_TP3300.PS.0117 | УНЦ системы оперативного постоянного тока и собственных нужд | ПС | нд | Н | 2023 |  | нд | техническое обоснование инвестиционного проекта | от 05.11.2021 | Тюменская область | 1 | 1 | ед | И13-03 | 1105 | 1.04 | 1149.2 | нд
| 3.2.1.2 | Реконструкция ПС 110/10 кВ Пятково (восстановительные работы после пожара, замена КРУН-10 кВ) | L_TP3300.PS.0117 | УНЦ системы оперативного постоянного тока и собственных нужд | ПС | нд | Н | 2023 |  | нд | техническое обоснование инвестиционного проекта | от 05.11.2021 | Тюменская область | 1 | 1 | ед | И13-01 | 510 | 1.04 | 530.4 | нд
| 3.2.1.2 | Реконструкция ПС 110/10 кВ Пятково (восстановительные работы после пожара, замена КРУН-10 кВ) | L_TP3300.PS.0117 | УНЦ комплекса систем безопасности | ПС | нд | Н | 2023 |  | нд | техническое обоснование инвестиционного проекта | от 05.11.2021 | Тюменская область | 1 | 24 | м2 здания | И15-08 | 1.3 | 1.04 | 32.448 | нд
| 3.2.1.2 | Реконструкция ПС 110/10 кВ Пятково (восстановительные работы после пожара, замена КРУН-10 кВ) | L_TP3300.PS.0117 | УНЦ комплекса систем безопасности | ПС | нд | Н | 2023 |  | нд | техническое обоснование инвестиционного проекта | от 05.11.2021 | Тюменская область | 1 | 25 | м периметра | И15-10 | 3.5 | 1.04 | 91 | нд
| 3.2.1.2 | Реконструкция ПС 110/10 кВ Пятково (восстановительные работы после пожара, замена КРУН-10 кВ) | L_TP3300.PS.0117 | Затраты на проектно-изыскательские работы для элементов ПС (ЗПС) | ПС | нд | Н | 2023 |  | нд | техническое обоснование инвестиционного проекта | от 05.11.2021 | Тюменская область | 1 | 1 | 1 ед. | П6-08 | 1500 | 1 | 1500 | нд
| 3.2.1.2 | Реконструкция ПС 110/10 кВ Пятково (восстановительные работы после пожара, замена КРУН-10 кВ) | L_TP3300.PS.0117 | Итого объем финансовых потребностей по инвестиционному проекту, тыс. рублей | нд | нд | нд | нд | нд | нд | нд | нд | нд | нд | нд | нд | нд | нд | нд | 21704.528 | нд
| 3.2.2.2 | Модернизация ВЛ-10 кВ филиала АО «Тюменьэнерго» - «Тюменские распределительные сети» (установка ПКУЭ-10 кВ в количестве 835 шт.) филиал Тюменские электрические сети | I_TP3300.VL.0090 | УНЦ ИИК | 2 РЭС, ТЭС | нд | И | 2024 | 10 | ПКУ с ТТ и ТН | Приказ об утв. ПСД | 11-ТЭС 27.12.2021 | Тюменская область | 1 | 835 | 1 точка учета | А1-06 | 302 | 1.04 | 262256.8 | нд
| 3.2.2.2 | Модернизация ВЛ-10 кВ филиала АО «Тюменьэнерго» - «Тюменские распределительные сети» (установка ПКУЭ-10 кВ в количестве 835 шт.) филиал Тюменские электрические сети | I_TP3300.VL.0090 | Проектные работы | 2 РЭС, ТЭС | нд | И | 2024 | 10 | нд | Приказ об утв. ПСД | 11-ТЭС 27.12.2021 | Тюменская область | 1 | 1 | 1 ед | П6-11 | 15000 | 1 | 15000 | нд
| 3.2.2.2 | Модернизация ВЛ-10 кВ филиала АО «Тюменьэнерго» - «Тюменские распределительные сети» (установка ПКУЭ-10 кВ в количестве 835 шт.) филиал Тюменские электрические сети | I_TP3300.VL.0090 | Итого объем финансовых потребностей по инвестиционному проекту, тыс. рублей | нд | нд | нд | нд | нд | нд | нд | нд | нд | нд | нд | нд | нд | нд | нд | 277256.8 | нд
| 3.1.1.3 | ЛЭП 10 кВ от ПС 110 кВ Червишево с установкой реклоузера 10 кВ для подключения ГАУ Тюменской области ОЦЗВС «Жемчужина Сибири» (новое строительство ЛЭП 10 кВ протяжённостью 1х15 км и установка реклоузера 10 кВ в количестве 1 шт.) | K_NS3300.VL.0053 | УНЦ ВЛ 0,4-750 кВ на строительно-монтажные работы без опор и провода | ВЛ | нд | П | 2023 | 10 | нд | Приказ об утв. ПСД | 6-ТЭС от 28.03.2022 | Тюменская область | 1 | 15 | 1 км | Л1-02-1 | 767 | 1.42 | 16337.1 | нд
| 3.1.1.3 | ЛЭП 10 кВ от ПС 110 кВ Червишево с установкой реклоузера 10 кВ для подключения ГАУ Тюменской области ОЦЗВС «Жемчужина Сибири» (новое строительство ЛЭП 10 кВ протяжённостью 1х15 км и установка реклоузера 10 кВ в количестве 1 шт.) | K_NS3300.VL.0053 | УНЦ опор ВЛ 0,4-750 кВ | ВЛ | нд | П | 2023 | 10 | нд | Приказ об утв. ПСД | 6-ТЭС от 28.03.2022 | Тюменская область | 1 | 15 | 1 км | Л3-02-1 | 699 | 1.04 | 10904.4 | нд
| 3.1.1.3 | ЛЭП 10 кВ от ПС 110 кВ Червишево с установкой реклоузера 10 кВ для подключения ГАУ Тюменской области ОЦЗВС «Жемчужина Сибири» (новое строительство ЛЭП 10 кВ протяжённостью 1х15 км и установка реклоузера 10 кВ в количестве 1 шт.) | K_NS3300.VL.0053 | УНЦ проводаСИП ВЛ 0,4-35кВ | ВЛ | нд | П | 2023 | 10 | нд | Приказ об утв. ПСД | 6-ТЭС от 28.03.2022 | Тюменская область | 1 | 15 | 1 км | Л7-05-3 | 431 | 1.04 | 6723.6 | нд
| 3.1.1.3 | ЛЭП 10 кВ от ПС 110 кВ Червишево с установкой реклоузера 10 кВ для подключения ГАУ Тюменской области ОЦЗВС «Жемчужина Сибири» (новое строительство ЛЭП 10 кВ протяжённостью 1х15 км и установка реклоузера 10 кВ в количестве 1 шт.) | K_NS3300.VL.0053 | УНЦ на вырубку просеки ВЛ | ВЛ | нд | П | 2023 | 10 | нд | Приказ об утв. ПСД | 6-ТЭС от 28.03.2022 | Тюменская область | 1 | 31.5 | 1га | Б7-02 | 187 | 1 | 5890.5 | нд
| 3.1.1.3 | ЛЭП 10 кВ от ПС 110 кВ Червишево с установкой реклоузера 10 кВ для подключения ГАУ Тюменской области ОЦЗВС «Жемчужина Сибири» (новое строительство ЛЭП 10 кВ протяжённостью 1х15 км и установка реклоузера 10 кВ в количестве 1 шт.) | K_NS3300.VL.0053 | Затраты на проектно-изыскательские работы по ВЛ | ВЛ | нд | П | 2023 | 10 | нд | Приказ об утв. ПСД | 6-ТЭС от 28.03.2022 | Тюменская область | 1 | 1 | 1 ед. | П3-04 | 2319 | 1 | 2319 | нд
| 3.1.1.3 | ЛЭП 10 кВ от ПС 110 кВ Червишево с установкой реклоузера 10 кВ для подключения ГАУ Тюменской области ОЦЗВС «Жемчужина Сибири» (новое строительство ЛЭП 10 кВ протяжённостью 1х15 км и установка реклоузера 10 кВ в количестве 1 шт.) | K_NS3300.VL.0053 | УНЦ автоматического пункта секционирования (реклоузера)6-35 кВ с ПКУ иинтеграцией в АСУТП | ВЛ | нд | П | 2023 | 10 | нд | Приказ об утв. ПСД | 6-ТЭС от 28.03.2022 | Тюменская область | 1 | 1 | 1 ячейка | В7-01 | 1663 | 1.07 | 1779.41 | нд
| 3.1.1.3 | ЛЭП 10 кВ от ПС 110 кВ Червишево с установкой реклоузера 10 кВ для подключения ГАУ Тюменской области ОЦЗВС «Жемчужина Сибири» (новое строительство ЛЭП 10 кВ протяжённостью 1х15 км и установка реклоузера 10 кВ в количестве 1 шт.) | K_NS3300.VL.0053 | Затраты на проектно-изыскательские работы для отдельных элементов электрических сетей | ВЛ | нд | П | 2023 | 10 | нд | Приказ об утв. ПСД | 6-ТЭС от 28.03.2022 | Тюменская область | 1 | 1 | 1 ед. | П6-06 | 300 | 1 | 300 | нд
| 3.1.1.3 | ЛЭП 10 кВ от ПС 110 кВ Червишево с установкой реклоузера 10 кВ для подключения ГАУ Тюменской области ОЦЗВС «Жемчужина Сибири» (новое строительство ЛЭП 10 кВ протяжённостью 1х15 км и установка реклоузера 10 кВ в количестве 1 шт.) | K_NS3300.VL.0053 | Итого объем финансовых потребностей по инвестиционному проекту, тыс. рублей | нд | нд | нд | нд | нд | нд | нд | нд | нд | нд | нд | нд | нд | нд | нд | 44254.01 | нд
| 3.2.1.2 | Реконструкция ПС 110 кВ Граничная (замена ячеек 10 кВ - 41 шт, установка дугогасящих реакторов 10 кВ в количестве 2 шт, замена дугогасящих реакторов 10 кВ в количестве 2 шт, реконструкция молниезащиты, замена оборудования РЗА и АСУ ТП) | K_TP3300.PS.0098 | УНЦ ячейки выключателя НУ 6-35 кВ | ПС | нд | П | 2025 | 10 | нд | техническое обоснование инвестиционного проекта | нд | Тюменская область | 1 | 41 | 1 ячейка | В2-03 - 2 | 2768 | 1.08 | 122567.04 | нд
| 3.2.1.2 | Реконструкция ПС 110 кВ Граничная (замена ячеек 10 кВ - 41 шт, установка дугогасящих реакторов 10 кВ в количестве 2 шт, замена дугогасящих реакторов 10 кВ в количестве 2 шт, реконструкция молниезащиты, замена оборудования РЗА и АСУ ТП) | K_TP3300.PS.0098 | УНЦ ячейки реактора ДГР 6-35 кВ | ПС | нд | П | 2025 | 10 | нд | техническое обоснование инвестиционного проекта | нд | Тюменская область | 1 | 4 | 1 ячейка | Р1-06- 1 | 4349 | 1.05 | 18265.8 | нд
| 3.2.1.2 | Реконструкция ПС 110 кВ Граничная (замена ячеек 10 кВ - 41 шт, установка дугогасящих реакторов 10 кВ в количестве 2 шт, замена дугогасящих реакторов 10 кВ в количестве 2 шт, реконструкция молниезащиты, замена оборудования РЗА и АСУ ТП) | K_TP3300.PS.0098 | УНЦ ячейки трансформатора 6-35 кВ | ПС | нд | П | 2025 | 10 | нд | техническое обоснование инвестиционного проекта | нд | Тюменская область | 1 | 4 | 1 ячейка | Т5-17- 1 | 532 | 1.05 | 2234.4 | нд
| 3.2.1.2 | Реконструкция ПС 110 кВ Граничная (замена ячеек 10 кВ - 41 шт, установка дугогасящих реакторов 10 кВ в количестве 2 шт, замена дугогасящих реакторов 10 кВ в количестве 2 шт, реконструкция молниезащиты, замена оборудования РЗА и АСУ ТП) | K_TP3300.PS.0098 | УНЦ ячейки трансформатора 6-35 кВ | ПС | нд | П | 2025 | 10 | нд | техническое обоснование инвестиционного проекта | нд | Тюменская область | 1 | 3 | 1 ячейка | Т5-14- 1 | 395 | 1.05 | 1244.25 | нд
| 3.2.1.2 | Реконструкция ПС 110 кВ Граничная (замена ячеек 10 кВ - 41 шт, установка дугогасящих реакторов 10 кВ в количестве 2 шт, замена дугогасящих реакторов 10 кВ в количестве 2 шт, реконструкция молниезащиты, замена оборудования РЗА и АСУ ТП) | K_TP3300.PS.0098 | Затраты на проектно-изыскательские работы для элементов ПС (ЗПС) | ПС | нд | П | 2025 | нд | нд | техническое обоснование инвестиционного проекта | нд | Тюменская область | 1 | 1 | 1 ед. | П6-10 | 7500 | 1 | 7500 | нд
| 3.2.1.2 | Реконструкция ПС 110 кВ Граничная (замена ячеек 10 кВ - 41 шт, установка дугогасящих реакторов 10 кВ в количестве 2 шт, замена дугогасящих реакторов 10 кВ в количестве 2 шт, реконструкция молниезащиты, замена оборудования РЗА и АСУ ТП) | K_TP3300.PS.0098 | Итого объем финансовых потребностей по инвестиционному проекту, тыс. рублей | нд | нд | нд | нд | нд | нд | нд | нд | нд | нд | нд | нд | нд | нд | нд | 151811.49 | нд
| 3.2.1.2 | Реконструкция ПС 110/10 кВ Щербаковская (замена ОДиКЗ-110 на элегазовый выключатель 110 кВ в количестве 3 шт., установка дугогасящих реакторов 10 кВ в количестве 2 шт и монтаж ячеек 10 кВ в количестве 2 шт, замена оборудования РЗА) | K_TP3300.PS.0111 | УНЦ ячейки выключателя НУ 110-750 кВ | ПС | нд | П | 2023 | 110 | нд | техническое обоснование инвестиционного проекта | от 03.09.2019 | Тюменская область | 1 | 2 | 1 ячейка | В1-02 - 1 | 23135 | 1.08 | 49971.6 | нд
| 3.2.1.2 | Реконструкция ПС 110/10 кВ Щербаковская (замена ОДиКЗ-110 на элегазовый выключатель 110 кВ в количестве 3 шт., установка дугогасящих реакторов 10 кВ в количестве 2 шт и монтаж ячеек 10 кВ в количестве 2 шт, замена оборудования РЗА) | K_TP3300.PS.0111 | УНЦ ячейки выключателя НУ 6-35 кВ | ПС | нд | П | 2023 | 10 | нд | техническое обоснование инвестиционного проекта | от 03.09.2019 | Тюменская область | 1 | 2 | 1 ячейка | В2-03 - 2 | 2768 | 1.08 | 5978.88 | нд
| 3.2.1.2 | Реконструкция ПС 110/10 кВ Щербаковская (замена ОДиКЗ-110 на элегазовый выключатель 110 кВ в количестве 3 шт., установка дугогасящих реакторов 10 кВ в количестве 2 шт и монтаж ячеек 10 кВ в количестве 2 шт, замена оборудования РЗА) | K_TP3300.PS.0111 | УНЦ ячейки реактора ДГР 6-35 кВ | ПС | нд | П | 2023 | 10 | нд | техническое обоснование инвестиционного проекта | от 03.09.2019 | Тюменская область | 1 | 2 | 1 ячейка | Р1-06- 1 | 4349 | 1.05 | 9132.9 | нд
| 3.2.1.2 | Реконструкция ПС 110/10 кВ Щербаковская (замена ОДиКЗ-110 на элегазовый выключатель 110 кВ в количестве 3 шт., установка дугогасящих реакторов 10 кВ в количестве 2 шт и монтаж ячеек 10 кВ в количестве 2 шт, замена оборудования РЗА) | K_TP3300.PS.0111 | УНЦ ячейки трансформатора 6-35 кВ | ПС | нд | П | 2023 | 10 | нд | техническое обоснование инвестиционного проекта | от 03.09.2019 | Тюменская область | 1 | 2 | 1 ячейка | Т5-17- 1 | 532 | 1.05 | 1117.2 | нд
| 3.2.1.2 | Реконструкция ПС 110/10 кВ Щербаковская (замена ОДиКЗ-110 на элегазовый выключатель 110 кВ в количестве 3 шт., установка дугогасящих реакторов 10 кВ в количестве 2 шт и монтаж ячеек 10 кВ в количестве 2 шт, замена оборудования РЗА) | K_TP3300.PS.0111 | УНЦ подготовки и устройства территории ПС (ЗПС) | ПС | нд | П | 2023 |  | нд | техническое обоснование инвестиционного проекта | от 03.09.2019 | Тюменская область | 1 | 1666 | 1 м2 | Б1-11 | 3.33 | 1 | 5547.78 | нд
| 3.2.1.2 | Реконструкция ПС 110/10 кВ Щербаковская (замена ОДиКЗ-110 на элегазовый выключатель 110 кВ в количестве 3 шт., установка дугогасящих реакторов 10 кВ в количестве 2 шт и монтаж ячеек 10 кВ в количестве 2 шт, замена оборудования РЗА) | K_TP3300.PS.0111 | Затраты на проектно-изыскательские работы для элементов ПС (ЗПС) | ПС | нд | П | 2023 | 110 | нд | техническое обоснование инвестиционного проекта | от 03.09.2019 | Тюменская область | 1 | 1 | 1 ед. | П2-02 | 2320 | 1 | 2320 | нд
| 3.2.1.2 | Реконструкция ПС 110/10 кВ Щербаковская (замена ОДиКЗ-110 на элегазовый выключатель 110 кВ в количестве 3 шт., установка дугогасящих реакторов 10 кВ в количестве 2 шт и монтаж ячеек 10 кВ в количестве 2 шт, замена оборудования РЗА) | K_TP3300.PS.0111 | Затраты на проектно-изыскательские работы для элементов ПС (ЗПС) | ПС | нд | П | 2023 | 10 | нд | техническое обоснование инвестиционного проекта | от 03.09.2019 | Тюменская область | 1 | 1 | 1 ед. | П6-08 | 1500 | 1 | 1500 | нд
| 3.2.1.2 | Реконструкция ПС 110/10 кВ Щербаковская (замена ОДиКЗ-110 на элегазовый выключатель 110 кВ в количестве 3 шт., установка дугогасящих реакторов 10 кВ в количестве 2 шт и монтаж ячеек 10 кВ в количестве 2 шт, замена оборудования РЗА) | K_TP3300.PS.0111 | Итого объем финансовых потребностей по инвестиционному проекту, тыс. рублей | нд | нд | нд | нд | нд | нд | нд | нд | нд | нд | нд | нд | нд | нд | нд | 75568.36 | нд
| 3.2.3.1 | Установка приборов учета в соответствии с Федеральным законом от 27.12.2018 № 522-ФЗ при истечении МПИ или срока эксплуатации, при отсутствии прибора учета у потребителя (10489 точек учета 0,2-0,4 кВ) филиал Тюменские электрические сети | K_TP3300.AS.0016 | УНЦ ИИК | 18 РЭС, ТЭС | нд | Н | 2027 | 0.4 | Прибор учета однофазный | техническое обоснование инвестиционного проекта | от 21.07.2022 | Тюменская область | 1 | 5012 | 1 точка учета | А1-01 | 14 | 1.04 | 72974.72 | нд
| 3.2.3.1 | Установка приборов учета в соответствии с Федеральным законом от 27.12.2018 № 522-ФЗ при истечении МПИ или срока эксплуатации, при отсутствии прибора учета у потребителя (10489 точек учета 0,2-0,4 кВ) филиал Тюменские электрические сети | K_TP3300.AS.0016 | УНЦ ИИК | 18 РЭС, ТЭС | нд | Н | 2027 | 0.4 | Прибор учета трехфазный | техническое обоснование инвестиционного проекта | от 21.07.2022 | Тюменская область | 1 | 4554 | 1 точка учета | А1-02 | 24 | 1.04 | 113667.84 | нд
| 3.2.3.1 | Установка приборов учета в соответствии с Федеральным законом от 27.12.2018 № 522-ФЗ при истечении МПИ или срока эксплуатации, при отсутствии прибора учета у потребителя (10489 точек учета 0,2-0,4 кВ) филиал Тюменские электрические сети | K_TP3300.AS.0016 | УНЦ ИИК | 18 РЭС, ТЭС | нд | Н | 2027 | 0.4 | Прибор учета трехфазный с ТТ | техническое обоснование инвестиционного проекта | от 21.07.2022 | Тюменская область | 1 | 312 | 1 точка учета | А1-03 | 27 | 1.04 | 8760.96 | нд
| 3.2.3.1 | Установка приборов учета в соответствии с Федеральным законом от 27.12.2018 № 522-ФЗ при истечении МПИ или срока эксплуатации, при отсутствии прибора учета у потребителя (10489 точек учета 0,2-0,4 кВ) филиал Тюменские электрические сети | K_TP3300.AS.0016 | УНЦ арматуры, крепления, защиты от перенапряжений ВЛ 0,4-35 кВ | 18 РЭС, ТЭС | нд | Н | 2027 | 0.4 | Арматура и устройство крепления провода СИП | техническое обоснование инвестиционного проекта | от 21.07.2022 | Тюменская область | 1 | 9878 | 1 ед | Л11-01 | 2.2 | 1.04 | 22600.864 | нд
| 3.2.3.1 | Установка приборов учета в соответствии с Федеральным законом от 27.12.2018 № 522-ФЗ при истечении МПИ или срока эксплуатации, при отсутствии прибора учета у потребителя (10489 точек учета 0,2-0,4 кВ) филиал Тюменские электрические сети | K_TP3300.AS.0016 | УНЦ проводаСИП ВЛ 0,4-35кВ | 18 РЭС, ТЭС | нд | Н | 2027 | 0.4 | СИП-4, 2х16мм2 | техническое обоснование инвестиционного проекта | от 21.07.2022 | Тюменская область | 1 | 120.288 | 1 км | Л7-11-4 | 120 | 1.04 | 15011.9424 | нд
| 3.2.3.1 | Установка приборов учета в соответствии с Федеральным законом от 27.12.2018 № 522-ФЗ при истечении МПИ или срока эксплуатации, при отсутствии прибора учета у потребителя (10489 точек учета 0,2-0,4 кВ) филиал Тюменские электрические сети | K_TP3300.AS.0016 | УНЦ проводаСИП ВЛ 0,4-35кВ | 18 РЭС, ТЭС | нд | Н | 2027 | 0.4 | СИП-4, 4х16мм3 | техническое обоснование инвестиционного проекта | от 21.07.2022 | Тюменская область | 1 | 109.296 | 1 км | Л7-32-4 | 146 | 1.04 | 16595.5046 | нд
| 3.2.3.1 | Установка приборов учета в соответствии с Федеральным законом от 27.12.2018 № 522-ФЗ при истечении МПИ или срока эксплуатации, при отсутствии прибора учета у потребителя (10489 точек учета 0,2-0,4 кВ) филиал Тюменские электрические сети | K_TP3300.AS.0016 | УНЦ проводаСИП ВЛ 0,4-35кВ | 18 РЭС, ТЭС | нд | Н | 2027 | 0.4 | СИП-2, 3х70мм3 | техническое обоснование инвестиционного проекта | от 21.07.2022 | Тюменская область | 1 | 7.488 | 1 км | Л7-24-2 | 291 | 1.04 | 2266.1683 | нд
| 3.2.3.1 | Установка приборов учета в соответствии с Федеральным законом от 27.12.2018 № 522-ФЗ при истечении МПИ или срока эксплуатации, при отсутствии прибора учета у потребителя (10489 точек учета 0,2-0,4 кВ) филиал Тюменские электрические сети | K_TP3300.AS.0016 | Затраты на проектно-изыскательские работы для отдельных элементов электрических сетей | 18 РЭС, ТЭС | нд | Н | 2027 | 0.4 | нд | техническое обоснование инвестиционного проекта | от 21.07.2022 | Тюменская область | 1 | 1 | 1 объект | П6-11 | 15000 | 1 | 15000 | нд
| 3.2.3.1 | Установка приборов учета в соответствии с Федеральным законом от 27.12.2018 № 522-ФЗ при истечении МПИ или срока эксплуатации, при отсутствии прибора учета у потребителя (10489 точек учета 0,2-0,4 кВ) филиал Тюменские электрические сети | K_TP3300.AS.0016 | Итого объем финансовых потребностей по инвестиционному проекту, тыс. рублей | нд | нд | нд | нд | нд | нд | нд | нд | нд | нд | нд | нд | нд | нд | нд | 266877.9994 | нд
| 3.2.3.1 | Развитие коммерческого учета электроэнергии на объектах АО "Россети Тюмень" (41 767 точек учета 0,2-0,4 кВ) филиал Тюменские электрические сети | K_TP3300.AS.0017 | УНЦ ИИК | 2 РЭС, ТЭС | нд | Н | 2025 | 0.4 | Прибор учета однофазный | техническое обоснование инвестиционного проекта | от 21.07.2022 | Тюменская область | 1 | 24114 | 1 точка учета | А1-01 | 14 | 1.04 | 351099.84 | нд
| 3.2.3.1 | Развитие коммерческого учета электроэнергии на объектах АО "Россети Тюмень" (41 767 точек учета 0,2-0,4 кВ) филиал Тюменские электрические сети | K_TP3300.AS.0017 | УНЦ ИИК | 2 РЭС, ТЭС | нд | Н | 2025 | 0.4 | Прибор учета трехфазный | техническое обоснование инвестиционного проекта | от 21.07.2022 | Тюменская область | 1 | 15378 | 1 точка учета | А1-02 | 24 | 1.04 | 383834.88 | нд
| 3.2.3.1 | Развитие коммерческого учета электроэнергии на объектах АО "Россети Тюмень" (41 767 точек учета 0,2-0,4 кВ) филиал Тюменские электрические сети | K_TP3300.AS.0017 | УНЦ ИИК | 2 РЭС, ТЭС | нд | Н | 2025 | 0.4 | Прибор учета трехфазный с ТТ | техническое обоснование инвестиционного проекта | от 21.07.2022 | Тюменская область | 1 | 2275 | 1 точка учета | А1-03 | 27 | 1.04 | 63882 | нд
| 3.2.3.1 | Развитие коммерческого учета электроэнергии на объектах АО "Россети Тюмень" (41 767 точек учета 0,2-0,4 кВ) филиал Тюменские электрические сети | K_TP3300.AS.0017 | УНЦ арматуры, крепления, защиты от перенапряжений ВЛ 0,4-35 кВ | 2 РЭС, ТЭС | нд | Н | 2025 | 0.4 | Арматура и устройство крепления провода СИП | техническое обоснование инвестиционного проекта | от 21.07.2022 | Тюменская область | 1 | 41767 | 1 ед | Л11-01 | 2.2 | 1.04 | 95562.896 | нд
| 3.2.3.1 | Развитие коммерческого учета электроэнергии на объектах АО "Россети Тюмень" (41 767 точек учета 0,2-0,4 кВ) филиал Тюменские электрические сети | K_TP3300.AS.0017 | УНЦ проводаСИП ВЛ 0,4-35кВ | 2 РЭС, ТЭС | нд | Н | 2025 | 0.4 | СИП-4, 2х16мм2 | техническое обоснование инвестиционного проекта | от 21.07.2022 | Тюменская область | 1 | 578.736 | 1 км | Л7-11-4 | 120 | 1.04 | 72226.2528 | нд
| 3.2.3.1 | Развитие коммерческого учета электроэнергии на объектах АО "Россети Тюмень" (41 767 точек учета 0,2-0,4 кВ) филиал Тюменские электрические сети | K_TP3300.AS.0017 | УНЦ проводаСИП ВЛ 0,4-35кВ | 2 РЭС, ТЭС | нд | Н | 2025 | 0.4 | СИП-4, 4х16мм3 | техническое обоснование инвестиционного проекта | от 21.07.2022 | Тюменская область | 1 | 369.072 | 1 км | Л7-32-4 | 146 | 1.04 | 56039.8925 | нд
| 3.2.3.1 | Развитие коммерческого учета электроэнергии на объектах АО "Россети Тюмень" (41 767 точек учета 0,2-0,4 кВ) филиал Тюменские электрические сети | K_TP3300.AS.0017 | УНЦ проводаСИП ВЛ 0,4-35кВ | 2 РЭС, ТЭС | нд | Н | 2025 | 0.4 | СИП-2, 3х70мм3 | техническое обоснование инвестиционного проекта | от 21.07.2022 | Тюменская область | 1 | 54.6 | 1 км | Л7-24-2 | 291 | 1.04 | 16524.144 | нд
| 3.2.3.1 | Развитие коммерческого учета электроэнергии на объектах АО "Россети Тюмень" (41 767 точек учета 0,2-0,4 кВ) филиал Тюменские электрические сети | K_TP3300.AS.0017 | Затраты на проектно-изыскательские работы для отдельных элементов электрических сетей | 2 РЭС, ТЭС | нд | Н | 2025 | 0.4 | нд | техническое обоснование инвестиционного проекта | от 21.07.2022 | Тюменская область | 1 | 1 | 1 объект | П6-13 | 75000 | 1 | 75000 | нд
| 3.2.3.1 | Развитие коммерческого учета электроэнергии на объектах АО "Россети Тюмень" (41 767 точек учета 0,2-0,4 кВ) филиал Тюменские электрические сети | K_TP3300.AS.0017 | Итого объем финансовых потребностей по инвестиционному проекту, тыс. рублей | нд | нд | нд | нд | нд | нд | нд | нд | нд | нд | нд | нд | нд | нд | нд | 1114169.9053 | нд
| 3.2.3.1 | Установка приборов учета в соответствии с Федеральным законом от 27.12.2018 № 522-ФЗ при истечении МПИ или срока эксплуатации, при отсутствии прибора учета у потребителя (1440 точки учета 0,2-0,4 кВ) филиал Тюменские электрические сети | K_TP3300.AS.0018 | УНЦ ИИК | 13 РЭС, ТЭС | нд | И | 2022 | 0.4 | Прибор учета однофазный | техническое обоснование инвестиционного проекта | от 21.07.2022 | Тюменская область | 1 | 840 | 1 точка учета | А1-01 | 14 | 1.04 | 12230.4 | нд
| 3.2.3.1 | Установка приборов учета в соответствии с Федеральным законом от 27.12.2018 № 522-ФЗ при истечении МПИ или срока эксплуатации, при отсутствии прибора учета у потребителя (1440 точки учета 0,2-0,4 кВ) филиал Тюменские электрические сети | K_TP3300.AS.0018 | УНЦ ИИК | 13 РЭС, ТЭС | нд | И | 2022 | 0.4 | Прибор учета трехфазный | техническое обоснование инвестиционного проекта | от 21.07.2022 | Тюменская область | 1 | 600 | 1 точка учета | А1-02 | 24 | 1.04 | 14976 | нд
| 3.2.3.1 | Установка приборов учета в соответствии с Федеральным законом от 27.12.2018 № 522-ФЗ при истечении МПИ или срока эксплуатации, при отсутствии прибора учета у потребителя (1440 точки учета 0,2-0,4 кВ) филиал Тюменские электрические сети | K_TP3300.AS.0018 | УНЦ арматуры, крепления, защиты от перенапряжений ВЛ 0,4-35 кВ | 13 РЭС, ТЭС | нд | И | 2022 | 0.4 | Арматура и устройство крепления провода СИП | техническое обоснование инвестиционного проекта | от 21.07.2022 | Тюменская область | 1 | 1440 | 1 ед | Л11-01 | 2.2 | 1.04 | 3294.72 | нд
| 3.2.3.1 | Установка приборов учета в соответствии с Федеральным законом от 27.12.2018 № 522-ФЗ при истечении МПИ или срока эксплуатации, при отсутствии прибора учета у потребителя (1440 точки учета 0,2-0,4 кВ) филиал Тюменские электрические сети | K_TP3300.AS.0018 | УНЦ проводаСИП ВЛ 0,4-35кВ | 13 РЭС, ТЭС | нд | И | 2022 | 0.4 | СИП-4, 2х16мм2 | техническое обоснование инвестиционного проекта | от 21.07.2022 | Тюменская область | 1 | 22.68 | 1 км | Л7-11-4 | 120 | 1.04 | 2830.464 | нд
| 3.2.3.1 | Установка приборов учета в соответствии с Федеральным законом от 27.12.2018 № 522-ФЗ при истечении МПИ или срока эксплуатации, при отсутствии прибора учета у потребителя (1440 точки учета 0,2-0,4 кВ) филиал Тюменские электрические сети | K_TP3300.AS.0018 | УНЦ проводаСИП ВЛ 0,4-35кВ | 13 РЭС, ТЭС | нд | И | 2022 | 0.4 | СИП-4, 4х16мм3 | техническое обоснование инвестиционного проекта | от 21.07.2022 | Тюменская область | 1 | 16.2 | 1 км | Л7-32-4 | 146 | 1.04 | 2459.808 | нд
| 3.2.3.1 | Установка приборов учета в соответствии с Федеральным законом от 27.12.2018 № 522-ФЗ при истечении МПИ или срока эксплуатации, при отсутствии прибора учета у потребителя (1440 точки учета 0,2-0,4 кВ) филиал Тюменские электрические сети | K_TP3300.AS.0018 | Затраты на проектно-изыскательские работы для отдельных элементов электрических сетей | 13 РЭС, ТЭС | нд | И | 2022 | 0.4 | нд | техническое обоснование инвестиционного проекта | от 21.07.2022 | Тюменская область | 1 | 1 | 1 объект | П6-09 | 3000 | 1 | 3000 | нд
| 3.2.3.1 | Установка приборов учета в соответствии с Федеральным законом от 27.12.2018 № 522-ФЗ при истечении МПИ или срока эксплуатации, при отсутствии прибора учета у потребителя (1440 точки учета 0,2-0,4 кВ) филиал Тюменские электрические сети | K_TP3300.AS.0018 | Итого объем финансовых потребностей по инвестиционному проекту, тыс. рублей | нд | нд | нд | нд | нд | нд | нд | от 21.07.2022 | нд | нд | нд | нд | нд | нд | нд | 38791.392 | нд
| 3.2.3.1 | Установка приборов учета в соответствии с Законом № 522-ФЗ при выходе из строя приборов учета потребителя (1048точка учета 0,2-0,4 кВ) филиал Тюменские электрические сети | K_TP3300.AS.0021 | УНЦ ИИК | 8 РЭС, ТЭС | нд | И | 2022 | 0.23 | Прибор учета однофазный | техническое обоснование инвестиционного проекта | от 21.07.2022 | Тюменская область | 1 | 448 | 1 точка учета | А1-01 | 14 | 1.04 | 6522.88 | нд
| 3.2.3.1 | Установка приборов учета в соответствии с Законом № 522-ФЗ при выходе из строя приборов учета потребителя (1048точка учета 0,2-0,4 кВ) филиал Тюменские электрические сети | K_TP3300.AS.0021 | УНЦ ИИК | 8 РЭС, ТЭС | нд | И | 2022 | 0.4 | Прибор учета трехфазный | техническое обоснование инвестиционного проекта | от 21.07.2022 | Тюменская область | 1 | 547 | 1 точка учета | А1-02 | 24 | 1.04 | 13653.12 | нд
| 3.2.3.1 | Установка приборов учета в соответствии с Законом № 522-ФЗ при выходе из строя приборов учета потребителя (1048точка учета 0,2-0,4 кВ) филиал Тюменские электрические сети | K_TP3300.AS.0021 | УНЦ ИИК | 8 РЭС, ТЭС | нд | И | 2022 | 0.4 | Прибор учета трехфазный с ТТ | техническое обоснование инвестиционного проекта | от 21.07.2022 | Тюменская область | 1 | 53 | 1 ед | А1-03 | 27 | 1.04 | 1488.24 | нд
| 3.2.3.1 | Установка приборов учета в соответствии с Законом № 522-ФЗ при выходе из строя приборов учета потребителя (1048точка учета 0,2-0,4 кВ) филиал Тюменские электрические сети | K_TP3300.AS.0021 | УНЦ арматуры, крепления, защиты от перенапряжений ВЛ 0,4-35 кВ | 8 РЭС, ТЭС | нд | И | 2022 | 0.4 | Арматура и устройство крепления провода СИП | техническое обоснование инвестиционного проекта | от 21.07.2022 | Тюменская область | 1 | 1048 | 1 ед | Л11-01 | 2.2 | 1.04 | 2397.824
| 3.2.3.1 | Установка приборов учета в соответствии с Законом № 522-ФЗ при выходе из строя приборов учета потребителя (1048точка учета 0,2-0,4 кВ) филиал Тюменские электрические сети | K_TP3300.AS.0021 | УНЦ проводаСИП ВЛ 0,4-35кВ | 8 РЭС, ТЭС | нд | И | 2022 | 0.4 | СИП-4, 2х16мм2 | техническое обоснование инвестиционного проекта | от 21.07.2022 | Тюменская область | 1 | 10.752 | 1 км | Л7-11-4 | 120 | 1.04 | 1341.8496
| 3.2.3.1 | Установка приборов учета в соответствии с Законом № 522-ФЗ при выходе из строя приборов учета потребителя (1048точка учета 0,2-0,4 кВ) филиал Тюменские электрические сети | K_TP3300.AS.0021 | УНЦ проводаСИП ВЛ 0,4-35кВ | 8 РЭС, ТЭС | нд | И | 2022 | 0.4 | СИП-4, 4х16мм3 | техническое обоснование инвестиционного проекта | от 21.07.2022 | Тюменская область | 1 | 13.128 | 1 км | Л7-32-4 | 146 | 1.04 | 1993.3555
| 3.2.3.1 | Установка приборов учета в соответствии с Законом № 522-ФЗ при выходе из строя приборов учета потребителя (1048точка учета 0,2-0,4 кВ) филиал Тюменские электрические сети | K_TP3300.AS.0021 | УНЦ проводаСИП ВЛ 0,4-35кВ | 8 РЭС, ТЭС | нд | И | 2022 | 0.4 | СИП-2, 3х70мм3 | техническое обоснование инвестиционного проекта | от 21.07.2022 | Тюменская область | 1 | 1.272 | 1 км | Л7-24-2 | 291 | 1.04 | 384.9581
| 3.2.3.1 | Установка приборов учета в соответствии с Законом № 522-ФЗ при выходе из строя приборов учета потребителя (1048точка учета 0,2-0,4 кВ) филиал Тюменские электрические сети | K_TP3300.AS.0021 | ИВКЭ для ТП (СП, РП, РТП), РУ 6-20 кВ | 8 РЭС, ТЭС | нд | И | 2022 | 0.4 | УСПД | техническое обоснование инвестиционного проекта | от 21.07.2022 | Тюменская область | 1 | 20 | 1 точка учета | А2-01 | 174 | 1.04 | 3619.2
| 3.2.3.1 | Установка приборов учета в соответствии с Законом № 522-ФЗ при выходе из строя приборов учета потребителя (1048точка учета 0,2-0,4 кВ) филиал Тюменские электрические сети | K_TP3300.AS.0021 | Затраты на проектно-изыскательские работы для отдельных элементов электрических сетей | 8 РЭС, ТЭС | нд | И | 2022 | 0.4 | нд | техническое обоснование инвестиционного проекта | от 21.07.2022 | Тюменская область | 1 | 1 | 1 объект | П6-09 | 3000 | 1 | 3000 | нд
| 3.2.3.1 | Установка приборов учета в соответствии с Законом № 522-ФЗ при выходе из строя приборов учета потребителя (1048точка учета 0,2-0,4 кВ) филиал Тюменские электрические сети | K_TP3300.AS.0021 | Итого объем финансовых потребностей по инвестиционному проекту, тыс. рублей | нд | нд | нд | нд | нд | нд | нд | нд | нд | нд | нд | нд | нд | нд | нд | 34401.4272 | нд
| 3.2.4.2 | Реконструкция ПС 110/10 кВ Рафайлово, ПС 110/35/10 кВ Коммунар Тюменского ТПО ( в части ССПИ) | F_TP3300.PR.0051 | УНЦ ВОСП | ВЛ | нд | Н | 2022 | нд | нд | Приказ об утв. ПСД | от 17.03.2022 № 2-Э | Тюменская область | 1 | 6 | 1 ед. | А7-02 | 4791 | 1.04 | 29895.84 | нд
| 3.2.4.2 | Реконструкция ПС 110/10 кВ Рафайлово, ПС 110/35/10 кВ Коммунар Тюменского ТПО ( в части ССПИ) | F_TP3300.PR.0051 | УНЦ ОКСН | ВЛ | нд | Н | 2022 | нд | нд | Приказ об утв. ПСД | от 17.03.2022 № 2-Э | Тюменская область | 1 | 46.271 | 1км | О2-06-2 | 336 | 1.04 | 16168.9382 | нд
| 3.2.4.2 | Реконструкция ПС 110/10 кВ Рафайлово, ПС 110/35/10 кВ Коммунар Тюменского ТПО ( в части ССПИ) | F_TP3300.PR.0051 | УНЦ сети связи | ВЛ | нд | Н | 2022 | нд | нд | Приказ об утв. ПСД | от 17.03.2022 № 2-Э | Тюменская область | 1 | 6 | объект | И14-09 | 2687 | 1.04 | 16766.88 | нд
| 3.2.4.2 | Реконструкция ПС 110/10 кВ Рафайлово, ПС 110/35/10 кВ Коммунар Тюменского ТПО ( в части ССПИ) | F_TP3300.PR.0051 | УНЦ АСУТП ПС и ТМ | ВЛ | нд | Н | 2022 | 35кВ | нд | Приказ об утв. ПСД | от 17.03.2022 № 2-Э | Тюменская область | 1 | 1 | 1 ед. | А3-02 | 23531 | 1.04 | 24472.24 | нд
| 3.2.4.2 | Реконструкция ПС 110/10 кВ Рафайлово, ПС 110/35/10 кВ Коммунар Тюменского ТПО ( в части ССПИ) | F_TP3300.PR.0051 | УНЦ АСУТП присоединения | ВЛ | нд | Н | 2022 | 110кВ | нд | Приказ об утв. ПСД | от 17.03.2022 № 2-Э | Тюменская область | 1 | 1 | 1 ед. | А4-02 | 629 | 1.04 | 654.16 | нд
| 3.2.4.2 | Реконструкция ПС 110/10 кВ Рафайлово, ПС 110/35/10 кВ Коммунар Тюменского ТПО ( в части ССПИ) | F_TP3300.PR.0051 | УНЦ комплекса систем безопасности ПС | ВЛ | нд | Н | 2022 | нд | нд | Приказ об утв. ПСД | от 17.03.2022 № 2-Э | Тюменская область | 1 | 1 | 1 ед. | И15-02 | 542 | 1.04 | 563.68 | нд
| 3.2.4.2 | Реконструкция ПС 110/10 кВ Рафайлово, ПС 110/35/10 кВ Коммунар Тюменского ТПО ( в части ССПИ) | F_TP3300.PR.0051 | УНЦ комплекса систем безопасности ПС | ВЛ | нд | Н | 2022 | нд | нд | Приказ об утв. ПСД | от 17.03.2022 № 2-Э | Тюменская область | 1 | 460 | 1м2 здания | И15-08 | 1.3 | 1.04 | 621.92 | нд
| 3.2.4.2 | Реконструкция ПС 110/10 кВ Рафайлово, ПС 110/35/10 кВ Коммунар Тюменского ТПО ( в части ССПИ) | F_TP3300.PR.0051 | Затраты на проектно-изыскательские работы по отдельным элементам эл.сети | ВЛ | нд | Н | 2022 | нд | нд | Приказ об утв. ПСД | от 17.03.2022 № 2-Э | Тюменская область | 1 | 1 | объект | П6-10 | 7500 | 1 | 7500 | нд
| 3.2.4.2 | Реконструкция ПС 110/10 кВ Рафайлово, ПС 110/35/10 кВ Коммунар Тюменского ТПО ( в части ССПИ) | F_TP3300.PR.0051 | УНЦ ИИК | ВЛ | нд | Н | 2022 | нд | нд | Приказ об утв. ПСД | от 17.03.2022 № 2-Э | Тюменская область | 1 | 25 | 1 ед. | А1-05 | 90 | 1.04 | 2340 | нд
| 3.2.4.2 | Реконструкция ПС 110/10 кВ Рафайлово, ПС 110/35/10 кВ Коммунар Тюменского ТПО ( в части ССПИ) | F_TP3300.PR.0051 | УНЦ ИВКЭ | ВЛ | нд | Н | 2022 | нд | нд | Приказ об утв. ПСД | от 17.03.2022 № 2-Э | Тюменская область | 1 | 1 | 1 ед. | А2-02 | 580 | 1.04 | 603.2 | нд
| 3.2.4.2 | Реконструкция ПС 110/10 кВ Рафайлово, ПС 110/35/10 кВ Коммунар Тюменского ТПО ( в части ССПИ) | F_TP3300.PR.0051 | Затраты на проектно-изыскательские работы по отдельным элементам эл.сети | ВЛ | нд | Н | 2022 | нд | нд | Приказ об утв. ПСД | от 17.03.2022 № 2-Э | Тюменская область | 1 | 2 | объект | П6-06 | 300 | 1 | 600 | нд
| 3.2.4.2 | Реконструкция ПС 110/10 кВ Рафайлово, ПС 110/35/10 кВ Коммунар Тюменского ТПО ( в части ССПИ) | F_TP3300.PR.0051 | Итого объем финансовых потребностей по инвестиционному проекту, тыс. рублей | нд | нд | нд | нд | нд | нд | нд | нд | нд | нд | нд | нд | нд | нд | нд | 100186.8582 | нд
| 3.6 | Строительство учебного полигона | L_NS3300.PH.0012 | УНЦ ячейки трансформатора 35 - 500 кВ | ПС | нд | Н | 2023 | 110 | нд | техническое обоснование инвестиционного проекта | б/н | Тюменская область | 1 | 1 | 1 ячейка | Т4-07 - 2 | 36657 | 1 | 36657 | нд
| 3.6 | Строительство учебного полигона | L_NS3300.PH.0012 | УНЦ ВЛ 0,4-750 кВ на строительно-монтажные работы без опор и провода | ПС | нд | Н | 2023 | 110 | нд | техническое обоснование инвестиционного проекта | б/н | Тюменская область | 1 | 0.05 | 1 км | Л1-04 -1 | 2267 | 1.58 | 179.093 | нд
| 3.6 | Строительство учебного полигона | L_NS3300.PH.0012 | УНЦ опор ВЛ 0,4-750 кВ | ПС | нд | Н | 2023 | 110 | нд | техническое обоснование инвестиционного проекта | б/н | Тюменская область | 1 | 0.05 | 1 км | Л3-04 - 1 | 1944 | 1.06 | 103.032 | нд
| 3.6 | Строительство учебного полигона | L_NS3300.PH.0012 | УНЦ провода ВЛ 0,4-750 кВ сталеалюминиевого типа | ПС | нд | Н | 2023 | 110 | нд | техническое обоснование инвестиционного проекта | б/н | Тюменская область | 1 | 0.05 | 1 км | Л5-03 | 503 | 1.06 | 26.659 | нд
| 3.6 | Строительство учебного полигона | L_NS3300.PH.0012 | Итого объем финансовых потребностей по инвестиционному проекту, тыс. рублей | нд | нд | нд | нд | нд | нд | нд | нд | нд | нд | нд | нд | нд | нд | нд | 36965.784 | нд
| 3.1.1.3 | ЛЭП 10 Кв от ВЛ 10 кВ РП 10 кВ Подъем ПС 110 кВ Перевалово с установкой 2 БКТП 10/0,4 кВ и ЛЭП 0,4 кВ для подключения энергопринимающих устройств ГКУ ТО «УКС» (2,065 км., 1,26 МВА) | L_NS3300.KL.0040 | КТП блочного типа 6-20 кВ | КЛ | нд | С | 2022 | 10 | нд | Приказ об утв. ПСД | 3-ТЭС 02.08.2021 | Тюменская область | 1 | 1 | единиц | Э3-08-2 | 7166 | 1.05 | 7524.3 | нд
| 3.1.1.3 | ЛЭП 10 Кв от ВЛ 10 кВ РП 10 кВ Подъем ПС 110 кВ Перевалово с установкой 2 БКТП 10/0,4 кВ и ЛЭП 0,4 кВ для подключения энергопринимающих устройств ГКУ ТО «УКС» (2,065 км., 1,26 МВА) | L_NS3300.KL.0040 | Затраты на проектно-изыскательские работы для отдельных элементов электрических сетей | КЛ | нд | С | 2022 | 10 | нд | Приказ об утв. ПСД | 3-ТЭС 02.08.2021 | Тюменская область | 1 | 1 | объект | П6-09 | 3000 | 1 | 3000 | нд
| 3.1.1.3 | ЛЭП 10 Кв от ВЛ 10 кВ РП 10 кВ Подъем ПС 110 кВ Перевалово с установкой 2 БКТП 10/0,4 кВ и ЛЭП 0,4 кВ для подключения энергопринимающих устройств ГКУ ТО «УКС» (2,065 км., 1,26 МВА) | L_NS3300.KL.0040 | УНЦ КЛ 0,4 кВ , 2 кабеля в траншее цепь 1 | КЛ | нд | С | 2022 | 0.4 | нд | Приказ об утв. ПСД | 3-ТЭС 02.08.2021 | Тюменская область | 1 | 0.054 | 1 км по трассе | К3-02-1 | 304 | 1.08 | 17.7293 | нд
| 3.1.1.3 | ЛЭП 10 Кв от ВЛ 10 кВ РП 10 кВ Подъем ПС 110 кВ Перевалово с установкой 2 БКТП 10/0,4 кВ и ЛЭП 0,4 кВ для подключения энергопринимающих устройств ГКУ ТО «УКС» (2,065 км., 1,26 МВА) | L_NS3300.KL.0040 | УНЦ КЛ 0,4 кВ , 8 кабелей в траншее цепь 1 | КЛ | нд | С | 2022 | 0.4 | нд | Приказ об утв. ПСД | 3-ТЭС 02.08.2021 | Тюменская область | 1 | 0.016 | 1 км по трассе | К3-10-1 | 1116 | 1.08 | 19.2845 | нд
| 3.1.1.3 | ЛЭП 10 Кв от ВЛ 10 кВ РП 10 кВ Подъем ПС 110 кВ Перевалово с установкой 2 БКТП 10/0,4 кВ и ЛЭП 0,4 кВ для подключения энергопринимающих устройств ГКУ ТО «УКС» (2,065 км., 1,26 МВА) | L_NS3300.KL.0040 | УНЦ КЛ 0,4 кВ , 2 кабеля в траншее цепь 1 | КЛ | нд | С | 2022 | 0.4 | нд | Приказ об утв. ПСД | 3-ТЭС 02.08.2021 | Тюменская область | 1 | 0.016 | 1 км по трассе | К3-07-1 | 618 | 1.08 | 10.679 | нд
| 3.1.1.3 | ЛЭП 10 Кв от ВЛ 10 кВ РП 10 кВ Подъем ПС 110 кВ Перевалово с установкой 2 БКТП 10/0,4 кВ и ЛЭП 0,4 кВ для подключения энергопринимающих устройств ГКУ ТО «УКС» (2,065 км., 1,26 МВА) | L_NS3300.KL.0040 | УНЦ КЛ 0,4 кВ , 1 кабеля в траншее | КЛ | нд | С | 2022 | 0.4 | нд | Приказ об утв. ПСД | 3-ТЭС 02.08.2021 | Тюменская область | 1 | 0.004 | 1 км по трассе | К3-02-1 | 254 | 1.08 | 1.0973 | нд
| 3.1.1.3 | ЛЭП 10 Кв от ВЛ 10 кВ РП 10 кВ Подъем ПС 110 кВ Перевалово с установкой 2 БКТП 10/0,4 кВ и ЛЭП 0,4 кВ для подключения энергопринимающих устройств ГКУ ТО «УКС» (2,065 км., 1,26 МВА) | L_NS3300.KL.0040 | УНЦ выполнения специального перехода кабельной линии методом ГНБ (тыс. руб.) | КЛ | нд | С | 2022 | 0.4 | нд | Приказ об утв. ПСД | 3-ТЭС 02.08.2021 | Тюменская область | 1 | 0.279 | 1 км по трассе | Н1-03 | 41090 | 1.08 | 12381.2388 | нд
| 3.1.1.3 | ЛЭП 10 Кв от ВЛ 10 кВ РП 10 кВ Подъем ПС 110 кВ Перевалово с установкой 2 БКТП 10/0,4 кВ и ЛЭП 0,4 кВ для подключения энергопринимающих устройств ГКУ ТО «УКС» (2,065 км., 1,26 МВА) | L_NS3300.KL.0040 | устройство траншеи КЛ и восстановление благоустройства по трассе | КЛ | нд | С | 2022 | 0.4 | нд | Приказ об утв. ПСД | 3-ТЭС 02.08.2021 | Тюменская область | 1 | 0.031 | км (по трассе) | Б2-01-2 | 1771 | 1 | 54.901 | нд
| 3.1.1.3 | ЛЭП 10 Кв от ВЛ 10 кВ РП 10 кВ Подъем ПС 110 кВ Перевалово с установкой 2 БКТП 10/0,4 кВ и ЛЭП 0,4 кВ для подключения энергопринимающих устройств ГКУ ТО «УКС» (2,065 км., 1,26 МВА) | L_NS3300.KL.0040 | устройство траншеи КЛ и восстановление благоустройства по трассе | КЛ | нд | С | 2022 | 0.4 | нд | Приказ об утв. ПСД | 3-ТЭС 02.08.2021 | Тюменская область | 1 | 0.004 | км (по трассе) | Б2-01-1 | 1388 | 1 | 5.552 | нд
| 3.1.1.3 | ЛЭП 10 Кв от ВЛ 10 кВ РП 10 кВ Подъем ПС 110 кВ Перевалово с установкой 2 БКТП 10/0,4 кВ и ЛЭП 0,4 кВ для подключения энергопринимающих устройств ГКУ ТО «УКС» (2,065 км., 1,26 МВА) | L_NS3300.KL.0040 | УНЦ КЛ 10 кВ | КЛ | нд | С | 2022 | 10 | нд | Приказ об утв. ПСД | 3-ТЭС 02.08.2021 | Тюменская область | 1 | 0.056 | 1 км по трассе | К1-05-2 | 3055 | 1.08 | 184.7664 | нд
| 3.1.1.3 | ЛЭП 10 Кв от ВЛ 10 кВ РП 10 кВ Подъем ПС 110 кВ Перевалово с установкой 2 БКТП 10/0,4 кВ и ЛЭП 0,4 кВ для подключения энергопринимающих устройств ГКУ ТО «УКС» (2,065 км., 1,26 МВА) | L_NS3300.KL.0040 | УНЦ выполнения специального перехода кабельной линии методом ГНБ (тыс. руб.) | КЛ | нд | С | 2022 | 10 | нд | Приказ об утв. ПСД | 3-ТЭС 02.08.2021 | Тюменская область | 1 | 0.246 | 1 км по трассе | Н1-02 | 18517 | 1.08 | 4919.5966 | нд
| 3.1.1.3 | ЛЭП 10 Кв от ВЛ 10 кВ РП 10 кВ Подъем ПС 110 кВ Перевалово с установкой 2 БКТП 10/0,4 кВ и ЛЭП 0,4 кВ для подключения энергопринимающих устройств ГКУ ТО «УКС» (2,065 км., 1,26 МВА) | L_NS3300.KL.0040 | устройство траншеи КЛ и восстановление благоустройства по трассе | КЛ | нд | С | 2022 | 10 | нд | Приказ об утв. ПСД | 3-ТЭС 02.08.2021 | Тюменская область | 1 | 0.056 | км (по трассе) | Б2-02-2 | 2320 | 1 | 129.92 | нд
| 3.1.1.3 | ЛЭП 10 Кв от ВЛ 10 кВ РП 10 кВ Подъем ПС 110 кВ Перевалово с установкой 2 БКТП 10/0,4 кВ и ЛЭП 0,4 кВ для подключения энергопринимающих устройств ГКУ ТО «УКС» (2,065 км., 1,26 МВА) | L_NS3300.KL.0040 | Затраты на проектно-изыскательские работы по КЛ | КЛ | нд | С | 2022 | 10 | нд | Приказ об утв. ПСД | 3-ТЭС 02.08.2021 | Тюменская область | 1 | 1 | 1 км | П5-01 | 611 | 1 | 611 | нд
| 3.1.1.3 | ЛЭП 10 Кв от ВЛ 10 кВ РП 10 кВ Подъем ПС 110 кВ Перевалово с установкой 2 БКТП 10/0,4 кВ и ЛЭП 0,4 кВ для подключения энергопринимающих устройств ГКУ ТО «УКС» (2,065 км., 1,26 МВА) | L_NS3300.KL.0040 | Итого объем финансовых потребностей по инвестиционному проекту, тыс. рублей | нд | нд | нд | нд | нд | нд | нд | нд | нд | нд | нд | нд | нд | нд | нд | 28860.0648 | нд
| 3.1.1.3 | Строительство ВЛ 10 кВ от КВЛ 10 кВ Перевалово и подключение к сети ПКУ-10 кВ на вновь сооружаемой ВЛ 10 кВ от КВЛ 10 кВ Перевалово заявителя Варкентина Е. В. (0,03 км; 1 т.у.) | M_NS3300.VL.0059 | УНЦ ВЛ 0,4-750 кВ на строительно-монтажные работы без опор и провода | ВЛ | нд | П | 2022 | 10 | нд | техническое обоснование инвестиционного проекта | от 25.03.2021 | Тюменская область | 1 | 0.03 | км | Л1-02-1 | 767 | 1.42 | 32.6742 | нд
| 3.1.1.3 | Строительство ВЛ 10 кВ от КВЛ 10 кВ Перевалово и подключение к сети ПКУ-10 кВ на вновь сооружаемой ВЛ 10 кВ от КВЛ 10 кВ Перевалово заявителя Варкентина Е. В. (0,03 км; 1 т.у.) | M_NS3300.VL.0059 | УНЦ опор ВЛ 0,4-750 кВ | ВЛ | нд | П | 2022 | 10 | нд | техническое обоснование инвестиционного проекта | от 25.03.2021 | Тюменская область | 1 | 0.03 | км | Л3-02-1 | 699 | 1.04 | 21.8088 | нд
| 3.1.1.3 | Строительство ВЛ 10 кВ от КВЛ 10 кВ Перевалово и подключение к сети ПКУ-10 кВ на вновь сооружаемой ВЛ 10 кВ от КВЛ 10 кВ Перевалово заявителя Варкентина Е. В. (0,03 км; 1 т.у.) | M_NS3300.VL.0059 | УНЦ провода ВЛ 0,4-750кВ СИП | ВЛ | нд | П | 2022 | 10 | нд | техническое обоснование инвестиционного проекта | от 25.03.2021 | Тюменская область | 1 | 0.03 | км | Л7-03-3 | 400 | 1.04 | 12.48 | нд
| 3.1.1.3 | Строительство ВЛ 10 кВ от КВЛ 10 кВ Перевалово и подключение к сети ПКУ-10 кВ на вновь сооружаемой ВЛ 10 кВ от КВЛ 10 кВ Перевалово заявителя Варкентина Е. В. (0,03 км; 1 т.у.) | M_NS3300.VL.0059 | УНЦ ИИК | ВЛ | нд | П | 2022 | 10 | нд | техническое обоснование инвестиционного проекта | от 25.03.2021 | Тюменская область | 1 | 1 | 1 точка учета | А1-06 | 302 | 1.04 | 314.08 | нд
| 3.1.1.3 | Строительство ВЛ 10 кВ от КВЛ 10 кВ Перевалово и подключение к сети ПКУ-10 кВ на вновь сооружаемой ВЛ 10 кВ от КВЛ 10 кВ Перевалово заявителя Варкентина Е. В. (0,03 км; 1 т.у.) | M_NS3300.VL.0059 | Затраты на проектно-изыскательские работы по ВЛ | ВЛ | нд | П | 2022 | 10 | нд | техническое обоснование инвестиционного проекта | от 25.03.2021 | Тюменская область | 1 | 1 | единиц | П3-02 | 561 | 1 | 561 | нд
| 3.1.1.3 | Строительство ВЛ 10 кВ от КВЛ 10 кВ Перевалово и подключение к сети ПКУ-10 кВ на вновь сооружаемой ВЛ 10 кВ от КВЛ 10 кВ Перевалово заявителя Варкентина Е. В. (0,03 км; 1 т.у.) | M_NS3300.VL.0059 | Итого объем финансовых потребностей по инвестиционному проекту, тыс. рублей | нд | нд | нд | нд | нд | нд | нд | нд | нд | нд | нд | нд | нд | нд | нд | 942.043 | нд
| 3.1.1.3 | Установка средства коммерческого учета ВЛ 10 кВ ОПХ от ПС 110 кВ Утяшево отпайка на СНТ "Рябинка" для подключения энергопринимающих устройств АО "СУЭНКО" (ПКУ - 1 шт.) | M_NS3300.VL.0063 | УНЦ ИИК | ВЛ | нд | П | 2022 | 10 | нд | техническое обоснование инвестиционного проекта | от 15.10.2021 | Тюменская область | 1 | 1 | 1 точка учета | А1-06 | 302 | 1.04 | 314.08 | нд
| 3.1.1.3 | Установка средства коммерческого учета ВЛ 10 кВ ОПХ от ПС 110 кВ Утяшево отпайка на СНТ "Рябинка" для подключения энергопринимающих устройств АО "СУЭНКО" (ПКУ - 1 шт.) | M_NS3300.VL.0063 | Затраты на проектно-изыскательские работы | ВЛ | нд | П | 2022 | 10 | нд | техническое обоснование инвестиционного проекта | от 15.10.2021 | Тюменская область | 1 | 1 | единиц | П6-04 | 40 | 1 | 40 | нд
| 3.1.1.3 | Установка средства коммерческого учета ВЛ 10 кВ ОПХ от ПС 110 кВ Утяшево отпайка на СНТ "Рябинка" для подключения энергопринимающих устройств АО "СУЭНКО" (ПКУ - 1 шт.) | M_NS3300.VL.0063 | Итого объем финансовых потребностей по инвестиционному проекту, тыс. рублей | нд | нд | нд | нд | нд | нд | нд | нд | нд | нд | нд | нд | нд | нд | нд | 354.08 | нд
| 3.1.1.3 | Строительство ВЛЗ 10 кВ от ВЛ 10 кВ Решетниково ПС 110 кВ Молчаново с установкой пункта коммерческого учета электроэнергии подключения энергопринимающих устройств ИП Гейн Роман Викторович (новое строительство ВЛ - 0,02 км, установка ПКУ - 1 шт.) | M_NS3300.VL.0064 | УНЦ ВЛ 0,4-750 кВ на строительно-монтажные работы без опор и провода | ВЛ | нд | П | 2022 | 10 | нд | техническое обоснование инвестиционного проекта | от 19.10.2021 | Тюменская область | 1 | 0.02 | км | Л1-02-1 | 767 | 1.42 | 21.7828 | нд
| 3.1.1.3 | Строительство ВЛЗ 10 кВ от ВЛ 10 кВ Решетниково ПС 110 кВ Молчаново с установкой пункта коммерческого учета электроэнергии подключения энергопринимающих устройств ИП Гейн Роман Викторович (новое строительство ВЛ - 0,02 км, установка ПКУ - 1 шт.) | M_NS3300.VL.0064 | УНЦ опор ВЛ 0,4-750 кВ | ВЛ | нд | П | 2022 | 10 | нд | техническое обоснование инвестиционного проекта | от 19.10.2021 | Тюменская область | 1 | 0.02 | км | Л3-02-1 | 699 | 1.04 | 14.5392 | нд
| 3.1.1.3 | Строительство ВЛЗ 10 кВ от ВЛ 10 кВ Решетниково ПС 110 кВ Молчаново с установкой пункта коммерческого учета электроэнергии подключения энергопринимающих устройств ИП Гейн Роман Викторович (новое строительство ВЛ - 0,02 км, установка ПКУ - 1 шт.) | M_NS3300.VL.0064 | УНЦ провода ВЛ 0,4-750кВ СИП | ВЛ | нд | П | 2022 | 10 | нд | техническое обоснование инвестиционного проекта | от 19.10.2021 | Тюменская область | 1 | 0.02 | км | Л7-03-3 | 400 | 1.04 | 8.32 | нд
| 3.1.1.3 | Строительство ВЛЗ 10 кВ от ВЛ 10 кВ Решетниково ПС 110 кВ Молчаново с установкой пункта коммерческого учета электроэнергии подключения энергопринимающих устройств ИП Гейн Роман Викторович (новое строительство ВЛ - 0,02 км, установка ПКУ - 1 шт.) | M_NS3300.VL.0064 | УНЦ ИИК | ВЛ | нд | П | 2022 | 10 | нд | техническое обоснование инвестиционного проекта | от 19.10.2021 | Тюменская область | 1 | 1 | 1 точка учета | А1-06 | 302 | 1.04 | 314.08 | нд
| 3.1.1.3 | Строительство ВЛЗ 10 кВ от ВЛ 10 кВ Решетниково ПС 110 кВ Молчаново с установкой пункта коммерческого учета электроэнергии подключения энергопринимающих устройств ИП Гейн Роман Викторович (новое строительство ВЛ - 0,02 км, установка ПКУ - 1 шт.) | M_NS3300.VL.0064 | Затраты на проектно-изыскательские работы по ВЛ | ВЛ | нд | П | 2022 | 10 | нд | техническое обоснование инвестиционного проекта | от 19.10.2021 | Тюменская область | 1 | 1 | единиц | П3-02 | 561 | 1 | 561 | нд
| 3.1.1.3 | Строительство ВЛЗ 10 кВ от ВЛ 10 кВ Решетниково ПС 110 кВ Молчаново с установкой пункта коммерческого учета электроэнергии подключения энергопринимающих устройств ИП Гейн Роман Викторович (новое строительство ВЛ - 0,02 км, установка ПКУ - 1 шт.) | M_NS3300.VL.0064 | Затраты на проектно-изыскательские работы для отдельных элементов электрических сетей | ВЛ | нд | П | 2022 | 10 | нд | техническое обоснование инвестиционного проекта | от 19.10.2021 | Тюменская область | 1 | 1 | 1 объект | П6-04 | 40 | 1 | 40 | нд
| 3.1.1.3 | Строительство ВЛЗ 10 кВ от ВЛ 10 кВ Решетниково ПС 110 кВ Молчаново с установкой пункта коммерческого учета электроэнергии подключения энергопринимающих устройств ИП Гейн Роман Викторович (новое строительство ВЛ - 0,02 км, установка ПКУ - 1 шт.) | M_NS3300.VL.0064 | Итого объем финансовых потребностей по инвестиционному проекту, тыс. рублей | нд | нд | нд | нд | нд | нд | нд | нд | нд | нд | нд | нд | нд | нд | нд | 959.722 | нд
| 3.1.1.3 | Строительство ВЛЗ 10 кВ от ВЛ 10 кВ Кулаково ПС 110 кВ Кулаково с установкой прибора коммерческого учета электрической энергии для подключения энергопринимающих устройств ИП Гейн Роман Викторович (новое строительство ВЛ - 0,005 км, установка ПКУ - 1 шт.) | M_NS3300.VL.0065 | УНЦ ВЛ 0,4-750 кВ на строительно-монтажные работы без опор и провода | ВЛ | нд | П | 2022 | 10 | нд | техническое обоснование инвестиционного проекта | от 03.11.2021 | Тюменская область | 1 | 0.005 | км | Л1-02-1 | 767 | 1.42 | 5.4457 | нд
| 3.1.1.3 | Строительство ВЛЗ 10 кВ от ВЛ 10 кВ Кулаково ПС 110 кВ Кулаково с установкой прибора коммерческого учета электрической энергии для подключения энергопринимающих устройств ИП Гейн Роман Викторович (новое строительство ВЛ - 0,005 км, установка ПКУ - 1 шт.) | M_NS3300.VL.0065 | УНЦ опор ВЛ 0,4-750 кВ | ВЛ | нд | П | 2022 | 10 | нд | техническое обоснование инвестиционного проекта | от 03.11.2021 | Тюменская область | 1 | 0.005 | км | Л3-02-1 | 699 | 1.04 | 3.6348 | нд
| 3.1.1.3 | Строительство ВЛЗ 10 кВ от ВЛ 10 кВ Кулаково ПС 110 кВ Кулаково с установкой прибора коммерческого учета электрической энергии для подключения энергопринимающих устройств ИП Гейн Роман Викторович (новое строительство ВЛ - 0,005 км, установка ПКУ - 1 шт.) | M_NS3300.VL.0065 | УНЦ провода ВЛ 0,4-750кВ СИП | ВЛ | нд | П | 2022 | 10 | нд | техническое обоснование инвестиционного проекта | от 03.11.2021 | Тюменская область | 1 | 0.005 | км | Л7-03-3 | 400 | 1.04 | 2.08 | нд
| 3.1.1.3 | Строительство ВЛЗ 10 кВ от ВЛ 10 кВ Кулаково ПС 110 кВ Кулаково с установкой прибора коммерческого учета электрической энергии для подключения энергопринимающих устройств ИП Гейн Роман Викторович (новое строительство ВЛ - 0,005 км, установка ПКУ - 1 шт.) | M_NS3300.VL.0065 | УНЦ ИИК | ВЛ | нд | П | 2022 | 10 | нд | техническое обоснование инвестиционного проекта | от 03.11.2021 | Тюменская область | 1 | 1 | 1 точка учета | А1-06 | 302 | 1.04 | 314.08 | нд
| 3.1.1.3 | Строительство ВЛЗ 10 кВ от ВЛ 10 кВ Кулаково ПС 110 кВ Кулаково с установкой прибора коммерческого учета электрической энергии для подключения энергопринимающих устройств ИП Гейн Роман Викторович (новое строительство ВЛ - 0,005 км, установка ПКУ - 1 шт.) | M_NS3300.VL.0065 | Затраты на проектно-изыскательские работы по ВЛ | ВЛ | нд | П | 2022 | 10 | нд | техническое обоснование инвестиционного проекта | от 03.11.2021 | Тюменская область | 1 | 1 | единиц | П3-02 | 561 | 1 | 561 | нд
| 3.1.1.3 | Строительство ВЛЗ 10 кВ от ВЛ 10 кВ Кулаково ПС 110 кВ Кулаково с установкой прибора коммерческого учета электрической энергии для подключения энергопринимающих устройств ИП Гейн Роман Викторович (новое строительство ВЛ - 0,005 км, установка ПКУ - 1 шт.) | M_NS3300.VL.0065 | Затраты на проектно-изыскательские работы для отдельных элементов электрических сетей | ВЛ | нд | П | 2022 | 10 | нд | техническое обоснование инвестиционного проекта | от 03.11.2021 | Тюменская область | 1 | 1 | 1 объект | П6-04 | 40 | 1 | 40 | нд
| 3.1.1.3 | Строительство ВЛЗ 10 кВ от ВЛ 10 кВ Кулаково ПС 110 кВ Кулаково с установкой прибора коммерческого учета электрической энергии для подключения энергопринимающих устройств ИП Гейн Роман Викторович (новое строительство ВЛ - 0,005 км, установка ПКУ - 1 шт.) | M_NS3300.VL.0065 | Итого объем финансовых потребностей по инвестиционному проекту, тыс. рублей | нд | нд | нд | нд | нд | нд | нд | нд | нд | нд | нд | нд | нд | нд | нд | 926.2405 | нд
| 3.6 | Проектирование модернизации ПС 220 кВ Ожогино (реализация проектов дистанционного управления оборудованием) | M_TP3300.PS.0122 | УНЦ систем АСУТП и ТМ | ПС | нд | П | 2023 | нд | нд | техническое обоснование инвестиционного проекта | от 14.12.2021 | Тюменская область | 1 | 4 | 1 ед. | А5-01 | 1356 | 1.04 | 5640.96 | нд
| 3.6 | Проектирование модернизации ПС 220 кВ Ожогино (реализация проектов дистанционного управления оборудованием) | M_TP3300.PS.0122 | УНЦ систем АСУТП и ТМ | ПС | нд | П | 2023 | нд | нд | техническое обоснование инвестиционного проекта | от 14.12.2021 | Тюменская область | 1 | 1 | 1 ед. | А5-02 | 1571 | 1.04 | 1633.84 | нд
| 3.6 | Проектирование модернизации ПС 220 кВ Ожогино (реализация проектов дистанционного управления оборудованием) | M_TP3300.PS.0122 | УНЦ систем АСУТП и ТМ | ПС | нд | П | 2023 | нд | нд | техническое обоснование инвестиционного проекта | от 14.12.2021 | Тюменская область | 1 | 1 | 1 ед. | А5-03 | 3141 | 1.04 | 3266.64 | нд
| 3.6 | Проектирование модернизации ПС 220 кВ Ожогино (реализация проектов дистанционного управления оборудованием) | M_TP3300.PS.0122 | УНЦ систем АСУТП и ТМ | ПС | нд | П | 2023 | нд | нд | техническое обоснование инвестиционного проекта | от 14.12.2021 | Тюменская область | 1 | 1 | 1 ед. | А5-04 | 2395 | 1.04 | 2490.8 | нд
| 3.6 | Проектирование модернизации ПС 220 кВ Ожогино (реализация проектов дистанционного управления оборудованием) | M_TP3300.PS.0122 | УНЦ систем АСУТП и ТМ | ПС | нд | П | 2023 | нд | нд | техническое обоснование инвестиционного проекта | от 14.12.2021 | Тюменская область | 1 | 2 | 1 ед. | А5-06 | 2418 | 1.04 | 5029.44 | нд
| 3.6 | Проектирование модернизации ПС 220 кВ Ожогино (реализация проектов дистанционного управления оборудованием) | M_TP3300.PS.0122 | УНЦ систем АСУТП и ТМ | ПС | нд | П | 2023 | нд | нд | техническое обоснование инвестиционного проекта | от 14.12.2021 | Тюменская область | 1 | 1 | 1 ед. | А5-08 | 366 | 1.04 | 380.64 | нд
| 3.6 | Проектирование модернизации ПС 220 кВ Ожогино (реализация проектов дистанционного управления оборудованием) | M_TP3300.PS.0122 | УНЦ систем АСУТП и ТМ | ПС | нд | П | 2023 | нд | нд | техническое обоснование инвестиционного проекта | от 14.12.2021 | Тюменская область | 1 | 1 | 1 ед. | А5-09 | 178 | 1.04 | 185.12 | нд
| 3.6 | Проектирование модернизации ПС 220 кВ Ожогино (реализация проектов дистанционного управления оборудованием) | M_TP3300.PS.0122 | УНЦ комплекса систем безопасности ПС | ПС | нд | П | 2023 | нд | нд | техническое обоснование инвестиционного проекта | от 14.12.2021 | Тюменская область | 1 | 16 | 1 ед. | И15-04 | 641 | 1.04 | 10666.24 | нд
| 3.6 | Проектирование модернизации ПС 220 кВ Ожогино (реализация проектов дистанционного управления оборудованием) | M_TP3300.PS.0122 | УНЦ комплекса систем безопасности ПС | ПС | нд | П | 2023 | нд | нд | техническое обоснование инвестиционного проекта | от 14.12.2021 | Тюменская область | 1 | 1 | 1 ед. | И15-01 | 2289 | 1.04 | 2380.56 | нд
| 3.6 | Проектирование модернизации ПС 220 кВ Ожогино (реализация проектов дистанционного управления оборудованием) | M_TP3300.PS.0122 | Затраты на проектно-изыскательские работы для отдельных элементов электрических сетей | ПС | нд | П | 2023 | нд | нд | техническое обоснование инвестиционного проекта | от 14.12.2021 | Тюменская область | 1 | 1 | 1 объект | П6-12 | 3000 | 1 | 3000 | нд
| 3.6 | Проектирование модернизации ПС 220 кВ Ожогино (реализация проектов дистанционного управления оборудованием) | M_TP3300.PS.0122 | Итого объем финансовых потребностей по инвестиционному проекту, тыс. рублей | нд | нд | нд | нд | нд | нд | нд | нд | нд | нд | нд | нд | нд | нд | нд | 34674.24 | нд
| 3.1.1.3 | Строительство линейного ответвления от ВЛ 10 кВ ф. Утяшево ПС 110 кВ Утяшево с установкой КТП для подключения энергопринимающих устройств ФГУП "Госкорпорация по ОРВД" расположенных по адресу: Тюменская область, г. Тюмень, район аэропорта Рощино, земельный участок с кадастровым номером 72:23:0538001:1248 (1,5 км, 0,63 МВА) | M_NS3300.VL.0058 | КТП киоскового типа 6-20 кВ | ВЛ | нд | П | 2023 | 10 | нд | техническое обоснование инвестиционного проекта | от 23.09.2021 | Тюменская область | 1 | 1 | единиц | Э1-06-1 | 2153 | 1.05 | 2260.65 | нд
| 3.1.1.3 | Строительство линейного ответвления от ВЛ 10 кВ ф. Утяшево ПС 110 кВ Утяшево с установкой КТП для подключения энергопринимающих устройств ФГУП "Госкорпорация по ОРВД" расположенных по адресу: Тюменская область, г. Тюмень, район аэропорта Рощино, земельный участок с кадастровым номером 72:23:0538001:1248 (1,5 км, 0,63 МВА) | M_NS3300.VL.0058 | Затраты на проектно-изыскательские работы для отдельных элементов электрических сетей | ВЛ | нд | П | 2023 | 10 | нд | техническое обоснование инвестиционного проекта | от 23.09.2021 | Тюменская область | 1 | 1 | объект | П6-06 | 300 | 1 | 300 | нд
| 3.1.1.3 | Строительство линейного ответвления от ВЛ 10 кВ ф. Утяшево ПС 110 кВ Утяшево с установкой КТП для подключения энергопринимающих устройств ФГУП "Госкорпорация по ОРВД" расположенных по адресу: Тюменская область, г. Тюмень, район аэропорта Рощино, земельный участок с кадастровым номером 72:23:0538001:1248 (1,5 км, 0,63 МВА) | M_NS3300.VL.0058 | УНЦ опор ВЛ 0,4-750 кВ | ВЛ | нд | П | 2023 | 10 | нд | техническое обоснование инвестиционного проекта | от 23.09.2021 | Тюменская область | 1 | 1.5 | км | Л3-02-1 | 699 | 1.04 | 1090.44 | нд
| 3.1.1.3 | Строительство линейного ответвления от ВЛ 10 кВ ф. Утяшево ПС 110 кВ Утяшево с установкой КТП для подключения энергопринимающих устройств ФГУП "Госкорпорация по ОРВД" расположенных по адресу: Тюменская область, г. Тюмень, район аэропорта Рощино, земельный участок с кадастровым номером 72:23:0538001:1248 (1,5 км, 0,63 МВА) | M_NS3300.VL.0058 | УНЦ самонесущего изолированного провода (далее - провода СИП) ВЛ 0,4 - 35 кВ | ВЛ | нд | П | 2023 | 10 | нд | техническое обоснование инвестиционного проекта | от 23.09.2021 | Тюменская область | 1 | 1.5 | км | Л7-04-3 | 400 | 1.04 | 624 | нд
| 3.1.1.3 | Строительство линейного ответвления от ВЛ 10 кВ ф. Утяшево ПС 110 кВ Утяшево с установкой КТП для подключения энергопринимающих устройств ФГУП "Госкорпорация по ОРВД" расположенных по адресу: Тюменская область, г. Тюмень, район аэропорта Рощино, земельный участок с кадастровым номером 72:23:0538001:1248 (1,5 км, 0,63 МВА) | M_NS3300.VL.0058 | Затраты на проектно-изыскательские работы по ВЛ | ВЛ | нд | П | 2023 | 10 | нд | техническое обоснование инвестиционного проекта | от 23.09.2021 | Тюменская область | 1 | 1 | 1 объект | П3-02 | 561 | 1 | 561 | нд
| 3.1.1.3 | Строительство линейного ответвления от ВЛ 10 кВ ф. Утяшево ПС 110 кВ Утяшево с установкой КТП для подключения энергопринимающих устройств ФГУП "Госкорпорация по ОРВД" расположенных по адресу: Тюменская область, г. Тюмень, район аэропорта Рощино, земельный участок с кадастровым номером 72:23:0538001:1248 (1,5 км, 0,63 МВА) | M_NS3300.VL.0058 | Итого объем финансовых потребностей по инвестиционному проекту, тыс. рублей | нд | нд | нд | нд | нд | нд | нд | нд | нд | нд | нд | нд | нд | нд | нд | 4836.09 | нд
| 3.4 | Здание электрических сетей Каскаринского участка (новое строительство) | M_NS3300.PH.0013 | УНЦ зданий ЗРУ, ЗПС, ОПУ, РЩ, РПБ | ПС | нд | П | 2023 | нд | нд | техническое обоснование инвестиционного проекта | нд | Тюменская область | 1 | 236.78 | 1 м2 | З4-04 | 116 | 1.17 | 32135.7816 | нд
| 3.4 | Здание электрических сетей Каскаринского участка (новое строительство) | M_NS3300.PH.0013 | Затраты на проектно-изыскательские работы для отдельных элементов электрических сетей | ПС | нд | П | 2023 | нд | нд | техническое обоснование инвестиционного проекта | нд | Тюменская область | 1 | 1 | 1 объект | П6-09 | 3000 | 1 | 3000 | нд
| 3.4 | Здание электрических сетей Каскаринского участка (новое строительство) | M_NS3300.PH.0013 | Итого объем финансовых потребностей по инвестиционному проекту, тыс. рублей | нд | нд | нд | нд | нд | нд | нд | нд | нд | нд | нд | нд | нд | нд | нд | 35135.7816 | нд
| 3.6 | Проектирование модернизации ПС 110 кВ Граничная (реализация проектов дистанционного управления оборудованием) | M_TP3300.PS.0123 | УНЦ систем АСУТП и ТМ | ПС | нд | П | 2023 | 110 | нд | техническое обоснование инвестиционного проекта | б/н | Тюменская область | 1 | 4 | 1 ед. | А5-01 | 1356 | 1.04 | 5640.96 | нд
| 3.6 | Проектирование модернизации ПС 110 кВ Граничная (реализация проектов дистанционного управления оборудованием) | M_TP3300.PS.0123 | УНЦ систем АСУТП и ТМ | ПС | нд | П | 2023 | 110 | нд | техническое обоснование инвестиционного проекта | б/н | Тюменская область | 1 | 1 | 1 ед. | А5-02 | 1571 | 1.04 | 1633.84 | нд
| 3.6 | Проектирование модернизации ПС 110 кВ Граничная (реализация проектов дистанционного управления оборудованием) | M_TP3300.PS.0123 | УНЦ систем АСУТП и ТМ | ПС | нд | П | 2023 | 110 | нд | техническое обоснование инвестиционного проекта | б/н | Тюменская область | 1 | 1 | 1 ед. | А5-03 | 3141 | 1.04 | 3266.64 | нд
| 3.6 | Проектирование модернизации ПС 110 кВ Граничная (реализация проектов дистанционного управления оборудованием) | M_TP3300.PS.0123 | УНЦ систем АСУТП и ТМ | ПС | нд | П | 2023 | 110 | нд | техническое обоснование инвестиционного проекта | б/н | Тюменская область | 1 | 1 | 1 ед. | А5-04 | 2395 | 1.04 | 2490.8 | нд
| 3.6 | Проектирование модернизации ПС 110 кВ Граничная (реализация проектов дистанционного управления оборудованием) | M_TP3300.PS.0123 | УНЦ систем АСУТП и ТМ | ПС | нд | П | 2023 | 110 | нд | техническое обоснование инвестиционного проекта | б/н | Тюменская область | 1 | 2 | 1 ед. | А5-06 | 2418 | 1.04 | 5029.44 | нд
| 3.6 | Проектирование модернизации ПС 110 кВ Граничная (реализация проектов дистанционного управления оборудованием) | M_TP3300.PS.0123 | УНЦ систем АСУТП и ТМ | ПС | нд | П | 2023 | 110 | нд | техническое обоснование инвестиционного проекта | б/н | Тюменская область | 1 | 1 | 1 ед. | А5-08 | 366 | 1.04 | 380.64 | нд
| 3.6 | Проектирование модернизации ПС 110 кВ Граничная (реализация проектов дистанционного управления оборудованием) | M_TP3300.PS.0123 | УНЦ систем АСУТП и ТМ | ПС | нд | П | 2023 | 110 | нд | техническое обоснование инвестиционного проекта | б/н | Тюменская область | 1 | 1 | 1 ед. | А5-09 | 178 | 1.04 | 185.12 | нд
| 3.6 | Проектирование модернизации ПС 110 кВ Граничная (реализация проектов дистанционного управления оборудованием) | M_TP3300.PS.0123 | УНЦ комплекса систем безопасности ПС | ПС | нд | П | 2023 | 110 | нд | техническое обоснование инвестиционного проекта | б/н | Тюменская область | 1 | 16 | 1 ед. | И15-04 | 641 | 1.04 | 10666.24 | нд
| 3.6 | Проектирование модернизации ПС 110 кВ Граничная (реализация проектов дистанционного управления оборудованием) | M_TP3300.PS.0123 | УНЦ комплекса систем безопасности ПС | ПС | нд | П | 2023 | 110 | нд | техническое обоснование инвестиционного проекта | б/н | Тюменская область | 1 | 1 | 1 ед. | И15-01 | 2289 | 1.04 | 2380.56 | нд
| 3.6 | Проектирование модернизации ПС 110 кВ Граничная (реализация проектов дистанционного управления оборудованием) | M_TP3300.PS.0123 | Затраты на проектно-изыскательские работы для отдельных элементов электрических сетей | ПС | нд | П | 2023 | но | нд | техническое обоснование инвестиционного проекта | б/н | Тюменская область | 1 | 1 | 1 объект | П6-12 | 3000 | 1 | 3000 | нд
| 3.6 | Проектирование модернизации ПС 110 кВ Граничная (реализация проектов дистанционного управления оборудованием) | M_TP3300.PS.0123 | Итого объем финансовых потребностей по инвестиционному проекту, тыс. рублей | нд | нд | нд | нд | нд | нд | нд | нд | нд | нд | нд | нд | нд | нд | нд | 3000 | нд
| 3.6 | Приобретение ПС 110 кВ «Медик», собственник АО «ТЗМОИ-Инвест» (20 МВА) | M_PO3300.0026 | УНЦ ячейки выключателя НУ 110-750 кВ | ПС | нд | Н | 2023 | 110 | нд | Отчет об оценке недвижимого и движемого имущества | ИО-0721-12/1 от 01.06.2021 | Тюменская область | 1 | 2 | 1 ячейка | В1-02-1 | 23135 | 1.08 | 49971.6 | нд
| 3.6 | Приобретение ПС 110 кВ «Медик», собственник АО «ТЗМОИ-Инвест» (20 МВА) | M_PO3300.0026 | УНЦ ячейки выключателя КРУ 6-35 кВ | ПС | нд | Н | 2023 | 10 | нд | Отчет об оценке недвижимого и движемого имущества | ИО-0721-12/1 от 01.06.2021 | Тюменская область | 1 | 30 | 1 ячейка | В3-02-1 | 1270 | 1.03 | 39243 | нд
| 3.6 | Приобретение ПС 110 кВ «Медик», собственник АО «ТЗМОИ-Инвест» (20 МВА) | M_PO3300.0026 | УНЦ ячейки трансформатора 35-500 кВ | ПС | нд | Н | 2023 | 110 | нд | Отчет об оценке недвижимого и движемого имущества | ИО-0721-12/1 от 01.06.2021 | Тюменская область | 1 | 2 | 1 ячейка | Т4-06-2 | 28252 | 1.05 | 59329.2 | нд
| 3.6 | Приобретение ПС 110 кВ «Медик», собственник АО «ТЗМОИ-Инвест» (20 МВА) | M_PO3300.0026 | УНЦ ячейки трансформатора 6-35 кВ | ПС | нд | Н | 2023 | 10 | нд | Отчет об оценке недвижимого и движемого имущества | ИО-0721-12/1 от 01.06.2021 | Тюменская область | 1 | 2 | 1 ячейка | Т5-08-1 | 151 | 1.05 | 317.1 | нд
| 3.6 | Приобретение ПС 110 кВ «Медик», собственник АО «ТЗМОИ-Инвест» (20 МВА) | M_PO3300.0026 | УНЦ подготовки и устройства территории ПС (ЗПС) | ПС | нд | Н | 2023 | нд | нд | Отчет об оценке недвижимого и движемого имущества | ИО-0721-12/1 от 01.06.2021 | Тюменская область | 1 | 3086 | 1 м2 | Б1-11 | 3.33 | 1 | 10276.38 | нд
| 3.6 | Приобретение ПС 110 кВ «Медик», собственник АО «ТЗМОИ-Инвест» (20 МВА) | M_PO3300.0026 | Затраты на проектно-изыскательские работы для элементов ПС (ЗПС) | ПС | нд | Н | 2023 | нд | нд | Отчет об оценке недвижимого и движемого имущества | ИО-0721-12/1 от 01.06.2021 | Тюменская область | 1 | 1 | 1 ед. | П2-02 | 2320 | 1 | 2320 | нд
| 3.6 | Приобретение ПС 110 кВ «Медик», собственник АО «ТЗМОИ-Инвест» (20 МВА) | M_PO3300.0026 | Затраты на проектно-изыскательские работы для элементов ПС (ЗПС) | ПС | нд | Н | 2023 | нд | нд | Отчет об оценке недвижимого и движемого имущества | ИО-0721-12/1 от 01.06.2021 | Тюменская область | 1 | 1 | 1 ед. | П2-07 | 2900 | 1 | 2900 | нд
| 3.6 | Приобретение ПС 110 кВ «Медик», собственник АО «ТЗМОИ-Инвест» (20 МВА) | M_PO3300.0026 | УНЦ зданий ОПУ, РЩ | ПС | нд | Н | 2023 | нд | нд | Отчет об оценке недвижимого и движемого имущества | ИО-0721-12/1 от 01.06.2021 | Тюменская область | 1 | 1 | 1 РУ | З3-01 - 1 | 5101 | 1.17 | 5968.17 | нд
| 3.6 | Приобретение ПС 110 кВ «Медик», собственник АО «ТЗМОИ-Инвест» (20 МВА) | M_PO3300.0026 | Затраты на проектно-изыскательские работы для отдельных элементов электрических сетей | ПС | нд | Н | 2023 | нд | нд | Отчет об оценке недвижимого и движемого имущества | ИО-0721-12/1 от 01.06.2021 | Тюменская область | 1 | 1 | 1 объект | П6-09 | 3000 | 1 | 3000 | нд
| 3.6 | Приобретение ПС 110 кВ «Медик», собственник АО «ТЗМОИ-Инвест» (20 МВА) | M_PO3300.0026 | Итого объем финансовых потребностей по инвестиционному проекту, тыс. рублей | нд | нд | нд | нд | нд | нд | нд | нд | нд | нд | нд | нд | нд | нд | нд | 173325.45 | нд
| 3.1.1.3 | Установка средств коммерческого учета для подключения энергопринимающих устройств СНТ "Нива" (ПКУ 7 шт.) | M_NS3300.VL.0075 | УНЦ ИИК | ВЛ | нд | П | 2022 | 0.4 | нд | техническое обоснование инвестиционного проекта | от 10.08.2022 | Тюменская область | 1 | 7 | 1 точка учета | А1-03 | 27 | 1.04 | 196.56 | нд
| 3.1.1.3 | Установка средств коммерческого учета для подключения энергопринимающих устройств СНТ "Нива" (ПКУ 7 шт.) | M_NS3300.VL.0075 | Затраты на проектно-изыскательские работы | ВЛ | нд | П | 2022 | нд | нд | техническое обоснование инвестиционного проекта | от 10.08.2022 | Тюменская область | 1 | 1 | единиц | П6-04 | 40 | 1 | 40 | нд
| 3.1.1.3 | Установка средств коммерческого учета для подключения энергопринимающих устройств СНТ "Нива" (ПКУ 7 шт.) | M_NS3300.VL.0075 | Итого объем финансовых потребностей по инвестиционному проекту, тыс. рублей | нд | нд | нд | нд | нд | нд | нд | нд | нд | нд | нд | нд | нд | нд | нд | 236.56 | нд
| 3.1.1.3 | Установка средств коммерческого учета для подключения энергопринимающих устройств, остоединение ЛЭП-0,4 кВ ООО "Сибторговощ" (ПКУ - 1 шт.) | M_NS3300.VL.0074 | УНЦ ИИК | ВЛ | нд | П | 2022 | 0.4 | нд | техническое обоснование инвестиционного проекта | от 11.10.2021 | Тюменская область | 1 | 1 | 1 точка учета | А1-03 | 27 | 1.04 | 28.08 | нд
| 3.1.1.3 | Установка средств коммерческого учета для подключения энергопринимающих устройств, остоединение ЛЭП-0,4 кВ ООО "Сибторговощ" (ПКУ - 1 шт.) | M_NS3300.VL.0074 | Затраты на проектно-изыскательские работы для отдельных элементов электрических сетей | ВЛ | нд | П | 2022 | 0.4 | нд | техническое обоснование инвестиционного проекта | от 11.10.2021 | Тюменская область | 1 | 1 | 1 объект | П6-01 | 3 | 1 | 3 | нд
| 3.1.1.3 | Установка средств коммерческого учета для подключения энергопринимающих устройств, остоединение ЛЭП-0,4 кВ ООО "Сибторговощ" (ПКУ - 1 шт.) | M_NS3300.VL.0074 | Итого объем финансовых потребностей по инвестиционному проекту, тыс. рублей | нд | нд | нд | нд | нд | нд | нд | нд | нд | нд | нд | нд | нд | нд | нд | 31.08 | нд
| 3.2.2.1 | Реконструкция электросетевого комплекса ВЛ-10 кВ ф.Московский от ПС 110/10 кВ «Утяшево для присоединения энергопринимающих устройств ООО "ИСК ЭНКО" | M_TP3300.VL.0099 | УНЦ ВЛ 0,4-750 кВ на строительно-монтажные работы без опор и провода | ВЛ | нд | П | 2022 | 10 | нд | техническое обоснование инвестиционного проекта | от 23.08.2022 | Тюменская область | 1 | 4.8 | 1т опор | Л2-02-1 | 18 | 1.42 | 122.688 | нд
| 3.2.2.1 | Реконструкция электросетевого комплекса ВЛ-10 кВ ф.Московский от ПС 110/10 кВ «Утяшево для присоединения энергопринимающих устройств ООО "ИСК ЭНКО" | M_TP3300.VL.0099 | УНЦ опор ВЛ 0,4-750 кВ | ВЛ | нд | П | 2022 | 10 | нд | техническое обоснование инвестиционного проекта | от 23.08.2022 | Тюменская область | 1 | 4.8 | 1т опор | Л4-02-1 | 17 | 1.04 | 84.864 | нд
| 3.2.2.1 | Реконструкция электросетевого комплекса ВЛ-10 кВ ф.Московский от ПС 110/10 кВ «Утяшево для присоединения энергопринимающих устройств ООО "ИСК ЭНКО" | M_TP3300.VL.0099 | демонтаж ВЛ 0,4-750 кВ | ВЛ | нд | П | 2022 | 10 | нд | техническое обоснование инвестиционного проекта | от 23.08.2022 | Тюменская область | 1 | 2.2 | 1 км | М2-02-1 | 287 | 1.17 | 738.738 | нд
| 3.2.2.1 | Реконструкция электросетевого комплекса ВЛ-10 кВ ф.Московский от ПС 110/10 кВ «Утяшево для присоединения энергопринимающих устройств ООО "ИСК ЭНКО" | M_TP3300.VL.0099 | Затраты на проектно-изыскательские работы для отдельных элементов эл.сетей | ВЛ | нд | П | 2022 | 10 | нд | техническое обоснование инвестиционного проекта | от 23.08.2022 | Тюменская область | 1 | 1 | 1 ед. | П6-06 | 300 | 1 | 300 | нд
| 3.2.2.1 | Реконструкция электросетевого комплекса ВЛ-10 кВ ф.Московский от ПС 110/10 кВ «Утяшево для присоединения энергопринимающих устройств ООО "ИСК ЭНКО" | M_TP3300.VL.0099 | УНЦ КЛ 10 кВ , КЛ 1 , цепь 1 | ВЛ | нд | П | 2022 | 10 | нд | техническое обоснование инвестиционного проекта | от 23.08.2022 | Тюменская область | 1 | 1.16 | 1 км по трассе | К1-08-2 | 3055 | 1.08 | 3827.304 | нд
| 3.2.2.1 | Реконструкция электросетевого комплекса ВЛ-10 кВ ф.Московский от ПС 110/10 кВ «Утяшево для присоединения энергопринимающих устройств ООО "ИСК ЭНКО" | M_TP3300.VL.0099 | УНЦ КЛ 10 кВ , КЛ 2 , цепь 2 | ВЛ | нд | П | 2022 | 10 | нд | техническое обоснование инвестиционного проекта | от 23.08.2022 | Тюменская область | 1 | 1.16 | 1 км по трассе | К1-08-2 | 3055 | 1.08 | 3827.304 | нд
| 3.2.2.1 | Реконструкция электросетевого комплекса ВЛ-10 кВ ф.Московский от ПС 110/10 кВ «Утяшево для присоединения энергопринимающих устройств ООО "ИСК ЭНКО" | M_TP3300.VL.0099 | устройство траншеи КЛ и восстановление благоустройства по трассе | ВЛ | нд | П | 2022 | 10 | нд | техническое обоснование инвестиционного проекта | от 23.08.2022 | Тюменская область | 1 | 1.16 | км (по трассе) | Б2-02-2 | 1428 | 1 | 1656.48 | нд
| 3.2.2.1 | Реконструкция электросетевого комплекса ВЛ-10 кВ ф.Московский от ПС 110/10 кВ «Утяшево для присоединения энергопринимающих устройств ООО "ИСК ЭНКО" | M_TP3300.VL.0099 | Затраты на проектно-изыскательские работы по КЛ | ВЛ | нд | П | 2022 | нд | нд | техническое обоснование инвестиционного проекта | от 23.08.2022 | Тюменская область | 1 | 1.16 | 1 км | П5-01 | 611 | 1 | 708.76 | нд
| 3.2.2.1 | Реконструкция электросетевого комплекса ВЛ-10 кВ ф.Московский от ПС 110/10 кВ «Утяшево для присоединения энергопринимающих устройств ООО "ИСК ЭНКО" | M_TP3300.VL.0099 | Итого объем финансовых потребностей по инвестиционному проекту, тыс. рублей | нд | нд | нд | нд | нд | нд | нд | нд | нд | нд | нд | нд | нд | нд | нд | 11266.138 | нд
| 3.2.2.1 | Реконструкция РС 10/0,4 кВ Северного РЭС (в части реконструкции ВЛ 10 кВ - 46,71 км, КТП-10/0.4кВ - 37,390 МВА, ВЛ 0,4 кВ - 64,6 км) | M_TP3300.VL.0100 | КТП киоскового типа 6-20 кВ | ВЛ | нд | П | 2026 | 10 | нд | техническое обоснование инвестиционного проекта | 29.11.2021 | Тюменская область | 1 | 4 | единиц | Э1-08-1 | 2153 | 1.05 | 9042.6 | нд
| 3.2.2.1 | Реконструкция РС 10/0,4 кВ Северного РЭС (в части реконструкции ВЛ 10 кВ - 46,71 км, КТП-10/0.4кВ - 37,390 МВА, ВЛ 0,4 кВ - 64,6 км) | M_TP3300.VL.0100 | КТП киоскового типа 6-20 кВ | ВЛ | нд | П | 2026 | 10 | нд | техническое обоснование инвестиционного проекта | 29.11.2021 | Тюменская область | 1 | 16 | единиц | Э1-07-1 | 1025 | 1.05 | 17220 | нд
| 3.2.2.1 | Реконструкция РС 10/0,4 кВ Северного РЭС (в части реконструкции ВЛ 10 кВ - 46,71 км, КТП-10/0.4кВ - 37,390 МВА, ВЛ 0,4 кВ - 64,6 км) | M_TP3300.VL.0100 | КТП киоскового типа 6-20 кВ | ВЛ | нд | П | 2026 | 10 | нд | техническое обоснование инвестиционного проекта | 29.11.2021 | Тюменская область | 1 | 10 | единиц | Э1-07-1 | 800 | 1.05 | 8400 | нд
| 3.2.2.1 | Реконструкция РС 10/0,4 кВ Северного РЭС (в части реконструкции ВЛ 10 кВ - 46,71 км, КТП-10/0.4кВ - 37,390 МВА, ВЛ 0,4 кВ - 64,6 км) | M_TP3300.VL.0100 | КТП киоскового типа 6-20 кВ | ВЛ | нд | П | 2026 | 10 | нд | техническое обоснование инвестиционного проекта | 29.11.2021 | Тюменская область | 1 | 14 | единиц | Э1-08-1 | 2153 | 1.05 | 31649.1 | нд
| 3.2.2.1 | Реконструкция РС 10/0,4 кВ Северного РЭС (в части реконструкции ВЛ 10 кВ - 46,71 км, КТП-10/0.4кВ - 37,390 МВА, ВЛ 0,4 кВ - 64,6 км) | M_TP3300.VL.0100 | КТП киоскового типа 6-20 кВ | ВЛ | нд | П | 2026 | 10 | нд | техническое обоснование инвестиционного проекта | 29.11.2021 | Тюменская область | 1 | 29 | единиц | Э1-07-1 | 1025 | 1.05 | 31211.25 | нд
| 3.2.2.1 | Реконструкция РС 10/0,4 кВ Северного РЭС (в части реконструкции ВЛ 10 кВ - 46,71 км, КТП-10/0.4кВ - 37,390 МВА, ВЛ 0,4 кВ - 64,6 км) | M_TP3300.VL.0100 | КТП киоскового типа 6-20 кВ | ВЛ | нд | П | 2026 | 10 | нд | техническое обоснование инвестиционного проекта | 29.11.2021 | Тюменская область | 1 | 10 | единиц | Э1-06-1 | 800 | 1.05 | 8400 | нд
| 3.2.2.1 | Реконструкция РС 10/0,4 кВ Северного РЭС (в части реконструкции ВЛ 10 кВ - 46,71 км, КТП-10/0.4кВ - 37,390 МВА, ВЛ 0,4 кВ - 64,6 км) | M_TP3300.VL.0100 | КТП киоскового типа 6-20 кВ | ВЛ | нд | П | 2026 | 10 | нд | техническое обоснование инвестиционного проекта | 29.11.2021 | Тюменская область | 1 | 16 | единиц | Э1-05-1 | 750 | 1.05 | 12600 | нд
| 3.2.2.1 | Реконструкция РС 10/0,4 кВ Северного РЭС (в части реконструкции ВЛ 10 кВ - 46,71 км, КТП-10/0.4кВ - 37,390 МВА, ВЛ 0,4 кВ - 64,6 км) | M_TP3300.VL.0100 | КТП киоскового типа 6-20 кВ | ВЛ | нд | П | 2026 | 10 | нд | техническое обоснование инвестиционного проекта | 29.11.2021 | Тюменская область | 1 | 6 | единиц | Э1-04-1 | 710 | 1.05 | 4473 | нд
| 3.2.2.1 | Реконструкция РС 10/0,4 кВ Северного РЭС (в части реконструкции ВЛ 10 кВ - 46,71 км, КТП-10/0.4кВ - 37,390 МВА, ВЛ 0,4 кВ - 64,6 км) | M_TP3300.VL.0100 | КТП киоскового типа 6-20 кВ | ВЛ | нд | П | 2026 | 10 | нд | техническое обоснование инвестиционного проекта | 29.11.2021 | Тюменская область | 1 | 1 | единиц | Э1-09-1 | 2297 | 1.05 | 2411.85 | нд
| 3.2.2.1 | Реконструкция РС 10/0,4 кВ Северного РЭС (в части реконструкции ВЛ 10 кВ - 46,71 км, КТП-10/0.4кВ - 37,390 МВА, ВЛ 0,4 кВ - 64,6 км) | M_TP3300.VL.0100 | КТП киоскового типа 6-20 кВ | ВЛ | нд | П | 2026 | 10 | нд | техническое обоснование инвестиционного проекта | 29.11.2021 | Тюменская область | 1 | 15 | единиц | Э1-05-2 | 2225 | 1.05 | 35043.75 | нд
| 3.2.2.1 | Реконструкция РС 10/0,4 кВ Северного РЭС (в части реконструкции ВЛ 10 кВ - 46,71 км, КТП-10/0.4кВ - 37,390 МВА, ВЛ 0,4 кВ - 64,6 км) | M_TP3300.VL.0100 | Затраты на проектно-изыскательские работы для отдельных элементов электрических сетей | ВЛ | нд | П | 2026 | 10 | нд | техническое обоснование инвестиционного проекта | 29.11.2021 | Тюменская область | 1 | 1 | объект | П6-11 | 15000 | 1 | 15000 | нд
| 3.2.2.1 | Реконструкция РС 10/0,4 кВ Северного РЭС (в части реконструкции ВЛ 10 кВ - 46,71 км, КТП-10/0.4кВ - 37,390 МВА, ВЛ 0,4 кВ - 64,6 км) | M_TP3300.VL.0100 | УНЦ ВЛ 0,4-750 кВ на строительно-монтажные работы без опор и провода | ВЛ | нд | П | 2026 | 10 | нд | техническое обоснование инвестиционного проекта | 29.11.2021 | Тюменская область | 1 | 49.71 | км | Л1-02-1 | 767 | 1.42 | 54141.1494 | нд
| 3.2.2.1 | Реконструкция РС 10/0,4 кВ Северного РЭС (в части реконструкции ВЛ 10 кВ - 46,71 км, КТП-10/0.4кВ - 37,390 МВА, ВЛ 0,4 кВ - 64,6 км) | M_TP3300.VL.0100 | УНЦ опор ВЛ 0,4-750 кВ | ВЛ | нд | П | 2026 | 10 | нд | техническое обоснование инвестиционного проекта | 29.11.2021 | Тюменская область | 1 | 49.71 | км | Л3-01-1 | 699 | 1.04 | 36137.1816 | нд
| 3.2.2.1 | Реконструкция РС 10/0,4 кВ Северного РЭС (в части реконструкции ВЛ 10 кВ - 46,71 км, КТП-10/0.4кВ - 37,390 МВА, ВЛ 0,4 кВ - 64,6 км) | M_TP3300.VL.0100 | УНЦ самонесущего изолированного провода (далее - провода СИП) ВЛ 0,4 - 35 кВ | ВЛ | нд | П | 2026 | 10 | нд | техническое обоснование инвестиционного проекта | 29.11.2021 | Тюменская область | 1 | 28.31 | км | Л7-05-3 | 431 | 1.04 | 12689.6744 | нд
| 3.2.2.1 | Реконструкция РС 10/0,4 кВ Северного РЭС (в части реконструкции ВЛ 10 кВ - 46,71 км, КТП-10/0.4кВ - 37,390 МВА, ВЛ 0,4 кВ - 64,6 км) | M_TP3300.VL.0100 | УНЦ самонесущего изолированного провода (далее - провода СИП) ВЛ 0,4 - 35 кВ | ВЛ | нд | П | 2026 | 10 | нд | техническое обоснование инвестиционного проекта | 29.11.2021 | Тюменская область | 1 | 21.4 | км | Л7-04-3 | 413 | 1.04 | 9191.728 | нд
| 3.2.2.1 | Реконструкция РС 10/0,4 кВ Северного РЭС (в части реконструкции ВЛ 10 кВ - 46,71 км, КТП-10/0.4кВ - 37,390 МВА, ВЛ 0,4 кВ - 64,6 км) | M_TP3300.VL.0100 | УНЦ ВЛ 0,4-750 кВ на строительно-монтажные работы без опор и провода | ВЛ | нд | П | 2026 | 0.4 | нд | техническое обоснование инвестиционного проекта | 29.11.2021 | Тюменская область | 1 | 64.6 | км | Л1-01-1 | 499 | 1.66 | 53510.764 | нд
| 3.2.2.1 | Реконструкция РС 10/0,4 кВ Северного РЭС (в части реконструкции ВЛ 10 кВ - 46,71 км, КТП-10/0.4кВ - 37,390 МВА, ВЛ 0,4 кВ - 64,6 км) | M_TP3300.VL.0100 | УНЦ опор ВЛ 0,4-750 кВ | ВЛ | нд | П | 2026 | 0.4 | нд | техническое обоснование инвестиционного проекта | 29.11.2021 | Тюменская область | 1 | 64.6 | км | Л3-01-1 | 517 | 1.04 | 34734.128 | нд
| 3.2.2.1 | Реконструкция РС 10/0,4 кВ Северного РЭС (в части реконструкции ВЛ 10 кВ - 46,71 км, КТП-10/0.4кВ - 37,390 МВА, ВЛ 0,4 кВ - 64,6 км) | M_TP3300.VL.0100 | УНЦ проводаСИП ВЛ 0,4-35кВ | ВЛ | нд | П | 2026 | 0.4 | нд | техническое обоснование инвестиционного проекта | 29.11.2021 | Тюменская область | 1 | 64.6 | км | Л7-23-2 | 261 | 1.04 | 17535.024 | нд
| 3.2.2.1 | Реконструкция РС 10/0,4 кВ Северного РЭС (в части реконструкции ВЛ 10 кВ - 46,71 км, КТП-10/0.4кВ - 37,390 МВА, ВЛ 0,4 кВ - 64,6 км) | M_TP3300.VL.0100 | Затраты на проектно-изыскательские работы по ВЛ | ВЛ | нд | П | 2026 | нд | нд | техническое обоснование инвестиционного проекта | 29.11.2021 | Тюменская область | 1 | 1 | 1 объект | П3-04 | 2319 | 1 | 2319 | нд
| 3.2.2.1 | Реконструкция РС 10/0,4 кВ Северного РЭС (в части реконструкции ВЛ 10 кВ - 46,71 км, КТП-10/0.4кВ - 37,390 МВА, ВЛ 0,4 кВ - 64,6 км) | M_TP3300.VL.0100 | Итого объем финансовых потребностей по инвестиционному проекту, тыс. рублей | нд | нд | нд | нд | нд | нд | нд | нд | нд | нд | нд | нд | нд | нд | нд | 395710.1994 | нд
| 3.2.2.1 | Реконструкция РС 10/0,4 кВ Южного РЭС (в части реконструкции ВЛ 10 кВ - 37,94 км, КТП-10/0.4кВ - 40,430 МВА, ВЛ 0,4 кВ - 54,8 км) | M_TP3300.VL.0101 | КТП киоскового типа 6-20 кВ | ВЛ | нд | П | 2026 | 10 | нд | техническое обоснование инвестиционного проекта | 29.11.2021 | Тюменская область | 1 | 5 | единиц | Э1-08-1 | 2153 | 1.05 | 11303.25 | нд
| 3.2.2.1 | Реконструкция РС 10/0,4 кВ Южного РЭС (в части реконструкции ВЛ 10 кВ - 37,94 км, КТП-10/0.4кВ - 40,430 МВА, ВЛ 0,4 кВ - 54,8 км) | M_TP3300.VL.0101 | КТП киоскового типа 6-20 кВ | ВЛ | нд | П | 2026 | 10 | нд | техническое обоснование инвестиционного проекта | 29.11.2021 | Тюменская область | 1 | 13 | единиц | Э1-07-1 | 1025 | 1.05 | 13991.25 | нд
| 3.2.2.1 | Реконструкция РС 10/0,4 кВ Южного РЭС (в части реконструкции ВЛ 10 кВ - 37,94 км, КТП-10/0.4кВ - 40,430 МВА, ВЛ 0,4 кВ - 54,8 км) | M_TP3300.VL.0101 | КТП киоскового типа 6-20 кВ | ВЛ | нд | П | 2026 | 10 | нд | техническое обоснование инвестиционного проекта | 29.11.2021 | Тюменская область | 1 | 7 | единиц | Э1-07-1 | 800 | 1.05 | 5880 | нд
| 3.2.2.1 | Реконструкция РС 10/0,4 кВ Южного РЭС (в части реконструкции ВЛ 10 кВ - 37,94 км, КТП-10/0.4кВ - 40,430 МВА, ВЛ 0,4 кВ - 54,8 км) | M_TP3300.VL.0101 | КТП киоскового типа 6-20 кВ | ВЛ | нд | П | 2026 | 10 | нд | техническое обоснование инвестиционного проекта | 29.11.2021 | Тюменская область | 1 | 26 | единиц | Э1-08-1 | 2153 | 1.05 | 58776.9 | нд
| 3.2.2.1 | Реконструкция РС 10/0,4 кВ Южного РЭС (в части реконструкции ВЛ 10 кВ - 37,94 км, КТП-10/0.4кВ - 40,430 МВА, ВЛ 0,4 кВ - 54,8 км) | M_TP3300.VL.0101 | КТП киоскового типа 6-20 кВ | ВЛ | нд | П | 2026 | 10 | нд | техническое обоснование инвестиционного проекта | 29.11.2021 | Тюменская область | 1 | 34 | единиц | Э1-07-1 | 1025 | 1.05 | 36592.5 | нд
| 3.2.2.1 | Реконструкция РС 10/0,4 кВ Южного РЭС (в части реконструкции ВЛ 10 кВ - 37,94 км, КТП-10/0.4кВ - 40,430 МВА, ВЛ 0,4 кВ - 54,8 км) | M_TP3300.VL.0101 | КТП киоскового типа 6-20 кВ | ВЛ | нд | П | 2026 | 10 | нд | техническое обоснование инвестиционного проекта | 29.11.2021 | Тюменская область | 1 | 15 | единиц | Э1-06-1 | 800 | 1.05 | 12600 | нд
| 3.2.2.1 | Реконструкция РС 10/0,4 кВ Южного РЭС (в части реконструкции ВЛ 10 кВ - 37,94 км, КТП-10/0.4кВ - 40,430 МВА, ВЛ 0,4 кВ - 54,8 км) | M_TP3300.VL.0101 | КТП киоскового типа 6-20 кВ | ВЛ | нд | П | 2026 | 10 | нд | техническое обоснование инвестиционного проекта | 29.11.2021 | Тюменская область | 1 | 1 | единиц | Э1-05-1 | 750 | 1.05 | 787.5 | нд
| 3.2.2.1 | Реконструкция РС 10/0,4 кВ Южного РЭС (в части реконструкции ВЛ 10 кВ - 37,94 км, КТП-10/0.4кВ - 40,430 МВА, ВЛ 0,4 кВ - 54,8 км) | M_TP3300.VL.0101 | КТП киоскового типа 6-20 кВ | ВЛ | нд | П | 2026 | 10 | нд | техническое обоснование инвестиционного проекта | 29.11.2021 | Тюменская область | 1 | 1 | единиц | Э1-09-1 | 2297 | 1.05 | 2411.85 | нд
| 3.2.2.1 | Реконструкция РС 10/0,4 кВ Южного РЭС (в части реконструкции ВЛ 10 кВ - 37,94 км, КТП-10/0.4кВ - 40,430 МВА, ВЛ 0,4 кВ - 54,8 км) | M_TP3300.VL.0101 | КТП киоскового типа 6-20 кВ | ВЛ | нд | П | 2026 | 10 | нд | техническое обоснование инвестиционного проекта | 29.11.2021 | Тюменская область | 1 | 13 | единиц | Э1-05-2 | 2225 | 1.05 | 30371.25 | нд
| 3.2.2.1 | Реконструкция РС 10/0,4 кВ Южного РЭС (в части реконструкции ВЛ 10 кВ - 37,94 км, КТП-10/0.4кВ - 40,430 МВА, ВЛ 0,4 кВ - 54,8 км) | M_TP3300.VL.0101 | Затраты на проектно-изыскательские работы для отдельных элементов электрических сетей | ВЛ | нд | П | 2026 | 10 | нд | техническое обоснование инвестиционного проекта | 29.11.2021 | Тюменская область | 1 | 1 | объект | П6-06 | 3000 | 1 | 3000 | нд
| 3.2.2.1 | Реконструкция РС 10/0,4 кВ Южного РЭС (в части реконструкции ВЛ 10 кВ - 37,94 км, КТП-10/0.4кВ - 40,430 МВА, ВЛ 0,4 кВ - 54,8 км) | M_TP3300.VL.0101 | УНЦ ВЛ 0,4-750 кВ на строительно-монтажные работы без опор и провода | ВЛ | нд | П | 2026 | 10 | нд | техническое обоснование инвестиционного проекта | 29.11.2021 | Тюменская область | 1 | 37.94 | км | Л1-02-1 | 767 | 1.42 | 41321.9716 | нд
| 3.2.2.1 | Реконструкция РС 10/0,4 кВ Южного РЭС (в части реконструкции ВЛ 10 кВ - 37,94 км, КТП-10/0.4кВ - 40,430 МВА, ВЛ 0,4 кВ - 54,8 км) | M_TP3300.VL.0101 | УНЦ опор ВЛ 0,4-750 кВ | ВЛ | нд | П | 2026 | 10 | нд | техническое обоснование инвестиционного проекта | 29.11.2021 | Тюменская область | 1 | 37.94 | км | Л3-01-1 | 699 | 1.04 | 27580.8624 | нд
| 3.2.2.1 | Реконструкция РС 10/0,4 кВ Южного РЭС (в части реконструкции ВЛ 10 кВ - 37,94 км, КТП-10/0.4кВ - 40,430 МВА, ВЛ 0,4 кВ - 54,8 км) | M_TP3300.VL.0101 | УНЦ проводаСИП ВЛ 0,4-35кВ | ВЛ | нд | П | 2026 | 10 | нд | техническое обоснование инвестиционного проекта | 29.11.2021 | Тюменская область | 1 | 19.74 | км | Л7-05-3 | 431 | 1.04 | 8848.2576 | нд
| 3.2.2.1 | Реконструкция РС 10/0,4 кВ Южного РЭС (в части реконструкции ВЛ 10 кВ - 37,94 км, КТП-10/0.4кВ - 40,430 МВА, ВЛ 0,4 кВ - 54,8 км) | M_TP3300.VL.0101 | УНЦ самонесущего изолированного провода (далее - провода СИП) ВЛ 0,4 - 35 кВ | ВЛ | нд | П | 2026 | 10 | нд | техническое обоснование инвестиционного проекта | 29.11.2021 | Тюменская область | 1 | 18.2 | км | Л7-04-3 | 413 | 1.04 | 7817.264 | нд
| 3.2.2.1 | Реконструкция РС 10/0,4 кВ Южного РЭС (в части реконструкции ВЛ 10 кВ - 37,94 км, КТП-10/0.4кВ - 40,430 МВА, ВЛ 0,4 кВ - 54,8 км) | M_TP3300.VL.0101 | УНЦ ВЛ 0,4-750 кВ на строительно-монтажные работы без опор и провода | ВЛ | нд | П | 2026 | 0.4 | нд | техническое обоснование инвестиционного проекта | 29.11.2021 | Тюменская область | 1 | 54.8 | км | Л1-01-1 | 499 | 1.66 | 45393.032 | нд
| 3.2.2.1 | Реконструкция РС 10/0,4 кВ Южного РЭС (в части реконструкции ВЛ 10 кВ - 37,94 км, КТП-10/0.4кВ - 40,430 МВА, ВЛ 0,4 кВ - 54,8 км) | M_TP3300.VL.0101 | УНЦ опор ВЛ 0,4-750 кВ | ВЛ | нд | П | 2026 | 0.4 | нд | техническое обоснование инвестиционного проекта | 29.11.2021 | Тюменская область | 1 | 54.8 | км | Л3-01-1 | 517 | 1.04 | 29464.864 | нд
| 3.2.2.1 | Реконструкция РС 10/0,4 кВ Южного РЭС (в части реконструкции ВЛ 10 кВ - 37,94 км, КТП-10/0.4кВ - 40,430 МВА, ВЛ 0,4 кВ - 54,8 км) | M_TP3300.VL.0101 | УНЦ проводаСИП ВЛ 0,4-35кВ | ВЛ | нд | П | 2026 | 0.4 | нд | техническое обоснование инвестиционного проекта | 29.11.2021 | Тюменская область | 1 | 54.8 | км | Л7-23-2 | 261 | 1.04 | 14874.912 | нд
| 3.2.2.1 | Реконструкция РС 10/0,4 кВ Южного РЭС (в части реконструкции ВЛ 10 кВ - 37,94 км, КТП-10/0.4кВ - 40,430 МВА, ВЛ 0,4 кВ - 54,8 км) | M_TP3300.VL.0101 | Затраты на проектно-изыскательские работы по ВЛ | ВЛ | нд | П | 2026 | 10 | нд | техническое обоснование инвестиционного проекта | 29.11.2021 | Тюменская область | 1 | 1 | 1 объект | П3-04 | 2319 | 1 | 2319 | нд
| 3.2.2.1 | Реконструкция РС 10/0,4 кВ Южного РЭС (в части реконструкции ВЛ 10 кВ - 37,94 км, КТП-10/0.4кВ - 40,430 МВА, ВЛ 0,4 кВ - 54,8 км) | M_TP3300.VL.0101 | Итого объем финансовых потребностей по инвестиционному проекту, тыс. рублей | нд | нд | нд | нд | нд | нд | нд | нд | нд | нд | нд | нд | нд | нд | нд | 353334.6636 | нд
| 3.2.3.1 | Установка приборов учета в соответствии с Федеральным законом от 27.12.2018 № 522-ФЗ при выходе из строя (5 544 точки учета 0,2-0,4 кВ) филиал Тюменские электрические сети | M_TP3300.AS.0022 | УНЦ ИИК | 17 РЭС, ТЭС | нд | Н | 2025 | 0.4 | Прибор учета однофазный | техническое обоснование инвестиционного проекта | нд | Тюменская область | 1 | 3016 | 1 точка учета | А1-01 | 14 | 1.04 | 43912.96 | нд
| 3.2.3.1 | Установка приборов учета в соответствии с Федеральным законом от 27.12.2018 № 522-ФЗ при выходе из строя (5 544 точки учета 0,2-0,4 кВ) филиал Тюменские электрические сети | M_TP3300.AS.0022 | УНЦ ИИК | 17 РЭС, ТЭС | нд | Н | 2025 | 0.4 | Прибор учета трехфазный | техническое обоснование инвестиционного проекта | нд | Тюменская область | 1 | 2512 | 1 точка учета | А1-02 | 24 | 1.04 | 62699.52 | нд
| 3.2.3.1 | Установка приборов учета в соответствии с Федеральным законом от 27.12.2018 № 522-ФЗ при выходе из строя (5 544 точки учета 0,2-0,4 кВ) филиал Тюменские электрические сети | M_TP3300.AS.0022 | УНЦ ИИК | 17 РЭС, ТЭС | нд | Н | 2025 | 0.4 | Прибор учета трехфазный с ТТ | техническое обоснование инвестиционного проекта | нд | Тюменская область | 1 | 16 | 1 точка учета | А1-03 | 27 | 1.04 | 449.28 | нд
| 3.2.3.1 | Установка приборов учета в соответствии с Федеральным законом от 27.12.2018 № 522-ФЗ при выходе из строя (5 544 точки учета 0,2-0,4 кВ) филиал Тюменские электрические сети | M_TP3300.AS.0022 | УНЦ арматуры, крепления, защиты от перенапряжений ВЛ 0,4-35 кВ | 17 РЭС, ТЭС | нд | Н | 2025 | 0.4 | Арматура и устройство крепления провода СИП | техническое обоснование инвестиционного проекта | нд | Тюменская область | 1 | 5544 | 1 ед | Л11-01 | 2.2 | 1.04 | 12684.672 | нд
| 3.2.3.1 | Установка приборов учета в соответствии с Федеральным законом от 27.12.2018 № 522-ФЗ при выходе из строя (5 544 точки учета 0,2-0,4 кВ) филиал Тюменские электрические сети | M_TP3300.AS.0022 | УНЦ проводаСИП ВЛ 0,4-35кВ | 17 РЭС, ТЭС | нд | Н | 2025 | 0.4 | СИП-4, 2х16мм2 | техническое обоснование инвестиционного проекта | нд | Тюменская область | 1 | 72.384 | 1 км | Л7-11-4 | 120 | 1.04 | 9033.5232 | нд
| 3.2.3.1 | Установка приборов учета в соответствии с Федеральным законом от 27.12.2018 № 522-ФЗ при выходе из строя (5 544 точки учета 0,2-0,4 кВ) филиал Тюменские электрические сети | M_TP3300.AS.0022 | УНЦ проводаСИП ВЛ 0,4-35кВ | 17 РЭС, ТЭС | нд | Н | 2025 | 0.4 | СИП-4, 4х16мм3 | техническое обоснование инвестиционного проекта | нд | Тюменская область | 1 | 60.288 | 1 км | Л7-32-4 | 146 | 1.04 | 9154.1299 | нд
| 3.2.3.1 | Установка приборов учета в соответствии с Федеральным законом от 27.12.2018 № 522-ФЗ при выходе из строя (5 544 точки учета 0,2-0,4 кВ) филиал Тюменские электрические сети | M_TP3300.AS.0022 | УНЦ проводаСИП ВЛ 0,4-35кВ | 17 РЭС, ТЭС | нд | Н | 2025 | 0.4 | СИП-2, 3х70мм3 | техническое обоснование инвестиционного проекта | нд | Тюменская область | 1 | 0.384 | 1 км | Л7-24-2 | 291 | 1.04 | 116.2138 | нд
| 3.2.3.1 | Установка приборов учета в соответствии с Федеральным законом от 27.12.2018 № 522-ФЗ при выходе из строя (5 544 точки учета 0,2-0,4 кВ) филиал Тюменские электрические сети | M_TP3300.AS.0022 | Затраты на проектно-изыскательские работы для отдельных элементов электрических сетей | 17 РЭС, ТЭС | нд | Н | 2025 | 0.4 | нд | техническое обоснование инвестиционного проекта | нд | Тюменская область | 1 | 1 | 1 объект | П6-11 | 7500 | 1 | 7500 | нд
| 3.2.3.1 | Установка приборов учета в соответствии с Федеральным законом от 27.12.2018 № 522-ФЗ при выходе из строя (5 544 точки учета 0,2-0,4 кВ) филиал Тюменские электрические сети | M_TP3300.AS.0022 | Итого объем финансовых потребностей по инвестиционному проекту, тыс. рублей | нд | нд | нд | нд | нд | нд | нд | нд | нд | нд | нд | нд | нд | нд | нд | 145550.2989 | нд
| 3.2.3.4 | Создание и модернизация системы учета электроэнергии с организацией удаленного сбора данных на объектах АО "Тюменьэнерго" (210 точек учета) филиал Тюменские электрические сети | H_TP3300.AS.0008 | УНЦ ИИК | ВЛ | нд | Н | 2023 | 0.4 | нд | техническое обоснование инвестиционного проекта | 25.12.2016 | Тюменская область | 1 | 24 | 1 точка учета | А1-03 | 27 | 1.04 | 673.92 | нд
| 3.2.3.4 | Создание и модернизация системы учета электроэнергии с организацией удаленного сбора данных на объектах АО "Тюменьэнерго" (210 точек учета) филиал Тюменские электрические сети | H_TP3300.AS.0008 | УНЦ ИИК | ВЛ | нд | Н | 2023 | 10 | нд | техническое обоснование инвестиционного проекта | 25.12.2016 | Тюменская область | 1 | 186 | 1 точка учета | А1-04 | 38 | 1.04 | 7350.72 | нд
| 3.2.3.4 | Создание и модернизация системы учета электроэнергии с организацией удаленного сбора данных на объектах АО "Тюменьэнерго" (210 точек учета) филиал Тюменские электрические сети | H_TP3300.AS.0008 | УНЦ ИВКЭ | ВЛ | нд | Н | 2023 | 10 | нд | техническое обоснование инвестиционного проекта | 25.12.2016 | Тюменская область | 1 | 186 | 1 ед. | А2-01 | 174 | 1.04 | 33658.56 | нд
|  | Создание и модернизация системы учета электроэнергии с организацией удаленного сбора данных на объектах АО "Тюменьэнерго" (210 точек учета) филиал Тюменские электрические сети | H_TP3300.AS.0008 | Итого объем финансовых потребностей по инвестиционному проекту, тыс. рублей | нд | нд | нд | нд | нд | нд | нд | нд | нд | нд | нд | нд | нд | нд | нд | 41683.2 | нд
| 3.6 | Проектирование технического перевооружения систем ВЧ связи в Тюменских ЭС | M_TP3300.PR.0098 | Комбинированная аппаратура по ВЧ (ВОЛС) | ПС | нд | П | 2026 | 110 | нд | техническое обоснование инвестиционного проекта | от 24.11.2021 | Тюменская область | 1 | 15 | единиц | А6-07 | 1442 | 1.07 | 23144.1 | нд
| 3.6 | Проектирование технического перевооружения систем ВЧ связи в Тюменских ЭС | M_TP3300.PR.0098 | Устройства обработки и присоединения 110 кВ | ПС | нд | П | 2026 | 110 | нд | техническое обоснование инвестиционного проекта | от 24.11.2021 | Тюменская область | 1 | 7 | единиц | А6-02 | 3354 | 1.07 | 25121.46 | нд
| 3.6 | Проектирование технического перевооружения систем ВЧ связи в Тюменских ЭС | M_TP3300.PR.0098 | Затраты на проектно-изыскательские работы для отдельных элементов электрических сетей | ПС | нд | П | 2026 | 110 | нд | техническое обоснование инвестиционного проекта | от 24.11.2021 | Тюменская область | 1 | 1 | объект | П6-09 | 3000 | 1 | 3000 | нд
| 3.6 | Проектирование технического перевооружения систем ВЧ связи в Тюменских ЭС | M_TP3300.PR.0098 | Итого объем финансовых потребностей по инвестиционному проекту, тыс. рублей | нд | нд | нд | нд | нд | нд | нд | нд | нд | нд | нд | нд | нд | нд | нд | 3000 | нд
| 3.6 | Проектирование реконструкции ПС 35 кВ Белинская (замена силового трансформатора с 1х10 МВА на 1х16 МВА, замена В-35 1 шт. на вакуумный, замена Р-35 в количестве 10 шт.) | M_TP3300.PS.0127 | УНЦ ячейки трансформатора 110-500 кВ | ПС | нд | П | 2025 | 110 | нд | техническое обоснование инвестиционного проекта | 29.11.2021 | Тюменская область | 1 | 2 | 1 ячейка | Т1-03-1 | 50105 | 1.05 | 105220.5 | нд
| 3.6 | Проектирование реконструкции ПС 35 кВ Белинская (замена силового трансформатора с 1х10 МВА на 1х16 МВА, замена В-35 1 шт. на вакуумный, замена Р-35 в количестве 10 шт.) | M_TP3300.PS.0127 | Затраты на проектно-изыскательские работы для элементов ПС (ЗПС) | ПС | нд | П | 2025 | 35 | нд | техническое обоснование инвестиционного проекта | 29.11.2021 | Тюменская область | 1 | 2 | 1 ед. | П2-06 | 1360 | 1 | 2720 | нд
| 3.6 | Проектирование реконструкции ПС 35 кВ Белинская (замена силового трансформатора с 1х10 МВА на 1х16 МВА, замена В-35 1 шт. на вакуумный, замена Р-35 в количестве 10 шт.) | M_TP3300.PS.0127 | УНЦ ячейки реактора ДГР 6-35 кВ | ПС | нд | П | 2025 | 10 | нд | техническое обоснование инвестиционного проекта | 29.11.2021 | Тюменская область | 1 | 1 | 1 ед. | Р1-10-1 | 4625 | 1.05 | 4856.25 | нд
| 3.6 | Проектирование реконструкции ПС 35 кВ Белинская (замена силового трансформатора с 1х10 МВА на 1х16 МВА, замена В-35 1 шт. на вакуумный, замена Р-35 в количестве 10 шт.) | M_TP3300.PS.0127 | УНЦ ячейки выключателя НУ 6-35 кВ | ПС | нд | П | 2025 | 35 | нд | техническое обоснование инвестиционного проекта | 29.11.2021 | Тюменская область | 1 | 1 | 1 ячейка | В2-03-2 | 9040 | 1.08 | 9763.2 | нд
| 3.6 | Проектирование реконструкции ПС 35 кВ Белинская (замена силового трансформатора с 1х10 МВА на 1х16 МВА, замена В-35 1 шт. на вакуумный, замена Р-35 в количестве 10 шт.) | M_TP3300.PS.0127 | УНЦ комплекса систем безопасности ПС | ПС | нд | П | 2025 | нд | нд | техническое обоснование инвестиционного проекта | 29.11.2021 | Тюменская область | 1 | 1 | 1 ед. | И15-01 | 2289 | 1.04 | 2380.56 | нд
| 3.6 | Проектирование реконструкции ПС 35 кВ Белинская (замена силового трансформатора с 1х10 МВА на 1х16 МВА, замена В-35 1 шт. на вакуумный, замена Р-35 в количестве 10 шт.) | M_TP3300.PS.0127 | Затраты на проектно-изыскательские работы для отдельных элементов электрических сетей | ПС | нд | П | 2025 | нд | нд | техническое обоснование инвестиционного проекта | 29.11.2021 | Тюменская область | 1 | 1 | 1 объект | П6-10 | 7500 | 1 | 7500 | нд
| 3.6 | Проектирование реконструкции ПС 35 кВ Белинская (замена силового трансформатора с 1х10 МВА на 1х16 МВА, замена В-35 1 шт. на вакуумный, замена Р-35 в количестве 10 шт.) | M_TP3300.PS.0127 | Итого объем финансовых потребностей по инвестиционному проекту, тыс. рублей | нд | нд | нд | нд | нд | нд | нд | нд | нд | нд | нд | нд | нд | нд | нд | 7500 | нд
| 3.1.1.3 | Строительство 4ТП 10/0,4 кВ на границе земельного участка заявителя и 2КЛ 10 кВ от ТП 10 кВ № 3486 КЛ 10 кВ Новатэк-1,2 от ПС 110 кВ Алебашево, заявителя ООО «НОВАТЭК НТЦ» (новое строительство ТП мощностью 4х1 МВА и КЛ протяженностью 0,48 км) | M_NS3300.KL.0045 | КТП блочного типа 6-20 кВ | КЛ | нд | П | 2023 | 10 | нд | техническое обоснование инвестиционного проекта | от 10.08.2021 | Тюменская область | 1 | 2 | единиц | Э3-09-2 | 7583 | 1.05 | 15924.3 | нд
| 3.1.1.3 | Строительство 4ТП 10/0,4 кВ на границе земельного участка заявителя и 2КЛ 10 кВ от ТП 10 кВ № 3486 КЛ 10 кВ Новатэк-1,2 от ПС 110 кВ Алебашево, заявителя ООО «НОВАТЭК НТЦ» (новое строительство ТП мощностью 4х1 МВА и КЛ протяженностью 0,48 км) | M_NS3300.KL.0045 | Затраты на проектно-изыскательские работы для отдельных элементов электрических сетей | КЛ | нд | П | 2023 | 10 | нд | техническое обоснование инвестиционного проекта | от 10.08.2021 | Тюменская область | 1 | 1 | объект | П6-08 | 1500 | 1 | 1500 | нд
| 3.1.1.3 | Строительство 4ТП 10/0,4 кВ на границе земельного участка заявителя и 2КЛ 10 кВ от ТП 10 кВ № 3486 КЛ 10 кВ Новатэк-1,2 от ПС 110 кВ Алебашево, заявителя ООО «НОВАТЭК НТЦ» (новое строительство ТП мощностью 4х1 МВА и КЛ протяженностью 0,48 км) | M_NS3300.KL.0045 | УНЦ КЛ 10 кВ, 1 цепь | КЛ | нд | П | 2023 | 10 | нд | техническое обоснование инвестиционного проекта | от 10.08.2021 | Тюменская область | 1 | 0.48 | 1 км по трассе | К1-05-1 | 2058 | 1.08 | 1066.8672 | нд
| 3.1.1.3 | Строительство 4ТП 10/0,4 кВ на границе земельного участка заявителя и 2КЛ 10 кВ от ТП 10 кВ № 3486 КЛ 10 кВ Новатэк-1,2 от ПС 110 кВ Алебашево, заявителя ООО «НОВАТЭК НТЦ» (новое строительство ТП мощностью 4х1 МВА и КЛ протяженностью 0,48 км) | M_NS3300.KL.0045 | УНЦ КЛ 10 кВ, 2 цепь | КЛ | нд | П | 2023 | 10 | нд | техническое обоснование инвестиционного проекта | от 10.08.2021 | Тюменская область | 1 | 0.48 | 1 км по трассе | К1-05-1 | 2058 | 1.08 | 1066.8672 | нд
| 3.1.1.3 | Строительство 4ТП 10/0,4 кВ на границе земельного участка заявителя и 2КЛ 10 кВ от ТП 10 кВ № 3486 КЛ 10 кВ Новатэк-1,2 от ПС 110 кВ Алебашево, заявителя ООО «НОВАТЭК НТЦ» (новое строительство ТП мощностью 4х1 МВА и КЛ протяженностью 0,48 км) | M_NS3300.KL.0045 | устройство траншеи КЛ и восстановление благоустройства по трассе | КЛ | нд | П | 2023 | 10 | нд | техническое обоснование инвестиционного проекта | от 10.08.2021 | Тюменская область | 1 | 0.48 | км (по трассе) | Б2-02-1 | 1428 | 1 | 685.44 | нд
| 3.1.1.3 | Строительство 4ТП 10/0,4 кВ на границе земельного участка заявителя и 2КЛ 10 кВ от ТП 10 кВ № 3486 КЛ 10 кВ Новатэк-1,2 от ПС 110 кВ Алебашево, заявителя ООО «НОВАТЭК НТЦ» (новое строительство ТП мощностью 4х1 МВА и КЛ протяженностью 0,48 км) | M_NS3300.KL.0045 | устройство траншеи КЛ и восстановление благоустройства по трассе | КЛ | нд | П | 2023 | 10 | нд | техническое обоснование инвестиционного проекта | от 10.08.2021 | Тюменская область | 1 | 0.48 | км (по трассе) | Б2-02-1 | 1428 | 1 | 685.44 | нд
| 3.1.1.3 | Строительство 4ТП 10/0,4 кВ на границе земельного участка заявителя и 2КЛ 10 кВ от ТП 10 кВ № 3486 КЛ 10 кВ Новатэк-1,2 от ПС 110 кВ Алебашево, заявителя ООО «НОВАТЭК НТЦ» (новое строительство ТП мощностью 4х1 МВА и КЛ протяженностью 0,48 км) | M_NS3300.KL.0045 | Затраты на проектно-изыскательские работы по КЛ | КЛ | нд | П | 2023 | 10 | нд | техническое обоснование инвестиционного проекта | от 10.08.2021 | Тюменская область | 1 | 0.96 | 1 км | П5-01 | 611 | 1 | 586.56 | нд
| 3.1.1.3 | Строительство 4ТП 10/0,4 кВ на границе земельного участка заявителя и 2КЛ 10 кВ от ТП 10 кВ № 3486 КЛ 10 кВ Новатэк-1,2 от ПС 110 кВ Алебашево, заявителя ООО «НОВАТЭК НТЦ» (новое строительство ТП мощностью 4х1 МВА и КЛ протяженностью 0,48 км) | M_NS3300.KL.0045 | Итого объем финансовых потребностей по инвестиционному проекту, тыс. рублей | нд | нд | нд | нд | нд | нд | нд | нд | нд | нд | нд | нд | нд | нд | нд | 21515.4744 | нд
| 3.2.1.2 | Реконструкция ПС 110 кВ Суходольская (замена измерительных трансформаторов напряжения 110 кВ в кол-ве 6 штук) | M_TP3300.PS.0120 | УНЦ элементов ПС без устройства фундаментов | ПС | нд | П | 2022 | 110 | нд | техническое обоснование инвестиционного проекта | от 11.10.2021 | Тюменская область | 1 | 2 | 1 ед. | И10-02-3 | 2490 | 1.03 | 5129.4 | нд
| 3.2.1.2 | Реконструкция ПС 110 кВ Суходольская (замена измерительных трансформаторов напряжения 110 кВ в кол-ве 6 штук) | M_TP3300.PS.0120 | Итого объем финансовых потребностей по инвестиционному проекту, тыс. рублей | нд | нд | нд | нд | нд | нд | нд | нд | нд | нд | нд | нд | нд | нд | нд | 5129.4 | нд
| 3.1.1.3 | Строительство ТП, 2 ЛЭП 10 кВ, 7 ЛЭП 0,4 кВ и монтаж 7 приборов коммерческого учета для подключения энергопринимающих устройств ГКУ ТО "УКС" (дет.сад. Рп Богандинский; ТП 2*0,63 МВА, кабельная линия - 3,31 км., ПКУ - 7 шт.) | M_NS3300.KL.0051 | КТП киоскового типа 6-20 кВ | КЛ | нд | П | 2022 | 10 | нд | техническое обоснование инвестиционного проекта | от 01.11.2021 | Тюменская область | 1 | 1 | единиц | Э1-08-2 | 2944 | 1.05 | 3091.2 | нд
| 3.1.1.3 | Строительство ТП, 2 ЛЭП 10 кВ, 7 ЛЭП 0,4 кВ и монтаж 7 приборов коммерческого учета для подключения энергопринимающих устройств ГКУ ТО "УКС" (дет.сад. Рп Богандинский; ТП 2*0,63 МВА, кабельная линия - 3,31 км., ПКУ - 7 шт.) | M_NS3300.KL.0051 | Затраты на проектно-изыскательские работы для отдельных элементов электрических сетей | КЛ | нд | П | 2022 | 10 | нд | техническое обоснование инвестиционного проекта | от 01.11.2021 | Тюменская область | 1 | 1 | объект | П6-07 | 500 | 1 | 500 | нд
| 3.1.1.3 | Строительство ТП, 2 ЛЭП 10 кВ, 7 ЛЭП 0,4 кВ и монтаж 7 приборов коммерческого учета для подключения энергопринимающих устройств ГКУ ТО "УКС" (дет.сад. Рп Богандинский; ТП 2*0,63 МВА, кабельная линия - 3,31 км., ПКУ - 7 шт.) | M_NS3300.KL.0051 | УНЦ ИИК | КЛ | нд | П | 2022 | 10 | нд | техническое обоснование инвестиционного проекта | от 01.11.2021 | Тюменская область | 1 | 7 | 1 точка учета | А1-02 | 24 | 1.04 | 174.72 | нд
| 3.1.1.3 | Строительство ТП, 2 ЛЭП 10 кВ, 7 ЛЭП 0,4 кВ и монтаж 7 приборов коммерческого учета для подключения энергопринимающих устройств ГКУ ТО "УКС" (дет.сад. Рп Богандинский; ТП 2*0,63 МВА, кабельная линия - 3,31 км., ПКУ - 7 шт.) | M_NS3300.KL.0051 | УНЦ КЛ 10 кВ , КЛ 1 , цепь 2 | КЛ | нд | П | 2022 | 10 | нд | техническое обоснование инвестиционного проекта | от 01.11.2021 | Тюменская область | 1 | 0.13 | 1 км по трассе | К1-03-2 | 1934 | 1.08 | 271.5336 | нд
| 3.1.1.3 | Строительство ТП, 2 ЛЭП 10 кВ, 7 ЛЭП 0,4 кВ и монтаж 7 приборов коммерческого учета для подключения энергопринимающих устройств ГКУ ТО "УКС" (дет.сад. Рп Богандинский; ТП 2*0,63 МВА, кабельная линия - 3,31 км., ПКУ - 7 шт.) | M_NS3300.KL.0051 | УНЦ КЛ 10 кВ , КЛ 2, цепь 2 | КЛ | нд | П | 2022 | 10 | нд | техническое обоснование инвестиционного проекта | от 01.11.2021 | Тюменская область | 1 | 1.85 | 1 км по трассе | К1-03-2 | 1934 | 1.08 | 3864.132 | нд
| 3.1.1.3 | Строительство ТП, 2 ЛЭП 10 кВ, 7 ЛЭП 0,4 кВ и монтаж 7 приборов коммерческого учета для подключения энергопринимающих устройств ГКУ ТО "УКС" (дет.сад. Рп Богандинский; ТП 2*0,63 МВА, кабельная линия - 3,31 км., ПКУ - 7 шт.) | M_NS3300.KL.0051 | УНЦ КЛ 0,4 кВ , КЛ 3, цепь 2 | КЛ | нд | П | 2022 | 0.4 | нд | техническое обоснование инвестиционного проекта | от 01.11.2021 | Тюменская область | 1 | 0.48 | 1 км по трассе | К3-07-1 | 618 | 1.08 | 320.3712 | нд
| 3.1.1.3 | Строительство ТП, 2 ЛЭП 10 кВ, 7 ЛЭП 0,4 кВ и монтаж 7 приборов коммерческого учета для подключения энергопринимающих устройств ГКУ ТО "УКС" (дет.сад. Рп Богандинский; ТП 2*0,63 МВА, кабельная линия - 3,31 км., ПКУ - 7 шт.) | M_NS3300.KL.0051 | УНЦ КЛ 0,4 кВ , КЛ 3, цепь 2 | КЛ | нд | П | 2022 | 0.4 | нд | техническое обоснование инвестиционного проекта | от 01.11.2021 | Тюменская область | 1 | 0.24 | 1 км по трассе | К3-07-1 | 618 | 1.08 | 160.1856 | нд
| 3.1.1.3 | Строительство ТП, 2 ЛЭП 10 кВ, 7 ЛЭП 0,4 кВ и монтаж 7 приборов коммерческого учета для подключения энергопринимающих устройств ГКУ ТО "УКС" (дет.сад. Рп Богандинский; ТП 2*0,63 МВА, кабельная линия - 3,31 км., ПКУ - 7 шт.) | M_NS3300.KL.0051 | УНЦ КЛ 0,4 кВ , КЛ 4, цепь 1 | КЛ | нд | П | 2022 | 0.4 | нд | техническое обоснование инвестиционного проекта | от 01.11.2021 | Тюменская область | 1 | 0.24 | 1 км по трассе | К3-02-1 | 304 | 1.08 | 78.7968 | нд
| 3.1.1.3 | Строительство ТП, 2 ЛЭП 10 кВ, 7 ЛЭП 0,4 кВ и монтаж 7 приборов коммерческого учета для подключения энергопринимающих устройств ГКУ ТО "УКС" (дет.сад. Рп Богандинский; ТП 2*0,63 МВА, кабельная линия - 3,31 км., ПКУ - 7 шт.) | M_NS3300.KL.0051 | УНЦ КЛ 0,4 кВ , КЛ 4, цепь 1 | КЛ | нд | П | 2022 | 0.4 | нд | техническое обоснование инвестиционного проекта | от 01.11.2021 | Тюменская область | 1 | 0.22 | 1 км по трассе | К3-02-1 | 304 | 1.08 | 72.2304 | нд
| 3.1.1.3 | Строительство ТП, 2 ЛЭП 10 кВ, 7 ЛЭП 0,4 кВ и монтаж 7 приборов коммерческого учета для подключения энергопринимающих устройств ГКУ ТО "УКС" (дет.сад. Рп Богандинский; ТП 2*0,63 МВА, кабельная линия - 3,31 км., ПКУ - 7 шт.) | M_NS3300.KL.0051 | устройство траншеи КЛ и восстановление благоустройства по трассе | КЛ | нд | П | 2022 | 0.4 | нд | техническое обоснование инвестиционного проекта | от 01.11.2021 | Тюменская область | 1 | 3.16 | км (по трассе) | Б2-01-2 | 496 | 1 | 1567.36 | нд
| 3.1.1.3 | Строительство ТП, 2 ЛЭП 10 кВ, 7 ЛЭП 0,4 кВ и монтаж 7 приборов коммерческого учета для подключения энергопринимающих устройств ГКУ ТО "УКС" (дет.сад. Рп Богандинский; ТП 2*0,63 МВА, кабельная линия - 3,31 км., ПКУ - 7 шт.) | M_NS3300.KL.0051 | Выполнение специального перехода кабельной линии методом ГНБ | КЛ | нд | П | 2022 | 10 | нд | техническое обоснование инвестиционного проекта | от 01.11.2021 | Тюменская область | 1 | 0.15 | км (по трассе) | Н1-01 | 15329 | 1.08 | 2483.298 | нд
| 3.1.1.3 | Строительство ТП, 2 ЛЭП 10 кВ, 7 ЛЭП 0,4 кВ и монтаж 7 приборов коммерческого учета для подключения энергопринимающих устройств ГКУ ТО "УКС" (дет.сад. Рп Богандинский; ТП 2*0,63 МВА, кабельная линия - 3,31 км., ПКУ - 7 шт.) | M_NS3300.KL.0051 | Затраты на проектно-изыскательские работы по КЛ | КЛ | нд | П | 2022 | 10 | нд | техническое обоснование инвестиционного проекта | от 01.11.2021 | Тюменская область | 1 | 3.16 | 1 км | П5-01 | 611 | 1 | 1930.76 | нд
| 3.1.1.3 | Строительство ТП, 2 ЛЭП 10 кВ, 7 ЛЭП 0,4 кВ и монтаж 7 приборов коммерческого учета для подключения энергопринимающих устройств ГКУ ТО "УКС" (дет.сад. Рп Богандинский; ТП 2*0,63 МВА, кабельная линия - 3,31 км., ПКУ - 7 шт.) | M_NS3300.KL.0051 | Итого объем финансовых потребностей по инвестиционному проекту, тыс. рублей | нд | нд | нд | нд | нд | нд | нд | нд | нд | нд | нд | нд | нд | нд | нд | 14514.5876 | нд
| 3.1.1.3 | Строительство ЛЭП 10 кВ от ВЛ 10 кВ Металобаза-1 ПС 110 кВ Химфарм, ТП-10/0,4 кВ с установкой приборов коммерческого учета для подключения энергопринимающих устройств ООО «Далмато» | M_NS3300.VL.0077 | УНЦ ВЛ 0,4-750 кВ на строительно-монтажные работы без опор и провода | ВЛ | нд | 0 | 2022 | 10 | нд | техническое обоснование инвестиционного проекта | от 12.10.2021 | Тюменская область | 1 | 0.3 | км | Л1-02-1 | 767 | 1.42 | 326.742 | нд
| 3.1.1.3 | Строительство ЛЭП 10 кВ от ВЛ 10 кВ Металобаза-1 ПС 110 кВ Химфарм, ТП-10/0,4 кВ с установкой приборов коммерческого учета для подключения энергопринимающих устройств ООО «Далмато» | M_NS3300.VL.0077 | УНЦ опор ВЛ 0,4-750 кВ | ВЛ | нд | 0 | 2022 | 10 | нд | техническое обоснование инвестиционного проекта | от 12.10.2021 | Тюменская область | 1 | 0.3 | км | Л3-02-1 | 699 | 1.04 | 218.088 | нд
| 3.1.1.3 | Строительство ЛЭП 10 кВ от ВЛ 10 кВ Металобаза-1 ПС 110 кВ Химфарм, ТП-10/0,4 кВ с установкой приборов коммерческого учета для подключения энергопринимающих устройств ООО «Далмато» | M_NS3300.VL.0077 | УНЦ провода ВЛ 0,4-750кВ СИП | ВЛ | нд | 0 | 2022 | 10 | нд | техническое обоснование инвестиционного проекта | от 12.10.2021 | Тюменская область | 1 | 0.3 | км | Л7-03-3 | 400 | 1.04 | 124.8 | нд
| 3.1.1.3 | Строительство ЛЭП 10 кВ от ВЛ 10 кВ Металобаза-1 ПС 110 кВ Химфарм, ТП-10/0,4 кВ с установкой приборов коммерческого учета для подключения энергопринимающих устройств ООО «Далмато» | M_NS3300.VL.0077 | УНЦ автоматического пункта секционирования (реклоузера) 6-35 кВ с ПКУ и иинтеграцией в АСУТП | ВЛ | нд | 0 | 2022 | 10 | нд | техническое обоснование инвестиционного проекта | от 12.10.2021 | Тюменская область | 1 | 1 | 1 ячейка | В7-01 | 1663 | 1.07 | 1779.41 | нд
| 3.1.1.3 | Строительство ЛЭП 10 кВ от ВЛ 10 кВ Металобаза-1 ПС 110 кВ Химфарм, ТП-10/0,4 кВ с установкой приборов коммерческого учета для подключения энергопринимающих устройств ООО «Далмато» | M_NS3300.VL.0077 | Затраты на проектно-изыскательские работы по ВЛ | ВЛ | нд | 0 | 2022 | 10 | нд | техническое обоснование инвестиционного проекта | от 12.10.2021 | Тюменская область | 1 | 1 | единиц | П3-02 | 561 | 1 | 561 | нд
| 3.1.1.3 | Строительство ЛЭП 10 кВ от ВЛ 10 кВ Металобаза-1 ПС 110 кВ Химфарм, ТП-10/0,4 кВ с установкой приборов коммерческого учета для подключения энергопринимающих устройств ООО «Далмато» | M_NS3300.VL.0077 | Затраты на проектно-изыскательские работы | ВЛ | нд | 0 | 2022 | 10 | нд | техническое обоснование инвестиционного проекта | от 12.10.2021 | Тюменская область | 1 | 1 | единиц | П6-06 | 300 | 1 | 300 | нд
| 3.1.1.3 | Строительство ЛЭП 10 кВ от ВЛ 10 кВ Металобаза-1 ПС 110 кВ Химфарм, ТП-10/0,4 кВ с установкой приборов коммерческого учета для подключения энергопринимающих устройств ООО «Далмато» | M_NS3300.VL.0077 | Итого объем финансовых потребностей по инвестиционному проекту, тыс. рублей | нд | нд | нд | нд | нд | нд | нд | нд | нд | нд | нд | нд | нд | нд | нд | 3310.04 | нд
| 3.1.1.3 | Строительство ЛЭП 10 кВ от ВЛ 10 кВ Прокутка ПС 110 кВ Прокутка, ТП-10/0,4кВ, 3ЛЭП 0,4 кВ с установкой приборов коммерческого учета для подключения энергопринимающих устройств ИП Глава КФХ Осипов И.Н. (новое строительство ВЛ протяженностью 0,63 км и ТП мощностью 0,63 МВА) | M_NS3300.VL.0068 | КТП киоскового типа 6-20 кВ | ВЛ | нд | П | 2022 | 10 | нд | техническое обоснование инвестиционного проекта | от 26.10.2021 | Тюменская область | 1 | 1 | единиц | Э1-08-1 | 2153 | 1.05 | 2260.65 | нд
| 3.1.1.3 | Строительство ЛЭП 10 кВ от ВЛ 10 кВ Прокутка ПС 110 кВ Прокутка, ТП-10/0,4кВ, 3ЛЭП 0,4 кВ с установкой приборов коммерческого учета для подключения энергопринимающих устройств ИП Глава КФХ Осипов И.Н. (новое строительство ВЛ протяженностью 0,63 км и ТП мощностью 0,63 МВА) | M_NS3300.VL.0068 | Затраты на проектно-изыскательские работы для отдельных элементов электрических сетей | ВЛ | нд | П | 2022 | 10 | нд | техническое обоснование инвестиционного проекта | от 26.10.2021 | Тюменская область | 1 | 1 | объект | П6-06 | 300 | 1 | 300 | нд
| 3.1.1.3 | Строительство ЛЭП 10 кВ от ВЛ 10 кВ Прокутка ПС 110 кВ Прокутка, ТП-10/0,4кВ, 3ЛЭП 0,4 кВ с установкой приборов коммерческого учета для подключения энергопринимающих устройств ИП Глава КФХ Осипов И.Н. (новое строительство ВЛ протяженностью 0,63 км и ТП мощностью 0,63 МВА) | M_NS3300.VL.0068 | УНЦ ВЛ 0,4-750 кВ на строительно-монтажные работы без опор и провода | ВЛ | нд | П | 2022 | 10 | нд | техническое обоснование инвестиционного проекта | от 26.10.2021 | Тюменская область | 1 | 0.03 | км | Л1-01-1 | 499 | 1.66 | 24.8502 | нд
| 3.1.1.3 | Строительство ЛЭП 10 кВ от ВЛ 10 кВ Прокутка ПС 110 кВ Прокутка, ТП-10/0,4кВ, 3ЛЭП 0,4 кВ с установкой приборов коммерческого учета для подключения энергопринимающих устройств ИП Глава КФХ Осипов И.Н. (новое строительство ВЛ протяженностью 0,63 км и ТП мощностью 0,63 МВА) | M_NS3300.VL.0068 | УНЦ опор ВЛ 0,4-750 кВ | ВЛ | нд | П | 2022 | 10 | нд | техническое обоснование инвестиционного проекта | от 26.10.2021 | Тюменская область | 1 | 0.03 | км | Л3-01-1 | 517 | 1.04 | 16.1304 | нд
| 3.1.1.3 | Строительство ЛЭП 10 кВ от ВЛ 10 кВ Прокутка ПС 110 кВ Прокутка, ТП-10/0,4кВ, 3ЛЭП 0,4 кВ с установкой приборов коммерческого учета для подключения энергопринимающих устройств ИП Глава КФХ Осипов И.Н. (новое строительство ВЛ протяженностью 0,63 км и ТП мощностью 0,63 МВА) | M_NS3300.VL.0068 | УНЦ проводаСИП ВЛ 0,4-35кВ | ВЛ | нд | П | 2022 | 10 | нд | техническое обоснование инвестиционного проекта | от 26.10.2021 | Тюменская область | 1 | 0.03 | км | Л7-22-2 | 249 | 1.04 | 7.7688 | нд
| 3.1.1.3 | Строительство ЛЭП 10 кВ от ВЛ 10 кВ Прокутка ПС 110 кВ Прокутка, ТП-10/0,4кВ, 3ЛЭП 0,4 кВ с установкой приборов коммерческого учета для подключения энергопринимающих устройств ИП Глава КФХ Осипов И.Н. (новое строительство ВЛ протяженностью 0,63 км и ТП мощностью 0,63 МВА) | M_NS3300.VL.0068 | УНЦ ВЛ 0,4-750 кВ на строительно-монтажные работы без опор и провода | ВЛ | нд | П | 2022 | 0.4 | нд | техническое обоснование инвестиционного проекта | от 26.10.2021 | Тюменская область | 1 | 0.6 | км | Л1-01-1 | 499 | 1.66 | 497.004 | нд
| 3.1.1.3 | Строительство ЛЭП 10 кВ от ВЛ 10 кВ Прокутка ПС 110 кВ Прокутка, ТП-10/0,4кВ, 3ЛЭП 0,4 кВ с установкой приборов коммерческого учета для подключения энергопринимающих устройств ИП Глава КФХ Осипов И.Н. (новое строительство ВЛ протяженностью 0,63 км и ТП мощностью 0,63 МВА) | M_NS3300.VL.0068 | УНЦ опор ВЛ 0,4-750 кВ | ВЛ | нд | П | 2022 | 0.4 | нд | техническое обоснование инвестиционного проекта | от 26.10.2021 | Тюменская область | 1 | 0.6 | км | Л3-01-1 | 517 | 1.04 | 322.608 | нд
| 3.1.1.3 | Строительство ЛЭП 10 кВ от ВЛ 10 кВ Прокутка ПС 110 кВ Прокутка, ТП-10/0,4кВ, 3ЛЭП 0,4 кВ с установкой приборов коммерческого учета для подключения энергопринимающих устройств ИП Глава КФХ Осипов И.Н. (новое строительство ВЛ протяженностью 0,63 км и ТП мощностью 0,63 МВА) | M_NS3300.VL.0068 | УНЦ проводаСИП ВЛ 0,4-35кВ | ВЛ | нд | П | 2022 | 0.4 | нд | техническое обоснование инвестиционного проекта | от 26.10.2021 | Тюменская область | 1 | 0.6 | км | Л7-08-3 | 490 | 1.04 | 305.76 | нд
| 3.1.1.3 | Строительство ЛЭП 10 кВ от ВЛ 10 кВ Прокутка ПС 110 кВ Прокутка, ТП-10/0,4кВ, 3ЛЭП 0,4 кВ с установкой приборов коммерческого учета для подключения энергопринимающих устройств ИП Глава КФХ Осипов И.Н. (новое строительство ВЛ протяженностью 0,63 км и ТП мощностью 0,63 МВА) | M_NS3300.VL.0068 | УНЦ ИИК | ВЛ | нд | П | 2022 | 0.4 | нд | техническое обоснование инвестиционного проекта | от 26.10.2021 | Тюменская область | 1 | 1 | 1 точка учета | А1-02 | 24 | 1.04 | 24.96 | нд
| 3.1.1.3 | Строительство ЛЭП 10 кВ от ВЛ 10 кВ Прокутка ПС 110 кВ Прокутка, ТП-10/0,4кВ, 3ЛЭП 0,4 кВ с установкой приборов коммерческого учета для подключения энергопринимающих устройств ИП Глава КФХ Осипов И.Н. (новое строительство ВЛ протяженностью 0,63 км и ТП мощностью 0,63 МВА) | M_NS3300.VL.0068 | Затраты на проектно-изыскательские работы по ВЛ | ВЛ | нд | П | 2022 | 10 | нд | техническое обоснование инвестиционного проекта | от 26.10.2021 | Тюменская область | 1 | 1 | 1 объект | П3-02 | 561 | 1 | 561 | нд
| 3.1.1.3 | Строительство ЛЭП 10 кВ от ВЛ 10 кВ Прокутка ПС 110 кВ Прокутка, ТП-10/0,4кВ, 3ЛЭП 0,4 кВ с установкой приборов коммерческого учета для подключения энергопринимающих устройств ИП Глава КФХ Осипов И.Н. (новое строительство ВЛ протяженностью 0,63 км и ТП мощностью 0,63 МВА) | M_NS3300.VL.0068 | Итого объем финансовых потребностей по инвестиционному проекту, тыс. рублей | нд | нд | нд | нд | нд | нд | нд | нд | нд | нд | нд | нд | нд | нд | нд | 4320.7314 | нд
| 3.1.1.3 | Строительство 2ЛЭП-10кВ от ВЛ-10кВ Дербыши и от ВЛ-10кВ Плеханово ПС 110кВ Комарово, ТП-10/0,4кВ, 7ЛЭП-0,4кВ и семи приборов коммерческого учета для подключения энергопринимающих устройств ООО СЗ "Крылья" | M_NS3300.VL.0073 | КТП киоскового типа 6-20 кВ | ВЛ | нд | П | 2022 | 10 | нд | техническое обоснование инвестиционного проекта | от 11.10.2021 | Тюменская область | 1 | 1 | единиц | Э1-07-2 | 2824 | 1.05 | 2965.2 | нд
| 3.1.1.3 | Строительство 2ЛЭП-10кВ от ВЛ-10кВ Дербыши и от ВЛ-10кВ Плеханово ПС 110кВ Комарово, ТП-10/0,4кВ, 7ЛЭП-0,4кВ и семи приборов коммерческого учета для подключения энергопринимающих устройств ООО СЗ "Крылья" | M_NS3300.VL.0073 | Затраты на проектно-изыскательские работы для отдельных элементов электрических сетей | ВЛ | нд | П | 2022 | 10 | нд | техническое обоснование инвестиционного проекта | от 11.10.2021 | Тюменская область | 1 | 1 | объект | П6-07 | 500 | 1 | 500 | нд
| 3.1.1.3 | Строительство 2ЛЭП-10кВ от ВЛ-10кВ Дербыши и от ВЛ-10кВ Плеханово ПС 110кВ Комарово, ТП-10/0,4кВ, 7ЛЭП-0,4кВ и семи приборов коммерческого учета для подключения энергопринимающих устройств ООО СЗ "Крылья" | M_NS3300.VL.0073 | УНЦ ВЛ 0,4-750 кВ на строительно-монтажные работы без опор и провода | ВЛ | нд | П | 2022 | 10 | нд | техническое обоснование инвестиционного проекта | от 11.10.2021 | Тюменская область | 1 | 0.76 | км | Л1-01-1 | 499 | 1.66 | 629.5384 | нд
| 3.1.1.3 | Строительство 2ЛЭП-10кВ от ВЛ-10кВ Дербыши и от ВЛ-10кВ Плеханово ПС 110кВ Комарово, ТП-10/0,4кВ, 7ЛЭП-0,4кВ и семи приборов коммерческого учета для подключения энергопринимающих устройств ООО СЗ "Крылья" | M_NS3300.VL.0073 | УНЦ опор ВЛ 0,4-750 кВ | ВЛ | нд | П | 2022 | 10 | нд | техническое обоснование инвестиционного проекта | от 11.10.2021 | Тюменская область | 1 | 0.76 | км | Л3-01-1 | 517 | 1.04 | 408.6368 | нд
| 3.1.1.3 | Строительство 2ЛЭП-10кВ от ВЛ-10кВ Дербыши и от ВЛ-10кВ Плеханово ПС 110кВ Комарово, ТП-10/0,4кВ, 7ЛЭП-0,4кВ и семи приборов коммерческого учета для подключения энергопринимающих устройств ООО СЗ "Крылья" | M_NS3300.VL.0073 | УНЦ проводаСИП ВЛ 0,4-35кВ | ВЛ | нд | П | 2022 | 10 | нд | техническое обоснование инвестиционного проекта | от 11.10.2021 | Тюменская область | 1 | 0.76 | км | Л7-22-2 | 249 | 1.04 | 196.8096 | нд
| 3.1.1.3 | Строительство 2ЛЭП-10кВ от ВЛ-10кВ Дербыши и от ВЛ-10кВ Плеханово ПС 110кВ Комарово, ТП-10/0,4кВ, 7ЛЭП-0,4кВ и семи приборов коммерческого учета для подключения энергопринимающих устройств ООО СЗ "Крылья" | M_NS3300.VL.0073 | УНЦ ИИК | ВЛ | нд | П | 2022 | 10 | нд | техническое обоснование инвестиционного проекта | от 11.10.2021 | Тюменская область | 1 | 7 | 1 точка учета | А1-02 | 24 | 1.04 | 174.72 | нд
| 3.1.1.3 | Строительство 2ЛЭП-10кВ от ВЛ-10кВ Дербыши и от ВЛ-10кВ Плеханово ПС 110кВ Комарово, ТП-10/0,4кВ, 7ЛЭП-0,4кВ и семи приборов коммерческого учета для подключения энергопринимающих устройств ООО СЗ "Крылья" | M_NS3300.VL.0073 | Затраты на проектно-изыскательские работы по ВЛ | ВЛ | нд | П | 2022 | 10 | нд | техническое обоснование инвестиционного проекта | от 11.10.2021 | Тюменская область | 1 | 1 | 1 объект | П3-02 | 561 | 1 | 561 | нд
| 3.1.1.3 | Строительство 2ЛЭП-10кВ от ВЛ-10кВ Дербыши и от ВЛ-10кВ Плеханово ПС 110кВ Комарово, ТП-10/0,4кВ, 7ЛЭП-0,4кВ и семи приборов коммерческого учета для подключения энергопринимающих устройств ООО СЗ "Крылья" | M_NS3300.VL.0073 | УНЦ КЛ 0,4 кВ , КЛ 1 , цепь 2 | ВЛ | нд | П | 2022 | 0.4 | нд | техническое обоснование инвестиционного проекта | от 11.10.2021 | Тюменская область | 1 | 0.06 | 1 км по трассе | К3-06-1 | 539 | 1.08 | 34.9272 | нд
| 3.1.1.3 | Строительство 2ЛЭП-10кВ от ВЛ-10кВ Дербыши и от ВЛ-10кВ Плеханово ПС 110кВ Комарово, ТП-10/0,4кВ, 7ЛЭП-0,4кВ и семи приборов коммерческого учета для подключения энергопринимающих устройств ООО СЗ "Крылья" | M_NS3300.VL.0073 | УНЦ КЛ 0,4 кВ , КЛ 2, цепь 2 | ВЛ | нд | П | 2022 | 0.4 | нд | техническое обоснование инвестиционного проекта | от 11.10.2021 | Тюменская область | 1 | 0.12 | 1 км по трассе | К3-08-1 | 722 | 1.08 | 93.5712 | нд
| 3.1.1.3 | Строительство 2ЛЭП-10кВ от ВЛ-10кВ Дербыши и от ВЛ-10кВ Плеханово ПС 110кВ Комарово, ТП-10/0,4кВ, 7ЛЭП-0,4кВ и семи приборов коммерческого учета для подключения энергопринимающих устройств ООО СЗ "Крылья" | M_NS3300.VL.0073 | УНЦ КЛ 0,4 кВ , КЛ 3, цепь 2 | ВЛ | нд | П | 2022 | 0.4 | нд | техническое обоснование инвестиционного проекта | от 11.10.2021 | Тюменская область | 1 | 0.12 | 1 км по трассе | К3-05-1 | 448 | 1.08 | 58.0608 | нд
| 3.1.1.3 | Строительство 2ЛЭП-10кВ от ВЛ-10кВ Дербыши и от ВЛ-10кВ Плеханово ПС 110кВ Комарово, ТП-10/0,4кВ, 7ЛЭП-0,4кВ и семи приборов коммерческого учета для подключения энергопринимающих устройств ООО СЗ "Крылья" | M_NS3300.VL.0073 | УНЦ КЛ 0,4 кВ , КЛ 4, цепь 1 | ВЛ | нд | П | 2022 | 0.4 | нд | техническое обоснование инвестиционного проекта | от 11.10.2021 | Тюменская область | 1 | 0.07 | 1 км по трассе | К3-04-1 | 398 | 1.08 | 30.0888 | нд
| 3.1.1.3 | Строительство 2ЛЭП-10кВ от ВЛ-10кВ Дербыши и от ВЛ-10кВ Плеханово ПС 110кВ Комарово, ТП-10/0,4кВ, 7ЛЭП-0,4кВ и семи приборов коммерческого учета для подключения энергопринимающих устройств ООО СЗ "Крылья" | M_NS3300.VL.0073 | устройство траншеи КЛ и восстановление благоустройства по трассе | ВЛ | нд | П | 2022 | 0.4 | нд | техническое обоснование инвестиционного проекта | от 11.10.2021 | Тюменская область | 1 | 0.3 | км (по трассе) | Б2-01-2 | 496 | 1 | 148.8 | нд
| 3.1.1.3 | Строительство 2ЛЭП-10кВ от ВЛ-10кВ Дербыши и от ВЛ-10кВ Плеханово ПС 110кВ Комарово, ТП-10/0,4кВ, 7ЛЭП-0,4кВ и семи приборов коммерческого учета для подключения энергопринимающих устройств ООО СЗ "Крылья" | M_NS3300.VL.0073 | Выполнение специального перехода кабельной линии методом ГНБ | ВЛ | нд | П | 2022 | 10 | нд | техническое обоснование инвестиционного проекта | от 11.10.2021 | Тюменская область | 1 | 0.03 | км (по трассе) | Н1-01 | 15329 | 1.08 | 496.6596 | нд
| 3.1.1.3 | Строительство 2ЛЭП-10кВ от ВЛ-10кВ Дербыши и от ВЛ-10кВ Плеханово ПС 110кВ Комарово, ТП-10/0,4кВ, 7ЛЭП-0,4кВ и семи приборов коммерческого учета для подключения энергопринимающих устройств ООО СЗ "Крылья" | M_NS3300.VL.0073 | Выполнение специального перехода кабельной линии методом ГНБ | ВЛ | нд | П | 2022 | 10 | нд | техническое обоснование инвестиционного проекта | от 11.10.2021 | Тюменская область | 1 | 0.3 | км (по трассе) | Н1-01 | 15329 | 1.08 | 4966.596 | нд
| 3.1.1.3 | Строительство 2ЛЭП-10кВ от ВЛ-10кВ Дербыши и от ВЛ-10кВ Плеханово ПС 110кВ Комарово, ТП-10/0,4кВ, 7ЛЭП-0,4кВ и семи приборов коммерческого учета для подключения энергопринимающих устройств ООО СЗ "Крылья" | M_NS3300.VL.0073 | Затраты на проектно-изыскательские работы по КЛ | ВЛ | нд | П | 2022 | 10 | нд | техническое обоснование инвестиционного проекта | от 11.10.2021 | Тюменская область | 1 | 1 | 1 км | П5-01 | 611 | 1 | 611 | нд
| 3.1.1.3 | Строительство 2ЛЭП-10кВ от ВЛ-10кВ Дербыши и от ВЛ-10кВ Плеханово ПС 110кВ Комарово, ТП-10/0,4кВ, 7ЛЭП-0,4кВ и семи приборов коммерческого учета для подключения энергопринимающих устройств ООО СЗ "Крылья" | M_NS3300.VL.0073 | Итого объем финансовых потребностей по инвестиционному проекту, тыс. рублей | нд | нд | нд | нд | нд | нд | нд | нд | нд | нд | нд | нд | нд | нд | нд | 11875.6084 | нд
| 3.2.2.1 | Реконструкция электросетевого комплекса ВЛ-10 кВ ф. Московский от ПС 110/10 кВ "Утяшево" (ООО СЗ Крылья, демонтаж ВЛ 0,4 кВ протяженностью 0,11 км, монтаж ВЛ 0,4 кВ - 0,11 км.) | M_TP3300.VL.0097 | УНЦ ВЛ 0,4-750 кВ на строительно-монтажные работы без опор и провода | ВЛ | нд | П | 2022 | 10 | нд | техническое обоснование инвестиционного проекта | от 25.08.2021 | Тюменская область | 1 | 0.11 | км | Л1-02-1 | 767 | 1.42 | 119.8054 | нд
| 3.2.2.1 | Реконструкция электросетевого комплекса ВЛ-10 кВ ф. Московский от ПС 110/10 кВ "Утяшево" (ООО СЗ Крылья, демонтаж ВЛ 0,4 кВ протяженностью 0,11 км, монтаж ВЛ 0,4 кВ - 0,11 км.) | M_TP3300.VL.0097 | УНЦ опор ВЛ 0,4-750 кВ | ВЛ | нд | П | 2022 | 10 | нд | техническое обоснование инвестиционного проекта | от 25.08.2021 | Тюменская область | 1 | 0.11 | км | Л3-02-1 | 699 | 1.04 | 79.9656 | нд
| 3.2.2.1 | Реконструкция электросетевого комплекса ВЛ-10 кВ ф. Московский от ПС 110/10 кВ "Утяшево" (ООО СЗ Крылья, демонтаж ВЛ 0,4 кВ протяженностью 0,11 км, монтаж ВЛ 0,4 кВ - 0,11 км.) | M_TP3300.VL.0097 | УНЦ самонесущего изолированного провода (далее - провода СИП) ВЛ 0,4 - 35 кВ | ВЛ | нд | П | 2022 | 10 | нд | техническое обоснование инвестиционного проекта | от 25.08.2021 | Тюменская область | 1 | 0.11 | км | Л7-04-3 | 413 | 1.04 | 47.2472 | нд
| 3.2.2.1 | Реконструкция электросетевого комплекса ВЛ-10 кВ ф. Московский от ПС 110/10 кВ "Утяшево" (ООО СЗ Крылья, демонтаж ВЛ 0,4 кВ протяженностью 0,11 км, монтаж ВЛ 0,4 кВ - 0,11 км.) | M_TP3300.VL.0097 | Затраты на проектно-изыскательские работы для отдельных элементов эл.сетей | ВЛ | нд | П | 2022 | 10 | нд | техническое обоснование инвестиционного проекта | от 25.08.2021 | Тюменская область | 1 | 1 | 1 ед. | П6-04 | 40 | 1 | 40 | нд
| 3.2.2.1 | Реконструкция электросетевого комплекса ВЛ-10 кВ ф. Московский от ПС 110/10 кВ "Утяшево" (ООО СЗ Крылья, демонтаж ВЛ 0,4 кВ протяженностью 0,11 км, монтаж ВЛ 0,4 кВ - 0,11 км.) | M_TP3300.VL.0097 | Итого объем финансовых потребностей по инвестиционному проекту, тыс. рублей | нд | нд | нд | нд | нд | нд | нд | нд | нд | нд | нд | нд | нд | нд | нд | 287.0182 | нд
| 3.1.1.3 | Строительство ЛЭП-10кВ от ячейки 10 кВ №6 ЗРУ-10кВ ПС 110кВ Домостроительная и установка средства коммерческого учета для подключения энергопринимающих устройств ООО "Сибнефтехимтрейд" (Новое строительство КЛ протяженностью 0,75 км; ПУ – 1 шт.) | M_NS3300.KL.0052 | УНЦ ИИК | КЛ | нд | П | 2023 | 10 | нд | техническое обоснование инвестиционного проекта | от 02.11.2021 | Тюменская область | 1 | 1 | 1 точка учета | А1-06 | 302 | 1.04 | 314.08 | нд
| 3.1.1.3 | Строительство ЛЭП-10кВ от ячейки 10 кВ №6 ЗРУ-10кВ ПС 110кВ Домостроительная и установка средства коммерческого учета для подключения энергопринимающих устройств ООО "Сибнефтехимтрейд" (Новое строительство КЛ протяженностью 0,75 км; ПУ – 1 шт.) | M_NS3300.KL.0052 | Затраты на проектно-изыскательские работы для отдельных элементов электрических сетей | КЛ | нд | П | 2023 | 10 | нд | техническое обоснование инвестиционного проекта | от 02.11.2021 | Тюменская область | 1 | 1 | 1 объект | П6-04 | 40 | 1 | 40 | нд
| 3.1.1.3 | Строительство ЛЭП-10кВ от ячейки 10 кВ №6 ЗРУ-10кВ ПС 110кВ Домостроительная и установка средства коммерческого учета для подключения энергопринимающих устройств ООО "Сибнефтехимтрейд" (Новое строительство КЛ протяженностью 0,75 км; ПУ – 1 шт.) | M_NS3300.KL.0052 | УНЦ КЛ 6-500 кВ (с алюминиевой жилой) | КЛ | нд | П | 2023 | 10 | нд | техническое обоснование инвестиционного проекта | от 02.11.2021 | Тюменская область | 1 | 0.7 | 1 км | К1-05-2 | 2106 | 1.08 | 1592.136 | нд
| 3.1.1.3 | Строительство ЛЭП-10кВ от ячейки 10 кВ №6 ЗРУ-10кВ ПС 110кВ Домостроительная и установка средства коммерческого учета для подключения энергопринимающих устройств ООО "Сибнефтехимтрейд" (Новое строительство КЛ протяженностью 0,75 км; ПУ – 1 шт.) | M_NS3300.KL.0052 | УНЦ на устройство траншеи КЛ и восстановление благоустройства по трассе | КЛ | нд | П | 2023 | 10 | нд | техническое обоснование инвестиционного проекта | от 02.11.2021 | Тюменская область | 1 | 0.7 | км (по трассе) | Б2-02-1 | 1428 | 1 | 999.6 | нд
| 3.1.1.3 | Строительство ЛЭП-10кВ от ячейки 10 кВ №6 ЗРУ-10кВ ПС 110кВ Домостроительная и установка средства коммерческого учета для подключения энергопринимающих устройств ООО "Сибнефтехимтрейд" (Новое строительство КЛ протяженностью 0,75 км; ПУ – 1 шт.) | M_NS3300.KL.0052 | УНЦ выполнения специального перехода кабельной линии методом ГНБ | КЛ | нд | П | 2023 | 10 | нд | техническое обоснование инвестиционного проекта | от 02.11.2021 | Тюменская область | 1 | 0.05 | 1 км | Н1-02 | 18517 | 1.08 | 999.918 | нд
| 3.1.1.3 | Строительство ЛЭП-10кВ от ячейки 10 кВ №6 ЗРУ-10кВ ПС 110кВ Домостроительная и установка средства коммерческого учета для подключения энергопринимающих устройств ООО "Сибнефтехимтрейд" (Новое строительство КЛ протяженностью 0,75 км; ПУ – 1 шт.) | M_NS3300.KL.0052 | Затраты на проектно-изыскательские работы по КЛ | КЛ | нд | П | 2023 | 10 | нд | техническое обоснование инвестиционного проекта | от 02.11.2021 | Тюменская область | 1 | 0.75 | 1 км по трассе | П5-01 | 611 | 1 | 458.25 | нд
| 3.1.1.3 | Строительство ЛЭП-10кВ от ячейки 10 кВ №6 ЗРУ-10кВ ПС 110кВ Домостроительная и установка средства коммерческого учета для подключения энергопринимающих устройств ООО "Сибнефтехимтрейд" (Новое строительство КЛ протяженностью 0,75 км; ПУ – 1 шт.) | M_NS3300.KL.0052 | Итого объем финансовых потребностей по инвестиционному проекту, тыс. рублей | нд | нд | нд | нд | нд | нд | нд | нд | нд | нд | нд | нд | нд | нд | нд | 4403.984 | нд
| 3.1.1.3 | Строительство 3ЛЭП-0,4кВ и монтаж 106 приборов коммерческого учета для подключения энергопринимающих устройств СТ "Маяк" (новое строительство ВЛ протяженностью 3,5 км и ПКУ 106 шт) | M_NS3300.VL.0067 | УНЦ ВЛ 0,4-750 кВ на строительно-монтажные работы без опор и провода | ВЛ | нд | П | 2022 | 0.4 | нд | техническое обоснование инвестиционного проекта | от 27.1.2021 | Тюменская область | 1 | 3.5 | км | Л1-01-1 | 499 | 1.66 | 2899.19 | нд
| 3.1.1.3 | Строительство 3ЛЭП-0,4кВ и монтаж 106 приборов коммерческого учета для подключения энергопринимающих устройств СТ "Маяк" (новое строительство ВЛ протяженностью 3,5 км и ПКУ 106 шт) | M_NS3300.VL.0067 | УНЦ опор ВЛ 0,4-750 кВ | ВЛ | нд | П | 2022 | 0.4 | нд | техническое обоснование инвестиционного проекта | от 27.1.2021 | Тюменская область | 1 | 3.5 | км | Л3-01-1 | 517 | 1.04 | 1881.88 | нд
| 3.1.1.3 | Строительство 3ЛЭП-0,4кВ и монтаж 106 приборов коммерческого учета для подключения энергопринимающих устройств СТ "Маяк" (новое строительство ВЛ протяженностью 3,5 км и ПКУ 106 шт) | M_NS3300.VL.0067 | УНЦ провода СИП ВЛ 0,4-35 кВ | ВЛ | нд | П | 2022 | 0.4 | нд | техническое обоснование инвестиционного проекта | от 27.1.2021 | Тюменская область | 1 | 3.5 | км | Л7-27-4 | 219 | 1.04 | 797.16 | нд
| 3.1.1.3 | Строительство 3ЛЭП-0,4кВ и монтаж 106 приборов коммерческого учета для подключения энергопринимающих устройств СТ "Маяк" (новое строительство ВЛ протяженностью 3,5 км и ПКУ 106 шт) | M_NS3300.VL.0067 | УНЦ ИИК | ВЛ | нд | П | 2022 | 0.4 | нд | техническое обоснование инвестиционного проекта | от 27.1.2021 | Тюменская область | 1 | 56 | 1 точка учета | А1-01 | 14 | 1.04 | 815.36 | нд
| 3.1.1.3 | Строительство 3ЛЭП-0,4кВ и монтаж 106 приборов коммерческого учета для подключения энергопринимающих устройств СТ "Маяк" (новое строительство ВЛ протяженностью 3,5 км и ПКУ 106 шт) | M_NS3300.VL.0067 | УНЦ ИИК | ВЛ | нд | П | 2022 | 0.4 | нд | техническое обоснование инвестиционного проекта | от 27.1.2021 | Тюменская область | 1 | 50 | 1 точка учета | А1-02 | 24 | 1.04 | 1248 | нд
| 3.1.1.3 | Строительство 3ЛЭП-0,4кВ и монтаж 106 приборов коммерческого учета для подключения энергопринимающих устройств СТ "Маяк" (новое строительство ВЛ протяженностью 3,5 км и ПКУ 106 шт) | M_NS3300.VL.0067 | Затраты на проектно-изыскательские работы для отдельных элементов электрических сетей | ВЛ | нд | П | 2022 | 0.4 | нд | техническое обоснование инвестиционного проекта | от 27.1.2021 | Тюменская область | 1 | 1 | 1 объект | П6-06 | 300 | 1 | 300 | нд
| 3.1.1.3 | Строительство 3ЛЭП-0,4кВ и монтаж 106 приборов коммерческого учета для подключения энергопринимающих устройств СТ "Маяк" (новое строительство ВЛ протяженностью 3,5 км и ПКУ 106 шт) | M_NS3300.VL.0067 | Затраты на проектно-изыскательские работы по ВЛ | ВЛ | нд | П | 2022 | 0.4 | нд | техническое обоснование инвестиционного проекта | от 27.1.2021 | Тюменская область | 1 | 1 | 1 объект | П3-03 | 561 | 1 | 561 | нд
| 3.1.1.3 | Строительство 3ЛЭП-0,4кВ и монтаж 106 приборов коммерческого учета для подключения энергопринимающих устройств СТ "Маяк" (новое строительство ВЛ протяженностью 3,5 км и ПКУ 106 шт) | M_NS3300.VL.0067 | Итого объем финансовых потребностей по инвестиционному проекту, тыс. рублей | нд | нд | нд | нд | нд | нд | нд | нд | нд | нд | нд | нд | нд | нд | нд | 8502.59 | нд
| 3.1.1.3 | Установка прибора коммерческого учета электрической энергии на ВЛ-10кВ Н-Тарманский-2 от РП-10кВ Н-Тарманский для подключения энергопринимающих устройств АО "СУЭНКО" ( СНТ Иволга; реклоузер - 1 шт.; ПКУ 2 шт) | M_NS3300.VL.0069 | УНЦ ИИК | ВЛ | нд | П | 2022 | 10 | нд | техническое обоснование инвестиционного проекта | от 19.10.2022 | Тюменская область | 1 | 2 | 1 точка учета | А1-06 | 302 | 1.04 | 628.16 | нд
| 3.1.1.3 | Установка прибора коммерческого учета электрической энергии на ВЛ-10кВ Н-Тарманский-2 от РП-10кВ Н-Тарманский для подключения энергопринимающих устройств АО "СУЭНКО" ( СНТ Иволга; реклоузер - 1 шт.; ПКУ 2 шт) | M_NS3300.VL.0069 | Затраты на проектно-изыскательские работы для отдельных элементов электрических сетей | ВЛ | нд | П | 2022 | 10 | нд | техническое обоснование инвестиционного проекта | от 19.10.2022 | Тюменская область | 1 | 1 | 1 объект | П6-04 | 70 | 1 | 70 | нд
| 3.1.1.3 | Установка прибора коммерческого учета электрической энергии на ВЛ-10кВ Н-Тарманский-2 от РП-10кВ Н-Тарманский для подключения энергопринимающих устройств АО "СУЭНКО" ( СНТ Иволга; реклоузер - 1 шт.; ПКУ 2 шт) | M_NS3300.VL.0069 | Итого объем финансовых потребностей по инвестиционному проекту, тыс. рублей | нд | нд | нд | нд | нд | нд | нд | нд | нд | нд | нд | нд | нд | нд | нд | 698.16 | нд
| 3.1.1.3 | Установка прибора коммерческого учета электрической энергии на ВЛ-10кВ Воронино от ПС 110кВ Сибжилстрой для подключения энергопринимающих устройств АО "СУЭНКО" | M_NS3300.VL.0078 | УНЦ ИИК | ВЛ | нд | 0 | 2022 | 10 | нд | техническое обоснование инвестиционного проекта | от 21.10.2022 | Тюменская область | 1 | 1 | 1 точка учета | А1-06 | 302 | 1.04 | 314.08 | нд
| 3.1.1.3 | Установка прибора коммерческого учета электрической энергии на ВЛ-10кВ Воронино от ПС 110кВ Сибжилстрой для подключения энергопринимающих устройств АО "СУЭНКО" | M_NS3300.VL.0078 | Затраты на проектно-изыскательские работы для отдельных элементов электрических сетей | ВЛ | нд | 0 | 2022 | 10 | нд | техническое обоснование инвестиционного проекта | от 21.10.2022 | Тюменская область | 1 | 1 | 1 объект | П6-04 | 40 | 1 | 40 | нд
| 3.1.1.3 | Установка прибора коммерческого учета электрической энергии на ВЛ-10кВ Воронино от ПС 110кВ Сибжилстрой для подключения энергопринимающих устройств АО "СУЭНКО" | M_NS3300.VL.0078 | Итого объем финансовых потребностей по инвестиционному проекту, тыс. рублей | нд | нд | нд | нд | нд | нд | нд | нд | нд | нд | нд | нд | нд | нд | нд | 354.08 | нд
| 3.2.2.2 | Модернизация ЛЭП 0,4 кВ в Тюменском районе (установка вольтодобавочных транформаторов низкого напряжения) | M_TP3300.VL.0102 | УНЦ автоматического пункта секционирования (реклоузера) 6-35 кВ без ПКУ | ВЛ | нд | П | 2026 | 10 | нд | техническое обоснование инвестиционного проекта | от 08.11.2021 | Тюменская область | 1 | 159 | 1 ячейка | В6-01 | 1358 | 1.07 | 231036.54 | нд
| 3.2.2.2 | Модернизация ЛЭП 0,4 кВ в Тюменском районе (установка вольтодобавочных транформаторов низкого напряжения) | M_TP3300.VL.0102 | Затраты на проектно-изыскательские работы для отдельных элементов электрических сетей | ВЛ | нд | П | 2026 | 10 | нд | техническое обоснование инвестиционного проекта | от 08.11.2021 | Тюменская область | 1 | 1 | 1 объект | П6-06 | 300 | 1 | 300 | нд
| 3.2.2.2 | Модернизация ЛЭП 0,4 кВ в Тюменском районе (установка вольтодобавочных транформаторов низкого напряжения) | M_TP3300.VL.0102 | Итого объем финансовых потребностей по инвестиционному проекту, тыс. рублей | нд | нд | нд | нд | нд | нд | нд | нд | нд | нд | нд | нд | нд | нд | нд | 231336.54 | нд
| 3.2.3.1 | Включение приборов учета в систему сбора и передачи данных (6 УСПД 0,4 кВ) филиала Тюменские электрические сети | M_TP3300.AS.0023 | ИВКЭ для ТП (СП, РП, РТП), РУ 6-20 кВ | 4 РЭС, ТЭС | нд | Н | 2023 | 10 | УСПД | техническое обоснование инвестиционного проекта | от 23.01.2022 | Тюменская область | 1 | 6 | 1 точка учета | А2-01 | 174 | 1.04 | 1085.76 | нд
| 3.2.3.1 | Включение приборов учета в систему сбора и передачи данных (6 УСПД 0,4 кВ) филиала Тюменские электрические сети | M_TP3300.AS.0023 | Затраты на проектно-изыскательские работы для отдельных элементов электрических сетей | 4 РЭС, ТЭС | нд | Н | 2023 | 10 | нд | техническое обоснование инвестиционного проекта | от 23.01.2022 | Тюменская область | 1 | 1 | 1 объект | П6-11 | 70 | 1 | 70 | нд
| 3.2.3.1 | Включение приборов учета в систему сбора и передачи данных (6 УСПД 0,4 кВ) филиала Тюменские электрические сети | M_TP3300.AS.0023 | Итого объем финансовых потребностей по инвестиционному проекту, тыс. рублей | нд | нд | нд | нд | нд | нд | нд | нд | нд | нд | нд | нд | нд | нд | нд | 1155.76 | нд
| 3.1.1.3 | Строительство 2ЛЭП 10 кВ от ВЛ 10 кВ Горьковка от ПС 110 кВ Перевалово и от ВЛ 10 кВ Школьный от ПС 110 кВ Горьковка с установкой двух приборов коммерческого учета для подключения энергопринимающих устройств СНТСН "Поселок Новокаменский" (новое строительство ВЛ 10 кВ протяженностью 0,01 км и установка ПКУ в количестве 2 шт.) | M_NS3300.VL.0076 | УНЦ ВЛ 0,4-750 кВ на строительно-монтажные работы без опор и провода | ВЛ | нд | П | 2023 | 10 | нд | техническое обоснование инвестиционного проекта | от 15.10.2021 | Тюменская область | 1 | 0.01 | 1 км | Л1-02-1 | 767 | 1.42 | 10.8914 | нд
| 3.1.1.3 | Строительство 2ЛЭП 10 кВ от ВЛ 10 кВ Горьковка от ПС 110 кВ Перевалово и от ВЛ 10 кВ Школьный от ПС 110 кВ Горьковка с установкой двух приборов коммерческого учета для подключения энергопринимающих устройств СНТСН "Поселок Новокаменский" (новое строительство ВЛ 10 кВ протяженностью 0,01 км и установка ПКУ в количестве 2 шт.) | M_NS3300.VL.0076 | УНЦ опор ВЛ 0,4-750 кВ | ВЛ | нд | П | 2023 | 10 | нд | техническое обоснование инвестиционного проекта | от 15.10.2021 | Тюменская область | 1 | 0.01 | 1 км | Л3-02-1 | 699 | 1.04 | 7.2696 | нд
| 3.1.1.3 | Строительство 2ЛЭП 10 кВ от ВЛ 10 кВ Горьковка от ПС 110 кВ Перевалово и от ВЛ 10 кВ Школьный от ПС 110 кВ Горьковка с установкой двух приборов коммерческого учета для подключения энергопринимающих устройств СНТСН "Поселок Новокаменский" (новое строительство ВЛ 10 кВ протяженностью 0,01 км и установка ПКУ в количестве 2 шт.) | M_NS3300.VL.0076 | УНЦ проводаСИП ВЛ 0,4-35кВ | ВЛ | нд | П | 2023 | 10 | нд | техническое обоснование инвестиционного проекта | от 15.10.2021 | Тюменская область | 1 | 0.01 | 1 км | Л7-03-3 | 1200 | 1.04 | 12.48 | нд
| 3.1.1.3 | Строительство 2ЛЭП 10 кВ от ВЛ 10 кВ Горьковка от ПС 110 кВ Перевалово и от ВЛ 10 кВ Школьный от ПС 110 кВ Горьковка с установкой двух приборов коммерческого учета для подключения энергопринимающих устройств СНТСН "Поселок Новокаменский" (новое строительство ВЛ 10 кВ протяженностью 0,01 км и установка ПКУ в количестве 2 шт.) | M_NS3300.VL.0076 | УНЦ элементов ПС без устройства фундаментов | ВЛ | нд | П | 2023 | 10 | нд | техническое обоснование инвестиционного проекта | от 15.10.2021 | Тюменская область | 1 | 2 | 1 ед. | И10-01-1 | 99 | 1.03 | 203.94 | нд
| 3.1.1.3 | Строительство 2ЛЭП 10 кВ от ВЛ 10 кВ Горьковка от ПС 110 кВ Перевалово и от ВЛ 10 кВ Школьный от ПС 110 кВ Горьковка с установкой двух приборов коммерческого учета для подключения энергопринимающих устройств СНТСН "Поселок Новокаменский" (новое строительство ВЛ 10 кВ протяженностью 0,01 км и установка ПКУ в количестве 2 шт.) | M_NS3300.VL.0076 | УНЦ ИИК | ВЛ | нд | П | 2023 | 10 | нд | техническое обоснование инвестиционного проекта | от 15.10.2021 | Тюменская область | 1 | 2 | 1 точка учета | А1-06 | 302 | 1.04 | 628.16 | нд
| 3.1.1.3 | Строительство 2ЛЭП 10 кВ от ВЛ 10 кВ Горьковка от ПС 110 кВ Перевалово и от ВЛ 10 кВ Школьный от ПС 110 кВ Горьковка с установкой двух приборов коммерческого учета для подключения энергопринимающих устройств СНТСН "Поселок Новокаменский" (новое строительство ВЛ 10 кВ протяженностью 0,01 км и установка ПКУ в количестве 2 шт.) | M_NS3300.VL.0076 | Затраты на проектно-изыскательские работы для отдельных элементов электрических сетей | ВЛ | нд | П | 2023 | 0,4кВ | нд | техническое обоснование инвестиционного проекта | от 15.10.2021 | Тюменская область | 1 | 1 | 1 объект | П6-01 | 70 | 1 | 70 | нд
| 3.1.1.3 | Строительство 2ЛЭП 10 кВ от ВЛ 10 кВ Горьковка от ПС 110 кВ Перевалово и от ВЛ 10 кВ Школьный от ПС 110 кВ Горьковка с установкой двух приборов коммерческого учета для подключения энергопринимающих устройств СНТСН "Поселок Новокаменский" (новое строительство ВЛ 10 кВ протяженностью 0,01 км и установка ПКУ в количестве 2 шт.) | M_NS3300.VL.0076 | Итого объем финансовых потребностей по инвестиционному проекту, тыс. рублей | нд | нд | нд | нд | нд | нд | нд | нд | нд | нд | нд | нд | нд | нд | нд | 932.741 | нд
| 3.2.2.1 | Реконструкция Электросетевой комплекс ВЛ-10кВ ф. Учхоз с ВЛ-0,4кВ от ПС 110/10кВ "Утяшево" | M_TP3300.KL.0001 | УНЦ ВЛ 0,4-750 кВ на строительно-монтажные работы без опор и провода | КЛ | нд | П | 2023 | 10 | нд | Приказ об утв. ПСД | 7-ТЭС от 06.05.2022 | Тюменская область | 1 | 9.6 | 1т опор | Л2-02-1 | 18 | 1.42 | 245.376 | нд
| 3.2.2.1 | Реконструкция Электросетевой комплекс ВЛ-10кВ ф. Учхоз с ВЛ-0,4кВ от ПС 110/10кВ "Утяшево" | M_TP3300.KL.0001 | УНЦ опор ВЛ 0,4-750 кВ | КЛ | нд | П | 2023 | 10 | нд | Приказ об утв. ПСД | 7-ТЭС от 06.05.2022 | Тюменская область | 1 | 9.6 | 1т опор | Л4-02-1 | 17 | 1.04 | 169.728 | нд
| 3.2.2.1 | Реконструкция Электросетевой комплекс ВЛ-10кВ ф. Учхоз с ВЛ-0,4кВ от ПС 110/10кВ "Утяшево" | M_TP3300.KL.0001 | демонтаж ВЛ 0,4-750 кВ | КЛ | нд | П | 2023 | 10 | нд | Приказ об утв. ПСД | 7-ТЭС от 06.05.2022 | Тюменская область | 1 | 0.55 | 1 км | М2-02-1 | 287 | 1.17 | 184.6845 | нд
| 3.2.2.1 | Реконструкция Электросетевой комплекс ВЛ-10кВ ф. Учхоз с ВЛ-0,4кВ от ПС 110/10кВ "Утяшево" | M_TP3300.KL.0001 | Затраты на проектно-изыскательские работы для отдельных элементов эл.сетей | КЛ | нд | П | 2023 | 10 | нд | Приказ об утв. ПСД | 7-ТЭС от 06.05.2022 | Тюменская область | 1 | 1 | 1 ед. | П6-05 | 70 | 1 | 70 | нд
| 3.2.2.1 | Реконструкция Электросетевой комплекс ВЛ-10кВ ф. Учхоз с ВЛ-0,4кВ от ПС 110/10кВ "Утяшево" | M_TP3300.KL.0001 | УНЦ КЛ 6-500 кВ (с алюминиевой жилой), цепь 1 | КЛ | нд | П | 2023 | 10 | нд | Приказ об утв. ПСД | 7-ТЭС от 06.05.2022 | Тюменская область | 1 | 1.366 | 1 км по трассе | К1-05-2 | 3055 | 1.08 | 4506.9804 | нд
| 3.2.2.1 | Реконструкция Электросетевой комплекс ВЛ-10кВ ф. Учхоз с ВЛ-0,4кВ от ПС 110/10кВ "Утяшево" | M_TP3300.KL.0001 | устройство траншеи КЛ и восстановление благоустройства по трассе | КЛ | нд | П | 2023 | 10 | нд | Приказ об утв. ПСД | 7-ТЭС от 06.05.2022 | Тюменская область | 1 | 1.366 | км (по трассе) | Б2-02-2 | 1428 | 1 | 1950.648 | нд
| 3.2.2.1 | Реконструкция Электросетевой комплекс ВЛ-10кВ ф. Учхоз с ВЛ-0,4кВ от ПС 110/10кВ "Утяшево" | M_TP3300.KL.0001 | Выполнение специального перехода кабельной линии методом ГНБ | КЛ | нд | П | 2023 | 10 | нд | Приказ об утв. ПСД | 7-ТЭС от 06.05.2022 | Тюменская область | 1 | 0.05 | км (по трассе) | Н1-02 | 18517 | 1.08 | 999.918 | нд
| 3.2.2.1 | Реконструкция Электросетевой комплекс ВЛ-10кВ ф. Учхоз с ВЛ-0,4кВ от ПС 110/10кВ "Утяшево" | M_TP3300.KL.0001 | Затраты на проектно-изыскательские работы по КЛ | КЛ | нд | П | 2023 | 10 | нд | Приказ об утв. ПСД | 7-ТЭС от 06.05.2022 | Тюменская область | 1 | 1.366 | 1 км | П5-01 | 611 | 1 | 834.626 | нд
| 3.2.2.1 | Реконструкция Электросетевой комплекс ВЛ-10кВ ф. Учхоз с ВЛ-0,4кВ от ПС 110/10кВ "Утяшево" | M_TP3300.KL.0001 | Затраты на проектно-изыскательские работы для отдельных элементов эл.сетей | КЛ | нд | П | 2023 | 10 | нд | Приказ об утв. ПСД | 7-ТЭС от 06.05.2022 | Тюменская область | 1 | 1 | 1 ед. | П6-05 | 70 | 1 | 70 | нд
| 3.2.2.1 | Реконструкция Электросетевой комплекс ВЛ-10кВ ф. Учхоз с ВЛ-0,4кВ от ПС 110/10кВ "Утяшево" | M_TP3300.KL.0001 | Итого объем финансовых потребностей по инвестиционному проекту, тыс. рублей | нд | нд | нд | нд | нд | нд | нд | нд | нд | нд | нд | нд | нд | нд | нд | 9031.9609 | нд
| 3.1.1.3 | БКТП-2х1250/10/0,4 кВ и 2 КЛ 10 кВ от ПС 110 кВ Тарманы и ПС 110 кВ Щербаковская и КЛ-0,4 кВ до РУ 0,4 кВ ООО «СМП-Инвест» (новое строительство КЛ 10 кВ протяженностью 2х0,9 км, КЛ 0,4 кВ протяженностью 2х0,78 км, КЛ 0,4 кВ протяженностью 1х0,02 км и 1х0,02 км, увеличение трансформаторной мощности на 5 МВА) | I_NS3300.KL.0023 | КТП блочного типа (бетонные, сэндвич-панели) 6-20 кВ | КЛ | нд | П | 2022 | 10 | нд | Приказ об утв. ПСД | 1-ТЭС 26.02.2021 | Тюменская область | 1 | 2 | единиц | Э3-10-2 | 7803 | 1.05 | 16386.3 | нд
| 3.1.1.3 | БКТП-2х1250/10/0,4 кВ и 2 КЛ 10 кВ от ПС 110 кВ Тарманы и ПС 110 кВ Щербаковская и КЛ-0,4 кВ до РУ 0,4 кВ ООО «СМП-Инвест» (новое строительство КЛ 10 кВ протяженностью 2х0,9 км, КЛ 0,4 кВ протяженностью 2х0,78 км, КЛ 0,4 кВ протяженностью 1х0,02 км и 1х0,02 км, увеличение трансформаторной мощности на 5 МВА) | I_NS3300.KL.0023 | Затраты на проектно-изыскательские работы для отдельных элементов электрических сетей | КЛ | нд | П | 2022 | 10 | нд | Приказ об утв. ПСД | 1-ТЭС 26.02.2021 | Тюменская область | 1 | 1 | объект | П6-08 | 1500 | 1 | 1500 | нд
| 3.1.1.3 | БКТП-2х1250/10/0,4 кВ и 2 КЛ 10 кВ от ПС 110 кВ Тарманы и ПС 110 кВ Щербаковская и КЛ-0,4 кВ до РУ 0,4 кВ ООО «СМП-Инвест» (новое строительство КЛ 10 кВ протяженностью 2х0,9 км, КЛ 0,4 кВ протяженностью 2х0,78 км, КЛ 0,4 кВ протяженностью 1х0,02 км и 1х0,02 км, увеличение трансформаторной мощности на 5 МВА) | I_NS3300.KL.0023 | КЛ 6-500 кВ, КЛ 1 , цепь 1 | КЛ | нд | П | 2022 | 10 | нд | Приказ об утв. ПСД | 1-ТЭС 26.02.2021 | Тюменская область | 1 | 0.9 | км (по трассе) | К1-06-2 | 2214 | 1.08 | 2152.008 | нд
| 3.1.1.3 | БКТП-2х1250/10/0,4 кВ и 2 КЛ 10 кВ от ПС 110 кВ Тарманы и ПС 110 кВ Щербаковская и КЛ-0,4 кВ до РУ 0,4 кВ ООО «СМП-Инвест» (новое строительство КЛ 10 кВ протяженностью 2х0,9 км, КЛ 0,4 кВ протяженностью 2х0,78 км, КЛ 0,4 кВ протяженностью 1х0,02 км и 1х0,02 км, увеличение трансформаторной мощности на 5 МВА) | I_NS3300.KL.0023 | КЛ 6-500 кВ, КЛ 1 , цепь 2 | КЛ | нд | П | 2022 | 10 | нд | Приказ об утв. ПСД | 1-ТЭС 26.02.2021 | Тюменская область | 1 | 0.9 | км (по трассе) | К1-06-2 | 2214 | 1.08 | 2152.008 | нд
| 3.1.1.3 | БКТП-2х1250/10/0,4 кВ и 2 КЛ 10 кВ от ПС 110 кВ Тарманы и ПС 110 кВ Щербаковская и КЛ-0,4 кВ до РУ 0,4 кВ ООО «СМП-Инвест» (новое строительство КЛ 10 кВ протяженностью 2х0,9 км, КЛ 0,4 кВ протяженностью 2х0,78 км, КЛ 0,4 кВ протяженностью 1х0,02 км и 1х0,02 км, увеличение трансформаторной мощности на 5 МВА) | I_NS3300.KL.0023 | КЛ 0,4 кВ, КЛ 2, цепь 1 | КЛ | нд | П | 2022 | 0.4 | нд | Приказ об утв. ПСД | 1-ТЭС 26.02.2021 | Тюменская область | 1 | 0.78 | км (по трассе) | К3-08-1 | 722 | 1.08 | 608.2128 | нд
| 3.1.1.3 | БКТП-2х1250/10/0,4 кВ и 2 КЛ 10 кВ от ПС 110 кВ Тарманы и ПС 110 кВ Щербаковская и КЛ-0,4 кВ до РУ 0,4 кВ ООО «СМП-Инвест» (новое строительство КЛ 10 кВ протяженностью 2х0,9 км, КЛ 0,4 кВ протяженностью 2х0,78 км, КЛ 0,4 кВ протяженностью 1х0,02 км и 1х0,02 км, увеличение трансформаторной мощности на 5 МВА) | I_NS3300.KL.0023 | КЛ 0,4 кВ, КЛ 2, цепь 2 | КЛ | нд | П | 2022 | 0.4 | нд | Приказ об утв. ПСД | 1-ТЭС 26.02.2021 | Тюменская область | 1 | 0.78 | км (по трассе) | К3-08-1 | 722 | 1.08 | 608.2128 | нд
| 3.1.1.3 | БКТП-2х1250/10/0,4 кВ и 2 КЛ 10 кВ от ПС 110 кВ Тарманы и ПС 110 кВ Щербаковская и КЛ-0,4 кВ до РУ 0,4 кВ ООО «СМП-Инвест» (новое строительство КЛ 10 кВ протяженностью 2х0,9 км, КЛ 0,4 кВ протяженностью 2х0,78 км, КЛ 0,4 кВ протяженностью 1х0,02 км и 1х0,02 км, увеличение трансформаторной мощности на 5 МВА) | I_NS3300.KL.0023 | КЛ 0,4 кВ,,КЛ 3 | КЛ | нд | П | 2022 | 0.4 | нд | Приказ об утв. ПСД | 1-ТЭС 26.02.2021 | Тюменская область | 1 | 0.04 | км (по трассе) | К3-07-1 | 618 | 1.08 | 26.6976 | нд
| 3.1.1.3 | БКТП-2х1250/10/0,4 кВ и 2 КЛ 10 кВ от ПС 110 кВ Тарманы и ПС 110 кВ Щербаковская и КЛ-0,4 кВ до РУ 0,4 кВ ООО «СМП-Инвест» (новое строительство КЛ 10 кВ протяженностью 2х0,9 км, КЛ 0,4 кВ протяженностью 2х0,78 км, КЛ 0,4 кВ протяженностью 1х0,02 км и 1х0,02 км, увеличение трансформаторной мощности на 5 МВА) | I_NS3300.KL.0023 | устройство траншеи КЛ и восстановление благоустройства по трассе | КЛ | нд | П | 2022 | 10 | нд | Приказ об утв. ПСД | 1-ТЭС 26.02.2021 | Тюменская область | 1 | 0.9 | км (по трассе) | Б2-02-2 | 1428 | 1 | 1285.2 | нд
| 3.1.1.3 | БКТП-2х1250/10/0,4 кВ и 2 КЛ 10 кВ от ПС 110 кВ Тарманы и ПС 110 кВ Щербаковская и КЛ-0,4 кВ до РУ 0,4 кВ ООО «СМП-Инвест» (новое строительство КЛ 10 кВ протяженностью 2х0,9 км, КЛ 0,4 кВ протяженностью 2х0,78 км, КЛ 0,4 кВ протяженностью 1х0,02 км и 1х0,02 км, увеличение трансформаторной мощности на 5 МВА) | I_NS3300.KL.0023 | устройство траншеи КЛ и восстановление благоустройства по трассе | КЛ | нд | П | 2022 | 0.4 | нд | Приказ об утв. ПСД | 1-ТЭС 26.02.2021 | Тюменская область | 1 | 0.78 | км (по трассе) | Б2-01-2 | 496 | 1 | 386.88 | нд
| 3.1.1.3 | БКТП-2х1250/10/0,4 кВ и 2 КЛ 10 кВ от ПС 110 кВ Тарманы и ПС 110 кВ Щербаковская и КЛ-0,4 кВ до РУ 0,4 кВ ООО «СМП-Инвест» (новое строительство КЛ 10 кВ протяженностью 2х0,9 км, КЛ 0,4 кВ протяженностью 2х0,78 км, КЛ 0,4 кВ протяженностью 1х0,02 км и 1х0,02 км, увеличение трансформаторной мощности на 5 МВА) | I_NS3300.KL.0023 | устройство траншеи КЛ и восстановление благоустройства по трассе | КЛ | нд | П | 2022 | 0.4 | нд | Приказ об утв. ПСД | 1-ТЭС 26.02.2021 | Тюменская область | 1 | 0.04 | км (по трассе) | Б2-01-1 | 496 | 1 | 19.84 | нд
| 3.1.1.3 | БКТП-2х1250/10/0,4 кВ и 2 КЛ 10 кВ от ПС 110 кВ Тарманы и ПС 110 кВ Щербаковская и КЛ-0,4 кВ до РУ 0,4 кВ ООО «СМП-Инвест» (новое строительство КЛ 10 кВ протяженностью 2х0,9 км, КЛ 0,4 кВ протяженностью 2х0,78 км, КЛ 0,4 кВ протяженностью 1х0,02 км и 1х0,02 км, увеличение трансформаторной мощности на 5 МВА) | I_NS3300.KL.0023 | Затраты на проектно-изыскательские работы по КЛ | КЛ | нд | П | 2022 | 10 | нд | Приказ об утв. ПСД | 1-ТЭС 26.02.2021 | Тюменская область | 1 | 1.72 | 1 км | П5-01 | 611 | 1 | 1050.92 | нд
| 3.1.1.3 | БКТП-2х1250/10/0,4 кВ и 2 КЛ 10 кВ от ПС 110 кВ Тарманы и ПС 110 кВ Щербаковская и КЛ-0,4 кВ до РУ 0,4 кВ ООО «СМП-Инвест» (новое строительство КЛ 10 кВ протяженностью 2х0,9 км, КЛ 0,4 кВ протяженностью 2х0,78 км, КЛ 0,4 кВ протяженностью 1х0,02 км и 1х0,02 км, увеличение трансформаторной мощности на 5 МВА) | I_NS3300.KL.0023 | Итого объем финансовых потребностей по инвестиционному проекту, тыс. рублей | нд | нд | нд | нд | нд | нд | нд | нд | нд | нд | нд | нд | нд | нд | нд | 26176.2792 | нд
| 3.1.1.3 | «ЛЭП 10 кВ от ВЛ 10 кВ Школьный ПС 110 кВ Горьковка и ЛЭП 10 кВ от ВЛ 10 кВ Утяшево ПС 110 кВ Утяшево с установкой 2БКТП 10/0,4 кВ для подключения энергопринимающих устройств ФГУП «Госкорпорация по ОрВД»» (новое строительство ЛЭП 10 кВ протяженностью 1х7,7 км, увеличение трансформаторной мощности на 2 МВА)» | K_NS3300.KL.0029 | УНЦ КТП блочного типа 6-20 кВ | КЛ | нд | П | 2022 | 10 | нд | Приказ об утв. ПСД | 6-ТЭС 30.09.2021 | Тюменская область | 1 | 1 | 1 ед. | Э3-09-2 | 7583 | 1.05 | 7962.15 | нд
| 3.1.1.3 | «ЛЭП 10 кВ от ВЛ 10 кВ Школьный ПС 110 кВ Горьковка и ЛЭП 10 кВ от ВЛ 10 кВ Утяшево ПС 110 кВ Утяшево с установкой 2БКТП 10/0,4 кВ для подключения энергопринимающих устройств ФГУП «Госкорпорация по ОрВД»» (новое строительство ЛЭП 10 кВ протяженностью 1х7,7 км, увеличение трансформаторной мощности на 2 МВА)» | K_NS3300.KL.0029 | Затраты на проектно-изыскательские работы для отдельных элементов электрических сетей | КЛ | нд | П | 2022 | ед | нд | Приказ об утв. ПСД | 6-ТЭС 30.09.2021 | Тюменская область | 1 | 1 | 1 объект | П6-07 | 500 | 1 | 500 | нд
| 3.1.1.3 | «ЛЭП 10 кВ от ВЛ 10 кВ Школьный ПС 110 кВ Горьковка и ЛЭП 10 кВ от ВЛ 10 кВ Утяшево ПС 110 кВ Утяшево с установкой 2БКТП 10/0,4 кВ для подключения энергопринимающих устройств ФГУП «Госкорпорация по ОрВД»» (новое строительство ЛЭП 10 кВ протяженностью 1х7,7 км, увеличение трансформаторной мощности на 2 МВА)» | K_NS3300.KL.0029 | УНЦ КЛ 6-500 кВ (с алюминиевой жилой) | КЛ | нд | П | 2022 | 10 | нд | Приказ об утв. ПСД | 6-ТЭС 30.09.2021 | Тюменская область | 1 | 7.7 | 1 км | К1-05-2 | 2106 | 1.08 | 17513.496 | нд
| 3.1.1.3 | «ЛЭП 10 кВ от ВЛ 10 кВ Школьный ПС 110 кВ Горьковка и ЛЭП 10 кВ от ВЛ 10 кВ Утяшево ПС 110 кВ Утяшево с установкой 2БКТП 10/0,4 кВ для подключения энергопринимающих устройств ФГУП «Госкорпорация по ОрВД»» (новое строительство ЛЭП 10 кВ протяженностью 1х7,7 км, увеличение трансформаторной мощности на 2 МВА)» | K_NS3300.KL.0029 | УНЦ на устройство траншеи КЛ и восстановление благоустройства по трассе | КЛ | нд | П | 2022 | 10 | нд | Приказ об утв. ПСД | 6-ТЭС 30.09.2021 | Тюменская область | 1 | 7.7 | 1 км по трассе | Б2-02 -1 | 1428 | 1 | 10995.6 | нд
| 3.1.1.3 | «ЛЭП 10 кВ от ВЛ 10 кВ Школьный ПС 110 кВ Горьковка и ЛЭП 10 кВ от ВЛ 10 кВ Утяшево ПС 110 кВ Утяшево с установкой 2БКТП 10/0,4 кВ для подключения энергопринимающих устройств ФГУП «Госкорпорация по ОрВД»» (новое строительство ЛЭП 10 кВ протяженностью 1х7,7 км, увеличение трансформаторной мощности на 2 МВА)» | K_NS3300.KL.0029 | Затраты на проектно-изыскательские работы по КЛ | КЛ | нд | П | 2022 | 10 | нд | Приказ об утв. ПСД | 6-ТЭС 30.09.2021 | Тюменская область | 1 | 7.7 | 1 км по трассе | П5-01 | 611 | 1 | 4704.7 | нд
| 3.1.1.3 | «ЛЭП 10 кВ от ВЛ 10 кВ Школьный ПС 110 кВ Горьковка и ЛЭП 10 кВ от ВЛ 10 кВ Утяшево ПС 110 кВ Утяшево с установкой 2БКТП 10/0,4 кВ для подключения энергопринимающих устройств ФГУП «Госкорпорация по ОрВД»» (новое строительство ЛЭП 10 кВ протяженностью 1х7,7 км, увеличение трансформаторной мощности на 2 МВА)» | K_NS3300.KL.0029 | Итого объем финансовых потребностей по инвестиционному проекту, тыс. рублей | нд | нд | нд | нд | нд | нд | нд | нд | нд | нд | нд | нд | нд | нд | нд | 41675.946 | нд
| 3.2.4.1 | Реконструкция ПС 110/10кВ Рафайлово, ПС 110/10кВ Червишево, ПС 220/110/10кВ Ожогино (установка основных защит ВЛ 110 кВ Рафайлово - Червишево - Ожогино) | F_TP3300.PS.0089 | УНЦ системы ВЧ связи 35-750 Кв | ПС | нд | С | 2023 | 110 | нд | Приказ об утв. ПСД | 27-Э 01.10.2019 | Тюменская область | 1 | 8 | 1 ед | А6-02 | 3354 | 1.07 | 28710.24 | нд
| 3.2.4.1 | Реконструкция ПС 110/10кВ Рафайлово, ПС 110/10кВ Червишево, ПС 220/110/10кВ Ожогино (установка основных защит ВЛ 110 кВ Рафайлово - Червишево - Ожогино) | F_TP3300.PS.0089 | УНЦ РЗА | ПС | нд | С | 2023 | 110 | нд | Приказ об утв. ПСД | 27-Э 01.10.2019 | Тюменская область | 1 | 4 | 1 ед | И11-17 - 3 | 1049 | 1.04 | 4363.84 | нд
| 3.2.4.1 | Реконструкция ПС 110/10кВ Рафайлово, ПС 110/10кВ Червишево, ПС 220/110/10кВ Ожогино (установка основных защит ВЛ 110 кВ Рафайлово - Червишево - Ожогино) | F_TP3300.PS.0089 | УНЦ РЗА и прочие шкафы (панели) | ПС | нд | С | 2023 | нд | нд | Приказ об утв. ПСД | 27-Э 01.10.2019 | Тюменская область | 1 | 3 | 1 ед | И12-04 | 366 | 1.04 | 1141.92 | нд
| 3.2.4.1 | Реконструкция ПС 110/10кВ Рафайлово, ПС 110/10кВ Червишево, ПС 220/110/10кВ Ожогино (установка основных защит ВЛ 110 кВ Рафайлово - Червишево - Ожогино) | F_TP3300.PS.0089 | УНЦ РЗА и прочие шкафы (панели) | ПС | нд | С | 2023 | нд | нд | Приказ об утв. ПСД | 27-Э 01.10.2019 | Тюменская область | 1 | 4 | 1 ед | И12-05 | 491 | 1.04 | 2042.56 | нд
| 3.2.4.1 | Реконструкция ПС 110/10кВ Рафайлово, ПС 110/10кВ Червишево, ПС 220/110/10кВ Ожогино (установка основных защит ВЛ 110 кВ Рафайлово - Червишево - Ожогино) | F_TP3300.PS.0089 | УНЦ РЗА и прочие шкафы (панели) | ПС | нд | С | 2023 | нд | нд | Приказ об утв. ПСД | 27-Э 01.10.2019 | Тюменская область | 1 | 2 | 1 ед | И12-06 | 162 | 1.04 | 336.96 | нд
| 3.2.4.1 | Реконструкция ПС 110/10кВ Рафайлово, ПС 110/10кВ Червишево, ПС 220/110/10кВ Ожогино (установка основных защит ВЛ 110 кВ Рафайлово - Червишево - Ожогино) | F_TP3300.PS.0089 | УНЦ элементов ПС без устройства фундаментов | ПС | нд | С | 2023 | 110 | нд | Приказ об утв. ПСД | 27-Э 01.10.2019 | Тюменская область | 1 | 1 | 1 ед | И10-01 - 3 | 2665 | 1.03 | 2744.95 | нд
| 3.2.4.1 | Реконструкция ПС 110/10кВ Рафайлово, ПС 110/10кВ Червишево, ПС 220/110/10кВ Ожогино (установка основных защит ВЛ 110 кВ Рафайлово - Червишево - Ожогино) | F_TP3300.PS.0089 | УНЦ элементов ПС без устройства фундаментов | ПС | нд | С | 2023 | 110 | нд | Приказ об утв. ПСД | 27-Э 01.10.2019 | Тюменская область | 1 | 2 | 1 ед | И10-02 - 3 | 2490 | 1.03 | 5129.4 | нд
| 3.2.4.1 | Реконструкция ПС 110/10кВ Рафайлово, ПС 110/10кВ Червишево, ПС 220/110/10кВ Ожогино (установка основных защит ВЛ 110 кВ Рафайлово - Червишево - Ожогино) | F_TP3300.PS.0089 | Затраты на ПИР для отдельных элементов электрических сетей | ПС | нд | С | 2023 | 110 | нд | Приказ об утв. ПСД | 27-Э 01.10.2019 | Тюменская область | 1 | 1 | 1 объект | П6-09 | 3000 | 1 | 3000 | нд
| 3.2.4.1 | Реконструкция ПС 110/10кВ Рафайлово, ПС 110/10кВ Червишево, ПС 220/110/10кВ Ожогино (установка основных защит ВЛ 110 кВ Рафайлово - Червишево - Ожогино) | F_TP3300.PS.0089 | Итого объем финансовых потребностей по инвестиционному проекту, тыс. рублей | нд | нд | нд | нд | нд | нд | нд | нд | нд | нд | нд | нд | нд | нд | нд | 47469.87 | нд
| 3.2.4.1 | Реконструкция ПС 35/10 кВ Большевик, ПС 110/10 кВ Иевлево, ПС 110/10 кВ Горьковка, ПС 35/10 кВ Турнаевская Тюменского ТПО (замена ограждения по программе "Антитеррор") | F_TP3300.PR.0053 | УНЦ защитных ограждений ПС | ПС | нд | С | 2022 | нд | нд | Приказ об утв. ПСД | 53-ТРС от 23.09.2019 | Тюменская область | 1 | 577.35 | 1 м периметра ПС | У4-01 | 11 | 1.06 | 6731.901 | нд
| 3.2.4.1 | Реконструкция ПС 35/10 кВ Большевик, ПС 110/10 кВ Иевлево, ПС 110/10 кВ Горьковка, ПС 35/10 кВ Турнаевская Тюменского ТПО (замена ограждения по программе "Антитеррор") | F_TP3300.PR.0053 | Затраты на проектно-изыскательские работы для отдельных элементов электрических сетей | ПС | нд | С | 2022 | нд | нд | Приказ об утв. ПСД | 53-ТРС от 23.09.2019 | Тюменская область | 1 | 1 | 1 объект | П6-07 | 500 | 1 | 500 | нд
| 3.2.4.1 | Реконструкция ПС 35/10 кВ Большевик, ПС 110/10 кВ Иевлево, ПС 110/10 кВ Горьковка, ПС 35/10 кВ Турнаевская Тюменского ТПО (замена ограждения по программе "Антитеррор") | F_TP3300.PR.0053 | Итого объем финансовых потребностей по инвестиционному проекту, тыс. рублей | нд | нд | нд | нд | нд | нд | нд | нд | нд | нд | нд | нд | нд | нд | нд | 7231.901 | нд
| 3.2.4.1 | Реконструкция ПС 110/10 кВ Торгили (устройство дополнительного противоподкопного ограждения по программе «Антитеррор») | J_TP3300.PR.0077 | УНЦ защитных ограждений ПС | ПС | нд | С | 2022 | нд | нд | Приказ об утв. ПСД | 64-ТРС 27.11.2019 | Тюменская область | 1 | 506.5 | 1 м периметра ПС | У4-01 | 11 | 1.06 | 5905.79 | нд
| 3.2.4.1 | Реконструкция ПС 110/10 кВ Торгили (устройство дополнительного противоподкопного ограждения по программе «Антитеррор») | J_TP3300.PR.0077 | УНЦ защитных ограждений ПС | ПС | нд | С | 2022 | нд | нд | Приказ об утв. ПСД | 64-ТРС 27.11.2019 | Тюменская область | 1 | 506.5 | 1 м периметра ПС | У4-02 | 6 | 1.06 | 3221.34 | нд
| 3.2.4.1 | Реконструкция ПС 110/10 кВ Торгили (устройство дополнительного противоподкопного ограждения по программе «Антитеррор») | J_TP3300.PR.0077 | Затраты на проектно-изыскательские работы для отдельных элементов электрических сетей | ПС | нд | С | 2022 | нд | нд | Приказ об утв. ПСД | 64-ТРС 27.11.2019 | Тюменская область | 1 | 1 | 1 объект | П6-07 | 500 | 1 | 500 | нд
| 3.2.4.1 | Реконструкция ПС 110/10 кВ Торгили (устройство дополнительного противоподкопного ограждения по программе «Антитеррор») | J_TP3300.PR.0077 | Итого объем финансовых потребностей по инвестиционному проекту, тыс. рублей | нд | нд | нд | нд | нд | нд | нд | нд | нд | нд | нд | нд | нд | нд | нд | 9627.13 | нд
| 3.4 | РС-0,4-10кВ объектов Тюменского ТПО для развития электроэнергетики Тюменской области (1 этап: Салаирское МО, Онохинское МО, Мальковское МО, Московского МО, Ярковский муниципальный район, Нижнетавдинский муниципальный район) (новое строительство) ВЛ 0,4 кВ – 18,63 км, ВЛ 10 кВ – 7,7 км, ТП10/0,4 кВ – 6 шт. | F_NS3300.VL.0020 | УНЦ КТП киоскового типа 6-20 кВ | ВЛ | нд | П | 2023 | 10 | нд | Приказ об утв. ПСД | 154-ТРС 26.12.2017 | Тюменская область | 1 | 4 | 1 ед. | Э1-07-1 | 1025 | 1.05 | 4305 | нд
| 3.4 | РС-0,4-10кВ объектов Тюменского ТПО для развития электроэнергетики Тюменской области (1 этап: Салаирское МО, Онохинское МО, Мальковское МО, Московского МО, Ярковский муниципальный район, Нижнетавдинский муниципальный район) (новое строительство) ВЛ 0,4 кВ – 18,63 км, ВЛ 10 кВ – 7,7 км, ТП10/0,4 кВ – 6 шт. | F_NS3300.VL.0020 | УНЦ КТП киоскового типа 6-20 кВ | ВЛ | нд | П | 2023 | 10 | нд | Приказ об утв. ПСД | 154-ТРС 26.12.2017 | Тюменская область | 1 | 7 | 1 ед. | Э1-06-1 | 800 | 1.05 | 5880 | нд
| 3.4 | РС-0,4-10кВ объектов Тюменского ТПО для развития электроэнергетики Тюменской области (1 этап: Салаирское МО, Онохинское МО, Мальковское МО, Московского МО, Ярковский муниципальный район, Нижнетавдинский муниципальный район) (новое строительство) ВЛ 0,4 кВ – 18,63 км, ВЛ 10 кВ – 7,7 км, ТП10/0,4 кВ – 6 шт. | F_NS3300.VL.0020 | УНЦ КТП киоскового типа 6-20 кВ | ВЛ | нд | П | 2023 | 10 | нд | Приказ об утв. ПСД | 154-ТРС 26.12.2017 | Тюменская область | 1 | 1 | 1 ед. | Э1-05-1 | 750 | 1.05 | 787.5 | нд
| 3.4 | РС-0,4-10кВ объектов Тюменского ТПО для развития электроэнергетики Тюменской области (1 этап: Салаирское МО, Онохинское МО, Мальковское МО, Московского МО, Ярковский муниципальный район, Нижнетавдинский муниципальный район) (новое строительство) ВЛ 0,4 кВ – 18,63 км, ВЛ 10 кВ – 7,7 км, ТП10/0,4 кВ – 6 шт. | F_NS3300.VL.0020 | УНЦ КТП киоскового типа 6-20 кВ | ВЛ | нд | П | 2023 | 10 | нд | Приказ об утв. ПСД | 154-ТРС 26.12.2017 | Тюменская область | 1 | 2 | 1 ед. | Э1-08-1 | 2153 | 1.05 | 4521.3 | нд
| 3.4 | РС-0,4-10кВ объектов Тюменского ТПО для развития электроэнергетики Тюменской области (1 этап: Салаирское МО, Онохинское МО, Мальковское МО, Московского МО, Ярковский муниципальный район, Нижнетавдинский муниципальный район) (новое строительство) ВЛ 0,4 кВ – 18,63 км, ВЛ 10 кВ – 7,7 км, ТП10/0,4 кВ – 6 шт. | F_NS3300.VL.0020 | Затраты на проектно-изыскательские работы для отдельных элементов эл.сетей | ВЛ | нд | П | 2023 | 10 | нд | Приказ об утв. ПСД | 154-ТРС 26.12.2017 | Тюменская область | 1 | 1 | объект | П6-07 | 500 | 1 | 500 | нд
| 3.4 | РС-0,4-10кВ объектов Тюменского ТПО для развития электроэнергетики Тюменской области (1 этап: Салаирское МО, Онохинское МО, Мальковское МО, Московского МО, Ярковский муниципальный район, Нижнетавдинский муниципальный район) (новое строительство) ВЛ 0,4 кВ – 18,63 км, ВЛ 10 кВ – 7,7 км, ТП10/0,4 кВ – 6 шт. | F_NS3300.VL.0020 | УНЦ ВЛ 0,4-750 кВ на строительно-монтажные работы без опор и провода | ВЛ | нд | П | 2023 | 10 | нд | Приказ об утв. ПСД | 154-ТРС 26.12.2017 | Тюменская область | 1 | 10.39 | 1 км | Л1-02-1 | 767 | 1.42 | 11316.1646 | нд
| 3.4 | РС-0,4-10кВ объектов Тюменского ТПО для развития электроэнергетики Тюменской области (1 этап: Салаирское МО, Онохинское МО, Мальковское МО, Московского МО, Ярковский муниципальный район, Нижнетавдинский муниципальный район) (новое строительство) ВЛ 0,4 кВ – 18,63 км, ВЛ 10 кВ – 7,7 км, ТП10/0,4 кВ – 6 шт. | F_NS3300.VL.0020 | УНЦ ВЛ 0,4-750 кВ на строительно-монтажные работы без опор и провода | ВЛ | нд | П | 2023 | 0.4 | нд | Приказ об утв. ПСД | 154-ТРС 26.12.2017 | Тюменская область | 1 | 2.233 | 1 км | Л1-01-1 | 499 | 1.66 | 1849.6832 | нд
| 3.4 | РС-0,4-10кВ объектов Тюменского ТПО для развития электроэнергетики Тюменской области (1 этап: Салаирское МО, Онохинское МО, Мальковское МО, Московского МО, Ярковский муниципальный район, Нижнетавдинский муниципальный район) (новое строительство) ВЛ 0,4 кВ – 18,63 км, ВЛ 10 кВ – 7,7 км, ТП10/0,4 кВ – 6 шт. | F_NS3300.VL.0020 | УНЦ опор ВЛ 0,4-750 кВ | ВЛ | нд | П | 2023 | 10 | нд | Приказ об утв. ПСД | 154-ТРС 26.12.2017 | Тюменская область | 1 | 10.39 | 1 км | Л3-02-1 | 699 | 1.04 | 7553.1144 | нд
| 3.4 | РС-0,4-10кВ объектов Тюменского ТПО для развития электроэнергетики Тюменской области (1 этап: Салаирское МО, Онохинское МО, Мальковское МО, Московского МО, Ярковский муниципальный район, Нижнетавдинский муниципальный район) (новое строительство) ВЛ 0,4 кВ – 18,63 км, ВЛ 10 кВ – 7,7 км, ТП10/0,4 кВ – 6 шт. | F_NS3300.VL.0020 | УНЦ опор ВЛ 0,4-750 кВ | ВЛ | нд | П | 2023 | 0.4 | нд | Приказ об утв. ПСД | 154-ТРС 26.12.2017 | Тюменская область | 1 | 2.233 | 1 км | Л3-01-1 | 517 | 1.04 | 1200.6394 | нд
| 3.4 | РС-0,4-10кВ объектов Тюменского ТПО для развития электроэнергетики Тюменской области (1 этап: Салаирское МО, Онохинское МО, Мальковское МО, Московского МО, Ярковский муниципальный район, Нижнетавдинский муниципальный район) (новое строительство) ВЛ 0,4 кВ – 18,63 км, ВЛ 10 кВ – 7,7 км, ТП10/0,4 кВ – 6 шт. | F_NS3300.VL.0020 | УНЦ самонесущего изолированного провода (далее - провода СИП) ВЛ 0,4 - 35 кВ | ВЛ | нд | П | 2023 | 10 | нд | Приказ об утв. ПСД | 154-ТРС 26.12.2017 | Тюменская область | 1 | 10.39 | 1 км | Л7-04-3 | 1239 | 1.04 | 13388.1384 | нд
| 3.4 | РС-0,4-10кВ объектов Тюменского ТПО для развития электроэнергетики Тюменской области (1 этап: Салаирское МО, Онохинское МО, Мальковское МО, Московского МО, Ярковский муниципальный район, Нижнетавдинский муниципальный район) (новое строительство) ВЛ 0,4 кВ – 18,63 км, ВЛ 10 кВ – 7,7 км, ТП10/0,4 кВ – 6 шт. | F_NS3300.VL.0020 | УНЦ проводаСИП ВЛ 0,4-35кВ | ВЛ | нд | П | 2023 | 0.4 | нд | Приказ об утв. ПСД | 154-ТРС 26.12.2017 | Тюменская область | 1 | 2.233 | 1 км | Л7-20-2 | 235 | 1.04 | 545.7452 | нд
| 3.4 | РС-0,4-10кВ объектов Тюменского ТПО для развития электроэнергетики Тюменской области (1 этап: Салаирское МО, Онохинское МО, Мальковское МО, Московского МО, Ярковский муниципальный район, Нижнетавдинский муниципальный район) (новое строительство) ВЛ 0,4 кВ – 18,63 км, ВЛ 10 кВ – 7,7 км, ТП10/0,4 кВ – 6 шт. | F_NS3300.VL.0020 | Затраты на проектно-изыскательские работы по ВЛ | ВЛ | нд | П | 2023 | 10 | нд | Приказ об утв. ПСД | 154-ТРС 26.12.2017 | Тюменская область | 1 | 1 | 1 ед. | П3-04 | 2319 | 1 | 2319 | нд
| 3.4 | РС-0,4-10кВ объектов Тюменского ТПО для развития электроэнергетики Тюменской области (1 этап: Салаирское МО, Онохинское МО, Мальковское МО, Московского МО, Ярковский муниципальный район, Нижнетавдинский муниципальный район) (новое строительство) ВЛ 0,4 кВ – 18,63 км, ВЛ 10 кВ – 7,7 км, ТП10/0,4 кВ – 6 шт. | F_NS3300.VL.0020 | Затраты на проектно-изыскательские работы по ВЛ | ВЛ | нд | П | 2023 | 0.4 | нд | Приказ об утв. ПСД | 154-ТРС 26.12.2017 | Тюменская область | 1 | 1 | 1 ед. | П3-04 | 2319 | 1 | 2319 | нд
| 3.4 | РС-0,4-10кВ объектов Тюменского ТПО для развития электроэнергетики Тюменской области (1 этап: Салаирское МО, Онохинское МО, Мальковское МО, Московского МО, Ярковский муниципальный район, Нижнетавдинский муниципальный район) (новое строительство) ВЛ 0,4 кВ – 18,63 км, ВЛ 10 кВ – 7,7 км, ТП10/0,4 кВ – 6 шт. | F_NS3300.VL.0020 | УНЦ автоматического пункта секционирования (реклоузера)6-35 кВ с ПКУ иинтеграцией в АСУТП | ВЛ | нд | П | 2023 | 10 | нд | Приказ об утв. ПСД | 154-ТРС 26.12.2017 | Тюменская область | 1 | 8 | 1 ячейка | В7-01 | 1663 | 1.07 | 14235.28 | нд
| 3.4 | РС-0,4-10кВ объектов Тюменского ТПО для развития электроэнергетики Тюменской области (1 этап: Салаирское МО, Онохинское МО, Мальковское МО, Московского МО, Ярковский муниципальный район, Нижнетавдинский муниципальный район) (новое строительство) ВЛ 0,4 кВ – 18,63 км, ВЛ 10 кВ – 7,7 км, ТП10/0,4 кВ – 6 шт. | F_NS3300.VL.0020 | Итого объем финансовых потребностей по инвестиционному проекту, тыс. рублей | нд | нд | нд | нд | нд | нд | нд | нд | нд | нд | нд | нд | нд | нд | нд | 70720.5653 | нд
| 3.4 | РС-0,4-10кВ объектов Тюменского ТПО для развития электроэнергетики Тюменской области (2 этап: Червишевское МО, Чикчинское МО, Мальковское МО, Ярковский муниципальный район, Нижнетавдинский муниципальный район) (новое строительство) ВЛ 0,4 кВ – 10,03 км, ВЛ 10 кВ – 7,03 км, ТП10/0,4 кВ – 7 шт. | F_NS3300.VL.0021 | УНЦ КТП киоскового типа 6-20 кВ | ВЛ | нд | С | 2023 | 10 | нд | Приказ об утв. ПСД | 58-ТРС 21.11.2019 | Тюменская область | 1 | 3 | 1 ед. | Э1-07-1 | 1025 | 1.05 | 3228.75 | нд
| 3.4 | РС-0,4-10кВ объектов Тюменского ТПО для развития электроэнергетики Тюменской области (2 этап: Червишевское МО, Чикчинское МО, Мальковское МО, Ярковский муниципальный район, Нижнетавдинский муниципальный район) (новое строительство) ВЛ 0,4 кВ – 10,03 км, ВЛ 10 кВ – 7,03 км, ТП10/0,4 кВ – 7 шт. | F_NS3300.VL.0021 | УНЦ КТП киоскового типа 6-20 кВ | ВЛ | нд | С | 2023 | 10 | нд | Приказ об утв. ПСД | 58-ТРС 21.11.2019 | Тюменская область | 1 | 2 | 1 ед. | Э1-06-1 | 800 | 1.05 | 1680 | нд
| 3.4 | РС-0,4-10кВ объектов Тюменского ТПО для развития электроэнергетики Тюменской области (2 этап: Червишевское МО, Чикчинское МО, Мальковское МО, Ярковский муниципальный район, Нижнетавдинский муниципальный район) (новое строительство) ВЛ 0,4 кВ – 10,03 км, ВЛ 10 кВ – 7,03 км, ТП10/0,4 кВ – 7 шт. | F_NS3300.VL.0021 | УНЦ КТП киоскового типа 6-20 кВ | ВЛ | нд | С | 2023 | 10 | нд | Приказ об утв. ПСД | 58-ТРС 21.11.2019 | Тюменская область | 1 | 1 | 1 ед. | Э1-08-1 | 2153 | 1.05 | 2260.65 | нд
| 3.4 | РС-0,4-10кВ объектов Тюменского ТПО для развития электроэнергетики Тюменской области (2 этап: Червишевское МО, Чикчинское МО, Мальковское МО, Ярковский муниципальный район, Нижнетавдинский муниципальный район) (новое строительство) ВЛ 0,4 кВ – 10,03 км, ВЛ 10 кВ – 7,03 км, ТП10/0,4 кВ – 7 шт. | F_NS3300.VL.0021 | УНЦ ВЛ 0,4-750 кВ на строительно-монтажные работы без опор и провода | ВЛ | нд | С | 2023 | 10 | нд | Приказ об утв. ПСД | 58-ТРС 21.11.2019 | Тюменская область | 1 | 16.702 | 1 км | Л1-02-1 | 767 | 1.42 | 18190.8163 | нд
| 3.4 | РС-0,4-10кВ объектов Тюменского ТПО для развития электроэнергетики Тюменской области (2 этап: Червишевское МО, Чикчинское МО, Мальковское МО, Ярковский муниципальный район, Нижнетавдинский муниципальный район) (новое строительство) ВЛ 0,4 кВ – 10,03 км, ВЛ 10 кВ – 7,03 км, ТП10/0,4 кВ – 7 шт. | F_NS3300.VL.0021 | УНЦ опор ВЛ 0,4-750 кВ | ВЛ | нд | С | 2023 | 10 | нд | Приказ об утв. ПСД | 58-ТРС 21.11.2019 | Тюменская область | 1 | 16.702 | 1 км | Л3-02-1 | 699 | 1.04 | 12141.6859 | нд
| 3.4 | РС-0,4-10кВ объектов Тюменского ТПО для развития электроэнергетики Тюменской области (2 этап: Червишевское МО, Чикчинское МО, Мальковское МО, Ярковский муниципальный район, Нижнетавдинский муниципальный район) (новое строительство) ВЛ 0,4 кВ – 10,03 км, ВЛ 10 кВ – 7,03 км, ТП10/0,4 кВ – 7 шт. | F_NS3300.VL.0021 | УНЦ самонесущего изолированного провода (далее - провода СИП) ВЛ 0,4 - 35 кВ | ВЛ | нд | С | 2023 | 10 | нд | Приказ об утв. ПСД | 58-ТРС 21.11.2019 | Тюменская область | 3 | 16.702 | 1 км | Л7-05-3 | 431 | 1.04 | 22459.5134 | нд
| 3.4 | РС-0,4-10кВ объектов Тюменского ТПО для развития электроэнергетики Тюменской области (2 этап: Червишевское МО, Чикчинское МО, Мальковское МО, Ярковский муниципальный район, Нижнетавдинский муниципальный район) (новое строительство) ВЛ 0,4 кВ – 10,03 км, ВЛ 10 кВ – 7,03 км, ТП10/0,4 кВ – 7 шт. | F_NS3300.VL.0021 | Затраты на проектно-изыскательские работы по ВЛ | ВЛ | нд | С | 2023 | 10 | нд | Приказ об утв. ПСД | 58-ТРС 21.11.2019 | Тюменская область | 1 | 1 | 1 ед. | П3-04 | 2319 | 1 | 2319 | нд
| 3.4 | РС-0,4-10кВ объектов Тюменского ТПО для развития электроэнергетики Тюменской области (2 этап: Червишевское МО, Чикчинское МО, Мальковское МО, Ярковский муниципальный район, Нижнетавдинский муниципальный район) (новое строительство) ВЛ 0,4 кВ – 10,03 км, ВЛ 10 кВ – 7,03 км, ТП10/0,4 кВ – 7 шт. | F_NS3300.VL.0021 | УНЦ ВЛ 0,4-750 кВ на строительно-монтажные работы без опор и провода | ВЛ | нд | С | 2023 | 0.4 | нд | Приказ об утв. ПСД | 58-ТРС 21.11.2019 | Тюменская область | 1 | 14.121 | 1 км | Л1-01-1 | 499 | 1.66 | 11696.9891 | нд
| 3.4 | РС-0,4-10кВ объектов Тюменского ТПО для развития электроэнергетики Тюменской области (2 этап: Червишевское МО, Чикчинское МО, Мальковское МО, Ярковский муниципальный район, Нижнетавдинский муниципальный район) (новое строительство) ВЛ 0,4 кВ – 10,03 км, ВЛ 10 кВ – 7,03 км, ТП10/0,4 кВ – 7 шт. | F_NS3300.VL.0021 | УНЦ опор ВЛ 0,4-750 кВ | ВЛ | нд | С | 2023 | 0.4 | нд | Приказ об утв. ПСД | 58-ТРС 21.11.2019 | Тюменская область | 1 | 12.482 | 1 км | Л3-01-1 | 517 | 1.04 | 6711.3218 | нд
| 3.4 | РС-0,4-10кВ объектов Тюменского ТПО для развития электроэнергетики Тюменской области (2 этап: Червишевское МО, Чикчинское МО, Мальковское МО, Ярковский муниципальный район, Нижнетавдинский муниципальный район) (новое строительство) ВЛ 0,4 кВ – 10,03 км, ВЛ 10 кВ – 7,03 км, ТП10/0,4 кВ – 7 шт. | F_NS3300.VL.0021 | УНЦ проводаСИП ВЛ 0,4-35кВ | ВЛ | нд | С | 2023 | 0.4 | нд | Приказ об утв. ПСД | 58-ТРС 21.11.2019 | Тюменская область | 1 | 4.466 | 1 км | Л7-24-2 | 291 | 1.04 | 1351.5902 | нд
| 3.4 | РС-0,4-10кВ объектов Тюменского ТПО для развития электроэнергетики Тюменской области (2 этап: Червишевское МО, Чикчинское МО, Мальковское МО, Ярковский муниципальный район, Нижнетавдинский муниципальный район) (новое строительство) ВЛ 0,4 кВ – 10,03 км, ВЛ 10 кВ – 7,03 км, ТП10/0,4 кВ – 7 шт. | F_NS3300.VL.0021 | УНЦ проводаСИП ВЛ 0,4-35кВ | ВЛ | нд | С | 2023 | 0.4 | нд | Приказ об утв. ПСД | 58-ТРС 21.11.2019 | Тюменская область | 1 | 5.305 | 1 км | Л7-27-2 | 358 | 1.04 | 1975.1576 | нд
| 3.4 | РС-0,4-10кВ объектов Тюменского ТПО для развития электроэнергетики Тюменской области (2 этап: Червишевское МО, Чикчинское МО, Мальковское МО, Ярковский муниципальный район, Нижнетавдинский муниципальный район) (новое строительство) ВЛ 0,4 кВ – 10,03 км, ВЛ 10 кВ – 7,03 км, ТП10/0,4 кВ – 7 шт. | F_NS3300.VL.0021 | УНЦ проводаСИП ВЛ 0,4-35кВ | ВЛ | нд | С | 2023 | 0.4 | нд | Приказ об утв. ПСД | 58-ТРС 21.11.2019 | Тюменская область | 1 | 4.35 | 1 км | Л7-32-4 | 146 | 1.04 | 660.504 | нд
| 3.4 | РС-0,4-10кВ объектов Тюменского ТПО для развития электроэнергетики Тюменской области (2 этап: Червишевское МО, Чикчинское МО, Мальковское МО, Ярковский муниципальный район, Нижнетавдинский муниципальный район) (новое строительство) ВЛ 0,4 кВ – 10,03 км, ВЛ 10 кВ – 7,03 км, ТП10/0,4 кВ – 7 шт. | F_NS3300.VL.0021 | Затраты на проектно-изыскательские работы по ВЛ | ВЛ | нд | С | 2023 | 0.4 | нд | Приказ об утв. ПСД | 58-ТРС 21.11.2019 | Тюменская область | 1 | 1 | 1 ед. | П3-04 | 2319 | 1 | 2319 | нд
| 3.4 | РС-0,4-10кВ объектов Тюменского ТПО для развития электроэнергетики Тюменской области (2 этап: Червишевское МО, Чикчинское МО, Мальковское МО, Ярковский муниципальный район, Нижнетавдинский муниципальный район) (новое строительство) ВЛ 0,4 кВ – 10,03 км, ВЛ 10 кВ – 7,03 км, ТП10/0,4 кВ – 7 шт. | F_NS3300.VL.0021 | УНЦ автоматического пункта секционирования (реклоузера)6-35 кВ с ПКУ иинтеграцией в АСУТП | ВЛ | нд | С | 2023 | 10 | нд | Приказ об утв. ПСД | 58-ТРС 21.11.2019 | Тюменская область | 1 | 13 | 1 ячейка | В7-01 | 1663 | 1.07 | 23132.33 | нд
| 3.4 | РС-0,4-10кВ объектов Тюменского ТПО для развития электроэнергетики Тюменской области (2 этап: Червишевское МО, Чикчинское МО, Мальковское МО, Ярковский муниципальный район, Нижнетавдинский муниципальный район) (новое строительство) ВЛ 0,4 кВ – 10,03 км, ВЛ 10 кВ – 7,03 км, ТП10/0,4 кВ – 7 шт. | F_NS3300.VL.0021 | УНЦ автоматического пункта секционирования (реклоузера)6-35 кВ с ПКУ иинтеграцией в АСУТП | ВЛ | нд | С | 2023 | 10 | нд | Приказ об утв. ПСД | 58-ТРС 21.11.2019 | Тюменская область | 1 | 3 | 1 ячейка | В6-01 | 1358 | 1.07 | 4359.18 | нд
| 3.4 | РС-0,4-10кВ объектов Тюменского ТПО для развития электроэнергетики Тюменской области (2 этап: Червишевское МО, Чикчинское МО, Мальковское МО, Ярковский муниципальный район, Нижнетавдинский муниципальный район) (новое строительство) ВЛ 0,4 кВ – 10,03 км, ВЛ 10 кВ – 7,03 км, ТП10/0,4 кВ – 7 шт. | F_NS3300.VL.0021 | Затраты на проектно-изыскательские работы по отдельным элементам эл.сети | ВЛ | нд | С | 2023 | 10 | нд | Приказ об утв. ПСД | 58-ТРС 21.11.2019 | Тюменская область | 1 | 1 | объект | П6-09 | 3000 | 1 | 3000 | нд
| 3.4 | РС-0,4-10кВ объектов Тюменского ТПО для развития электроэнергетики Тюменской области (2 этап: Червишевское МО, Чикчинское МО, Мальковское МО, Ярковский муниципальный район, Нижнетавдинский муниципальный район) (новое строительство) ВЛ 0,4 кВ – 10,03 км, ВЛ 10 кВ – 7,03 км, ТП10/0,4 кВ – 7 шт. | F_NS3300.VL.0021 | УНЦ на вырубку (расширение,расчистку) просеки ВЛ | ВЛ | нд | С | 2023 | 10 | нд | Приказ об утв. ПСД | 58-ТРС 21.11.2019 | Тюменская область | 1 | 2.636 | Га | Б7-02 | 187 | 1 | 492.932 | нд
| 3.4 | РС-0,4-10кВ объектов Тюменского ТПО для развития электроэнергетики Тюменской области (2 этап: Червишевское МО, Чикчинское МО, Мальковское МО, Ярковский муниципальный район, Нижнетавдинский муниципальный район) (новое строительство) ВЛ 0,4 кВ – 10,03 км, ВЛ 10 кВ – 7,03 км, ТП10/0,4 кВ – 7 шт. | F_NS3300.VL.0021 | УНЦ КЛ 6-500 кВ (с медной жилой), КЛ 1 | ВЛ | нд | С | 2023 | 10 | нд | Приказ об утв. ПСД | 58-ТРС 21.11.2019 | Тюменская область | 1 | 1.126 | 1 км по трассе | К2-05-2 | 3766 | 1.08 | 4579.7573 | нд
| 3.4 | РС-0,4-10кВ объектов Тюменского ТПО для развития электроэнергетики Тюменской области (2 этап: Червишевское МО, Чикчинское МО, Мальковское МО, Ярковский муниципальный район, Нижнетавдинский муниципальный район) (новое строительство) ВЛ 0,4 кВ – 10,03 км, ВЛ 10 кВ – 7,03 км, ТП10/0,4 кВ – 7 шт. | F_NS3300.VL.0021 | УНЦ КЛ 6-500 кВ (с медной жилой), КЛ 2 | ВЛ | нд | С | 2023 | 10 | нд | Приказ об утв. ПСД | 58-ТРС 21.11.2019 | Тюменская область | 1 | 1.126 | 1 км по трассе | К2-05-2 | 3766 | 1.08 | 4579.7573 | нд
| 3.4 | РС-0,4-10кВ объектов Тюменского ТПО для развития электроэнергетики Тюменской области (2 этап: Червишевское МО, Чикчинское МО, Мальковское МО, Ярковский муниципальный район, Нижнетавдинский муниципальный район) (новое строительство) ВЛ 0,4 кВ – 10,03 км, ВЛ 10 кВ – 7,03 км, ТП10/0,4 кВ – 7 шт. | F_NS3300.VL.0021 | Выполнение специального перехода кабельной линии методом ГНБ | ВЛ | нд | С | 2023 | 10 | нд | Приказ об утв. ПСД | 58-ТРС 21.11.2019 | Тюменская область | 1 | 1.126 | км (по трассе) | Н1-03 | 23088 | 1.08 | 28076.855 | нд
| 3.4 | РС-0,4-10кВ объектов Тюменского ТПО для развития электроэнергетики Тюменской области (2 этап: Червишевское МО, Чикчинское МО, Мальковское МО, Ярковский муниципальный район, Нижнетавдинский муниципальный район) (новое строительство) ВЛ 0,4 кВ – 10,03 км, ВЛ 10 кВ – 7,03 км, ТП10/0,4 кВ – 7 шт. | F_NS3300.VL.0021 | Затраты на проектно-изыскательские работы по КЛ | ВЛ | нд | С | 2023 | 10 | нд | Приказ об утв. ПСД | 58-ТРС 21.11.2019 | Тюменская область | 1 | 1.126 | 1 км | П5-01 | 611 | 1 | 687.986 | нд
| 3.4 | РС-0,4-10кВ объектов Тюменского ТПО для развития электроэнергетики Тюменской области (2 этап: Червишевское МО, Чикчинское МО, Мальковское МО, Ярковский муниципальный район, Нижнетавдинский муниципальный район) (новое строительство) ВЛ 0,4 кВ – 10,03 км, ВЛ 10 кВ – 7,03 км, ТП10/0,4 кВ – 7 шт. | F_NS3300.VL.0021 | Итого объем финансовых потребностей по инвестиционному проекту, тыс. рублей | нд | нд | нд | нд | нд | нд | нд | нд | нд | нд | нд | нд | нд | нд | нд | 155903.776 | нд
| 3.2.4.1 | Выполнение работ по доведению просек трассы ВЛ 10 кВ до нормативной ширины в границах охранной зоны филиала АО "Тюменьэнерго" - "Тюменские распределительные сети" 463,8 Га (ВЛ 10кВ "Соколовка" 9.66га, ВЛ 10кВ "Калиновка" 8.44га, ВЛ 10кВ "Подхоз 2" отп. на ТП 79 (Тюнево) 8.97га, ВЛ 10кВ "Подхоз 2" отп. на ТП 92 (Тюнево) 12.6га, ВЛ 10кВ "Подхоз 2" (Тюнево) 23.81га, ВЛ 10кВ "Подхоз 1" (Тюнево) 31.82га, ВЛ 10кВ Усалка 2 6.11га, ВЛ 10кВ Щучье отп.ТП 512 5.67га, ВЛ 10кВ Кордон 4.9га, ВЛ 10кВ Тараскуль 2.06га, ВЛ 10кВ Нариманово 4.2га, ВЛ 10кВ Мальково 1.5га, ВЛ 10кВ Воронино 1.89га, ВЛ 10кВ Птичник 2 0.88га, ВЛ 10кВ Акияры 0.25га, ВЛ 10кВ Якорь 1.76га, ВЛ 10кВ Червишево 2 2.26га, ВЛ 10кВ Комплекс 0.63га, ВЛ 10кВ Торфяник 1.5га, ВЛ 10кВ ОПХ 15.5га, ВЛ 10кВ Перевалово 3.78га, ВЛ 10кВ Муллаши 2.5га, ВЛ 10кВ Быт от РП 10 Щетково 12.14га, ВЛ 10кВ "Антропово" 9.03га, ВЛ 10кВ "Девятково" 3.78га, ВЛ 10кВ Пальяновка 13.07га, ВЛ 10кВ Денисово 0.88га, ВЛ 10кВ "Морозовка" 10.88га, ВЛ 10кВ Салаирка отп. на ТП 726 11.97га, ВЛ 10кВ Казанка 9.85га, ВЛ 10кВ "Велижаны" 1.89га, ВЛ 10кВ Усалка 1 6.48га, ВЛ 10кВ Тарханы 10.9га, ВЛ 10кВ Чеганово 6.72га, ВЛ 10кВ Ульяновка 4.5га, ВЛ 10кВ Аксарино 4.9га, ВЛ 10кВ Матуши 1 10га, ВЛ 10кВ Гилево 2.4га, ВЛ 10кВ Быт от ПС КС 10 12.3га, ВЛ 10кВ Мияги 11.63га, ВЛ 10кВ Труфаново 0.38га, ВЛ 10кВ Школьный 0.63га, ВЛ 10кВ ЖБИ 1,2 2.52га, ВЛ 10кВ Тюлькино 0.76га, ВЛ 10кВ Тахтаир от ПС Байкалово 16.7га, ВЛ 10кВ Тюнево 2.35га, ВЛ 10кВ Мияссы отп. на ТП798 6.17га, ВЛ 10кВ Аракчино 6.21га, ВЛ 10кВ Александровка 4.12га, ВЛ 10кВ Н Никольск 16.8га, ВЛ 10кВ "Троицк" 6.57га, ВЛ 10кВ Заречный 1.25га, ВЛ 10кВ Юрты 12.37га, ВЛ 10кВ Яр 1.11га, ВЛ 10кВ Молчаново 1.26га, ВЛ 10кВ Насосная 3.28га, ВЛ 10кВ ПТУ 0.25га, ВЛ 10кВ РП 2 0.13га, ВЛ 10кВ Салаирка 2.39га, ВЛ 10кВ Чикча (ЮРЭС) 2.21га, ВЛ 10кВ Чикча (СРЭС) 0.18га, ВЛ 10кВ Зайково 0.25га, ВЛ 10кВ Мальково отпайка на КТП №242 3.53га, ВЛ 10кВ Антипино отпайка на КТП № 3.4га, ВЛ 10кВ Насосная 2.65га, ВЛ 10 Решетниково 24.06га, ВЛ 10кВ Янтык 6.14га, ВЛ 10кВ В. Бор 0.84га, ВЛ 10кВ Дружба 1.14га, ВЛ 10кВ Учхоз 7.32га, ВЛ 10кВ Перевалово отпайка на С/О Москвичка 0.63га, ВЛ 10кВ Комарово 0.5га, ВЛ 10кВ КРС 1 0.25га, ВЛ 10кВ Перевалово отпайка на ТП №16 0.25га, ВЛ 10кВ Перевалово отпайка на ТП №259 0.5га, ВЛ 10кВ Падерино 0.38га, ВЛ 10кВ Перевалово 3.91га, ВЛ 10кВ Луговая 3.91га, ВЛ 10кВ Перевалово отпайка на КТП №448 0.13га, ВЛ 10кВ Перевалово 3.28га, ВЛ 10кВ Успенка 1.13га, ВЛ 10кВ Ушаково 0.25га, ВЛ 10кВ Сибирь ТП 1 4.07га, ВЛ 10кВ Сибирь ТП 2 0.13га, ВЛ 10кВ Каменка 3.65га, ВЛ 10кВ Речкино 8.57га, ВЛ 10кВ Зырянка отп. на ТП 3061 0.3га, ВЛ 10кВ Зырянка 0.96га. ) | I_TP3300.VL.0086 | УНЦ на вырубку (расширение, расчистку) просеки ВЛ (для всех субъектов Российской Федерации) | ВЛ | нд | П | 2026 | 10 | нд | техническое обоснование инвестиционного проекта | от 15.06.2019 | Тюменская область | 1 | 463.8 | 1 га | Б7-03 | 261 | 1 | 121051.8 | нд
| 3.2.4.1 | Выполнение работ по доведению просек трассы ВЛ 10 кВ до нормативной ширины в границах охранной зоны филиала АО "Тюменьэнерго" - "Тюменские распределительные сети" 463,8 Га (ВЛ 10кВ "Соколовка" 9.66га, ВЛ 10кВ "Калиновка" 8.44га, ВЛ 10кВ "Подхоз 2" отп. на ТП 79 (Тюнево) 8.97га, ВЛ 10кВ "Подхоз 2" отп. на ТП 92 (Тюнево) 12.6га, ВЛ 10кВ "Подхоз 2" (Тюнево) 23.81га, ВЛ 10кВ "Подхоз 1" (Тюнево) 31.82га, ВЛ 10кВ Усалка 2 6.11га, ВЛ 10кВ Щучье отп.ТП 512 5.67га, ВЛ 10кВ Кордон 4.9га, ВЛ 10кВ Тараскуль 2.06га, ВЛ 10кВ Нариманово 4.2га, ВЛ 10кВ Мальково 1.5га, ВЛ 10кВ Воронино 1.89га, ВЛ 10кВ Птичник 2 0.88га, ВЛ 10кВ Акияры 0.25га, ВЛ 10кВ Якорь 1.76га, ВЛ 10кВ Червишево 2 2.26га, ВЛ 10кВ Комплекс 0.63га, ВЛ 10кВ Торфяник 1.5га, ВЛ 10кВ ОПХ 15.5га, ВЛ 10кВ Перевалово 3.78га, ВЛ 10кВ Муллаши 2.5га, ВЛ 10кВ Быт от РП 10 Щетково 12.14га, ВЛ 10кВ "Антропово" 9.03га, ВЛ 10кВ "Девятково" 3.78га, ВЛ 10кВ Пальяновка 13.07га, ВЛ 10кВ Денисово 0.88га, ВЛ 10кВ "Морозовка" 10.88га, ВЛ 10кВ Салаирка отп. на ТП 726 11.97га, ВЛ 10кВ Казанка 9.85га, ВЛ 10кВ "Велижаны" 1.89га, ВЛ 10кВ Усалка 1 6.48га, ВЛ 10кВ Тарханы 10.9га, ВЛ 10кВ Чеганово 6.72га, ВЛ 10кВ Ульяновка 4.5га, ВЛ 10кВ Аксарино 4.9га, ВЛ 10кВ Матуши 1 10га, ВЛ 10кВ Гилево 2.4га, ВЛ 10кВ Быт от ПС КС 10 12.3га, ВЛ 10кВ Мияги 11.63га, ВЛ 10кВ Труфаново 0.38га, ВЛ 10кВ Школьный 0.63га, ВЛ 10кВ ЖБИ 1,2 2.52га, ВЛ 10кВ Тюлькино 0.76га, ВЛ 10кВ Тахтаир от ПС Байкалово 16.7га, ВЛ 10кВ Тюнево 2.35га, ВЛ 10кВ Мияссы отп. на ТП798 6.17га, ВЛ 10кВ Аракчино 6.21га, ВЛ 10кВ Александровка 4.12га, ВЛ 10кВ Н Никольск 16.8га, ВЛ 10кВ "Троицк" 6.57га, ВЛ 10кВ Заречный 1.25га, ВЛ 10кВ Юрты 12.37га, ВЛ 10кВ Яр 1.11га, ВЛ 10кВ Молчаново 1.26га, ВЛ 10кВ Насосная 3.28га, ВЛ 10кВ ПТУ 0.25га, ВЛ 10кВ РП 2 0.13га, ВЛ 10кВ Салаирка 2.39га, ВЛ 10кВ Чикча (ЮРЭС) 2.21га, ВЛ 10кВ Чикча (СРЭС) 0.18га, ВЛ 10кВ Зайково 0.25га, ВЛ 10кВ Мальково отпайка на КТП №242 3.53га, ВЛ 10кВ Антипино отпайка на КТП № 3.4га, ВЛ 10кВ Насосная 2.65га, ВЛ 10 Решетниково 24.06га, ВЛ 10кВ Янтык 6.14га, ВЛ 10кВ В. Бор 0.84га, ВЛ 10кВ Дружба 1.14га, ВЛ 10кВ Учхоз 7.32га, ВЛ 10кВ Перевалово отпайка на С/О Москвичка 0.63га, ВЛ 10кВ Комарово 0.5га, ВЛ 10кВ КРС 1 0.25га, ВЛ 10кВ Перевалово отпайка на ТП №16 0.25га, ВЛ 10кВ Перевалово отпайка на ТП №259 0.5га, ВЛ 10кВ Падерино 0.38га, ВЛ 10кВ Перевалово 3.91га, ВЛ 10кВ Луговая 3.91га, ВЛ 10кВ Перевалово отпайка на КТП №448 0.13га, ВЛ 10кВ Перевалово 3.28га, ВЛ 10кВ Успенка 1.13га, ВЛ 10кВ Ушаково 0.25га, ВЛ 10кВ Сибирь ТП 1 4.07га, ВЛ 10кВ Сибирь ТП 2 0.13га, ВЛ 10кВ Каменка 3.65га, ВЛ 10кВ Речкино 8.57га, ВЛ 10кВ Зырянка отп. на ТП 3061 0.3га, ВЛ 10кВ Зырянка 0.96га. ) | I_TP3300.VL.0086 | УНЦ на трелевку хлыстов древесины при вырубке (расширении) просеки ВЛ | ВЛ | нд | П | 2026 | 10 | нд | техническое обоснование инвестиционного проекта | от 15.06.2019 | Тюменская область | 1 | 2208.58 | 100 м | М4-01 | 6.9 | 1.17 | 17829.8663 | нд
| 3.2.4.1 | Выполнение работ по доведению просек трассы ВЛ 10 кВ до нормативной ширины в границах охранной зоны филиала АО "Тюменьэнерго" - "Тюменские распределительные сети" 463,8 Га (ВЛ 10кВ "Соколовка" 9.66га, ВЛ 10кВ "Калиновка" 8.44га, ВЛ 10кВ "Подхоз 2" отп. на ТП 79 (Тюнево) 8.97га, ВЛ 10кВ "Подхоз 2" отп. на ТП 92 (Тюнево) 12.6га, ВЛ 10кВ "Подхоз 2" (Тюнево) 23.81га, ВЛ 10кВ "Подхоз 1" (Тюнево) 31.82га, ВЛ 10кВ Усалка 2 6.11га, ВЛ 10кВ Щучье отп.ТП 512 5.67га, ВЛ 10кВ Кордон 4.9га, ВЛ 10кВ Тараскуль 2.06га, ВЛ 10кВ Нариманово 4.2га, ВЛ 10кВ Мальково 1.5га, ВЛ 10кВ Воронино 1.89га, ВЛ 10кВ Птичник 2 0.88га, ВЛ 10кВ Акияры 0.25га, ВЛ 10кВ Якорь 1.76га, ВЛ 10кВ Червишево 2 2.26га, ВЛ 10кВ Комплекс 0.63га, ВЛ 10кВ Торфяник 1.5га, ВЛ 10кВ ОПХ 15.5га, ВЛ 10кВ Перевалово 3.78га, ВЛ 10кВ Муллаши 2.5га, ВЛ 10кВ Быт от РП 10 Щетково 12.14га, ВЛ 10кВ "Антропово" 9.03га, ВЛ 10кВ "Девятково" 3.78га, ВЛ 10кВ Пальяновка 13.07га, ВЛ 10кВ Денисово 0.88га, ВЛ 10кВ "Морозовка" 10.88га, ВЛ 10кВ Салаирка отп. на ТП 726 11.97га, ВЛ 10кВ Казанка 9.85га, ВЛ 10кВ "Велижаны" 1.89га, ВЛ 10кВ Усалка 1 6.48га, ВЛ 10кВ Тарханы 10.9га, ВЛ 10кВ Чеганово 6.72га, ВЛ 10кВ Ульяновка 4.5га, ВЛ 10кВ Аксарино 4.9га, ВЛ 10кВ Матуши 1 10га, ВЛ 10кВ Гилево 2.4га, ВЛ 10кВ Быт от ПС КС 10 12.3га, ВЛ 10кВ Мияги 11.63га, ВЛ 10кВ Труфаново 0.38га, ВЛ 10кВ Школьный 0.63га, ВЛ 10кВ ЖБИ 1,2 2.52га, ВЛ 10кВ Тюлькино 0.76га, ВЛ 10кВ Тахтаир от ПС Байкалово 16.7га, ВЛ 10кВ Тюнево 2.35га, ВЛ 10кВ Мияссы отп. на ТП798 6.17га, ВЛ 10кВ Аракчино 6.21га, ВЛ 10кВ Александровка 4.12га, ВЛ 10кВ Н Никольск 16.8га, ВЛ 10кВ "Троицк" 6.57га, ВЛ 10кВ Заречный 1.25га, ВЛ 10кВ Юрты 12.37га, ВЛ 10кВ Яр 1.11га, ВЛ 10кВ Молчаново 1.26га, ВЛ 10кВ Насосная 3.28га, ВЛ 10кВ ПТУ 0.25га, ВЛ 10кВ РП 2 0.13га, ВЛ 10кВ Салаирка 2.39га, ВЛ 10кВ Чикча (ЮРЭС) 2.21га, ВЛ 10кВ Чикча (СРЭС) 0.18га, ВЛ 10кВ Зайково 0.25га, ВЛ 10кВ Мальково отпайка на КТП №242 3.53га, ВЛ 10кВ Антипино отпайка на КТП № 3.4га, ВЛ 10кВ Насосная 2.65га, ВЛ 10 Решетниково 24.06га, ВЛ 10кВ Янтык 6.14га, ВЛ 10кВ В. Бор 0.84га, ВЛ 10кВ Дружба 1.14га, ВЛ 10кВ Учхоз 7.32га, ВЛ 10кВ Перевалово отпайка на С/О Москвичка 0.63га, ВЛ 10кВ Комарово 0.5га, ВЛ 10кВ КРС 1 0.25га, ВЛ 10кВ Перевалово отпайка на ТП №16 0.25га, ВЛ 10кВ Перевалово отпайка на ТП №259 0.5га, ВЛ 10кВ Падерино 0.38га, ВЛ 10кВ Перевалово 3.91га, ВЛ 10кВ Луговая 3.91га, ВЛ 10кВ Перевалово отпайка на КТП №448 0.13га, ВЛ 10кВ Перевалово 3.28га, ВЛ 10кВ Успенка 1.13га, ВЛ 10кВ Ушаково 0.25га, ВЛ 10кВ Сибирь ТП 1 4.07га, ВЛ 10кВ Сибирь ТП 2 0.13га, ВЛ 10кВ Каменка 3.65га, ВЛ 10кВ Речкино 8.57га, ВЛ 10кВ Зырянка отп. на ТП 3061 0.3га, ВЛ 10кВ Зырянка 0.96га. ) | I_TP3300.VL.0086 | Итого объем финансовых потребностей по инвестиционному проекту, тыс. рублей | нд | нд | нд | нд | нд | нд | нд | нд | нд | нд | нд | нд | нд | нд | нд | 138881.6663 | нд
| 3.2.1.2 | Реконструкция ПС 110/35/10 кВ. Выполнение мероприятий по ликвидации травмоопасного оборудования Южного ТПО (ПС 110 кВ Упорово, Емуртла, Буньково, Ингалинка, Плетнёво, Юрга, Красный Яр) | H_TP3400.PS.0020 | УНЦ ячейки выключателя НУ 6-35 кВ | ПС | нд | Н | 2028 | 10 | нд | Приказ об утв. ПСД | от 25.12.2019 № 67-ТРС | Тюменская область | 1 | 112 | 1 ячейка | В2-02-1 | 2619 | 1.08 | 316794.24 | нд
| 3.2.1.2 | Реконструкция ПС 110/35/10 кВ. Выполнение мероприятий по ликвидации травмоопасного оборудования Южного ТПО (ПС 110 кВ Упорово, Емуртла, Буньково, Ингалинка, Плетнёво, Юрга, Красный Яр) | H_TP3400.PS.0020 | УНЦ выключателя35 кВ с устройством фундаментов | ПС | нд | Н | 2028 | 35 | нд | Приказ об утв. ПСД | от 25.12.2019 № 67-ТРС | Тюменская область | 1 | 23 | 1 ед | И2-01-1 | 1060 | 1.07 | 26086.6 | нд
| 3.2.1.2 | Реконструкция ПС 110/35/10 кВ. Выполнение мероприятий по ликвидации травмоопасного оборудования Южного ТПО (ПС 110 кВ Упорово, Емуртла, Буньково, Ингалинка, Плетнёво, Юрга, Красный Яр) | H_TP3400.PS.0020 | УНЦэлементов ПС с устройством фундаментов | ПС | нд | Н | 2028 | 35 | нд | Приказ об утв. ПСД | от 25.12.2019 № 67-ТРС | Тюменская область | 1 | 57 | 1 ед. | И5-06 -2 | 1273 | 1.07 | 77640.27 | нд
| 3.2.1.2 | Реконструкция ПС 110/35/10 кВ. Выполнение мероприятий по ликвидации травмоопасного оборудования Южного ТПО (ПС 110 кВ Упорово, Емуртла, Буньково, Ингалинка, Плетнёво, Юрга, Красный Яр) | H_TP3400.PS.0020 | УНЦэлементов ПС с устройством фундаментов | ПС | нд | Н | 2028 | 35 | нд | Приказ об утв. ПСД | от 25.12.2019 № 67-ТРС | Тюменская область | 1 | 11 | 1 ед. | И5-02 - 2 | 609 | 1.07 | 7167.93 | нд
| 3.2.1.2 | Реконструкция ПС 110/35/10 кВ. Выполнение мероприятий по ликвидации травмоопасного оборудования Южного ТПО (ПС 110 кВ Упорово, Емуртла, Буньково, Ингалинка, Плетнёво, Юрга, Красный Яр) | H_TP3400.PS.0020 | УНЦэлементов ПС с устройством фундаментов | ПС | нд | Н | 2028 | 35 | нд | Приказ об утв. ПСД | от 25.12.2019 № 67-ТРС | Тюменская область | 1 | 30 | 1 ед. | И5-04 -2 | 69 | 1.07 | 2214.9 | нд
| 3.2.1.2 | Реконструкция ПС 110/35/10 кВ. Выполнение мероприятий по ликвидации травмоопасного оборудования Южного ТПО (ПС 110 кВ Упорово, Емуртла, Буньково, Ингалинка, Плетнёво, Юрга, Красный Яр) | H_TP3400.PS.0020 | УНЦ ВЧ связи | ПС | нд | Н | 2028 | 35 | нд | Приказ об утв. ПСД | от 25.12.2019 № 67-ТРС | Тюменская область | 1 | 21 | 1 ед. | А6-07 | 1442 | 1.07 | 32401.74 | нд
| 3.2.1.2 | Реконструкция ПС 110/35/10 кВ. Выполнение мероприятий по ликвидации травмоопасного оборудования Южного ТПО (ПС 110 кВ Упорово, Емуртла, Буньково, Ингалинка, Плетнёво, Юрга, Красный Яр) | H_TP3400.PS.0020 | УНЦ ВЧ связи | ПС | нд | Н | 2028 | 35 | нд | Приказ об утв. ПСД | от 25.12.2019 № 67-ТРС | Тюменская область | 1 | 7 | 1 ед. | А6-01 | 1908 | 1.07 | 14290.92 | нд
| 3.2.1.2 | Реконструкция ПС 110/35/10 кВ. Выполнение мероприятий по ликвидации травмоопасного оборудования Южного ТПО (ПС 110 кВ Упорово, Емуртла, Буньково, Ингалинка, Плетнёво, Юрга, Красный Яр) | H_TP3400.PS.0020 | УНЦ ВЧ связи | ПС | нд | Н | 2028 | 35 | нд | Приказ об утв. ПСД | от 25.12.2019 № 67-ТРС | Тюменская область | 1 | 14 | 1 ед. | А6-02 | 3354 | 1.07 | 50242.92 | нд
|  | Реконструкция ПС 110/35/10 кВ. Выполнение мероприятий по ликвидации травмоопасного оборудования Южного ТПО (ПС 110 кВ Упорово, Емуртла, Буньково, Ингалинка, Плетнёво, Юрга, Красный Яр) | H_TP3400.PS.0020 | УНЦ АСУТП ПС и ТМ | ПС | нд | Н | 2028 | 110 | нд | Приказ об утв. ПСД | от 25.12.2019 № 67-ТРС | Тюменская область | 1 | 14 | 1 ед. | А3-02 | 23531 | 1.04 | 342611.36 | нд
| 3.2.1.2 | Реконструкция ПС 110/35/10 кВ. Выполнение мероприятий по ликвидации травмоопасного оборудования Южного ТПО (ПС 110 кВ Упорово, Емуртла, Буньково, Ингалинка, Плетнёво, Юрга, Красный Яр) | H_TP3400.PS.0020 | Затраты на проектно-изыскательские работы для отдельных элементов электрических сетей | ПС | нд | Н | 2028 | нд | нд | Приказ об утв. ПСД | от 25.12.2019 № 67-ТРС | Тюменская область | 1 | 1 | 1 объект | П6-13 | 50000 | 1 | 50000 | нд
| 3.2.1.2 | Реконструкция ПС 110/35/10 кВ. Выполнение мероприятий по ликвидации травмоопасного оборудования Южного ТПО (ПС 110 кВ Упорово, Емуртла, Буньково, Ингалинка, Плетнёво, Юрга, Красный Яр) | H_TP3400.PS.0020 | Итого объем финансовых потребностей по инвестиционному проекту, тыс. рублей | нд | нд | нд | нд | нд | нд | нд | нд | нд | нд | нд | нд | нд | нд | нд | 919450.88 | нд
| 3.2.4.1 | Выполнение работ по доведению просек трассы ВЛ 10 кВ до нормативной ширины в границах охранной зоны Южного ТПО- 336.45 Га (ВЛ 10 кВ Ю.Дубровное - 0.042Га., ВЛ 10 кВ Снегирево - 0.021Га., ВЛ 10 кВ Семискуль - 3.15Га., ВЛ 10 кВ ф. Мичуринский - 2.268Га., ВЛ 10 кВ ф.Лесной - 7.686Га., ВЛ 10 кВ ф. Озерки 1 - 2.394Га., ВЛ 10 кВ ф. Правда - 10.458Га., ВЛ 10 кВ ф.Хорзово - 4.41Га., ВЛ 10 кВ ф.Сосновка - 9.954Га., ВЛ 10 кВ ф.Кошелево - 3.678Га., ВЛ 10 кВ ф.Шестаково - 5.418Га., ВЛ 10 кВ ф.Поселок - 1.008Га., ВЛ 10 кВ ф.Карьер - 13.23Га., ВЛ 10 кВ ф.Ферма - 4.174Га., ВЛ 10 кВ ф.Падун - 2.898Га., ВЛ 10 кВ ф.Южный - 2.52Га., ВЛ 10 кВ ф.Сединкино - 2.898Га., ВЛ 10 кВ ф.Крашенинино - 10.206Га., ВЛ 10 кВ ф.Бигила - 2.772Га., ВЛ 10 кВ ф.Шиликуль - 6.804Га., ВЛ 10 кВ ф.Завод - 5.544Га., ВЛ 10 кВ ф.Речной - 13.356Га., ВЛ 10 кВ ф.Школьный - 0.252Га., ВЛ 10 кВ ф.Тумашово - 0.252Га., ВЛ 10 кВ ф.Котельный - 0.126Га., ВЛ 10 кВ ф.Лыбаево 2 - 0.126Га., ВЛ 10 кВ ф.Сельэнерго - 0.126Га., ВЛ 10 кВ ф.Колесниково 2 - 0.126Га., ВЛ 10 кВ ф. Журавли - 0.652Га., ВЛ 10 кВ ф. Кудрино - 0.525Га., ВЛ 10 кВ ф. Комплекс 1 - 0.525Га., ВЛ 10 кВ ф. Зимовье - 1.26Га., ВЛ 10 кВ ф. Савиново - 0.651Га., ВЛ 10 ф. Манай - 5.292Га., ВЛ 10 кВ ф. Осеево - 2.772Га., ВЛ 10 кВ ф. Слободчики - 6.93Га., ВЛ 10 кВ ф. Пантелеевка - 21.168Га., ВЛ 10 кВ ф. Черная 2 - 32.004Га., ВЛ 10 кВ ф. Скородум - 2.52Га., ВЛ 10 кВ ф. Одино - 5.04Га., ВЛ 10 кВ ф. Полевой - 1.638Га., ВЛ 10 кВ ф. Видоново - 2.142Га., ВЛ 10 кВ ф. Гурик - 1.386Га., ВЛ 10 кВ ф. Пятково - 4.914Га., ВЛ 10 кВ ф. Киселево - 3.654Га., ВЛ 10 кВ ф. Тюменцево - 7.812Га., ВЛ 10 кВ ф. Губино - 6.048Га., ВЛ 10 кВ ф. Пушкарёво - 1.26Га., ВЛ 10 кВ ф. Комплекс - 2.142Га., ВЛ 10 кВ ф. Черная 1 - 1.26Га., ВЛ 10 кВ Карьер - 28.56Га., ВЛ 10 кВ ПМК - 5.418Га., ВЛ 10 кВ Лесная Юрга - 29.862Га., ВЛ 10 кВ Чуманово - 0.504Га., ВЛ 10кВ Авазбакеево - 6.676Га., ВЛ 10кВ Аслана - 2.142Га., ВЛ 10кВ Беркут - 6.93Га., ВЛ 10кВ Зиново - 0.878Га., ВЛ 10кВ Ивановка - 2.26Га., ВЛ 10кВ Кавдык - 1.134Га., ВЛ 10кВ Каньга - 4.038Га., ВЛ 10кВ Осиново - 0.756Га., ВЛ 10кВ Менгар - 2.898Га., ВЛ 10кВ Новый - 2.52Га., ВЛ 10кВ Сингуль - 7.826Га., ВЛ 10кВ Чукреево - 0.886Га., ВЛ 10кВ Шорино - 5.67Га.) | I_TP3400.VL.0066 | УНЦ на вырубку (расширение, расчистку) просеки ВЛ (для всех субъектов Российской Федерации) | ВЛ | нд | П | 2025 | нд | нд | техническое обоснование инвестиционного проекта | от 30.11.2017 | Тюменская область | 1 | 336.45 | 1 га | Б7-03 | 261 | 1 | 87813.45 | нд
| 3.2.4.1 | Выполнение работ по доведению просек трассы ВЛ 10 кВ до нормативной ширины в границах охранной зоны Южного ТПО- 336.45 Га (ВЛ 10 кВ Ю.Дубровное - 0.042Га., ВЛ 10 кВ Снегирево - 0.021Га., ВЛ 10 кВ Семискуль - 3.15Га., ВЛ 10 кВ ф. Мичуринский - 2.268Га., ВЛ 10 кВ ф.Лесной - 7.686Га., ВЛ 10 кВ ф. Озерки 1 - 2.394Га., ВЛ 10 кВ ф. Правда - 10.458Га., ВЛ 10 кВ ф.Хорзово - 4.41Га., ВЛ 10 кВ ф.Сосновка - 9.954Га., ВЛ 10 кВ ф.Кошелево - 3.678Га., ВЛ 10 кВ ф.Шестаково - 5.418Га., ВЛ 10 кВ ф.Поселок - 1.008Га., ВЛ 10 кВ ф.Карьер - 13.23Га., ВЛ 10 кВ ф.Ферма - 4.174Га., ВЛ 10 кВ ф.Падун - 2.898Га., ВЛ 10 кВ ф.Южный - 2.52Га., ВЛ 10 кВ ф.Сединкино - 2.898Га., ВЛ 10 кВ ф.Крашенинино - 10.206Га., ВЛ 10 кВ ф.Бигила - 2.772Га., ВЛ 10 кВ ф.Шиликуль - 6.804Га., ВЛ 10 кВ ф.Завод - 5.544Га., ВЛ 10 кВ ф.Речной - 13.356Га., ВЛ 10 кВ ф.Школьный - 0.252Га., ВЛ 10 кВ ф.Тумашово - 0.252Га., ВЛ 10 кВ ф.Котельный - 0.126Га., ВЛ 10 кВ ф.Лыбаево 2 - 0.126Га., ВЛ 10 кВ ф.Сельэнерго - 0.126Га., ВЛ 10 кВ ф.Колесниково 2 - 0.126Га., ВЛ 10 кВ ф. Журавли - 0.652Га., ВЛ 10 кВ ф. Кудрино - 0.525Га., ВЛ 10 кВ ф. Комплекс 1 - 0.525Га., ВЛ 10 кВ ф. Зимовье - 1.26Га., ВЛ 10 кВ ф. Савиново - 0.651Га., ВЛ 10 ф. Манай - 5.292Га., ВЛ 10 кВ ф. Осеево - 2.772Га., ВЛ 10 кВ ф. Слободчики - 6.93Га., ВЛ 10 кВ ф. Пантелеевка - 21.168Га., ВЛ 10 кВ ф. Черная 2 - 32.004Га., ВЛ 10 кВ ф. Скородум - 2.52Га., ВЛ 10 кВ ф. Одино - 5.04Га., ВЛ 10 кВ ф. Полевой - 1.638Га., ВЛ 10 кВ ф. Видоново - 2.142Га., ВЛ 10 кВ ф. Гурик - 1.386Га., ВЛ 10 кВ ф. Пятково - 4.914Га., ВЛ 10 кВ ф. Киселево - 3.654Га., ВЛ 10 кВ ф. Тюменцево - 7.812Га., ВЛ 10 кВ ф. Губино - 6.048Га., ВЛ 10 кВ ф. Пушкарёво - 1.26Га., ВЛ 10 кВ ф. Комплекс - 2.142Га., ВЛ 10 кВ ф. Черная 1 - 1.26Га., ВЛ 10 кВ Карьер - 28.56Га., ВЛ 10 кВ ПМК - 5.418Га., ВЛ 10 кВ Лесная Юрга - 29.862Га., ВЛ 10 кВ Чуманово - 0.504Га., ВЛ 10кВ Авазбакеево - 6.676Га., ВЛ 10кВ Аслана - 2.142Га., ВЛ 10кВ Беркут - 6.93Га., ВЛ 10кВ Зиново - 0.878Га., ВЛ 10кВ Ивановка - 2.26Га., ВЛ 10кВ Кавдык - 1.134Га., ВЛ 10кВ Каньга - 4.038Га., ВЛ 10кВ Осиново - 0.756Га., ВЛ 10кВ Менгар - 2.898Га., ВЛ 10кВ Новый - 2.52Га., ВЛ 10кВ Сингуль - 7.826Га., ВЛ 10кВ Чукреево - 0.886Га., ВЛ 10кВ Шорино - 5.67Га.) | I_TP3400.VL.0066 | УНЦ на трелевкухлыстов древесины при вырубке (расширении) просеки ВЛ | ВЛ | нд | П | 2025 | 10 | нд | техническое обоснование инвестиционного проекта | от 30.11.2017 | Тюменская область | 1 | 1602.14 | 100 м | М4-01 | 6.9 | 1.17 | 12934.0762 | нд
| 3.2.4.1 | Выполнение работ по доведению просек трассы ВЛ 10 кВ до нормативной ширины в границах охранной зоны Южного ТПО- 336.45 Га (ВЛ 10 кВ Ю.Дубровное - 0.042Га., ВЛ 10 кВ Снегирево - 0.021Га., ВЛ 10 кВ Семискуль - 3.15Га., ВЛ 10 кВ ф. Мичуринский - 2.268Га., ВЛ 10 кВ ф.Лесной - 7.686Га., ВЛ 10 кВ ф. Озерки 1 - 2.394Га., ВЛ 10 кВ ф. Правда - 10.458Га., ВЛ 10 кВ ф.Хорзово - 4.41Га., ВЛ 10 кВ ф.Сосновка - 9.954Га., ВЛ 10 кВ ф.Кошелево - 3.678Га., ВЛ 10 кВ ф.Шестаково - 5.418Га., ВЛ 10 кВ ф.Поселок - 1.008Га., ВЛ 10 кВ ф.Карьер - 13.23Га., ВЛ 10 кВ ф.Ферма - 4.174Га., ВЛ 10 кВ ф.Падун - 2.898Га., ВЛ 10 кВ ф.Южный - 2.52Га., ВЛ 10 кВ ф.Сединкино - 2.898Га., ВЛ 10 кВ ф.Крашенинино - 10.206Га., ВЛ 10 кВ ф.Бигила - 2.772Га., ВЛ 10 кВ ф.Шиликуль - 6.804Га., ВЛ 10 кВ ф.Завод - 5.544Га., ВЛ 10 кВ ф.Речной - 13.356Га., ВЛ 10 кВ ф.Школьный - 0.252Га., ВЛ 10 кВ ф.Тумашово - 0.252Га., ВЛ 10 кВ ф.Котельный - 0.126Га., ВЛ 10 кВ ф.Лыбаево 2 - 0.126Га., ВЛ 10 кВ ф.Сельэнерго - 0.126Га., ВЛ 10 кВ ф.Колесниково 2 - 0.126Га., ВЛ 10 кВ ф. Журавли - 0.652Га., ВЛ 10 кВ ф. Кудрино - 0.525Га., ВЛ 10 кВ ф. Комплекс 1 - 0.525Га., ВЛ 10 кВ ф. Зимовье - 1.26Га., ВЛ 10 кВ ф. Савиново - 0.651Га., ВЛ 10 ф. Манай - 5.292Га., ВЛ 10 кВ ф. Осеево - 2.772Га., ВЛ 10 кВ ф. Слободчики - 6.93Га., ВЛ 10 кВ ф. Пантелеевка - 21.168Га., ВЛ 10 кВ ф. Черная 2 - 32.004Га., ВЛ 10 кВ ф. Скородум - 2.52Га., ВЛ 10 кВ ф. Одино - 5.04Га., ВЛ 10 кВ ф. Полевой - 1.638Га., ВЛ 10 кВ ф. Видоново - 2.142Га., ВЛ 10 кВ ф. Гурик - 1.386Га., ВЛ 10 кВ ф. Пятково - 4.914Га., ВЛ 10 кВ ф. Киселево - 3.654Га., ВЛ 10 кВ ф. Тюменцево - 7.812Га., ВЛ 10 кВ ф. Губино - 6.048Га., ВЛ 10 кВ ф. Пушкарёво - 1.26Га., ВЛ 10 кВ ф. Комплекс - 2.142Га., ВЛ 10 кВ ф. Черная 1 - 1.26Га., ВЛ 10 кВ Карьер - 28.56Га., ВЛ 10 кВ ПМК - 5.418Га., ВЛ 10 кВ Лесная Юрга - 29.862Га., ВЛ 10 кВ Чуманово - 0.504Га., ВЛ 10кВ Авазбакеево - 6.676Га., ВЛ 10кВ Аслана - 2.142Га., ВЛ 10кВ Беркут - 6.93Га., ВЛ 10кВ Зиново - 0.878Га., ВЛ 10кВ Ивановка - 2.26Га., ВЛ 10кВ Кавдык - 1.134Га., ВЛ 10кВ Каньга - 4.038Га., ВЛ 10кВ Осиново - 0.756Га., ВЛ 10кВ Менгар - 2.898Га., ВЛ 10кВ Новый - 2.52Га., ВЛ 10кВ Сингуль - 7.826Га., ВЛ 10кВ Чукреево - 0.886Га., ВЛ 10кВ Шорино - 5.67Га.) | I_TP3400.VL.0066 | УНЦ устройствалежневых дорог | ВЛ | нд | П | 2025 | нд | нд | техническое обоснование инвестиционного проекта | от 30.11.2017 | Тюменская область | 1 | 11735 | 1 ед | Л9-02 | 2 | 1.04 | 24408.8 | нд
| 3.2.4.1 | Выполнение работ по доведению просек трассы ВЛ 10 кВ до нормативной ширины в границах охранной зоны Южного ТПО- 336.45 Га (ВЛ 10 кВ Ю.Дубровное - 0.042Га., ВЛ 10 кВ Снегирево - 0.021Га., ВЛ 10 кВ Семискуль - 3.15Га., ВЛ 10 кВ ф. Мичуринский - 2.268Га., ВЛ 10 кВ ф.Лесной - 7.686Га., ВЛ 10 кВ ф. Озерки 1 - 2.394Га., ВЛ 10 кВ ф. Правда - 10.458Га., ВЛ 10 кВ ф.Хорзово - 4.41Га., ВЛ 10 кВ ф.Сосновка - 9.954Га., ВЛ 10 кВ ф.Кошелево - 3.678Га., ВЛ 10 кВ ф.Шестаково - 5.418Га., ВЛ 10 кВ ф.Поселок - 1.008Га., ВЛ 10 кВ ф.Карьер - 13.23Га., ВЛ 10 кВ ф.Ферма - 4.174Га., ВЛ 10 кВ ф.Падун - 2.898Га., ВЛ 10 кВ ф.Южный - 2.52Га., ВЛ 10 кВ ф.Сединкино - 2.898Га., ВЛ 10 кВ ф.Крашенинино - 10.206Га., ВЛ 10 кВ ф.Бигила - 2.772Га., ВЛ 10 кВ ф.Шиликуль - 6.804Га., ВЛ 10 кВ ф.Завод - 5.544Га., ВЛ 10 кВ ф.Речной - 13.356Га., ВЛ 10 кВ ф.Школьный - 0.252Га., ВЛ 10 кВ ф.Тумашово - 0.252Га., ВЛ 10 кВ ф.Котельный - 0.126Га., ВЛ 10 кВ ф.Лыбаево 2 - 0.126Га., ВЛ 10 кВ ф.Сельэнерго - 0.126Га., ВЛ 10 кВ ф.Колесниково 2 - 0.126Га., ВЛ 10 кВ ф. Журавли - 0.652Га., ВЛ 10 кВ ф. Кудрино - 0.525Га., ВЛ 10 кВ ф. Комплекс 1 - 0.525Га., ВЛ 10 кВ ф. Зимовье - 1.26Га., ВЛ 10 кВ ф. Савиново - 0.651Га., ВЛ 10 ф. Манай - 5.292Га., ВЛ 10 кВ ф. Осеево - 2.772Га., ВЛ 10 кВ ф. Слободчики - 6.93Га., ВЛ 10 кВ ф. Пантелеевка - 21.168Га., ВЛ 10 кВ ф. Черная 2 - 32.004Га., ВЛ 10 кВ ф. Скородум - 2.52Га., ВЛ 10 кВ ф. Одино - 5.04Га., ВЛ 10 кВ ф. Полевой - 1.638Га., ВЛ 10 кВ ф. Видоново - 2.142Га., ВЛ 10 кВ ф. Гурик - 1.386Га., ВЛ 10 кВ ф. Пятково - 4.914Га., ВЛ 10 кВ ф. Киселево - 3.654Га., ВЛ 10 кВ ф. Тюменцево - 7.812Га., ВЛ 10 кВ ф. Губино - 6.048Га., ВЛ 10 кВ ф. Пушкарёво - 1.26Га., ВЛ 10 кВ ф. Комплекс - 2.142Га., ВЛ 10 кВ ф. Черная 1 - 1.26Га., ВЛ 10 кВ Карьер - 28.56Га., ВЛ 10 кВ ПМК - 5.418Га., ВЛ 10 кВ Лесная Юрга - 29.862Га., ВЛ 10 кВ Чуманово - 0.504Га., ВЛ 10кВ Авазбакеево - 6.676Га., ВЛ 10кВ Аслана - 2.142Га., ВЛ 10кВ Беркут - 6.93Га., ВЛ 10кВ Зиново - 0.878Га., ВЛ 10кВ Ивановка - 2.26Га., ВЛ 10кВ Кавдык - 1.134Га., ВЛ 10кВ Каньга - 4.038Га., ВЛ 10кВ Осиново - 0.756Га., ВЛ 10кВ Менгар - 2.898Га., ВЛ 10кВ Новый - 2.52Га., ВЛ 10кВ Сингуль - 7.826Га., ВЛ 10кВ Чукреево - 0.886Га., ВЛ 10кВ Шорино - 5.67Га.) | I_TP3400.VL.0066 | Итого объем финансовых потребностей по инвестиционному проекту, тыс. рублей | нд | нд | нд | нд | нд | нд | нд | нд | нд | нд | нд | нд | нд | нд | нд | 125156.3262 | нд
| 3.2.1.2 | Реконструкция ПС 35/10 кВ. Выполнение мероприятий по ликвидации травмоопасного оборудования Южного ТПО (ПС 35 кВ Ситниково, Жданово, Коркино, Масали, Иваново, Нефтяник, Арболитовая) | H_TP3400.PS.0021 | УНЦ ячейки выключателя НУ 6-35 кВ | ПС | нд | Н | 2028 | 10 | нд | Приказ об утв. ПСД | от 25.12.2019 № 68-ТРС | Тюменская область | 1 | 89 | 1 ячейка | В2-02-1 | 2619 | 1.08 | 251738.28 | нд
| 3.2.1.2 | Реконструкция ПС 35/10 кВ. Выполнение мероприятий по ликвидации травмоопасного оборудования Южного ТПО (ПС 35 кВ Ситниково, Жданово, Коркино, Масали, Иваново, Нефтяник, Арболитовая) | H_TP3400.PS.0021 | УНЦ выключателя35 кВ с устройством фундаментов | ПС | нд | Н | 2028 | 35 | нд | Приказ об утв. ПСД | от 25.12.2019 № 68-ТРС | Тюменская область | 1 | 17 | 1 ед | И2-01-1 | 1060 | 1.07 | 19281.4 | нд
| 3.2.1.2 | Реконструкция ПС 35/10 кВ. Выполнение мероприятий по ликвидации травмоопасного оборудования Южного ТПО (ПС 35 кВ Ситниково, Жданово, Коркино, Масали, Иваново, Нефтяник, Арболитовая) | H_TP3400.PS.0021 | УНЦэлементов ПС с устройством фундаментов | ПС | нд | Н | 2028 | 35 | нд | Приказ об утв. ПСД | от 25.12.2019 № 68-ТРС | Тюменская область | 1 | 30 | 1 ед. | И5-06 -2 | 1273 | 1.07 | 40863.3 | нд
| 3.2.1.2 | Реконструкция ПС 35/10 кВ. Выполнение мероприятий по ликвидации травмоопасного оборудования Южного ТПО (ПС 35 кВ Ситниково, Жданово, Коркино, Масали, Иваново, Нефтяник, Арболитовая) | H_TP3400.PS.0021 | УНЦэлементов ПС с устройством фундаментов | ПС | нд | Н | 2028 | 110 | нд | Приказ об утв. ПСД | от 25.12.2019 № 68-ТРС | Тюменская область | 1 | 1 | 1 ед. | И5-02 - 3 | 2782 | 1.07 | 2976.74 | нд
| 3.2.1.2 | Реконструкция ПС 35/10 кВ. Выполнение мероприятий по ликвидации травмоопасного оборудования Южного ТПО (ПС 35 кВ Ситниково, Жданово, Коркино, Масали, Иваново, Нефтяник, Арболитовая) | H_TP3400.PS.0021 | УНЦэлементов ПС с устройством фундаментов | ПС | нд | Н | 2028 | 35 | нд | Приказ об утв. ПСД | от 25.12.2019 № 68-ТРС | Тюменская область | 1 | 25 | 1 ед. | И5-04 -2 | 69 | 1.07 | 1845.75 | нд
| 3.2.1.2 | Реконструкция ПС 35/10 кВ. Выполнение мероприятий по ликвидации травмоопасного оборудования Южного ТПО (ПС 35 кВ Ситниково, Жданово, Коркино, Масали, Иваново, Нефтяник, Арболитовая) | H_TP3400.PS.0021 | УНЦ ВЧ связи | ПС | нд | Н | 2028 | 35 | нд | Приказ об утв. ПСД | от 25.12.2019 № 68-ТРС | Тюменская область | 1 | 21 | 1 ед. | А6-07 | 1442 | 1.07 | 32401.74 | нд
| 3.2.1.2 | Реконструкция ПС 35/10 кВ. Выполнение мероприятий по ликвидации травмоопасного оборудования Южного ТПО (ПС 35 кВ Ситниково, Жданово, Коркино, Масали, Иваново, Нефтяник, Арболитовая) | H_TP3400.PS.0021 | УНЦ ВЧ связи | ПС | нд | Н | 2028 | 35 | нд | Приказ об утв. ПСД | от 25.12.2019 № 68-ТРС | Тюменская область | 1 | 7 | 1 ед. | А6-01 | 1908 | 1.07 | 14290.92 | нд
| 3.2.1.2 | Реконструкция ПС 35/10 кВ. Выполнение мероприятий по ликвидации травмоопасного оборудования Южного ТПО (ПС 35 кВ Ситниково, Жданово, Коркино, Масали, Иваново, Нефтяник, Арболитовая) | H_TP3400.PS.0021 | УНЦ ВЧ связи | ПС | нд | Н | 2028 | 35 | нд | Приказ об утв. ПСД | от 25.12.2019 № 68-ТРС | Тюменская область | 1 | 14 | 1 ед. | А6-02 | 3354 | 1.07 | 50242.92 | нд
| 3.2.1.2 | Реконструкция ПС 35/10 кВ. Выполнение мероприятий по ликвидации травмоопасного оборудования Южного ТПО (ПС 35 кВ Ситниково, Жданово, Коркино, Масали, Иваново, Нефтяник, Арболитовая) | H_TP3400.PS.0021 | УНЦ АСУТП ПС и ТМ | ПС | нд | Н | 2028 | 110 | нд | Приказ об утв. ПСД | от 25.12.2019 № 68-ТРС | Тюменская область | 1 | 14 | 1 ед. | А3-02 | 23531 | 1.04 | 342611.36 | нд
| 3.2.1.2 | Реконструкция ПС 35/10 кВ. Выполнение мероприятий по ликвидации травмоопасного оборудования Южного ТПО (ПС 35 кВ Ситниково, Жданово, Коркино, Масали, Иваново, Нефтяник, Арболитовая) | H_TP3400.PS.0021 | Затраты на проектно-изыскательские работы для отдельных элементов электрических сетей | ПС | нд | Н | 2028 | нд | нд | Приказ об утв. ПСД | от 25.12.2019 № 68-ТРС | Тюменская область | 1 | 1 | 1 объект | П6-13 | 50000 | 1 | 50000 | нд
| 3.2.1.2 | Реконструкция ПС 35/10 кВ. Выполнение мероприятий по ликвидации травмоопасного оборудования Южного ТПО (ПС 35 кВ Ситниково, Жданово, Коркино, Масали, Иваново, Нефтяник, Арболитовая) | H_TP3400.PS.0021 | Итого объем финансовых потребностей по инвестиционному проекту, тыс. рублей | нд | нд | нд | нд | нд | нд | нд | нд | нд | нд | нд | нд | нд | нд | нд | 806252.41 | нд
| 3.2.4.1 | Реконструкция ПС 110/10 кВ Зиново Южного ТПО ( установка защит и автоматики) | F_TP3400.PS.0013 | УНЦ РЗА | ПС | нд | С | 2023 | 110 | нд | Приказ об утв. ПСД | 12.12.2018 №19-Э | Тюменская область | 1 | 3 | 1 ед | И11-17 - 3 | 1049 | 1.04 | 3272.88 | нд
| 3.2.4.1 | Реконструкция ПС 110/10 кВ Зиново Южного ТПО ( установка защит и автоматики) | F_TP3400.PS.0013 | УНЦ РЗА | ПС | нд | С | 2023 | 110 | нд | Приказ об утв. ПСД | 12.12.2018 №19-Э | Тюменская область | 1 | 2 | 1 ед | И11-01 - 3 | 2250 | 1.04 | 4680 | нд
| 3.2.4.1 | Реконструкция ПС 110/10 кВ Зиново Южного ТПО ( установка защит и автоматики) | F_TP3400.PS.0013 | УНЦ РЗА | ПС | нд | С | 2023 | 110 | нд | Приказ об утв. ПСД | 12.12.2018 №19-Э | Тюменская область | 1 | 2 | 1 ед | И11-07 - 3 | 1483 | 1.04 | 3084.64 | нд
| 3.2.4.1 | Реконструкция ПС 110/10 кВ Зиново Южного ТПО ( установка защит и автоматики) | F_TP3400.PS.0013 | УНЦ РЗА и прочие шкафы (панели) | ПС | нд | С | 2023 | нд | нд | Приказ об утв. ПСД | 12.12.2018 №19-Э | Тюменская область | 1 | 1 | 1 ед | И12-03 | 1223 | 1.04 | 1271.92 | нд
| 3.2.4.1 | Реконструкция ПС 110/10 кВ Зиново Южного ТПО ( установка защит и автоматики) | F_TP3400.PS.0013 | УНЦ РЗА и прочие шкафы (панели) | ПС | нд | С | 2023 | нд | нд | Приказ об утв. ПСД | 12.12.2018 №19-Э | Тюменская область | 1 | 1 | 1 ед | И12-01 | 1467 | 1.04 | 1525.68 | нд
| 3.2.4.1 | Реконструкция ПС 110/10 кВ Зиново Южного ТПО ( установка защит и автоматики) | F_TP3400.PS.0013 | УНЦ РЗА и прочие шкафы (панели) | ПС | нд | С | 2023 | нд | нд | Приказ об утв. ПСД | 12.12.2018 №19-Э | Тюменская область | 1 | 1 | 1 ед | И12-02 | 1016 | 1.04 | 1056.64 | нд
| 3.2.4.1 | Реконструкция ПС 110/10 кВ Зиново Южного ТПО ( установка защит и автоматики) | F_TP3400.PS.0013 | УНЦ системы оперативного постоянного токаи собственных нужд ПС | ПС | нд | С | 2023 | нд | нд | Приказ об утв. ПСД | 12.12.2018 №19-Э | Тюменская область | 1 | 2 | 1 ед | И13-03 | 1105 | 1.04 | 2298.4 | нд
| 3.2.4.1 | Реконструкция ПС 110/10 кВ Зиново Южного ТПО ( установка защит и автоматики) | F_TP3400.PS.0013 | УНЦ РЗА и прочие шкафы (панели) | ПС | нд | С | 2023 | нд | нд | Приказ об утв. ПСД | 12.12.2018 №19-Э | Тюменская область | 1 | 5 | 1 ед | И12-06 | 162 | 1.04 | 842.4 | нд
| 3.2.4.1 | Реконструкция ПС 110/10 кВ Зиново Южного ТПО ( установка защит и автоматики) | F_TP3400.PS.0013 | УНЦ РЗА и прочие шкафы (панели) | ПС | нд | С | 2023 | нд | нд | Приказ об утв. ПСД | 12.12.2018 №19-Э | Тюменская область | 1 | 3 | 1 ед | И12-05 | 491 | 1.04 | 1531.92 | нд
| 3.2.4.1 | Реконструкция ПС 110/10 кВ Зиново Южного ТПО ( установка защит и автоматики) | F_TP3400.PS.0013 | УНЦ РЗА | ПС | нд | С | 2023 | 110 | нд | Приказ об утв. ПСД | 12.12.2018 №19-Э | Тюменская область | 1 | 7 | 1 ед | И11-16 - 3 | 717 | 1.04 | 5219.76 | нд
| 3.2.4.1 | Реконструкция ПС 110/10 кВ Зиново Южного ТПО ( установка защит и автоматики) | F_TP3400.PS.0013 | УНЦ РЗА | ПС | нд | С | 2023 | 110 | нд | Приказ об утв. ПСД | 12.12.2018 №19-Э | Тюменская область | 1 | 2 | 1 ед | И11-09 - 3 | 1086 | 1.04 | 2258.88 | нд
| 3.2.4.1 | Реконструкция ПС 110/10 кВ Зиново Южного ТПО ( установка защит и автоматики) | F_TP3400.PS.0013 | УНЦ системы оперативного постоянного токаи собственных нужд ПС | ПС | нд | С | 2023 | нд | нд | Приказ об утв. ПСД | 12.12.2018 №19-Э | Тюменская область | 1 | 2 | 1 ед | И13-05 | 1996 | 1.04 | 4151.68 | нд
| 3.2.4.1 | Реконструкция ПС 110/10 кВ Зиново Южного ТПО ( установка защит и автоматики) | F_TP3400.PS.0013 | УНЦ системы оперативного постоянного токаи собственных нужд ПС | ПС | нд | С | 2023 | нд | нд | Приказ об утв. ПСД | 12.12.2018 №19-Э | Тюменская область | 1 | 2 | 1 ед | И13-01 | 510 | 1.04 | 1060.8 | нд
| 3.2.4.1 | Реконструкция ПС 110/10 кВ Зиново Южного ТПО ( установка защит и автоматики) | F_TP3400.PS.0013 | УНЦ системы оперативного постоянного токаи собственных нужд ПС | ПС | нд | С | 2023 | нд | нд | Приказ об утв. ПСД | 12.12.2018 №19-Э | Тюменская область | 1 | 3 | 1 ед | И13-06 | 2124 | 1.04 | 6626.88 | нд
| 3.2.4.1 | Реконструкция ПС 110/10 кВ Зиново Южного ТПО ( установка защит и автоматики) | F_TP3400.PS.0013 | УНЦ системы оперативного постоянного токаи собственных нужд ПС | ПС | нд | С | 2023 | нд | нд | Приказ об утв. ПСД | 12.12.2018 №19-Э | Тюменская область | 1 | 4 | 1 ед | И13-07 | 1416 | 1.04 | 5890.56 | нд
| 3.2.4.1 | Реконструкция ПС 110/10 кВ Зиново Южного ТПО ( установка защит и автоматики) | F_TP3400.PS.0013 | УНЦ РЗА и прочие шкафы (панели) | ПС | нд | С | 2023 | нд | нд | Приказ об утв. ПСД | 12.12.2018 №19-Э | Тюменская область | 1 | 27 | 1 ед | И12-06 | 162 | 1.04 | 4548.96 | нд
| 3.2.4.1 | Реконструкция ПС 110/10 кВ Зиново Южного ТПО ( установка защит и автоматики) | F_TP3400.PS.0013 | УНЦ РЗА | ПС | нд | С | 2023 | 110 | нд | Приказ об утв. ПСД | 12.12.2018 №19-Э | Тюменская область | 1 | 5 | 1 ед | И11-18 - 3 | 1086 | 1.04 | 5647.2 | нд
| 3.2.4.1 | Реконструкция ПС 110/10 кВ Зиново Южного ТПО ( установка защит и автоматики) | F_TP3400.PS.0013 | Затраты на проектно-изыскательские работы для отдельных элементов электрических сетей | ПС | нд | С | 2023 | нд | нд | Приказ об утв. ПСД | 12.12.2018 №19-Э | Тюменская область | 1 | 1 | 1 объект | П6-10 | 7500 | 1 | 7500 | нд
| 3.2.4.1 | Реконструкция ПС 110/10 кВ Зиново Южного ТПО ( установка защит и автоматики) | F_TP3400.PS.0013 | Итого объем финансовых потребностей по инвестиционному проекту, тыс. рублей | нд | нд | нд | нд | нд | нд | нд | нд | нд | нд | нд | нд | нд | нд | нд | 62469.2 | нд
| 3.2.4.1 | Реконструкция ограждений на ПС 110/35 кВ Южного ТПО (ПС 110/10 Новая Заимка, ПС 35/10 Колос, ПС 35/10 Лыбаево, ПС 35/10 Масали, ПС 110/10 Пятково, ПС 35/10 Тумашово, ПС 35/10 Иваново, ПС 110/10 Орлово, ПС 110/10 Раздолье, ПС 110/10 Зоново, ПС 35/10 Нефтяник - установка ограждений) | F_TP3400.PR.0016 | УНЦ защитных ограждений ПС | ПС | нд | П | 2022 | нд | нд | Приказ об утв. ПСД | 13.11.2017 №85-ТРС | Тюменская область | 1 | 1699.85 | 1 м периметра ПС | У4-02 | 6 | 1.06 | 10811.046 | нд
| 3.2.4.1 | Реконструкция ограждений на ПС 110/35 кВ Южного ТПО (ПС 110/10 Новая Заимка, ПС 35/10 Колос, ПС 35/10 Лыбаево, ПС 35/10 Масали, ПС 110/10 Пятково, ПС 35/10 Тумашово, ПС 35/10 Иваново, ПС 110/10 Орлово, ПС 110/10 Раздолье, ПС 110/10 Зоново, ПС 35/10 Нефтяник - установка ограждений) | F_TP3400.PR.0016 | УНЦ защитных ограждений ПС | ПС | нд | П | 2022 | нд | нд | Приказ об утв. ПСД | 13.11.2017 №85-ТРС | Тюменская область | 1 | 1699.85 | 1 м периметра ПС | У4-01 | 11 | 1.06 | 19820.251 | нд
| 3.2.4.1 | Реконструкция ограждений на ПС 110/35 кВ Южного ТПО (ПС 110/10 Новая Заимка, ПС 35/10 Колос, ПС 35/10 Лыбаево, ПС 35/10 Масали, ПС 110/10 Пятково, ПС 35/10 Тумашово, ПС 35/10 Иваново, ПС 110/10 Орлово, ПС 110/10 Раздолье, ПС 110/10 Зоново, ПС 35/10 Нефтяник - установка ограждений) | F_TP3400.PR.0016 | Затраты на проектно-изыскательские работы для отдельных элементов электрических сетей | ПС | нд | П | 2022 | нд | нд | Приказ об утв. ПСД | 13.11.2017 №85-ТРС | Тюменская область | 1 | 1 | 1 объект | П6-09 | 3000 | 1 | 3000 | нд
| 3.2.4.1 | Реконструкция ограждений на ПС 110/35 кВ Южного ТПО (ПС 110/10 Новая Заимка, ПС 35/10 Колос, ПС 35/10 Лыбаево, ПС 35/10 Масали, ПС 110/10 Пятково, ПС 35/10 Тумашово, ПС 35/10 Иваново, ПС 110/10 Орлово, ПС 110/10 Раздолье, ПС 110/10 Зоново, ПС 35/10 Нефтяник - установка ограждений) | F_TP3400.PR.0016 | Итого объем финансовых потребностей по инвестиционному проекту, тыс. рублей | нд | нд | нд | нд | нд | нд | нд | нд | нд | нд | нд | нд | нд | нд | нд | 33631.297 | нд
| 3.2.4.1 | Реконструкция ПС 110/10 кВ Пятково, 110/35/10 кВ Армизон, 110/10 кВ Калмак (установка основных быстродействующих защит ВЛ 110 кВ: Пятково - Армизон, Армизон - Калмак, Калмак-Бердюжье) | F_TP3400.PS.0019 | УНЦ РЗА и прочие шкафы (панели) | ПС | нд | С | 2024 | нд | нд | Приказ об утв. ПСД | 30.12.2020 №37-Э | Тюменская область | 1 | 1 | 1 ед | И12-04 | 366 | 1.04 | 380.64 | нд
| 3.2.4.1 | Реконструкция ПС 110/10 кВ Пятково, 110/35/10 кВ Армизон, 110/10 кВ Калмак (установка основных быстродействующих защит ВЛ 110 кВ: Пятково - Армизон, Армизон - Калмак, Калмак-Бердюжье) | F_TP3400.PS.0019 | УНЦ РЗА | ПС | нд | С | 2024 | 110 | нд | Приказ об утв. ПСД | 30.12.2020 №37-Э | Тюменская область | 1 | 1 | 1 ед | И11-19 - 3 | 1143 | 1.04 | 1188.72 | нд
| 3.2.4.1 | Реконструкция ПС 110/10 кВ Пятково, 110/35/10 кВ Армизон, 110/10 кВ Калмак (установка основных быстродействующих защит ВЛ 110 кВ: Пятково - Армизон, Армизон - Калмак, Калмак-Бердюжье) | F_TP3400.PS.0019 | УНЦ РЗА и прочие шкафы (панели) | ПС | нд | С | 2024 | нд | нд | Приказ об утв. ПСД | 30.12.2020 №37-Э | Тюменская область | 1 | 1 | 1 ед | И12-02 | 1016 | 1.04 | 1056.64 | нд
| 3.2.4.1 | Реконструкция ПС 110/10 кВ Пятково, 110/35/10 кВ Армизон, 110/10 кВ Калмак (установка основных быстродействующих защит ВЛ 110 кВ: Пятково - Армизон, Армизон - Калмак, Калмак-Бердюжье) | F_TP3400.PS.0019 | УНЦ РЗА и прочие шкафы (панели) | ПС | нд | С | 2024 | нд | нд | Приказ об утв. ПСД | 30.12.2020 №37-Э | Тюменская область | 1 | 1 | 1 ед | И12-03 | 1223 | 1.04 | 1271.92 | нд
| 3.2.4.1 | Реконструкция ПС 110/10 кВ Пятково, 110/35/10 кВ Армизон, 110/10 кВ Калмак (установка основных быстродействующих защит ВЛ 110 кВ: Пятково - Армизон, Армизон - Калмак, Калмак-Бердюжье) | F_TP3400.PS.0019 | УНЦ РЗА и прочие шкафы (панели) | ПС | нд | С | 2024 | нд | нд | Приказ об утв. ПСД | 30.12.2020 №37-Э | Тюменская область | 1 | 2 | 1 ед | И12-06 | 162 | 1.04 | 336.96 | нд
| 3.2.4.1 | Реконструкция ПС 110/10 кВ Пятково, 110/35/10 кВ Армизон, 110/10 кВ Калмак (установка основных быстродействующих защит ВЛ 110 кВ: Пятково - Армизон, Армизон - Калмак, Калмак-Бердюжье) | F_TP3400.PS.0019 | УНЦ РЗА | ПС | нд | С | 2024 | 110 | нд | Приказ об утв. ПСД | 30.12.2020 №37-Э | Тюменская область | 1 | 2 | 1 ед | И11-07 - 3 | 1483 | 1.04 | 3084.64 | нд
| 3.2.4.1 | Реконструкция ПС 110/10 кВ Пятково, 110/35/10 кВ Армизон, 110/10 кВ Калмак (установка основных быстродействующих защит ВЛ 110 кВ: Пятково - Армизон, Армизон - Калмак, Калмак-Бердюжье) | F_TP3400.PS.0019 | УНЦ РЗА | ПС | нд | С | 2024 | 110 | нд | Приказ об утв. ПСД | 30.12.2020 №37-Э | Тюменская область | 1 | 2 | 1 ед | И11-19 - 3 | 1143 | 1.04 | 2377.44 | нд
| 3.2.4.1 | Реконструкция ПС 110/10 кВ Пятково, 110/35/10 кВ Армизон, 110/10 кВ Калмак (установка основных быстродействующих защит ВЛ 110 кВ: Пятково - Армизон, Армизон - Калмак, Калмак-Бердюжье) | F_TP3400.PS.0019 | УНЦ РЗА | ПС | нд | С | 2024 | 110 | нд | Приказ об утв. ПСД | 30.12.2020 №37-Э | Тюменская область | 1 | 2 | 1 ед | И11-18 - 3 | 1086 | 1.04 | 2258.88 | нд
| 3.2.4.1 | Реконструкция ПС 110/10 кВ Пятково, 110/35/10 кВ Армизон, 110/10 кВ Калмак (установка основных быстродействующих защит ВЛ 110 кВ: Пятково - Армизон, Армизон - Калмак, Калмак-Бердюжье) | F_TP3400.PS.0019 | УНЦ РЗА | ПС | нд | С | 2024 | 35 | нд | Приказ об утв. ПСД | 30.12.2020 №37-Э | Тюменская область | 1 | 1 | 1 ед | И11-16 - 3 | 717 | 1.04 | 745.68 | нд
| 3.2.4.1 | Реконструкция ПС 110/10 кВ Пятково, 110/35/10 кВ Армизон, 110/10 кВ Калмак (установка основных быстродействующих защит ВЛ 110 кВ: Пятково - Армизон, Армизон - Калмак, Калмак-Бердюжье) | F_TP3400.PS.0019 | УНЦ системы оперативного постоянного токаи собственных нужд ПС | ПС | нд | С | 2024 | нд | нд | Приказ об утв. ПСД | 30.12.2020 №37-Э | Тюменская область | 1 | 1 | 1 ед | И13-04 | 1388 | 1.04 | 1443.52 | нд
| 3.2.4.1 | Реконструкция ПС 110/10 кВ Пятково, 110/35/10 кВ Армизон, 110/10 кВ Калмак (установка основных быстродействующих защит ВЛ 110 кВ: Пятково - Армизон, Армизон - Калмак, Калмак-Бердюжье) | F_TP3400.PS.0019 | УНЦ РЗА и прочие шкафы (панели) | ПС | нд | С | 2024 | нд | нд | Приказ об утв. ПСД | 30.12.2020 №37-Э | Тюменская область | 1 | 17 | 1 ед | И12-09 | 29 | 1.04 | 512.72 | нд
| 3.2.4.1 | Реконструкция ПС 110/10 кВ Пятково, 110/35/10 кВ Армизон, 110/10 кВ Калмак (установка основных быстродействующих защит ВЛ 110 кВ: Пятково - Армизон, Армизон - Калмак, Калмак-Бердюжье) | F_TP3400.PS.0019 | УНЦ систем АСУТП и ТМ | ПС | нд | С | 2024 | нд | нд | Приказ об утв. ПСД | 30.12.2020 №37-Э | Тюменская область | 1 | 1 | 1 ед. | А5-02 | 1571 | 1.04 | 1633.84 | нд
| 3.2.4.1 | Реконструкция ПС 110/10 кВ Пятково, 110/35/10 кВ Армизон, 110/10 кВ Калмак (установка основных быстродействующих защит ВЛ 110 кВ: Пятково - Армизон, Армизон - Калмак, Калмак-Бердюжье) | F_TP3400.PS.0019 | УНЦ РЗА | ПС | нд | С | 2024 | 110 | нд | Приказ об утв. ПСД | 30.12.2020 №37-Э | Тюменская область | 1 | 2 | 1 ед | И11-19 - 3 | 1143 | 1.04 | 2377.44 | нд
| 3.2.4.1 | Реконструкция ПС 110/10 кВ Пятково, 110/35/10 кВ Армизон, 110/10 кВ Калмак (установка основных быстродействующих защит ВЛ 110 кВ: Пятково - Армизон, Армизон - Калмак, Калмак-Бердюжье) | F_TP3400.PS.0019 | УНЦ РЗА | ПС | нд | С | 2024 | 110 | нд | Приказ об утв. ПСД | 30.12.2020 №37-Э | Тюменская область | 1 | 2 | 1 ед | И11-18 - 3 | 1086 | 1.04 | 2258.88 | нд
| 3.2.4.1 | Реконструкция ПС 110/10 кВ Пятково, 110/35/10 кВ Армизон, 110/10 кВ Калмак (установка основных быстродействующих защит ВЛ 110 кВ: Пятково - Армизон, Армизон - Калмак, Калмак-Бердюжье) | F_TP3400.PS.0019 | УНЦ РЗА | ПС | нд | С | 2024 | 110 | нд | Приказ об утв. ПСД | 30.12.2020 №37-Э | Тюменская область | 1 | 1 | 1 ед | И11-04 - 3 | 1280 | 1.04 | 1331.2 | нд
| 3.2.4.1 | Реконструкция ПС 110/10 кВ Пятково, 110/35/10 кВ Армизон, 110/10 кВ Калмак (установка основных быстродействующих защит ВЛ 110 кВ: Пятково - Армизон, Армизон - Калмак, Калмак-Бердюжье) | F_TP3400.PS.0019 | УНЦ РЗА и прочие шкафы (панели) | ПС | нд | С | 2024 | нд | нд | Приказ об утв. ПСД | 30.12.2020 №37-Э | Тюменская область | 1 | 1 | 1 ед | И12-02 | 1016 | 1.04 | 1056.64 | нд
| 3.2.4.1 | Реконструкция ПС 110/10 кВ Пятково, 110/35/10 кВ Армизон, 110/10 кВ Калмак (установка основных быстродействующих защит ВЛ 110 кВ: Пятково - Армизон, Армизон - Калмак, Калмак-Бердюжье) | F_TP3400.PS.0019 | УНЦ РЗА | ПС | нд | С | 2024 | 110 | нд | Приказ об утв. ПСД | 30.12.2020 №37-Э | Тюменская область | 1 | 1 | 1 ед | И11-07 - 3 | 1483 | 1.04 | 1542.32 | нд
| 3.2.4.1 | Реконструкция ПС 110/10 кВ Пятково, 110/35/10 кВ Армизон, 110/10 кВ Калмак (установка основных быстродействующих защит ВЛ 110 кВ: Пятково - Армизон, Армизон - Калмак, Калмак-Бердюжье) | F_TP3400.PS.0019 | УНЦ РЗА и прочие шкафы (панели) | ПС | нд | С | 2024 | нд | нд | Приказ об утв. ПСД | 30.12.2020 №37-Э | Тюменская область | 1 | 1 | 1 ед | И12-03 | 1223 | 1.04 | 1271.92 | нд
| 3.2.4.1 | Реконструкция ПС 110/10 кВ Пятково, 110/35/10 кВ Армизон, 110/10 кВ Калмак (установка основных быстродействующих защит ВЛ 110 кВ: Пятково - Армизон, Армизон - Калмак, Калмак-Бердюжье) | F_TP3400.PS.0019 | УНЦ РЗА и прочие шкафы (панели) | ПС | нд | С | 2024 | нд | нд | Приказ об утв. ПСД | 30.12.2020 №37-Э | Тюменская область | 1 | 1 | 1 ед | И12-04 | 366 | 1.04 | 380.64 | нд
| 3.2.4.1 | Реконструкция ПС 110/10 кВ Пятково, 110/35/10 кВ Армизон, 110/10 кВ Калмак (установка основных быстродействующих защит ВЛ 110 кВ: Пятково - Армизон, Армизон - Калмак, Калмак-Бердюжье) | F_TP3400.PS.0019 | УНЦ РЗА и прочие шкафы (панели) | ПС | нд | С | 2024 | нд | нд | Приказ об утв. ПСД | 30.12.2020 №37-Э | Тюменская область | 1 | 1 | 1 ед | И12-08 | 56 | 1.04 | 58.24 | нд
| 3.2.4.1 | Реконструкция ПС 110/10 кВ Пятково, 110/35/10 кВ Армизон, 110/10 кВ Калмак (установка основных быстродействующих защит ВЛ 110 кВ: Пятково - Армизон, Армизон - Калмак, Калмак-Бердюжье) | F_TP3400.PS.0019 | УНЦ системы оперативного постоянного токаи собственных нужд ПС | ПС | нд | С | 2024 | нд | нд | Приказ об утв. ПСД | 30.12.2020 №37-Э | Тюменская область | 1 | 1 | 1 ед | И13-04 | 1388 | 1.04 | 1443.52 | нд
| 3.2.4.1 | Реконструкция ПС 110/10 кВ Пятково, 110/35/10 кВ Армизон, 110/10 кВ Калмак (установка основных быстродействующих защит ВЛ 110 кВ: Пятково - Армизон, Армизон - Калмак, Калмак-Бердюжье) | F_TP3400.PS.0019 | УНЦ РЗА и прочие шкафы (панели) | ПС | нд | С | 2024 | нд | нд | Приказ об утв. ПСД | 30.12.2020 №37-Э | Тюменская область | 1 | 17 | 1 ед | И12-09 | 29 | 1.04 | 512.72 | нд
| 3.2.4.1 | Реконструкция ПС 110/10 кВ Пятково, 110/35/10 кВ Армизон, 110/10 кВ Калмак (установка основных быстродействующих защит ВЛ 110 кВ: Пятково - Армизон, Армизон - Калмак, Калмак-Бердюжье) | F_TP3400.PS.0019 | УНЦ системы оперативного постоянного токаи собственных нужд ПС | ПС | нд | С | 2024 | нд | нд | Приказ об утв. ПСД | 30.12.2020 №37-Э | Тюменская область | 1 | 9 | 1 ед | И13-06 | 2124 | 1.04 | 19880.64 | нд
| 3.2.4.1 | Реконструкция ПС 110/10 кВ Пятково, 110/35/10 кВ Армизон, 110/10 кВ Калмак (установка основных быстродействующих защит ВЛ 110 кВ: Пятково - Армизон, Армизон - Калмак, Калмак-Бердюжье) | F_TP3400.PS.0019 | УНЦ системы оперативного постоянного токаи собственных нужд ПС | ПС | нд | С | 2024 | нд | нд | Приказ об утв. ПСД | 30.12.2020 №37-Э | Тюменская область | 1 | 6 | 1 ед | И13-07 | 1416 | 1.04 | 8835.84 | нд
| 3.2.4.1 | Реконструкция ПС 110/10 кВ Пятково, 110/35/10 кВ Армизон, 110/10 кВ Калмак (установка основных быстродействующих защит ВЛ 110 кВ: Пятково - Армизон, Армизон - Калмак, Калмак-Бердюжье) | F_TP3400.PS.0019 | УНЦ системы оперативного постоянного токаи собственных нужд ПС | ПС | нд | С | 2024 | нд | нд | Приказ об утв. ПСД | 30.12.2020 №37-Э | Тюменская область | 1 | 2 | 1 ед | И13-01 | 510 | 1.04 | 1060.8 | нд
| 3.2.4.1 | Реконструкция ПС 110/10 кВ Пятково, 110/35/10 кВ Армизон, 110/10 кВ Калмак (установка основных быстродействующих защит ВЛ 110 кВ: Пятково - Армизон, Армизон - Калмак, Калмак-Бердюжье) | F_TP3400.PS.0019 | УНЦ системы оперативного постоянного токаи собственных нужд ПС | ПС | нд | С | 2024 | нд | нд | Приказ об утв. ПСД | 30.12.2020 №37-Э | Тюменская область | 1 | 2 | 1 ед | И13-05 | 1996 | 1.04 | 4151.68 | нд
| 3.2.4.1 | Реконструкция ПС 110/10 кВ Пятково, 110/35/10 кВ Армизон, 110/10 кВ Калмак (установка основных быстродействующих защит ВЛ 110 кВ: Пятково - Армизон, Армизон - Калмак, Калмак-Бердюжье) | F_TP3400.PS.0019 | УНЦ системы оперативного постоянного токаи собственных нужд ПС | ПС | нд | С | 2024 | нд | нд | Приказ об утв. ПСД | 30.12.2020 №37-Э | Тюменская область | 1 | 3 | 1 ед | И13-02 | 1671 | 1.04 | 5213.52 | нд
| 3.2.4.1 | Реконструкция ПС 110/10 кВ Пятково, 110/35/10 кВ Армизон, 110/10 кВ Калмак (установка основных быстродействующих защит ВЛ 110 кВ: Пятково - Армизон, Армизон - Калмак, Калмак-Бердюжье) | F_TP3400.PS.0019 | Затраты на проектно-изыскательские работы для отдельных элементов электрических сетей | ПС | нд | С | 2024 | нд | нд | Приказ об утв. ПСД | 30.12.2020 №37-Э | Тюменская область | 1 | 1 | 1 объект | П6-10 | 7500 | 1 | 7500 | нд
| 3.2.4.1 | Реконструкция ПС 110/10 кВ Пятково, 110/35/10 кВ Армизон, 110/10 кВ Калмак (установка основных быстродействующих защит ВЛ 110 кВ: Пятково - Армизон, Армизон - Калмак, Калмак-Бердюжье) | F_TP3400.PS.0019 | Итого объем финансовых потребностей по инвестиционному проекту, тыс. рублей | нд | нд | нд | нд | нд | нд | нд | нд | нд | нд | нд | нд | нд | нд | нд | 75167.6 | нд
| 3.2.2.2 | Модернизация реклоузеров 10 кВ Южного ТПО (установка модем-коммуникаторов в количестве 60 шт., установка трансформаторов собственных нужд в количестве 3 шт.) | K_TP3400.VL.0067 | УНЦ автоматического пункта секционирования (реклоузера) 6-35 кВ с ПКУ и интеграцией в АСУТП | ВЛ | нд | П | 2023 | 10 | нд | техническое обоснование инвестиционного проекта | от 25.12.2019 | Тюменская область | 1 | 60 | 1 ячейка | В7-01 | 1663 | 1.07 | 106764.6 | нд
| 3.2.2.2 | Модернизация реклоузеров 10 кВ Южного ТПО (установка модем-коммуникаторов в количестве 60 шт., установка трансформаторов собственных нужд в количестве 3 шт.) | K_TP3400.VL.0067 | Затраты на проектно-изыскательские работы для отдельных элементов электрических сетей | ВЛ | нд | П | 2023 | нд | нд | техническое обоснование инвестиционного проекта | от 25.12.2019 | Тюменская область | 1 | 1 | 1 объект | П6-10 | 7500 | 1 | 7500 | нд
| 3.2.2.2 | Модернизация реклоузеров 10 кВ Южного ТПО (установка модем-коммуникаторов в количестве 60 шт., установка трансформаторов собственных нужд в количестве 3 шт.) | K_TP3400.VL.0067 | Итого объем финансовых потребностей по инвестиционному проекту, тыс. рублей | нд | нд | нд | нд | нд | нд | нд | нд | нд | нд | нд | нд | нд | нд | нд | 114264.6 | нд
| 3.1.1.3 | ЛЭП 10 кВ от ВЛ 10 кВ Комплекс ПС 110 кВ Ингалинка с установкой реклоузера 10 кВ с функцией коммерческого учета для подключения энергопринимающих устройств ООО Агрофирма "КРиММ" (строительство ЛЭП 10 кВ - 0.05 км, установка реклоузера 1 шт.) | L_NS3400.VL.0018 | УНЦ ВЛ 0,4-750 кВ на строительно-монтажные работы без опор и провода | ВЛ | нд | П | 2022 | 10 | нд | техническое обоснование инвестиционного проекта | от 15.12.2020 | Тюменская область | 1 | 0.05 | 1 км | Л1-02-1 | 767 | 1.42 | 54.457 | нд
| 3.1.1.3 | ЛЭП 10 кВ от ВЛ 10 кВ Комплекс ПС 110 кВ Ингалинка с установкой реклоузера 10 кВ с функцией коммерческого учета для подключения энергопринимающих устройств ООО Агрофирма "КРиММ" (строительство ЛЭП 10 кВ - 0.05 км, установка реклоузера 1 шт.) | L_NS3400.VL.0018 | УНЦ опор ВЛ 0,4-750 кВ | ВЛ | нд | П | 2022 | 10 | нд | техническое обоснование инвестиционного проекта | от 15.12.2020 | Тюменская область | 1 | 0.05 | 1 км | Л3-02-1 | 699 | 1.04 | 36.348 | нд
| 3.1.1.3 | ЛЭП 10 кВ от ВЛ 10 кВ Комплекс ПС 110 кВ Ингалинка с установкой реклоузера 10 кВ с функцией коммерческого учета для подключения энергопринимающих устройств ООО Агрофирма "КРиММ" (строительство ЛЭП 10 кВ - 0.05 км, установка реклоузера 1 шт.) | L_NS3400.VL.0018 | УНЦ проводаСИП ВЛ 0,4-35кВ | ВЛ | нд | П | 2022 | 10 | нд | техническое обоснование инвестиционного проекта | от 15.12.2020 | Тюменская область | 1 | 0.05 | 1 км | Л7-03-3 | 400 | 1.04 | 20.8 | нд
| 3.1.1.3 | ЛЭП 10 кВ от ВЛ 10 кВ Комплекс ПС 110 кВ Ингалинка с установкой реклоузера 10 кВ с функцией коммерческого учета для подключения энергопринимающих устройств ООО Агрофирма "КРиММ" (строительство ЛЭП 10 кВ - 0.05 км, установка реклоузера 1 шт.) | L_NS3400.VL.0018 | УНЦ автоматического пункта секционирования (реклоузера)6-35 кВ с ПКУ иинтеграцией в АСУТП | ВЛ | нд | П | 2022 | 10 | нд | техническое обоснование инвестиционного проекта | от 15.12.2020 | Тюменская область | 1 | 1 | 1 ячейка | В7-01 | 1663 | 1.07 | 1779.41 | нд
| 3.1.1.3 | ЛЭП 10 кВ от ВЛ 10 кВ Комплекс ПС 110 кВ Ингалинка с установкой реклоузера 10 кВ с функцией коммерческого учета для подключения энергопринимающих устройств ООО Агрофирма "КРиММ" (строительство ЛЭП 10 кВ - 0.05 км, установка реклоузера 1 шт.) | L_NS3400.VL.0018 | Затраты на проектно-изыскательские работы по ВЛ | ВЛ | нд | П | 2022 | 10 | нд | техническое обоснование инвестиционного проекта | от 15.12.2020 | Тюменская область | 1 | 1 | 1 ед. | П3-02 | 561 | 1 | 561 | нд
| 3.1.1.3 | ЛЭП 10 кВ от ВЛ 10 кВ Комплекс ПС 110 кВ Ингалинка с установкой реклоузера 10 кВ с функцией коммерческого учета для подключения энергопринимающих устройств ООО Агрофирма "КРиММ" (строительство ЛЭП 10 кВ - 0.05 км, установка реклоузера 1 шт.) | L_NS3400.VL.0018 | Итого объем финансовых потребностей по инвестиционному проекту, тыс. рублей | нд | нд | нд | нд | нд | нд | нд | нд | нд | нд | нд | нд | нд | нд | нд | 2452.015 | нд
| 3.1.1.3 | Строительство линейного ответвления от ВЛ 10 кВ Свинокомплекс - ПС Омутинка до границ земельного участка заявителя; ТПнов. 10 кВ на границе земельного участка заявителя ООО «Шабановское МПО», расположенного по адресу: Тюменская область, Омутинский район, с. Шабаново, ул. Шабановская, 43 А, земельный участок с кадастровым номером 72:13:0000000:476 (0,05 км; 0,16 МВА) | L_NS3400.VL.0019 | КТП киоскового типа 6-20 кВ | ВЛ | нд | П | 2022 | 10 | нд | техническое обоснование инвестиционного проекта | от 15.12.2020 | Тюменская область | 1 | 1 | единиц | Э1-05-1 | 750 | 1.05 | 787.5 | нд
| 3.1.1.3 | Строительство линейного ответвления от ВЛ 10 кВ Свинокомплекс - ПС Омутинка до границ земельного участка заявителя; ТПнов. 10 кВ на границе земельного участка заявителя ООО «Шабановское МПО», расположенного по адресу: Тюменская область, Омутинский район, с. Шабаново, ул. Шабановская, 43 А, земельный участок с кадастровым номером 72:13:0000000:476 (0,05 км; 0,16 МВА) | L_NS3400.VL.0019 | Затраты на проектно-изыскательские работы для отдельных элементов электрических сетей | ВЛ | нд | П | 2022 | 10 | нд | техническое обоснование инвестиционного проекта | от 15.12.2020 | Тюменская область | 1 | 1 | объект | П6-05 | 70 | 1 | 70 | нд
| 3.1.1.3 | Строительство линейного ответвления от ВЛ 10 кВ Свинокомплекс - ПС Омутинка до границ земельного участка заявителя; ТПнов. 10 кВ на границе земельного участка заявителя ООО «Шабановское МПО», расположенного по адресу: Тюменская область, Омутинский район, с. Шабаново, ул. Шабановская, 43 А, земельный участок с кадастровым номером 72:13:0000000:476 (0,05 км; 0,16 МВА) | L_NS3400.VL.0019 | УНЦ ВЛ 0,4-750 кВ на строительно-монтажные работы без опор и провода | ВЛ | нд | П | 2022 | 10 | нд | техническое обоснование инвестиционного проекта | от 15.12.2020 | Тюменская область | 1 | 0.05 | км | Л1-02-1 | 767 | 1.42 | 54.457 | нд
| 3.1.1.3 | Строительство линейного ответвления от ВЛ 10 кВ Свинокомплекс - ПС Омутинка до границ земельного участка заявителя; ТПнов. 10 кВ на границе земельного участка заявителя ООО «Шабановское МПО», расположенного по адресу: Тюменская область, Омутинский район, с. Шабаново, ул. Шабановская, 43 А, земельный участок с кадастровым номером 72:13:0000000:476 (0,05 км; 0,16 МВА) | L_NS3400.VL.0019 | УНЦ опор ВЛ 0,4-750 кВ | ВЛ | нд | П | 2022 | 10 | нд | техническое обоснование инвестиционного проекта | от 15.12.2020 | Тюменская область | 1 | 0.05 | км | Л3-02-1 | 699 | 1.04 | 36.348 | нд
| 3.1.1.3 | Строительство линейного ответвления от ВЛ 10 кВ Свинокомплекс - ПС Омутинка до границ земельного участка заявителя; ТПнов. 10 кВ на границе земельного участка заявителя ООО «Шабановское МПО», расположенного по адресу: Тюменская область, Омутинский район, с. Шабаново, ул. Шабановская, 43 А, земельный участок с кадастровым номером 72:13:0000000:476 (0,05 км; 0,16 МВА) | L_NS3400.VL.0019 | УНЦ провода ВЛ 0,4-750кВ СИП | ВЛ | нд | П | 2022 | 10 | нд | техническое обоснование инвестиционного проекта | от 15.12.2020 | Тюменская область | 1 | 0.05 | км | Л7-03-3 | 400 | 1.04 | 20.8 | нд
| 3.1.1.3 | Строительство линейного ответвления от ВЛ 10 кВ Свинокомплекс - ПС Омутинка до границ земельного участка заявителя; ТПнов. 10 кВ на границе земельного участка заявителя ООО «Шабановское МПО», расположенного по адресу: Тюменская область, Омутинский район, с. Шабаново, ул. Шабановская, 43 А, земельный участок с кадастровым номером 72:13:0000000:476 (0,05 км; 0,16 МВА) | L_NS3400.VL.0019 | Итого объем финансовых потребностей по инвестиционному проекту, тыс. рублей | нд | нд | нд | нд | нд | нд | нд | нд | нд | нд | нд | нд | нд | нд | нд | 969.105 | нд
| 3.2.4.2 | Модернизация ССПИ ПС 110 кВ Ингалинка (установка шкафов ЦК ПС, гарантированного питания АСУТП и ТМ, 4-хкоммутаторных, общеподстанционных контроллеров ПС - 7 шт., трансформаторов тока на три фазы – 3 шт.) | L_TP3400.PR.0028 | Шкаф ЦК ПС | ПС | нд | П | 2023 | нд | нд | техническое обоснование инвестиционного проекта | от 30.11.2020 | Тюменская область | 1 | 2 | шт. | А5-01 | 1356 | 1.04 | 2820.48 | нд
| 3.2.4.2 | Модернизация ССПИ ПС 110 кВ Ингалинка (установка шкафов ЦК ПС, гарантированного питания АСУТП и ТМ, 4-хкоммутаторных, общеподстанционных контроллеров ПС - 7 шт., трансформаторов тока на три фазы – 3 шт.) | L_TP3400.PR.0028 | Сервер АСУТП и ТМ (ССПТИ) | ПС | нд | П | 2023 | нд | нд | техническое обоснование инвестиционного проекта | от 30.11.2020 | Тюменская область | 1 | 1 | компл. | А5-02 | 1571 | 1.04 | 1633.84 | нд
| 3.2.4.2 | Модернизация ССПИ ПС 110 кВ Ингалинка (установка шкафов ЦК ПС, гарантированного питания АСУТП и ТМ, 4-хкоммутаторных, общеподстанционных контроллеров ПС - 7 шт., трансформаторов тока на три фазы – 3 шт.) | L_TP3400.PR.0028 | Дублированный сервер АСУТП и ТМ (ССПТИ) | ПС | нд | П | 2023 | нд | нд | техническое обоснование инвестиционного проекта | от 30.11.2020 | Тюменская область | 1 | 1 | шт. | А5-03 | 3141 | 1.04 | 3266.64 | нд
| 3.2.4.2 | Модернизация ССПИ ПС 110 кВ Ингалинка (установка шкафов ЦК ПС, гарантированного питания АСУТП и ТМ, 4-хкоммутаторных, общеподстанционных контроллеров ПС - 7 шт., трансформаторов тока на три фазы – 3 шт.) | L_TP3400.PR.0028 | Шкаф с 4 коммутаторами | ПС | нд | П | 2023 | нд | нд | техническое обоснование инвестиционного проекта | от 30.11.2020 | Тюменская область | 1 | 2 | шт. | А5-04 | 2395 | 1.04 | 4981.6 | нд
| 3.2.4.2 | Модернизация ССПИ ПС 110 кВ Ингалинка (установка шкафов ЦК ПС, гарантированного питания АСУТП и ТМ, 4-хкоммутаторных, общеподстанционных контроллеров ПС - 7 шт., трансформаторов тока на три фазы – 3 шт.) | L_TP3400.PR.0028 | Шкаф гарантированного питания АСУТП и ТМ | ПС | нд | П | 2023 | нд | нд | техническое обоснование инвестиционного проекта | от 30.11.2020 | Тюменская область | 1 | 1 | шт. | А5-06 | 2418 | 1.04 | 2514.72 | нд
| 3.2.4.2 | Модернизация ССПИ ПС 110 кВ Ингалинка (установка шкафов ЦК ПС, гарантированного питания АСУТП и ТМ, 4-хкоммутаторных, общеподстанционных контроллеров ПС - 7 шт., трансформаторов тока на три фазы – 3 шт.) | L_TP3400.PR.0028 | Шкаф общеподстанционных контроллеров ПС | ПС | нд | П | 2023 | нд | нд | техническое обоснование инвестиционного проекта | от 30.11.2020 | Тюменская область | 1 | 2 | шт. | А5-07 | 180 | 1.04 | 374.4 | нд
| 3.2.4.2 | Модернизация ССПИ ПС 110 кВ Ингалинка (установка шкафов ЦК ПС, гарантированного питания АСУТП и ТМ, 4-хкоммутаторных, общеподстанционных контроллеров ПС - 7 шт., трансформаторов тока на три фазы – 3 шт.) | L_TP3400.PR.0028 | АРМ оперативного персонала | ПС | нд | П | 2023 | нд | нд | техническое обоснование инвестиционного проекта | от 30.11.2020 | Тюменская область | 1 | 1 | шт. | А5-08 | 366 | 1.04 | 380.64 | нд
| 3.2.4.2 | Модернизация ССПИ ПС 110 кВ Ингалинка (установка шкафов ЦК ПС, гарантированного питания АСУТП и ТМ, 4-хкоммутаторных, общеподстанционных контроллеров ПС - 7 шт., трансформаторов тока на три фазы – 3 шт.) | L_TP3400.PR.0028 | АРМ персонала АСУТП (РЗА) | ПС | нд | П | 2023 | нд | нд | техническое обоснование инвестиционного проекта | от 30.11.2020 | Тюменская область | 1 | 1 | компл. | А5-09 | 178 | 1.04 | 185.12 | нд
| 3.2.4.2 | Модернизация ССПИ ПС 110 кВ Ингалинка (установка шкафов ЦК ПС, гарантированного питания АСУТП и ТМ, 4-хкоммутаторных, общеподстанционных контроллеров ПС - 7 шт., трансформаторов тока на три фазы – 3 шт.) | L_TP3400.PR.0028 | ТТ на три фазы | ПС | нд | П | 2023 | нд | нд | техническое обоснование инвестиционного проекта | от 30.11.2020 | Тюменская область | 1 | 3 | компл. | И10-01 - 3 | 2665 | 1.03 | 8234.85 | нд
| 3.2.4.2 | Модернизация ССПИ ПС 110 кВ Ингалинка (установка шкафов ЦК ПС, гарантированного питания АСУТП и ТМ, 4-хкоммутаторных, общеподстанционных контроллеров ПС - 7 шт., трансформаторов тока на три фазы – 3 шт.) | L_TP3400.PR.0028 | Затраты на проектно-изыскательские работы для отдельных элементов электрических сетей | ПС | нд | П | 2023 | нд | нд | техническое обоснование инвестиционного проекта | от 30.11.2020 | Тюменская область | 1 | 1 | 1 объект | П6-09 | 3000 | 1 | 3000 | нд
| 3.2.4.2 | Модернизация ССПИ ПС 110 кВ Ингалинка (установка шкафов ЦК ПС, гарантированного питания АСУТП и ТМ, 4-хкоммутаторных, общеподстанционных контроллеров ПС - 7 шт., трансформаторов тока на три фазы – 3 шт.) | L_TP3400.PR.0028 | Итого объем финансовых потребностей по инвестиционному проекту, тыс. рублей | нд | нд | нд | нд | нд | нд | нд | нд | нд | нд | нд | нд | нд | нд | нд | 27392.29 | нд
| 3.1.1.3 | Строительство ВЛ 10 кВ от ВЛ 10 кВ Красногорка до ТП-10/0,4 кВ заявителя ООО «Племенная индейка» (0010) с установкой реклоузера 10 кВ (новое строительство ВЛ 10 кВ протяженностью 0,31 км и установка реклоузера в количестве 1 шт.) | M_NS3400.VL.0020 | УНЦ ВЛ 0,4-750 кВ на строительно-монтажные работы без опор и провода | ВЛ | нд | П | нд | 10 | нд | техническое обоснование инвестиционного проекта | от 30.11.2021 | Тюменская область | 1 | 0.31 | км | Л1-02-1 | 767 | 1.42 | 337.6334 | нд
| 3.1.1.3 | Строительство ВЛ 10 кВ от ВЛ 10 кВ Красногорка до ТП-10/0,4 кВ заявителя ООО «Племенная индейка» (0010) с установкой реклоузера 10 кВ (новое строительство ВЛ 10 кВ протяженностью 0,31 км и установка реклоузера в количестве 1 шт.) | M_NS3400.VL.0020 | УНЦ опор ВЛ 0,4-750 кВ | ВЛ | нд | П | нд | 10 | нд | техническое обоснование инвестиционного проекта | от 30.11.2021 | Тюменская область | 1 | 0.31 | км | Л3-02-1 | 699 | 1.04 | 225.3576 | нд
| 3.1.1.3 | Строительство ВЛ 10 кВ от ВЛ 10 кВ Красногорка до ТП-10/0,4 кВ заявителя ООО «Племенная индейка» (0010) с установкой реклоузера 10 кВ (новое строительство ВЛ 10 кВ протяженностью 0,31 км и установка реклоузера в количестве 1 шт.) | M_NS3400.VL.0020 | УНЦ провода ВЛ 0,4-750кВ СИП | ВЛ | нд | П | нд | 10 | нд | техническое обоснование инвестиционного проекта | от 30.11.2021 | Тюменская область | 1 | 0.31 | км | Л7-03-3 | 400 | 1.04 | 128.96 | нд
| 3.1.1.3 | Строительство ВЛ 10 кВ от ВЛ 10 кВ Красногорка до ТП-10/0,4 кВ заявителя ООО «Племенная индейка» (0010) с установкой реклоузера 10 кВ (новое строительство ВЛ 10 кВ протяженностью 0,31 км и установка реклоузера в количестве 1 шт.) | M_NS3400.VL.0020 | УНЦ автоматического пункта секционирования (реклоузера)6-35 кВ с ПКУ иинтеграцией в АСУТП | ВЛ | нд | П | нд | 10 | нд | техническое обоснование инвестиционного проекта | от 30.11.2021 | Тюменская область | 1 | 1 | 1 ячейка | В7-01 | 1663 | 1.07 | 1779.41 | нд
| 3.1.1.3 | Строительство ВЛ 10 кВ от ВЛ 10 кВ Красногорка до ТП-10/0,4 кВ заявителя ООО «Племенная индейка» (0010) с установкой реклоузера 10 кВ (новое строительство ВЛ 10 кВ протяженностью 0,31 км и установка реклоузера в количестве 1 шт.) | M_NS3400.VL.0020 | Затраты на проектно-изыскательские работы по ВЛ | ВЛ | нд | П | нд | 10 | нд | техническое обоснование инвестиционного проекта | от 30.11.2021 | Тюменская область | 1 | 1 | единиц | П3-02 | 561 | 1 | 561 | нд
| 3.1.1.3 | Строительство ВЛ 10 кВ от ВЛ 10 кВ Красногорка до ТП-10/0,4 кВ заявителя ООО «Племенная индейка» (0010) с установкой реклоузера 10 кВ (новое строительство ВЛ 10 кВ протяженностью 0,31 км и установка реклоузера в количестве 1 шт.) | M_NS3400.VL.0020 | Затраты на проектно-изыскательские работы | ВЛ | нд | П | нд | 10 | нд | техническое обоснование инвестиционного проекта | от 30.11.2021 | Тюменская область | 1 | 1 | единиц | П6-06 | 300 | 1 | 300 | нд
| 3.1.1.3 | Строительство ВЛ 10 кВ от ВЛ 10 кВ Красногорка до ТП-10/0,4 кВ заявителя ООО «Племенная индейка» (0010) с установкой реклоузера 10 кВ (новое строительство ВЛ 10 кВ протяженностью 0,31 км и установка реклоузера в количестве 1 шт.) | M_NS3400.VL.0020 | Итого объем финансовых потребностей по инвестиционному проекту, тыс. рублей | нд | нд | нд | нд | нд | нд | нд | нд | нд | нд | нд | нд | нд | нд | нд | 3332.361 | нд
| 3.1.1.3 | Строительство ВЛ 10 кВ от ВЛ 10 кВ Ишимский ПС 35 кВ Краснова до ТП-10/0,4 кВ заявителя ООО «Племенная индейка» (4785) с установкой реклоузера 10 кВ (новое строительство ВЛ 10 кВ протяженностью 0,15 км и установка реклоузера в количестве 1 шт.) | M_NS3400.VL.0021 | УНЦ ВЛ 0,4-750 кВ на строительно-монтажные работы без опор и провода | ВЛ | нд | П | нд | 10 | нд | техническое обоснование инвестиционного проекта | от 30.11.2021 | Тюменская область | 1 | 0.15 | км | Л1-02-1 | 767 | 1.42 | 163.371 | нд
| 3.1.1.3 | Строительство ВЛ 10 кВ от ВЛ 10 кВ Ишимский ПС 35 кВ Краснова до ТП-10/0,4 кВ заявителя ООО «Племенная индейка» (4785) с установкой реклоузера 10 кВ (новое строительство ВЛ 10 кВ протяженностью 0,15 км и установка реклоузера в количестве 1 шт.) | M_NS3400.VL.0021 | УНЦ опор ВЛ 0,4-750 кВ | ВЛ | нд | П | нд | 10 | нд | техническое обоснование инвестиционного проекта | от 30.11.2021 | Тюменская область | 1 | 0.15 | км | Л3-02-1 | 699 | 1.04 | 109.044 | нд
| 3.1.1.3 | Строительство ВЛ 10 кВ от ВЛ 10 кВ Ишимский ПС 35 кВ Краснова до ТП-10/0,4 кВ заявителя ООО «Племенная индейка» (4785) с установкой реклоузера 10 кВ (новое строительство ВЛ 10 кВ протяженностью 0,15 км и установка реклоузера в количестве 1 шт.) | M_NS3400.VL.0021 | УНЦ провода ВЛ 0,4-750кВ СИП | ВЛ | нд | П | нд | 10 | нд | техническое обоснование инвестиционного проекта | от 30.11.2021 | Тюменская область | 1 | 0.15 | км | Л7-03-3 | 400 | 1.04 | 62.4 | нд
| 3.1.1.3 | Строительство ВЛ 10 кВ от ВЛ 10 кВ Ишимский ПС 35 кВ Краснова до ТП-10/0,4 кВ заявителя ООО «Племенная индейка» (4785) с установкой реклоузера 10 кВ (новое строительство ВЛ 10 кВ протяженностью 0,15 км и установка реклоузера в количестве 1 шт.) | M_NS3400.VL.0021 | УНЦ автоматического пункта секционирования (реклоузера)6-35 кВ с ПКУ иинтеграцией в АСУТП | ВЛ | нд | П | нд | 10 | нд | техническое обоснование инвестиционного проекта | от 30.11.2021 | Тюменская область | 1 | 1 | 1 ячейка | В7-01 | 1663 | 1.07 | 1779.41 | нд
| 3.1.1.3 | Строительство ВЛ 10 кВ от ВЛ 10 кВ Ишимский ПС 35 кВ Краснова до ТП-10/0,4 кВ заявителя ООО «Племенная индейка» (4785) с установкой реклоузера 10 кВ (новое строительство ВЛ 10 кВ протяженностью 0,15 км и установка реклоузера в количестве 1 шт.) | M_NS3400.VL.0021 | Затраты на проектно-изыскательские работы по ВЛ | ВЛ | нд | П | нд | 10 | нд | техническое обоснование инвестиционного проекта | от 30.11.2021 | Тюменская область | 1 | 1 | единиц | П3-02 | 561 | 1 | 561 | нд
| 3.1.1.3 | Строительство ВЛ 10 кВ от ВЛ 10 кВ Ишимский ПС 35 кВ Краснова до ТП-10/0,4 кВ заявителя ООО «Племенная индейка» (4785) с установкой реклоузера 10 кВ (новое строительство ВЛ 10 кВ протяженностью 0,15 км и установка реклоузера в количестве 1 шт.) | M_NS3400.VL.0021 | Затраты на проектно-изыскательские работы | ВЛ | нд | П | нд | 10 | нд | техническое обоснование инвестиционного проекта | от 30.11.2021 | Тюменская область | 1 | 1 | единиц | П6-06 | 300 | 1 | 300 | нд
| 3.1.1.3 | Строительство ВЛ 10 кВ от ВЛ 10 кВ Ишимский ПС 35 кВ Краснова до ТП-10/0,4 кВ заявителя ООО «Племенная индейка» (4785) с установкой реклоузера 10 кВ (новое строительство ВЛ 10 кВ протяженностью 0,15 км и установка реклоузера в количестве 1 шт.) | M_NS3400.VL.0021 | Итого объем финансовых потребностей по инвестиционному проекту, тыс. рублей | нд | нд | нд | нд | нд | нд | нд | нд | нд | нд | нд | нд | нд | нд | нд | 2975.225 | нд
| 3.1.1.3 | Строительство ВЛ 10 кВ от ВЛ 10 кВ Денисово ПС 110 кВ Шорохово до ТП-10/0,4 кВ заявителя ООО «Племенная индейка» (4786) с установкой реклоузера 10 кВ (новое строительство ВЛ 10 кВ протяженностью 0,78 км и установка реклоузера в количестве 1 шт.) | M_NS3400.VL.0022 | УНЦ ВЛ 0,4-750 кВ на строительно-монтажные работы без опор и провода | ВЛ | нд | П | нд | 10 | нд | техническое обоснование инвестиционного проекта | от 30.11.2021 | Тюменская область | 1 | 0.78 | км | Л1-02-1 | 767 | 1.42 | 849.5292 | нд
| 3.1.1.3 | Строительство ВЛ 10 кВ от ВЛ 10 кВ Денисово ПС 110 кВ Шорохово до ТП-10/0,4 кВ заявителя ООО «Племенная индейка» (4786) с установкой реклоузера 10 кВ (новое строительство ВЛ 10 кВ протяженностью 0,78 км и установка реклоузера в количестве 1 шт.) | M_NS3400.VL.0022 | УНЦ опор ВЛ 0,4-750 кВ | ВЛ | нд | П | нд | 10 | нд | техническое обоснование инвестиционного проекта | от 30.11.2021 | Тюменская область | 1 | 0.78 | км | Л3-02-1 | 699 | 1.04 | 567.0288 | нд
| 3.1.1.3 | Строительство ВЛ 10 кВ от ВЛ 10 кВ Денисово ПС 110 кВ Шорохово до ТП-10/0,4 кВ заявителя ООО «Племенная индейка» (4786) с установкой реклоузера 10 кВ (новое строительство ВЛ 10 кВ протяженностью 0,78 км и установка реклоузера в количестве 1 шт.) | M_NS3400.VL.0022 | УНЦ провода ВЛ 0,4-750кВ СИП | ВЛ | нд | П | нд | 10 | нд | техническое обоснование инвестиционного проекта | от 30.11.2021 | Тюменская область | 1 | 0.78 | км | Л7-03-3 | 400 | 1.04 | 324.48 | нд
| 3.1.1.3 | Строительство ВЛ 10 кВ от ВЛ 10 кВ Денисово ПС 110 кВ Шорохово до ТП-10/0,4 кВ заявителя ООО «Племенная индейка» (4786) с установкой реклоузера 10 кВ (новое строительство ВЛ 10 кВ протяженностью 0,78 км и установка реклоузера в количестве 1 шт.) | M_NS3400.VL.0022 | УНЦ автоматического пункта секционирования (реклоузера)6-35 кВ с ПКУ иинтеграцией в АСУТП | ВЛ | нд | П | нд | 10 | нд | техническое обоснование инвестиционного проекта | от 30.11.2021 | Тюменская область | 1 | 1 | 1 ячейка | В7-01 | 1663 | 1.07 | 1779.41 | нд
| 3.1.1.3 | Строительство ВЛ 10 кВ от ВЛ 10 кВ Денисово ПС 110 кВ Шорохово до ТП-10/0,4 кВ заявителя ООО «Племенная индейка» (4786) с установкой реклоузера 10 кВ (новое строительство ВЛ 10 кВ протяженностью 0,78 км и установка реклоузера в количестве 1 шт.) | M_NS3400.VL.0022 | Затраты на проектно-изыскательские работы по ВЛ | ВЛ | нд | П | нд | 10 | нд | техническое обоснование инвестиционного проекта | от 30.11.2021 | Тюменская область | 1 | 1 | единиц | П3-02 | 561 | 1 | 561 | нд
| 3.1.1.3 | Строительство ВЛ 10 кВ от ВЛ 10 кВ Денисово ПС 110 кВ Шорохово до ТП-10/0,4 кВ заявителя ООО «Племенная индейка» (4786) с установкой реклоузера 10 кВ (новое строительство ВЛ 10 кВ протяженностью 0,78 км и установка реклоузера в количестве 1 шт.) | M_NS3400.VL.0022 | Затраты на проектно-изыскательские работы | ВЛ | нд | П | нд | 10 | нд | техническое обоснование инвестиционного проекта | от 30.11.2021 | Тюменская область | 1 | 1 | единиц | П6-06 | 300 | 1 | 300 | нд
| 3.1.1.3 | Строительство ВЛ 10 кВ от ВЛ 10 кВ Денисово ПС 110 кВ Шорохово до ТП-10/0,4 кВ заявителя ООО «Племенная индейка» (4786) с установкой реклоузера 10 кВ (новое строительство ВЛ 10 кВ протяженностью 0,78 км и установка реклоузера в количестве 1 шт.) | M_NS3400.VL.0022 | Итого объем финансовых потребностей по инвестиционному проекту, тыс. рублей | нд | нд | нд | нд | нд | нд | нд | нд | нд | нд | нд | нд | нд | нд | нд | 4381.448 | нд
| 3.1.1.3 | Строительство ВЛ 10 кВ от ВЛ 10 кВ Денисово ПС 110 кВ Шорохово до ТП-10/0,4 кВ заявителя ООО «Племенная индейка» (4787) с установкой реклоузера 10 кВ (новое строительство ВЛ 10 кВ протяженностью 0,18 км и установка реклоузера в количестве 1 шт.) | M_NS3400.VL.0023 | УНЦ ВЛ 0,4-750 кВ на строительно-монтажные работы без опор и провода | ВЛ | нд | П | нд | 10 | нд | техническое обоснование инвестиционного проекта | от 30.11.2021 | Тюменская область | 1 | 0.18 | км | Л1-02-1 | 767 | 1.42 | 196.0452 | нд
| 3.1.1.3 | Строительство ВЛ 10 кВ от ВЛ 10 кВ Денисово ПС 110 кВ Шорохово до ТП-10/0,4 кВ заявителя ООО «Племенная индейка» (4787) с установкой реклоузера 10 кВ (новое строительство ВЛ 10 кВ протяженностью 0,18 км и установка реклоузера в количестве 1 шт.) | M_NS3400.VL.0023 | УНЦ опор ВЛ 0,4-750 кВ | ВЛ | нд | П | нд | 10 | нд | техническое обоснование инвестиционного проекта | от 30.11.2021 | Тюменская область | 1 | 0.18 | км | Л3-02-1 | 699 | 1.04 | 130.8528 | нд
| 3.1.1.3 | Строительство ВЛ 10 кВ от ВЛ 10 кВ Денисово ПС 110 кВ Шорохово до ТП-10/0,4 кВ заявителя ООО «Племенная индейка» (4787) с установкой реклоузера 10 кВ (новое строительство ВЛ 10 кВ протяженностью 0,18 км и установка реклоузера в количестве 1 шт.) | M_NS3400.VL.0023 | УНЦ провода ВЛ 0,4-750кВ СИП | ВЛ | нд | П | нд | 10 | нд | техническое обоснование инвестиционного проекта | от 30.11.2021 | Тюменская область | 1 | 0.18 | км | Л7-03-3 | 400 | 1.04 | 74.88 | нд
| 3.1.1.3 | Строительство ВЛ 10 кВ от ВЛ 10 кВ Денисово ПС 110 кВ Шорохово до ТП-10/0,4 кВ заявителя ООО «Племенная индейка» (4787) с установкой реклоузера 10 кВ (новое строительство ВЛ 10 кВ протяженностью 0,18 км и установка реклоузера в количестве 1 шт.) | M_NS3400.VL.0023 | УНЦ автоматического пункта секционирования (реклоузера)6-35 кВ с ПКУ иинтеграцией в АСУТП | ВЛ | нд | П | нд | 10 | нд | техническое обоснование инвестиционного проекта | от 30.11.2021 | Тюменская область | 1 | 1 | 1 ячейка | В7-01 | 1663 | 1.07 | 1779.41 | нд
| 3.1.1.3 | Строительство ВЛ 10 кВ от ВЛ 10 кВ Денисово ПС 110 кВ Шорохово до ТП-10/0,4 кВ заявителя ООО «Племенная индейка» (4787) с установкой реклоузера 10 кВ (новое строительство ВЛ 10 кВ протяженностью 0,18 км и установка реклоузера в количестве 1 шт.) | M_NS3400.VL.0023 | Затраты на проектно-изыскательские работы по ВЛ | ВЛ | нд | П | нд | 10 | нд | техническое обоснование инвестиционного проекта | от 30.11.2021 | Тюменская область | 1 | 1 | единиц | П3-02 | 561 | 1 | 561 | нд
| 3.1.1.3 | Строительство ВЛ 10 кВ от ВЛ 10 кВ Денисово ПС 110 кВ Шорохово до ТП-10/0,4 кВ заявителя ООО «Племенная индейка» (4787) с установкой реклоузера 10 кВ (новое строительство ВЛ 10 кВ протяженностью 0,18 км и установка реклоузера в количестве 1 шт.) | M_NS3400.VL.0023 | Затраты на проектно-изыскательские работы | ВЛ | нд | П | нд | 10 | нд | техническое обоснование инвестиционного проекта | от 30.11.2021 | Тюменская область | 1 | 1 | единиц | П6-06 | 300 | 1 | 300 | нд
| 3.1.1.3 | Строительство ВЛ 10 кВ от ВЛ 10 кВ Денисово ПС 110 кВ Шорохово до ТП-10/0,4 кВ заявителя ООО «Племенная индейка» (4787) с установкой реклоузера 10 кВ (новое строительство ВЛ 10 кВ протяженностью 0,18 км и установка реклоузера в количестве 1 шт.) | M_NS3400.VL.0023 | Итого объем финансовых потребностей по инвестиционному проекту, тыс. рублей | нд | нд | нд | нд | нд | нд | нд | нд | нд | нд | нд | нд | нд | нд | нд | 3042.188 | нд
| 3.1.1.3 | Строительство ВЛ 10 кВ от ВЛ 10 кВ КРС ПС 110 кВ Слобода-Бешкиль до ТП-10/0,4 кВ заявителя ООО «Племенная индейка» (4788) с установкой реклоузера 10 кВ (новое строительство ВЛ 10 кВ протяженностью 7,55 км и установка реклоузера в количестве 1 шт.) | M_NS3400.VL.0024 | УНЦ ВЛ 0,4-750 кВ на строительно-монтажные работы без опор и провода | ВЛ | нд | П | нд | 10 | нд | техническое обоснование инвестиционного проекта | от 30.11.2021 | Тюменская область | 1 | 7.55 | км | Л1-02-1 | 767 | 1.42 | 8223.007 | нд
| 3.1.1.3 | Строительство ВЛ 10 кВ от ВЛ 10 кВ КРС ПС 110 кВ Слобода-Бешкиль до ТП-10/0,4 кВ заявителя ООО «Племенная индейка» (4788) с установкой реклоузера 10 кВ (новое строительство ВЛ 10 кВ протяженностью 7,55 км и установка реклоузера в количестве 1 шт.) | M_NS3400.VL.0024 | УНЦ опор ВЛ 0,4-750 кВ | ВЛ | нд | П | нд | 10 | нд | техническое обоснование инвестиционного проекта | от 30.11.2021 | Тюменская область | 1 | 7.55 | км | Л3-02-1 | 699 | 1.04 | 5488.548 | нд
| 3.1.1.3 | Строительство ВЛ 10 кВ от ВЛ 10 кВ КРС ПС 110 кВ Слобода-Бешкиль до ТП-10/0,4 кВ заявителя ООО «Племенная индейка» (4788) с установкой реклоузера 10 кВ (новое строительство ВЛ 10 кВ протяженностью 7,55 км и установка реклоузера в количестве 1 шт.) | M_NS3400.VL.0024 | УНЦ провода ВЛ 0,4-750кВ СИП | ВЛ | нд | П | нд | 10 | нд | техническое обоснование инвестиционного проекта | от 30.11.2021 | Тюменская область | 1 | 7.55 | км | Л7-03-3 | 400 | 1.04 | 3140.8 | нд
| 3.1.1.3 | Строительство ВЛ 10 кВ от ВЛ 10 кВ КРС ПС 110 кВ Слобода-Бешкиль до ТП-10/0,4 кВ заявителя ООО «Племенная индейка» (4788) с установкой реклоузера 10 кВ (новое строительство ВЛ 10 кВ протяженностью 7,55 км и установка реклоузера в количестве 1 шт.) | M_NS3400.VL.0024 | УНЦ автоматического пункта секционирования (реклоузера)6-35 кВ с ПКУ иинтеграцией в АСУТП | ВЛ | нд | П | нд | 10 | нд | техническое обоснование инвестиционного проекта | от 30.11.2021 | Тюменская область | 1 | 1 | 1 ячейка | В7-01 | 1663 | 1.07 | 1779.41 | нд
| 3.1.1.3 | Строительство ВЛ 10 кВ от ВЛ 10 кВ КРС ПС 110 кВ Слобода-Бешкиль до ТП-10/0,4 кВ заявителя ООО «Племенная индейка» (4788) с установкой реклоузера 10 кВ (новое строительство ВЛ 10 кВ протяженностью 7,55 км и установка реклоузера в количестве 1 шт.) | M_NS3400.VL.0024 | Затраты на проектно-изыскательские работы по ВЛ | ВЛ | нд | П | нд | 10 | нд | техническое обоснование инвестиционного проекта | от 30.11.2021 | Тюменская область | 1 | 1 | единиц | П3-04 | 2319 | 1 | 2319 | нд
| 3.1.1.3 | Строительство ВЛ 10 кВ от ВЛ 10 кВ КРС ПС 110 кВ Слобода-Бешкиль до ТП-10/0,4 кВ заявителя ООО «Племенная индейка» (4788) с установкой реклоузера 10 кВ (новое строительство ВЛ 10 кВ протяженностью 7,55 км и установка реклоузера в количестве 1 шт.) | M_NS3400.VL.0024 | Затраты на проектно-изыскательские работы | ВЛ | нд | П | нд | 10 | нд | техническое обоснование инвестиционного проекта | от 30.11.2021 | Тюменская область | 1 | 1 | единиц | П6-06 | 300 | 1 | 300 | нд
| 3.1.1.3 | Строительство ВЛ 10 кВ от ВЛ 10 кВ КРС ПС 110 кВ Слобода-Бешкиль до ТП-10/0,4 кВ заявителя ООО «Племенная индейка» (4788) с установкой реклоузера 10 кВ (новое строительство ВЛ 10 кВ протяженностью 7,55 км и установка реклоузера в количестве 1 шт.) | M_NS3400.VL.0024 | Итого объем финансовых потребностей по инвестиционному проекту, тыс. рублей | нд | нд | нд | нд | нд | нд | нд | нд | нд | нд | нд | нд | нд | нд | нд | 21250.765 | нд
| 3.1.1.3 | Строительство ВЛ 10 кВ от ВЛ 10 кВ Таловка ПС 110 кВ Коммунар до ТП-10/0,4 кВ заявителя ООО «Племенная индейка» (4789) с установкой реклоузера 10 кВ (новое строительство ВЛ 10 кВ протяженностью 1,85 км и установка реклоузера в количестве 1 шт.) | M_NS3400.VL.0025 | УНЦ ВЛ 0,4-750 кВ на строительно-монтажные работы без опор и провода | ВЛ | нд | П | нд | 10 | нд | техническое обоснование инвестиционного проекта | от 30.11.2021 | Тюменская область | 1 | 1.85 | км | Л1-02-1 | 767 | 1.42 | 2014.909 | нд
| 3.1.1.3 | Строительство ВЛ 10 кВ от ВЛ 10 кВ Таловка ПС 110 кВ Коммунар до ТП-10/0,4 кВ заявителя ООО «Племенная индейка» (4789) с установкой реклоузера 10 кВ (новое строительство ВЛ 10 кВ протяженностью 1,85 км и установка реклоузера в количестве 1 шт.) | M_NS3400.VL.0025 | УНЦ опор ВЛ 0,4-750 кВ | ВЛ | нд | П | нд | 10 | нд | техническое обоснование инвестиционного проекта | от 30.11.2021 | Тюменская область | 1 | 1.85 | км | Л3-02-1 | 699 | 1.04 | 1344.876 | нд
| 3.1.1.3 | Строительство ВЛ 10 кВ от ВЛ 10 кВ Таловка ПС 110 кВ Коммунар до ТП-10/0,4 кВ заявителя ООО «Племенная индейка» (4789) с установкой реклоузера 10 кВ (новое строительство ВЛ 10 кВ протяженностью 1,85 км и установка реклоузера в количестве 1 шт.) | M_NS3400.VL.0025 | УНЦ провода ВЛ 0,4-750кВ СИП | ВЛ | нд | П | нд | 10 | нд | техническое обоснование инвестиционного проекта | от 30.11.2021 | Тюменская область | 1 | 1.85 | км | Л7-03-3 | 400 | 1.04 | 769.6 | нд
| 3.1.1.3 | Строительство ВЛ 10 кВ от ВЛ 10 кВ Таловка ПС 110 кВ Коммунар до ТП-10/0,4 кВ заявителя ООО «Племенная индейка» (4789) с установкой реклоузера 10 кВ (новое строительство ВЛ 10 кВ протяженностью 1,85 км и установка реклоузера в количестве 1 шт.) | M_NS3400.VL.0025 | УНЦ автоматического пункта секционирования (реклоузера)6-35 кВ с ПКУ иинтеграцией в АСУТП | ВЛ | нд | П | нд | 10 | нд | техническое обоснование инвестиционного проекта | от 30.11.2021 | Тюменская область | 1 | 1 | 1 ячейка | В7-01 | 1663 | 1.07 | 1779.41 | нд
| 3.1.1.3 | Строительство ВЛ 10 кВ от ВЛ 10 кВ Таловка ПС 110 кВ Коммунар до ТП-10/0,4 кВ заявителя ООО «Племенная индейка» (4789) с установкой реклоузера 10 кВ (новое строительство ВЛ 10 кВ протяженностью 1,85 км и установка реклоузера в количестве 1 шт.) | M_NS3400.VL.0025 | Затраты на проектно-изыскательские работы по ВЛ | ВЛ | нд | П | нд | 10 | нд | техническое обоснование инвестиционного проекта | от 30.11.2021 | Тюменская область | 1 | 1 | единиц | П3-02 | 561 | 1 | 561 | нд
| 3.1.1.3 | Строительство ВЛ 10 кВ от ВЛ 10 кВ Таловка ПС 110 кВ Коммунар до ТП-10/0,4 кВ заявителя ООО «Племенная индейка» (4789) с установкой реклоузера 10 кВ (новое строительство ВЛ 10 кВ протяженностью 1,85 км и установка реклоузера в количестве 1 шт.) | M_NS3400.VL.0025 | Затраты на проектно-изыскательские работы | ВЛ | нд | П | нд | 10 | нд | техническое обоснование инвестиционного проекта | от 30.11.2021 | Тюменская область | 1 | 1 | единиц | П6-06 | 300 | 1 | 300 | нд
| 3.1.1.3 | Строительство ВЛ 10 кВ от ВЛ 10 кВ Таловка ПС 110 кВ Коммунар до ТП-10/0,4 кВ заявителя ООО «Племенная индейка» (4789) с установкой реклоузера 10 кВ (новое строительство ВЛ 10 кВ протяженностью 1,85 км и установка реклоузера в количестве 1 шт.) | M_NS3400.VL.0025 | Итого объем финансовых потребностей по инвестиционному проекту, тыс. рублей | нд | нд | нд | нд | нд | нд | нд | нд | нд | нд | нд | нд | нд | нд | нд | 6769.795 | нд
| 3.1.1.3 | Строительство ВЛ 10 кВ от ВЛ 10 кВ Заречный ПС 35 кВ Минино до ТП-10/0,4 кВ заявителя ООО «Племенная индейка» (4790) с установкой реклоузера 10 кВ (новое строительство ВЛ 10 кВ протяженностью 1,2 км и установка реклоузера в количестве 1 шт.) | M_NS3400.VL.0026 | УНЦ ВЛ 0,4-750 кВ на строительно-монтажные работы без опор и провода | ВЛ | нд | П | нд | 10 | нд | техническое обоснование инвестиционного проекта | от 30.11.2021 | Тюменская область | 1 | 1.2 | км | Л1-02-1 | 767 | 1.42 | 1306.968 | нд
| 3.1.1.3 | Строительство ВЛ 10 кВ от ВЛ 10 кВ Заречный ПС 35 кВ Минино до ТП-10/0,4 кВ заявителя ООО «Племенная индейка» (4790) с установкой реклоузера 10 кВ (новое строительство ВЛ 10 кВ протяженностью 1,2 км и установка реклоузера в количестве 1 шт.) | M_NS3400.VL.0026 | УНЦ опор ВЛ 0,4-750 кВ | ВЛ | нд | П | нд | 10 | нд | техническое обоснование инвестиционного проекта | от 30.11.2021 | Тюменская область | 1 | 1.2 | км | Л3-02-1 | 699 | 1.04 | 872.352 | нд
| 3.1.1.3 | Строительство ВЛ 10 кВ от ВЛ 10 кВ Заречный ПС 35 кВ Минино до ТП-10/0,4 кВ заявителя ООО «Племенная индейка» (4790) с установкой реклоузера 10 кВ (новое строительство ВЛ 10 кВ протяженностью 1,2 км и установка реклоузера в количестве 1 шт.) | M_NS3400.VL.0026 | УНЦ провода ВЛ 0,4-750кВ СИП | ВЛ | нд | П | нд | 10 | нд | техническое обоснование инвестиционного проекта | от 30.11.2021 | Тюменская область | 1 | 1.2 | км | Л7-03-3 | 400 | 1.04 | 499.2 | нд
| 3.1.1.3 | Строительство ВЛ 10 кВ от ВЛ 10 кВ Заречный ПС 35 кВ Минино до ТП-10/0,4 кВ заявителя ООО «Племенная индейка» (4790) с установкой реклоузера 10 кВ (новое строительство ВЛ 10 кВ протяженностью 1,2 км и установка реклоузера в количестве 1 шт.) | M_NS3400.VL.0026 | УНЦ автоматического пункта секционирования (реклоузера)6-35 кВ с ПКУ иинтеграцией в АСУТП | ВЛ | нд | П | нд | 10 | нд | техническое обоснование инвестиционного проекта | от 30.11.2021 | Тюменская область | 1 | 1 | 1 ячейка | В7-01 | 1663 | 1.07 | 1779.41 | нд
| 3.1.1.3 | Строительство ВЛ 10 кВ от ВЛ 10 кВ Заречный ПС 35 кВ Минино до ТП-10/0,4 кВ заявителя ООО «Племенная индейка» (4790) с установкой реклоузера 10 кВ (новое строительство ВЛ 10 кВ протяженностью 1,2 км и установка реклоузера в количестве 1 шт.) | M_NS3400.VL.0026 | Затраты на проектно-изыскательские работы по ВЛ | ВЛ | нд | П | нд | 10 | нд | техническое обоснование инвестиционного проекта | от 30.11.2021 | Тюменская область | 1 | 1 | единиц | П3-02 | 561 | 1 | 561 | нд
| 3.1.1.3 | Строительство ВЛ 10 кВ от ВЛ 10 кВ Заречный ПС 35 кВ Минино до ТП-10/0,4 кВ заявителя ООО «Племенная индейка» (4790) с установкой реклоузера 10 кВ (новое строительство ВЛ 10 кВ протяженностью 1,2 км и установка реклоузера в количестве 1 шт.) | M_NS3400.VL.0026 | Затраты на проектно-изыскательские работы | ВЛ | нд | П | нд | 10 | нд | техническое обоснование инвестиционного проекта | от 30.11.2021 | Тюменская область | 1 | 1 | единиц | П6-06 | 300 | 1 | 300 | нд
| 3.1.1.3 | Строительство ВЛ 10 кВ от ВЛ 10 кВ Заречный ПС 35 кВ Минино до ТП-10/0,4 кВ заявителя ООО «Племенная индейка» (4790) с установкой реклоузера 10 кВ (новое строительство ВЛ 10 кВ протяженностью 1,2 км и установка реклоузера в количестве 1 шт.) | M_NS3400.VL.0026 | Итого объем финансовых потребностей по инвестиционному проекту, тыс. рублей | нд | нд | нд | нд | нд | нд | нд | нд | нд | нд | нд | нд | нд | нд | нд | 5318.93 | нд
| 3.1.1.3 | Строительство ВЛ 10 кВ от ВЛ 10 кВ Пастухово ПС 35 кВ В.Бешкиль до ТП-10/0,4 кВ заявителя ООО «Племенная индейка» (4791) с установкой реклоузера 10 кВ (новое строительство ВЛ 10 кВ протяженностью 0,93 км и установка реклоузера в количестве 1 шт.) | M_NS3400.VL.0027 | УНЦ ВЛ 0,4-750 кВ на строительно-монтажные работы без опор и провода | ВЛ | нд | П | нд | 10 | нд | техническое обоснование инвестиционного проекта | от 30.11.2021 | Тюменская область | 1 | 0.93 | км | Л1-02-1 | 767 | 1.42 | 1012.9002 | нд
| 3.1.1.3 | Строительство ВЛ 10 кВ от ВЛ 10 кВ Пастухово ПС 35 кВ В.Бешкиль до ТП-10/0,4 кВ заявителя ООО «Племенная индейка» (4791) с установкой реклоузера 10 кВ (новое строительство ВЛ 10 кВ протяженностью 0,93 км и установка реклоузера в количестве 1 шт.) | M_NS3400.VL.0027 | УНЦ опор ВЛ 0,4-750 кВ | ВЛ | нд | П | нд | 10 | нд | техническое обоснование инвестиционного проекта | от 30.11.2021 | Тюменская область | 1 | 0.93 | км | Л3-02-1 | 699 | 1.04 | 676.0728 | нд
| 3.1.1.3 | Строительство ВЛ 10 кВ от ВЛ 10 кВ Пастухово ПС 35 кВ В.Бешкиль до ТП-10/0,4 кВ заявителя ООО «Племенная индейка» (4791) с установкой реклоузера 10 кВ (новое строительство ВЛ 10 кВ протяженностью 0,93 км и установка реклоузера в количестве 1 шт.) | M_NS3400.VL.0027 | УНЦ провода ВЛ 0,4-750кВ СИП | ВЛ | нд | П | нд | 10 | нд | техническое обоснование инвестиционного проекта | от 30.11.2021 | Тюменская область | 1 | 0.93 | км | Л7-03-3 | 400 | 1.04 | 386.88 | нд
| 3.1.1.3 | Строительство ВЛ 10 кВ от ВЛ 10 кВ Пастухово ПС 35 кВ В.Бешкиль до ТП-10/0,4 кВ заявителя ООО «Племенная индейка» (4791) с установкой реклоузера 10 кВ (новое строительство ВЛ 10 кВ протяженностью 0,93 км и установка реклоузера в количестве 1 шт.) | M_NS3400.VL.0027 | УНЦ автоматического пункта секционирования (реклоузера)6-35 кВ с ПКУ иинтеграцией в АСУТП | ВЛ | нд | П | нд | 10 | нд | техническое обоснование инвестиционного проекта | от 30.11.2021 | Тюменская область | 1 | 1 | 1 ячейка | В7-01 | 1663 | 1.07 | 1779.41 | нд
| 3.1.1.3 | Строительство ВЛ 10 кВ от ВЛ 10 кВ Пастухово ПС 35 кВ В.Бешкиль до ТП-10/0,4 кВ заявителя ООО «Племенная индейка» (4791) с установкой реклоузера 10 кВ (новое строительство ВЛ 10 кВ протяженностью 0,93 км и установка реклоузера в количестве 1 шт.) | M_NS3400.VL.0027 | Затраты на проектно-изыскательские работы по ВЛ | ВЛ | нд | П | нд | 10 | нд | техническое обоснование инвестиционного проекта | от 30.11.2021 | Тюменская область | 1 | 1 | единиц | П3-02 | 561 | 1 | 561 | нд
| 3.1.1.3 | Строительство ВЛ 10 кВ от ВЛ 10 кВ Пастухово ПС 35 кВ В.Бешкиль до ТП-10/0,4 кВ заявителя ООО «Племенная индейка» (4791) с установкой реклоузера 10 кВ (новое строительство ВЛ 10 кВ протяженностью 0,93 км и установка реклоузера в количестве 1 шт.) | M_NS3400.VL.0027 | Затраты на проектно-изыскательские работы | ВЛ | нд | П | нд | 10 | нд | техническое обоснование инвестиционного проекта | от 30.11.2021 | Тюменская область | 1 | 1 | единиц | П6-06 | 300 | 1 | 300 | нд
| 3.1.1.3 | Строительство ВЛ 10 кВ от ВЛ 10 кВ Пастухово ПС 35 кВ В.Бешкиль до ТП-10/0,4 кВ заявителя ООО «Племенная индейка» (4791) с установкой реклоузера 10 кВ (новое строительство ВЛ 10 кВ протяженностью 0,93 км и установка реклоузера в количестве 1 шт.) | M_NS3400.VL.0027 | Итого объем финансовых потребностей по инвестиционному проекту, тыс. рублей | нд | нд | нд | нд | нд | нд | нд | нд | нд | нд | нд | нд | нд | нд | нд | 4716.263 | нд
| 3.1.1.3 | Строительство ВЛ 10 кВ от ВЛ 10 кВ Ёршино ПС 35 кВ Красново до ТП-10/0,4 кВ заявителя ООО «Племенная индейка» (4796) с установкой реклоузера 10 кВ (новое строительство ВЛ 10 кВ протяженностью 0,52 км и установка реклоузера в количестве 1 шт.) | M_NS3400.VL.0028 | УНЦ ВЛ 0,4-750 кВ на строительно-монтажные работы без опор и провода | ВЛ | нд | П | нд | 10 | нд | техническое обоснование инвестиционного проекта | от 30.11.2021 | Тюменская область | 1 | 0.52 | км | Л1-02-1 | 767 | 1.42 | 566.3528 | нд
| 3.1.1.3 | Строительство ВЛ 10 кВ от ВЛ 10 кВ Ёршино ПС 35 кВ Красново до ТП-10/0,4 кВ заявителя ООО «Племенная индейка» (4796) с установкой реклоузера 10 кВ (новое строительство ВЛ 10 кВ протяженностью 0,52 км и установка реклоузера в количестве 1 шт.) | M_NS3400.VL.0028 | УНЦ опор ВЛ 0,4-750 кВ | ВЛ | нд | П | нд | 10 | нд | техническое обоснование инвестиционного проекта | от 30.11.2021 | Тюменская область | 1 | 0.52 | км | Л3-02-1 | 699 | 1.04 | 378.0192 | нд
| 3.1.1.3 | Строительство ВЛ 10 кВ от ВЛ 10 кВ Ёршино ПС 35 кВ Красново до ТП-10/0,4 кВ заявителя ООО «Племенная индейка» (4796) с установкой реклоузера 10 кВ (новое строительство ВЛ 10 кВ протяженностью 0,52 км и установка реклоузера в количестве 1 шт.) | M_NS3400.VL.0028 | УНЦ провода ВЛ 0,4-750кВ СИП | ВЛ | нд | П | нд | 10 | нд | техническое обоснование инвестиционного проекта | от 30.11.2021 | Тюменская область | 1 | 0.52 | км | Л7-03-3 | 400 | 1.04 | 216.32 | нд
| 3.1.1.3 | Строительство ВЛ 10 кВ от ВЛ 10 кВ Ёршино ПС 35 кВ Красново до ТП-10/0,4 кВ заявителя ООО «Племенная индейка» (4796) с установкой реклоузера 10 кВ (новое строительство ВЛ 10 кВ протяженностью 0,52 км и установка реклоузера в количестве 1 шт.) | M_NS3400.VL.0028 | УНЦ автоматического пункта секционирования (реклоузера)6-35 кВ с ПКУ иинтеграцией в АСУТП | ВЛ | нд | П | нд | 10 | нд | техническое обоснование инвестиционного проекта | от 30.11.2021 | Тюменская область | 1 | 1 | 1 ячейка | В7-01 | 1663 | 1.07 | 1779.41 | нд
| 3.1.1.3 | Строительство ВЛ 10 кВ от ВЛ 10 кВ Ёршино ПС 35 кВ Красново до ТП-10/0,4 кВ заявителя ООО «Племенная индейка» (4796) с установкой реклоузера 10 кВ (новое строительство ВЛ 10 кВ протяженностью 0,52 км и установка реклоузера в количестве 1 шт.) | M_NS3400.VL.0028 | Затраты на проектно-изыскательские работы по ВЛ | ВЛ | нд | П | нд | 10 | нд | техническое обоснование инвестиционного проекта | от 30.11.2021 | Тюменская область | 1 | 1 | единиц | П3-02 | 561 | 1 | 561 | нд
| 3.1.1.3 | Строительство ВЛ 10 кВ от ВЛ 10 кВ Ёршино ПС 35 кВ Красново до ТП-10/0,4 кВ заявителя ООО «Племенная индейка» (4796) с установкой реклоузера 10 кВ (новое строительство ВЛ 10 кВ протяженностью 0,52 км и установка реклоузера в количестве 1 шт.) | M_NS3400.VL.0028 | Затраты на проектно-изыскательские работы | ВЛ | нд | П | нд | 10 | нд | техническое обоснование инвестиционного проекта | от 30.11.2021 | Тюменская область | 1 | 1 | единиц | П6-06 | 300 | 1 | 300 | нд
| 3.1.1.3 | Строительство ВЛ 10 кВ от ВЛ 10 кВ Ёршино ПС 35 кВ Красново до ТП-10/0,4 кВ заявителя ООО «Племенная индейка» (4796) с установкой реклоузера 10 кВ (новое строительство ВЛ 10 кВ протяженностью 0,52 км и установка реклоузера в количестве 1 шт.) | M_NS3400.VL.0028 | Итого объем финансовых потребностей по инвестиционному проекту, тыс. рублей | нд | нд | нд | нд | нд | нд | нд | нд | нд | нд | нд | нд | нд | нд | нд | 3801.102 | нд
| 3.1.1.3 | Строительство ВЛ 10 кВ от ВЛ 10 кВ Ферма ПС 110 кВ Солобоево до ТП-10/0,4 кВ заявителя ООО «Племенная индейка» (4975) с установкой реклоузера 10 кВ (новое строительство ВЛ 10 кВ протяженностью 0,73 км и установка реклоузера в количестве 1 шт.) | M_NS3400.VL.0029 | УНЦ ВЛ 0,4-750 кВ на строительно-монтажные работы без опор и провода | ВЛ | нд | П | нд | 10 | нд | техническое обоснование инвестиционного проекта | от 30.11.2021 | Тюменская область | 1 | 0.73 | км | Л1-02-1 | 767 | 1.42 | 795.0722 | нд
| 3.1.1.3 | Строительство ВЛ 10 кВ от ВЛ 10 кВ Ферма ПС 110 кВ Солобоево до ТП-10/0,4 кВ заявителя ООО «Племенная индейка» (4975) с установкой реклоузера 10 кВ (новое строительство ВЛ 10 кВ протяженностью 0,73 км и установка реклоузера в количестве 1 шт.) | M_NS3400.VL.0029 | УНЦ опор ВЛ 0,4-750 кВ | ВЛ | нд | П | нд | 10 | нд | техническое обоснование инвестиционного проекта | от 30.11.2021 | Тюменская область | 1 | 0.73 | км | Л3-02-1 | 699 | 1.04 | 530.6808 | нд
| 3.1.1.3 | Строительство ВЛ 10 кВ от ВЛ 10 кВ Ферма ПС 110 кВ Солобоево до ТП-10/0,4 кВ заявителя ООО «Племенная индейка» (4975) с установкой реклоузера 10 кВ (новое строительство ВЛ 10 кВ протяженностью 0,73 км и установка реклоузера в количестве 1 шт.) | M_NS3400.VL.0029 | УНЦ провода ВЛ 0,4-750кВ СИП | ВЛ | нд | П | нд | 10 | нд | техническое обоснование инвестиционного проекта | от 30.11.2021 | Тюменская область | 1 | 0.73 | км | Л7-03-3 | 400 | 1.04 | 303.68 | нд
| 3.1.1.3 | Строительство ВЛ 10 кВ от ВЛ 10 кВ Ферма ПС 110 кВ Солобоево до ТП-10/0,4 кВ заявителя ООО «Племенная индейка» (4975) с установкой реклоузера 10 кВ (новое строительство ВЛ 10 кВ протяженностью 0,73 км и установка реклоузера в количестве 1 шт.) | M_NS3400.VL.0029 | УНЦ автоматического пункта секционирования (реклоузера)6-35 кВ с ПКУ иинтеграцией в АСУТП | ВЛ | нд | П | нд | 10 | нд | техническое обоснование инвестиционного проекта | от 30.11.2021 | Тюменская область | 1 | 1 | 1 ячейка | В7-01 | 1663 | 1.07 | 1779.41 | нд
| 3.1.1.3 | Строительство ВЛ 10 кВ от ВЛ 10 кВ Ферма ПС 110 кВ Солобоево до ТП-10/0,4 кВ заявителя ООО «Племенная индейка» (4975) с установкой реклоузера 10 кВ (новое строительство ВЛ 10 кВ протяженностью 0,73 км и установка реклоузера в количестве 1 шт.) | M_NS3400.VL.0029 | Затраты на проектно-изыскательские работы по ВЛ | ВЛ | нд | П | нд | 10 | нд | техническое обоснование инвестиционного проекта | от 30.11.2021 | Тюменская область | 1 | 1 | единиц | П3-02 | 561 | 1 | 561 | нд
| 3.1.1.3 | Строительство ВЛ 10 кВ от ВЛ 10 кВ Ферма ПС 110 кВ Солобоево до ТП-10/0,4 кВ заявителя ООО «Племенная индейка» (4975) с установкой реклоузера 10 кВ (новое строительство ВЛ 10 кВ протяженностью 0,73 км и установка реклоузера в количестве 1 шт.) | M_NS3400.VL.0029 | Затраты на проектно-изыскательские работы | ВЛ | нд | П | нд | нд | нд | техническое обоснование инвестиционного проекта | от 30.11.2021 | Тюменская область | 1 | 1 | единиц | П6-06 | 300 | 1 | 300 | нд
| 3.1.1.3 | Строительство ВЛ 10 кВ от ВЛ 10 кВ Ферма ПС 110 кВ Солобоево до ТП-10/0,4 кВ заявителя ООО «Племенная индейка» (4975) с установкой реклоузера 10 кВ (новое строительство ВЛ 10 кВ протяженностью 0,73 км и установка реклоузера в количестве 1 шт.) | M_NS3400.VL.0029 | Итого объем финансовых потребностей по инвестиционному проекту, тыс. рублей | нд | нд | нд | нд | нд | нд | нд | нд | нд | нд | нд | нд | нд | нд | нд | 4269.843 | нд
| 3.2.2.1 | Реконструкция ВЛ-0.4кВ н.п.Антипино Нижнетавдинского РЭС Южного ТПО (реконструкция ВЛИ-0,4 кВ - 2.7км) | M_TP3400.VL.0070 | УНЦ ВЛ 0,4-750 кВ на строительно-монтажные работы без опор и провода | ВЛ | нд | П | нд | 0.4 | нд | техническое обоснование инвестиционного проекта | от 27.12.2021 | Тюменская область | 1 | 2.7 | км | Л1-01-1 | 499 | 1.66 | 2236.518 | нд
| 3.2.2.1 | Реконструкция ВЛ-0.4кВ н.п.Антипино Нижнетавдинского РЭС Южного ТПО (реконструкция ВЛИ-0,4 кВ - 2.7км) | M_TP3400.VL.0070 | УНЦ опор ВЛ 0,4-750 кВ | ВЛ | нд | П | нд | 0.4 | нд | техническое обоснование инвестиционного проекта | от 27.12.2021 | Тюменская область | 1 | 2.7 | км | Л3-01-1 | 517 | 1.04 | 1451.736 | нд
| 3.2.2.1 | Реконструкция ВЛ-0.4кВ н.п.Антипино Нижнетавдинского РЭС Южного ТПО (реконструкция ВЛИ-0,4 кВ - 2.7км) | M_TP3400.VL.0070 | УНЦ проводаСИП ВЛ 0,4-35кВ | ВЛ | нд | П | нд | 0.4 | нд | техническое обоснование инвестиционного проекта | от 27.12.2021 | Тюменская область | 1 | 2.7 | км | Л7-08-3 | 490 | 1.04 | 1375.92 | нд
| 3.2.2.1 | Реконструкция ВЛ-0.4кВ н.п.Антипино Нижнетавдинского РЭС Южного ТПО (реконструкция ВЛИ-0,4 кВ - 2.7км) | M_TP3400.VL.0070 | Затраты на проектно-изыскательские работы по ВЛ | ВЛ | нд | П | нд | нд | нд | техническое обоснование инвестиционного проекта | от 27.12.2021 | Тюменская область | 1 | 1 | 1 объект | П3-02 | 561 | 1 | 561 | нд
| 3.2.2.1 | Реконструкция ВЛ-0.4кВ н.п.Антипино Нижнетавдинского РЭС Южного ТПО (реконструкция ВЛИ-0,4 кВ - 2.7км) | M_TP3400.VL.0070 | Итого объем финансовых потребностей по инвестиционному проекту, тыс. рублей | нд | нд | нд | нд | нд | нд | нд | нд | нд | нд | нд | нд | нд | нд | нд | 5625.174 | нд
| 3.2.2.1 | Реконструкция ВЛ-0.4кВ н.п.Аслана Ялуторовского РЭС Южного ТПО (реконструкция ВЛИ-0,4 кВ - 5.42км) | M_TP3400.VL.0074 | УНЦ ВЛ 0,4-750 кВ на строительно-монтажные работы без опор и провода | ВЛ | нд | П | нд | 0.4 | нд | техническое обоснование инвестиционного проекта | от 27.12.2021 | Тюменская область | 1 | 5.42 | км | Л1-01-1 | 499 | 1.66 | 4489.6028 | нд
| 3.2.2.1 | Реконструкция ВЛ-0.4кВ н.п.Аслана Ялуторовского РЭС Южного ТПО (реконструкция ВЛИ-0,4 кВ - 5.42км) | M_TP3400.VL.0074 | УНЦ опор ВЛ 0,4-750 кВ | ВЛ | нд | П | нд | 0.4 | нд | техническое обоснование инвестиционного проекта | от 27.12.2021 | Тюменская область | 1 | 5.42 | км | Л3-01-1 | 517 | 1.04 | 2914.2256 | нд
| 3.2.2.1 | Реконструкция ВЛ-0.4кВ н.п.Аслана Ялуторовского РЭС Южного ТПО (реконструкция ВЛИ-0,4 кВ - 5.42км) | M_TP3400.VL.0074 | УНЦ проводаСИП ВЛ 0,4-35кВ | ВЛ | нд | П | нд | 0.4 | нд | техническое обоснование инвестиционного проекта | от 27.12.2021 | Тюменская область | 1 | 5.42 | км | Л7-21-2 | 225 | 1.04 | 1268.28 | нд
| 3.2.2.1 | Реконструкция ВЛ-0.4кВ н.п.Аслана Ялуторовского РЭС Южного ТПО (реконструкция ВЛИ-0,4 кВ - 5.42км) | M_TP3400.VL.0074 | Затраты на проектно-изыскательские работы по ВЛ | ВЛ | нд | П | нд | нд | нд | техническое обоснование инвестиционного проекта | от 27.12.2021 | Тюменская область | 1 | 1 | 1 ед. | П3-03 | 561 | 1 | 561 | нд
| 3.2.2.1 | Реконструкция ВЛ-0.4кВ н.п.Аслана Ялуторовского РЭС Южного ТПО (реконструкция ВЛИ-0,4 кВ - 5.42км) | M_TP3400.VL.0074 | Итого объем финансовых потребностей по инвестиционному проекту, тыс. рублей | нд | нд | нд | нд | нд | нд | нд | нд | нд | нд | нд | нд | нд | нд | нд | 9233.1084 | нд
| 3.2.2.1 | Реконструкция ВЛ-0.4кВ н.п.Заводоуковск Заводоуковского РЭС Южного ТПО (реконструкция ВЛИ-0,4 кВ - 8.72км) | M_TP3400.VL.0071 | УНЦ ВЛ 0,4-750 кВ на строительно-монтажные работы без опор и провода | ВЛ | нд | П | нд | 0.4 | нд | техническое обоснование инвестиционного проекта | от 27.12.2021 | Тюменская область | 1 | 8.72 | км | Л1-01-1 | 499 | 1.66 | 7223.1248 | нд
| 3.2.2.1 | Реконструкция ВЛ-0.4кВ н.п.Заводоуковск Заводоуковского РЭС Южного ТПО (реконструкция ВЛИ-0,4 кВ - 8.72км) | M_TP3400.VL.0071 | УНЦ опор ВЛ 0,4-750 кВ | ВЛ | нд | П | нд | 0.4 | нд | техническое обоснование инвестиционного проекта | от 27.12.2021 | Тюменская область | 1 | 8.72 | км | Л3-01-1 | 517 | 1.04 | 4688.5696 | нд
| 3.2.2.1 | Реконструкция ВЛ-0.4кВ н.п.Заводоуковск Заводоуковского РЭС Южного ТПО (реконструкция ВЛИ-0,4 кВ - 8.72км) | M_TP3400.VL.0071 | УНЦ проводаСИП ВЛ 0,4-35кВ | ВЛ | нд | П | нд | 0.4 | нд | техническое обоснование инвестиционного проекта | от 27.12.2021 | Тюменская область | 1 | 8.72 | км | Л7-08-3 | 490 | 1.04 | 4443.712 | нд
| 3.2.2.1 | Реконструкция ВЛ-0.4кВ н.п.Заводоуковск Заводоуковского РЭС Южного ТПО (реконструкция ВЛИ-0,4 кВ - 8.72км) | M_TP3400.VL.0071 | Затраты на проектно-изыскательские работы по ВЛ | ВЛ | нд | П | нд | нд | нд | техническое обоснование инвестиционного проекта | от 27.12.2021 | Тюменская область | 1 | 1 | 1 объект | П3-02 | 561 | 1 | 561 | нд
| 3.2.2.1 | Реконструкция ВЛ-0.4кВ н.п.Заводоуковск Заводоуковского РЭС Южного ТПО (реконструкция ВЛИ-0,4 кВ - 8.72км) | M_TP3400.VL.0071 | Итого объем финансовых потребностей по инвестиционному проекту, тыс. рублей | нд | нд | нд | нд | нд | нд | нд | нд | нд | нд | нд | нд | нд | нд | нд | 16916.4064 | нд
| 3.2.2.1 | Реконструкция ВЛ-0.4кВ н.п.Новоатьялово Ялуторовского РЭС Южного ТПО (реконструкция ВЛИ-0,4 кВ - 6.16км) | M_TP3400.VL.0075 | УНЦ ВЛ 0,4-750 кВ на строительно-монтажные работы без опор и провода | ВЛ | нд | П | нд | 0.4 | нд | техническое обоснование инвестиционного проекта | от 27.12.2021 | Тюменская область | 1 | 6.16 | км | Л1-01-1 | 499 | 1.66 | 5102.5744 | нд
| 3.2.2.1 | Реконструкция ВЛ-0.4кВ н.п.Новоатьялово Ялуторовского РЭС Южного ТПО (реконструкция ВЛИ-0,4 кВ - 6.16км) | M_TP3400.VL.0075 | УНЦ опор ВЛ 0,4-750 кВ | ВЛ | нд | П | нд | 0.4 | нд | техническое обоснование инвестиционного проекта | от 27.12.2021 | Тюменская область | 1 | 6.16 | км | Л3-01-1 | 517 | 1.04 | 3312.1088 | нд
| 3.2.2.1 | Реконструкция ВЛ-0.4кВ н.п.Новоатьялово Ялуторовского РЭС Южного ТПО (реконструкция ВЛИ-0,4 кВ - 6.16км) | M_TP3400.VL.0075 | УНЦ проводаСИП ВЛ 0,4-35кВ | ВЛ | нд | П | нд | 0.4 | нд | техническое обоснование инвестиционного проекта | от 27.12.2021 | Тюменская область | 1 | 6.16 | км | Л7-21-2 | 225 | 1.04 | 1441.44 | нд
| 3.2.2.1 | Реконструкция ВЛ-0.4кВ н.п.Новоатьялово Ялуторовского РЭС Южного ТПО (реконструкция ВЛИ-0,4 кВ - 6.16км) | M_TP3400.VL.0075 | Затраты на проектно-изыскательские работы по ВЛ | ВЛ | нд | П | нд | нд | нд | техническое обоснование инвестиционного проекта | от 27.12.2021 | Тюменская область | 1 | 1 | 1 ед. | П3-04 | 2319 | 1 | 2319 | нд
| 3.2.2.1 | Реконструкция ВЛ-0.4кВ н.п.Новоатьялово Ялуторовского РЭС Южного ТПО (реконструкция ВЛИ-0,4 кВ - 6.16км) | M_TP3400.VL.0075 | Итого объем финансовых потребностей по инвестиционному проекту, тыс. рублей | нд | нд | нд | нд | нд | нд | нд | нд | нд | нд | нд | нд | нд | нд | нд | 12175.1232 | нд
| 3.2.2.1 | Реконструкция ВЛ-0.4кВ н.п.Осиново Ялуторовского РЭС Южного ТПО (реконструкция ВЛИ-0,4 кВ - 2.19км) | M_TP3400.VL.0076 | УНЦ ВЛ 0,4-750 кВ на строительно-монтажные работы без опор и провода | ВЛ | нд | П | нд | 0.4 | нд | техническое обоснование инвестиционного проекта | от 27.12.2021 | Тюменская область | 1 | 2.19 | км | Л1-01-1 | 499 | 1.66 | 1814.0646 | нд
| 3.2.2.1 | Реконструкция ВЛ-0.4кВ н.п.Осиново Ялуторовского РЭС Южного ТПО (реконструкция ВЛИ-0,4 кВ - 2.19км) | M_TP3400.VL.0076 | УНЦ опор ВЛ 0,4-750 кВ | ВЛ | нд | П | нд | 0.4 | нд | техническое обоснование инвестиционного проекта | от 27.12.2021 | Тюменская область | 1 | 2.19 | км | Л3-01-1 | 517 | 1.04 | 1177.5192 | нд
| 3.2.2.1 | Реконструкция ВЛ-0.4кВ н.п.Осиново Ялуторовского РЭС Южного ТПО (реконструкция ВЛИ-0,4 кВ - 2.19км) | M_TP3400.VL.0076 | УНЦ проводаСИП ВЛ 0,4-35кВ | ВЛ | нд | П | нд | 0.4 | нд | техническое обоснование инвестиционного проекта | от 27.12.2021 | Тюменская область | 1 | 2.19 | км | Л7-21-2 | 225 | 1.04 | 512.46 | нд
| 3.2.2.1 | Реконструкция ВЛ-0.4кВ н.п.Осиново Ялуторовского РЭС Южного ТПО (реконструкция ВЛИ-0,4 кВ - 2.19км) | M_TP3400.VL.0076 | Затраты на проектно-изыскательские работы по ВЛ | ВЛ | нд | П | нд | нд | нд | техническое обоснование инвестиционного проекта | от 27.12.2021 | Тюменская область | 1 | 1 | 1 ед. | П3-02 | 561 | 1 | 561 | нд
| 3.2.2.1 | Реконструкция ВЛ-0.4кВ н.п.Осиново Ялуторовского РЭС Южного ТПО (реконструкция ВЛИ-0,4 кВ - 2.19км) | M_TP3400.VL.0076 | Итого объем финансовых потребностей по инвестиционному проекту, тыс. рублей | нд | нд | нд | нд | нд | нд | нд | нд | нд | нд | нд | нд | нд | нд | нд | 4065.0438 | нд
| 3.2.2.1 | Реконструкция ВЛ-0.4кВ н.п.Старая Заимка Заводоуковского РЭС Южного ТПО (реконструкция ВЛИ-0,4 кВ - 8.49км) | M_TP3400.VL.0072 | УНЦ ВЛ 0,4-750 кВ на строительно-монтажные работы без опор и провода | ВЛ | нд | П | нд | 0.4 | нд | техническое обоснование инвестиционного проекта | от 27.12.2021 | Тюменская область | 1 | 8.49 | км | Л1-01-1 | 499 | 1.66 | 7032.6066 | нд
| 3.2.2.1 | Реконструкция ВЛ-0.4кВ н.п.Старая Заимка Заводоуковского РЭС Южного ТПО (реконструкция ВЛИ-0,4 кВ - 8.49км) | M_TP3400.VL.0072 | УНЦ опор ВЛ 0,4-750 кВ | ВЛ | нд | П | нд | 0.4 | нд | техническое обоснование инвестиционного проекта | от 27.12.2021 | Тюменская область | 1 | 8.49 | км | Л3-01-1 | 517 | 1.04 | 4564.9032 | нд
| 3.2.2.1 | Реконструкция ВЛ-0.4кВ н.п.Старая Заимка Заводоуковского РЭС Южного ТПО (реконструкция ВЛИ-0,4 кВ - 8.49км) | M_TP3400.VL.0072 | УНЦ проводаСИП ВЛ 0,4-35кВ | ВЛ | нд | П | нд | 0.4 | нд | техническое обоснование инвестиционного проекта | от 27.12.2021 | Тюменская область | 1 | 8.49 | км | Л7-08-3 | 490 | 1.04 | 4326.504 | нд
| 3.2.2.1 | Реконструкция ВЛ-0.4кВ н.п.Старая Заимка Заводоуковского РЭС Южного ТПО (реконструкция ВЛИ-0,4 кВ - 8.49км) | M_TP3400.VL.0072 | Затраты на проектно-изыскательские работы по ВЛ | ВЛ | нд | П | нд | нд | нд | техническое обоснование инвестиционного проекта | от 27.12.2021 | Тюменская область | 1 | 1 | 1 объект | П3-02 | 561 | 1 | 561 | нд
| 3.2.2.1 | Реконструкция ВЛ-0.4кВ н.п.Старая Заимка Заводоуковского РЭС Южного ТПО (реконструкция ВЛИ-0,4 кВ - 8.49км) | M_TP3400.VL.0072 | Итого объем финансовых потребностей по инвестиционному проекту, тыс. рублей | нд | нд | нд | нд | нд | нд | нд | нд | нд | нд | нд | нд | нд | нд | нд | 16485.0138 | нд
| 3.2.2.1 | Реконструкция ВЛ-0.4кВ н.п.Тумашово Заводоуковского РЭС Южного ТПО (реконструкция ВЛИ-0,4 кВ - 8.52км) | M_TP3400.VL.0073 | УНЦ ВЛ 0,4-750 кВ на строительно-монтажные работы без опор и провода | ВЛ | нд | П | нд | 10 | нд | техническое обоснование инвестиционного проекта | от 27.12.2021 | Тюменская область | 1 | 1.6 | км | Л1-01-1 | 499 | 1.66 | 1325.344 | нд
| 3.2.2.1 | Реконструкция ВЛ-0.4кВ н.п.Тумашово Заводоуковского РЭС Южного ТПО (реконструкция ВЛИ-0,4 кВ - 8.52км) | M_TP3400.VL.0073 | УНЦ опор ВЛ 0,4-750 кВ | ВЛ | нд | П | нд | 10 | нд | техническое обоснование инвестиционного проекта | от 27.12.2021 | Тюменская область | 1 | 1.6 | км | Л3-01-1 | 517 | 1.04 | 860.288 | нд
| 3.2.2.1 | Реконструкция ВЛ-0.4кВ н.п.Тумашово Заводоуковского РЭС Южного ТПО (реконструкция ВЛИ-0,4 кВ - 8.52км) | M_TP3400.VL.0073 | УНЦ проводаСИП ВЛ 0,4-35кВ | ВЛ | нд | П | нд | 10 | нд | техническое обоснование инвестиционного проекта | от 27.12.2021 | Тюменская область | 1 | 1.6 | км | Л7-25-1 | 255 | 1.04 | 424.32 | нд
| 3.2.2.1 | Реконструкция ВЛ-0.4кВ н.п.Тумашово Заводоуковского РЭС Южного ТПО (реконструкция ВЛИ-0,4 кВ - 8.52км) | M_TP3400.VL.0073 | УНЦ ВЛ 0,4-750 кВ на строительно-монтажные работы без опор и провода | ВЛ | нд | П | нд | 0.4 | нд | техническое обоснование инвестиционного проекта | от 27.12.2021 | Тюменская область | 1 | 6.92 | км | Л1-01-1 | 499 | 1.66 | 5732.1128 | нд
| 3.2.2.1 | Реконструкция ВЛ-0.4кВ н.п.Тумашово Заводоуковского РЭС Южного ТПО (реконструкция ВЛИ-0,4 кВ - 8.52км) | M_TP3400.VL.0073 | УНЦ опор ВЛ 0,4-750 кВ | ВЛ | нд | П | нд | 0.4 | нд | техническое обоснование инвестиционного проекта | от 27.12.2021 | Тюменская область | 1 | 6.92 | км | Л3-01-1 | 517 | 1.04 | 3720.7456 | нд
| 3.2.2.1 | Реконструкция ВЛ-0.4кВ н.п.Тумашово Заводоуковского РЭС Южного ТПО (реконструкция ВЛИ-0,4 кВ - 8.52км) | M_TP3400.VL.0073 | УНЦ самонесущего изолированного провода (далее - провода СИП) ВЛ 0,4 - 35 кВ | ВЛ | нд | П | нд | 0.4 | нд | техническое обоснование инвестиционного проекта | от 27.12.2021 | Тюменская область | 1 | 6.92 | км | Л7-04-3 | 413 | 1.04 | 2972.2784 | нд
| 3.2.2.1 | Реконструкция ВЛ-0.4кВ н.п.Тумашово Заводоуковского РЭС Южного ТПО (реконструкция ВЛИ-0,4 кВ - 8.52км) | M_TP3400.VL.0073 | Затраты на проектно-изыскательские работы по ВЛ | ВЛ | нд | П | нд | нд | нд | техническое обоснование инвестиционного проекта | от 27.12.2021 | Тюменская область | 1 | 1 | 1 ед. | П3-04 | 2319 | 1 | 2319 | нд
| 3.2.2.1 | Реконструкция ВЛ-0.4кВ н.п.Тумашово Заводоуковского РЭС Южного ТПО (реконструкция ВЛИ-0,4 кВ - 8.52км) | M_TP3400.VL.0073 | Итого объем финансовых потребностей по инвестиционному проекту, тыс. рублей | нд | нд | нд | нд | нд | нд | нд | нд | нд | нд | нд | нд | нд | нд | нд | 17354.0888 | нд
| 3.2.2.1 | Реконструкция ВЛ-10кВ Кавдык Ялуторовского РЭС Южного ТПО (реконструкция ВЛЗ-10 кВ - 4.92км) | M_TP3400.VL.0079 | УНЦ ВЛ 0,4-750 кВ на строительно-монтажные работы без опор и провода | ВЛ | нд | П | нд | 10 | нд | техническое обоснование инвестиционного проекта | от 27.12.2021 | Тюменская область | 1 | 4.92 | км | Л1-01-1 | 499 | 1.66 | 4075.4328 | нд
| 3.2.2.1 | Реконструкция ВЛ-10кВ Кавдык Ялуторовского РЭС Южного ТПО (реконструкция ВЛЗ-10 кВ - 4.92км) | M_TP3400.VL.0079 | УНЦ опор ВЛ 0,4-750 кВ | ВЛ | нд | П | нд | 10 | нд | техническое обоснование инвестиционного проекта | от 27.12.2021 | Тюменская область | 1 | 4.92 | км | Л3-01-1 | 517 | 1.04 | 2645.3856 | нд
| 3.2.2.1 | Реконструкция ВЛ-10кВ Кавдык Ялуторовского РЭС Южного ТПО (реконструкция ВЛЗ-10 кВ - 4.92км) | M_TP3400.VL.0079 | УНЦ самонесущего изолированного провода (далее - провода СИП) ВЛ 0,4 - 35 кВ | ВЛ | нд | П | нд | 10 | нд | техническое обоснование инвестиционного проекта | от 27.12.2021 | Тюменская область | 1 | 4.92 | км | Л7-04-3 | 413 | 1.04 | 2113.2384 | нд
| 3.2.2.1 | Реконструкция ВЛ-10кВ Кавдык Ялуторовского РЭС Южного ТПО (реконструкция ВЛЗ-10 кВ - 4.92км) | M_TP3400.VL.0079 | Затраты на проектно-изыскательские работы по ВЛ | ВЛ | нд | П | нд | нд | нд | техническое обоснование инвестиционного проекта | от 27.12.2021 | Тюменская область | 1 | 1 | 1 ед. | П3-03 | 561 | 1 | 561 | нд
| 3.2.2.1 | Реконструкция ВЛ-10кВ Кавдык Ялуторовского РЭС Южного ТПО (реконструкция ВЛЗ-10 кВ - 4.92км) | M_TP3400.VL.0079 | Итого объем финансовых потребностей по инвестиционному проекту, тыс. рублей | нд | нд | нд | нд | нд | нд | нд | нд | нд | нд | нд | нд | нд | нд | нд | 9395.0568 | нд
| 3.2.2.1 | Реконструкция ВЛ-10кВ Памятное Ялуторовского РЭС Южного ТПО (реконструкция ВЛЗ-10 кВ - 6.982км) | M_TP3400.VL.0077 | УНЦ ВЛ 0,4-750 кВ на строительно-монтажные работы без опор и провода | ВЛ | нд | П | нд | 10 | нд | техническое обоснование инвестиционного проекта | от 27.12.2021 | Тюменская область | 1 | 6.982 | км | Л1-01-1 | 499 | 1.66 | 5783.4699 | нд
| 3.2.2.1 | Реконструкция ВЛ-10кВ Памятное Ялуторовского РЭС Южного ТПО (реконструкция ВЛЗ-10 кВ - 6.982км) | M_TP3400.VL.0077 | УНЦ опор ВЛ 0,4-750 кВ | ВЛ | нд | П | нд | 10 | нд | техническое обоснование инвестиционного проекта | от 27.12.2021 | Тюменская область | 1 | 6.982 | км | Л3-01-1 | 517 | 1.04 | 3754.0818 | нд
| 3.2.2.1 | Реконструкция ВЛ-10кВ Памятное Ялуторовского РЭС Южного ТПО (реконструкция ВЛЗ-10 кВ - 6.982км) | M_TP3400.VL.0077 | УНЦ самонесущего изолированного провода (далее - провода СИП) ВЛ 0,4 - 35 кВ | ВЛ | нд | П | нд | 10 | нд | техническое обоснование инвестиционного проекта | от 27.12.2021 | Тюменская область | 1 | 6.982 | км | Л7-04-3 | 413 | 1.04 | 2998.9086 | нд
| 3.2.2.1 | Реконструкция ВЛ-10кВ Памятное Ялуторовского РЭС Южного ТПО (реконструкция ВЛЗ-10 кВ - 6.982км) | M_TP3400.VL.0077 | Затраты на проектно-изыскательские работы по ВЛ | ВЛ | нд | П | нд | нд | нд | техническое обоснование инвестиционного проекта | от 27.12.2021 | Тюменская область | 1 | 1 | 1 ед. | П3-04 | 2319 | 1 | 2319 | нд
| 3.2.2.1 | Реконструкция ВЛ-10кВ Памятное Ялуторовского РЭС Южного ТПО (реконструкция ВЛЗ-10 кВ - 6.982км) | M_TP3400.VL.0077 | Итого объем финансовых потребностей по инвестиционному проекту, тыс. рублей | нд | нд | нд | нд | нд | нд | нд | нд | нд | нд | нд | нд | нд | нд | нд | 14855.4603 | нд
| 3.2.2.1 | Реконструкция сети 10 кВ Упоровского РЭС Южного ТПО (реконструкция ВЛ 31.6 км., реклоузер 22 шт.) | M_TP3400.VL.0083 | УНЦ ВЛ 0,4-750 кВ на строительно-монтажные работы без опор и провода | ВЛ | нд | П | нд | 10 | нд | техническое обоснование инвестиционного проекта | от 27.12.2021 | Тюменская область | 1 | 31.6 | км | Л1-01-1 | 499 | 1.66 | 26175.544 | нд
| 3.2.2.1 | Реконструкция сети 10 кВ Упоровского РЭС Южного ТПО (реконструкция ВЛ 31.6 км., реклоузер 22 шт.) | M_TP3400.VL.0083 | УНЦ опор ВЛ 0,4-750 кВ | ВЛ | нд | П | нд | 10 | нд | техническое обоснование инвестиционного проекта | от 27.12.2021 | Тюменская область | 1 | 31.6 | км | Л3-01-1 | 517 | 1.04 | 16990.688 | нд
| 3.2.2.1 | Реконструкция сети 10 кВ Упоровского РЭС Южного ТПО (реконструкция ВЛ 31.6 км., реклоузер 22 шт.) | M_TP3400.VL.0083 | УНЦ самонесущего изолированного провода (далее - провода СИП) ВЛ 0,4 - 35 кВ | ВЛ | нд | П | нд | 10 | нд | техническое обоснование инвестиционного проекта | от 27.12.2021 | Тюменская область | 1 | 31.6 | км | Л7-04-2 | 413 | 1.04 | 13572.832 | нд
| 3.2.2.1 | Реконструкция сети 10 кВ Упоровского РЭС Южного ТПО (реконструкция ВЛ 31.6 км., реклоузер 22 шт.) | M_TP3400.VL.0083 | УНЦ автоматического пункта секционирования (реклоузера)6-35 кВ без ПКУ | ВЛ | нд | П | нд | 10 | нд | техническое обоснование инвестиционного проекта | от 27.12.2021 | Тюменская область | 1 | 22 | 1 ячейка | В6-01 | 1358 | 1.07 | 31967.32 | нд
| 3.2.2.1 | Реконструкция сети 10 кВ Упоровского РЭС Южного ТПО (реконструкция ВЛ 31.6 км., реклоузер 22 шт.) | M_TP3400.VL.0083 | УНЦ арматуры, крепления, защиты от перенапряжений ВЛ 0,4-35 кВ | ВЛ | нд | П | нд | 10 | нд | техническое обоснование инвестиционного проекта | от 27.12.2021 | Тюменская область | 1 | 527 | единиц | Л11-03 | 5.5 | 1.04 | 3014.44 | нд
| 3.2.2.1 | Реконструкция сети 10 кВ Упоровского РЭС Южного ТПО (реконструкция ВЛ 31.6 км., реклоузер 22 шт.) | M_TP3400.VL.0083 | Затраты на проектно-изыскательские работы по ВЛ | ВЛ | нд | П | нд | нд | нд | техническое обоснование инвестиционного проекта | от 27.12.2021 | Тюменская область | 1 | 1 | 1 ед. | П3-04 | 2319 | 1 | 2319 | нд
| 3.2.2.1 | Реконструкция сети 10 кВ Упоровского РЭС Южного ТПО (реконструкция ВЛ 31.6 км., реклоузер 22 шт.) | M_TP3400.VL.0083 | Итого объем финансовых потребностей по инвестиционному проекту, тыс. рублей | нд | нд | нд | нд | нд | нд | нд | нд | нд | нд | нд | нд | нд | нд | нд | 94039.824 | нд
| 3.2.2.1 | Реконструкция сети 10 кВ Заводоуковского РЭС Южного ТПО (реконструкция ВЛ 10 кВ 25.2 км., реклоузер 34шт.) | M_TP3400.VL.0081 | УНЦ ВЛ 0,4-750 кВ на строительно-монтажные работы без опор и провода | ВЛ | нд | П | нд | 10 | нд | техническое обоснование инвестиционного проекта | от 27.12.2021 | Тюменская область | 1 | 25.2 | км | Л1-01-1 | 499 | 1.66 | 20874.168 | нд
| 3.2.2.1 | Реконструкция сети 10 кВ Заводоуковского РЭС Южного ТПО (реконструкция ВЛ 10 кВ 25.2 км., реклоузер 34шт.) | M_TP3400.VL.0081 | УНЦ опор ВЛ 0,4-750 кВ | ВЛ | нд | П | нд | 10 | нд | техническое обоснование инвестиционного проекта | от 27.12.2021 | Тюменская область | 1 | 25.2 | км | Л3-01-1 | 517 | 1.04 | 13549.536 | нд
| 3.2.2.1 | Реконструкция сети 10 кВ Заводоуковского РЭС Южного ТПО (реконструкция ВЛ 10 кВ 25.2 км., реклоузер 34шт.) | M_TP3400.VL.0081 | УНЦ самонесущего изолированного провода (далее - провода СИП) ВЛ 0,4 - 35 кВ | ВЛ | нд | П | нд | 10 | нд | техническое обоснование инвестиционного проекта | от 27.12.2021 | Тюменская область | 1 | 25.2 | км | Л7-04-2 | 413 | 1.04 | 10823.904 | нд
| 3.2.2.1 | Реконструкция сети 10 кВ Заводоуковского РЭС Южного ТПО (реконструкция ВЛ 10 кВ 25.2 км., реклоузер 34шт.) | M_TP3400.VL.0081 | УНЦ автоматического пункта секционирования (реклоузера)6-35 кВ без ПКУ | ВЛ | нд | П | нд | 10 | нд | техническое обоснование инвестиционного проекта | от 27.12.2021 | Тюменская область | 1 | 34 | 1 ячейка | В6-01 | 1358 | 1.07 | 49404.04 | нд
| 3.2.2.1 | Реконструкция сети 10 кВ Заводоуковского РЭС Южного ТПО (реконструкция ВЛ 10 кВ 25.2 км., реклоузер 34шт.) | M_TP3400.VL.0081 | УНЦ арматуры, крепления, защиты от перенапряжений ВЛ 0,4-35 кВ | ВЛ | нд | П | нд | 10 | нд | техническое обоснование инвестиционного проекта | от 27.12.2021 | Тюменская область | 1 | 420 | единиц | Л11-03 | 5.5 | 1.04 | 2402.4 | нд
| 3.2.2.1 | Реконструкция сети 10 кВ Заводоуковского РЭС Южного ТПО (реконструкция ВЛ 10 кВ 25.2 км., реклоузер 34шт.) | M_TP3400.VL.0081 | Затраты на проектно-изыскательские работы по ВЛ | ВЛ | нд | П | нд | нд | нд | техническое обоснование инвестиционного проекта | от 27.12.2021 | Тюменская область | 1 | 1 | 1 ед. | П3-04 | 2319 | 1 | 2319 | нд
| 3.2.2.1 | Реконструкция сети 10 кВ Заводоуковского РЭС Южного ТПО (реконструкция ВЛ 10 кВ 25.2 км., реклоузер 34шт.) | M_TP3400.VL.0081 | Итого объем финансовых потребностей по инвестиционному проекту, тыс. рублей | нд | нд | нд | нд | нд | нд | нд | нд | нд | нд | нд | нд | нд | нд | нд | 99373.048 | нд
| 3.2.2.1 | Реконструкция сети 10 кВ Ярковского и Нижнетавдинского РЭС Южного ТПО (реконструкция ВЛ 10 кВ 8.301 км., реклоузер 47шт.) | M_TP3400.VL.0080 | УНЦ ВЛ 0,4-750 кВ на строительно-монтажные работы без опор и провода | ВЛ | нд | П | нд | 10 | нд | техническое обоснование инвестиционного проекта | от 27.12.2021 | Тюменская область | 1 | 8.301 | км | Л1-01-1 | 499 | 1.66 | 6876.0503 | нд
| 3.2.2.1 | Реконструкция сети 10 кВ Ярковского и Нижнетавдинского РЭС Южного ТПО (реконструкция ВЛ 10 кВ 8.301 км., реклоузер 47шт.) | M_TP3400.VL.0080 | УНЦ опор ВЛ 0,4-750 кВ | ВЛ | нд | П | нд | 10 | нд | техническое обоснование инвестиционного проекта | от 27.12.2021 | Тюменская область | 1 | 8.301 | км | Л3-01-1 | 517 | 1.04 | 4463.2817 | нд
| 3.2.2.1 | Реконструкция сети 10 кВ Ярковского и Нижнетавдинского РЭС Южного ТПО (реконструкция ВЛ 10 кВ 8.301 км., реклоузер 47шт.) | M_TP3400.VL.0080 | УНЦ самонесущего изолированного провода (далее - провода СИП) ВЛ 0,4 - 35 кВ | ВЛ | нд | П | нд | 10 | нд | техническое обоснование инвестиционного проекта | от 27.12.2021 | Тюменская область | 1 | 8.301 | км | Л7-04-2 | 413 | 1.04 | 3565.4455 | нд
| 3.2.2.1 | Реконструкция сети 10 кВ Ярковского и Нижнетавдинского РЭС Южного ТПО (реконструкция ВЛ 10 кВ 8.301 км., реклоузер 47шт.) | M_TP3400.VL.0080 | УНЦ автоматического пункта секционирования (реклоузера)6-35 кВ без ПКУ | ВЛ | нд | П | нд | 10 | нд | техническое обоснование инвестиционного проекта | от 27.12.2021 | Тюменская область | 1 | 47 | 1 ячейка | В6-01 | 1358 | 1.07 | 68293.82 | нд
| 3.2.2.1 | Реконструкция сети 10 кВ Ярковского и Нижнетавдинского РЭС Южного ТПО (реконструкция ВЛ 10 кВ 8.301 км., реклоузер 47шт.) | M_TP3400.VL.0080 | Затраты на проектно-изыскательские работы | ВЛ | нд | П | нд | 10 | нд | техническое обоснование инвестиционного проекта | от 27.12.2021 | Тюменская область | 1 | 135 | единиц | Л11-03 | 5.5 | 1.04 | 772.2 | нд
| 3.2.2.1 | Реконструкция сети 10 кВ Ярковского и Нижнетавдинского РЭС Южного ТПО (реконструкция ВЛ 10 кВ 8.301 км., реклоузер 47шт.) | M_TP3400.VL.0080 | Затраты на проектно-изыскательские работы по ВЛ | ВЛ | нд | П | нд | нд | нд | техническое обоснование инвестиционного проекта | от 27.12.2021 | Тюменская область | 1 | 1 | 1 ед. | П3-04 | 2319 | 1 | 2319 | нд
| 3.2.2.1 | Реконструкция сети 10 кВ Ярковского и Нижнетавдинского РЭС Южного ТПО (реконструкция ВЛ 10 кВ 8.301 км., реклоузер 47шт.) | M_TP3400.VL.0080 | Итого объем финансовых потребностей по инвестиционному проекту, тыс. рублей | нд | нд | нд | нд | нд | нд | нд | нд | нд | нд | нд | нд | нд | нд | нд | 86289.7975 | нд
| 3.2.2.1 | Реконструкция сети 10 кВ Ялуторовского РЭС Южного ТПО (реконструкция ВЛ 24.5 км., реклоузер 31шт.) | M_TP3400.VL.0082 | УНЦ ВЛ 0,4-750 кВ на строительно-монтажные работы без опор и провода | ВЛ | нд | П | нд | 10 | нд | техническое обоснование инвестиционного проекта | от 27.12.2021 | Тюменская область | 1 | 25.2 | км | Л1-01-1 | 499 | 1.66 | 20874.168 | нд
| 3.2.2.1 | Реконструкция сети 10 кВ Ялуторовского РЭС Южного ТПО (реконструкция ВЛ 24.5 км., реклоузер 31шт.) | M_TP3400.VL.0082 | УНЦ опор ВЛ 0,4-750 кВ | ВЛ | нд | П | нд | 10 | нд | техническое обоснование инвестиционного проекта | от 27.12.2021 | Тюменская область | 1 | 25.2 | км | Л3-01-1 | 517 | 1.04 | 13549.536 | нд
| 3.2.2.1 | Реконструкция сети 10 кВ Ялуторовского РЭС Южного ТПО (реконструкция ВЛ 24.5 км., реклоузер 31шт.) | M_TP3400.VL.0082 | УНЦ самонесущего изолированного провода (далее - провода СИП) ВЛ 0,4 - 35 кВ | ВЛ | нд | П | нд | 10 | нд | техническое обоснование инвестиционного проекта | от 27.12.2021 | Тюменская область | 1 | 25.2 | км | Л7-04-2 | 413 | 1.04 | 10823.904 | нд
| 3.2.2.1 | Реконструкция сети 10 кВ Ялуторовского РЭС Южного ТПО (реконструкция ВЛ 24.5 км., реклоузер 31шт.) | M_TP3400.VL.0082 | УНЦ автоматического пункта секционирования (реклоузера)6-35 кВ без ПКУ | ВЛ | нд | П | нд | 10 | нд | техническое обоснование инвестиционного проекта | от 27.12.2021 | Тюменская область | 1 | 34 | 1 ячейка | В6-01 | 1358 | 1.07 | 49404.04 | нд
| 3.2.2.1 | Реконструкция сети 10 кВ Ялуторовского РЭС Южного ТПО (реконструкция ВЛ 24.5 км., реклоузер 31шт.) | M_TP3400.VL.0082 | УНЦ арматуры, крепления, защиты от перенапряжений ВЛ 0,4-35 кВ | ВЛ | нд | П | нд | 10 | нд | техническое обоснование инвестиционного проекта | от 27.12.2021 | Тюменская область | 1 | 420 | единиц | Л11-03 | 5.5 | 1.04 | 2402.4 | нд
| 3.2.2.1 | Реконструкция сети 10 кВ Ялуторовского РЭС Южного ТПО (реконструкция ВЛ 24.5 км., реклоузер 31шт.) | M_TP3400.VL.0082 | Затраты на проектно-изыскательские работы по ВЛ | ВЛ | нд | П | нд | нд | нд | техническое обоснование инвестиционного проекта | от 27.12.2021 | Тюменская область | 1 | 1 | 1 ед. | П3-04 | 2319 | 1 | 2319 | нд
| 3.2.2.1 | Реконструкция сети 10 кВ Ялуторовского РЭС Южного ТПО (реконструкция ВЛ 24.5 км., реклоузер 31шт.) | M_TP3400.VL.0082 | Итого объем финансовых потребностей по инвестиционному проекту, тыс. рублей | нд | нд | нд | нд | нд | нд | нд | нд | нд | нд | нд | нд | нд | нд | нд | 99373.048 | нд
| 3.2.2.1 | Реконструкция ВЛ-10кВ Сингуль Ялуторовского РЭС Южного ТПО (реконструкция ВЛЗ-10 кВ - 2.454км) | M_TP3400.VL.0078 | УНЦ ВЛ 0,4-750 кВ на строительно-монтажные работы без опор и провода | ВЛ | нд | П | нд | 10 | нд | техническое обоснование инвестиционного проекта | от 27.12.2021 | Тюменская область | 1 | 2.454 | км | Л1-01-1 | 499 | 1.66 | 2032.7464 | нд
| 3.2.2.1 | Реконструкция ВЛ-10кВ Сингуль Ялуторовского РЭС Южного ТПО (реконструкция ВЛЗ-10 кВ - 2.454км) | M_TP3400.VL.0078 | УНЦ опор ВЛ 0,4-750 кВ | ВЛ | нд | П | нд | 10 | нд | техническое обоснование инвестиционного проекта | от 27.12.2021 | Тюменская область | 1 | 2.454 | км | Л3-01-1 | 517 | 1.04 | 1319.4667 | нд
| 3.2.2.1 | Реконструкция ВЛ-10кВ Сингуль Ялуторовского РЭС Южного ТПО (реконструкция ВЛЗ-10 кВ - 2.454км) | M_TP3400.VL.0078 | УНЦ самонесущего изолированного провода (далее - провода СИП) ВЛ 0,4 - 35 кВ | ВЛ | нд | П | нд | 10 | нд | техническое обоснование инвестиционного проекта | от 27.12.2021 | Тюменская область | 1 | 2.454 | км | Л7-04-3 | 413 | 1.04 | 1054.0421 | нд
| 3.2.2.1 | Реконструкция ВЛ-10кВ Сингуль Ялуторовского РЭС Южного ТПО (реконструкция ВЛЗ-10 кВ - 2.454км) | M_TP3400.VL.0078 | Затраты на проектно-изыскательские работы по ВЛ | ВЛ | нд | П | нд | нд | нд | техническое обоснование инвестиционного проекта | от 27.12.2021 | Тюменская область | 1 | 1 | 1 ед. | П3-02 | 561 | 1 | 561 | нд
| 3.2.2.1 | Реконструкция ВЛ-10кВ Сингуль Ялуторовского РЭС Южного ТПО (реконструкция ВЛЗ-10 кВ - 2.454км) | M_TP3400.VL.0078 | Итого объем финансовых потребностей по инвестиционному проекту, тыс. рублей | нд | нд | нд | нд | нд | нд | нд | нд | нд | нд | нд | нд | нд | нд | нд | 4967.2552 | нд
| 3.2.2.1 | Реконструкция ВЛ 10кВ Янтык Южного ТПО (кольцевание с ВЛ 10кВ Подхоз-2 - 0,45км., реклоузер 1 шт.) | M_TP3400.VL.0069 | УНЦ ВЛ 0,4-750 кВ на строительно-монтажные работы без опор и провода | ВЛ | нд | П | нд | 10 | нд | техническое обоснование инвестиционного проекта | от 27.12.2021 | Тюменская область | 1 | 0.45 | км | Л1-01-1 | 499 | 1.66 | 372.753 | нд
| 3.2.2.1 | Реконструкция ВЛ 10кВ Янтык Южного ТПО (кольцевание с ВЛ 10кВ Подхоз-2 - 0,45км., реклоузер 1 шт.) | M_TP3400.VL.0069 | УНЦ опор ВЛ 0,4-750 кВ | ВЛ | нд | П | нд | 10 | нд | техническое обоснование инвестиционного проекта | от 27.12.2021 | Тюменская область | 1 | 0.45 | км | Л3-01-1 | 517 | 1.04 | 241.956 | нд
| 3.2.2.1 | Реконструкция ВЛ 10кВ Янтык Южного ТПО (кольцевание с ВЛ 10кВ Подхоз-2 - 0,45км., реклоузер 1 шт.) | M_TP3400.VL.0069 | УНЦ проводаСИП ВЛ 0,4-35кВ | ВЛ | нд | П | нд | 10 | нд | техническое обоснование инвестиционного проекта | от 27.12.2021 | Тюменская область | 1 | 0.45 | км | Л7-25-1 | 255 | 1.04 | 119.34 | нд
| 3.2.2.1 | Реконструкция ВЛ 10кВ Янтык Южного ТПО (кольцевание с ВЛ 10кВ Подхоз-2 - 0,45км., реклоузер 1 шт.) | M_TP3400.VL.0069 | УНЦ автоматического пункта секционирования (реклоузера)6-35 кВ без ПКУ | ВЛ | нд | П | нд | 10 | нд | техническое обоснование инвестиционного проекта | от 27.12.2021 | Тюменская область | 1 | 1 | 1 ячейка | В6-01 | 1358 | 1.07 | 1453.06 | нд
| 3.2.2.1 | Реконструкция ВЛ 10кВ Янтык Южного ТПО (кольцевание с ВЛ 10кВ Подхоз-2 - 0,45км., реклоузер 1 шт.) | M_TP3400.VL.0069 | Затраты на проектно-изыскательские работы по ВЛ | ВЛ | нд | П | нд | нд | нд | техническое обоснование инвестиционного проекта | от 27.12.2021 | Тюменская область | 1 | 1 | 1 ед. | П3-02 | 561 | 1 | 561 | нд
| 3.2.2.1 | Реконструкция ВЛ 10кВ Янтык Южного ТПО (кольцевание с ВЛ 10кВ Подхоз-2 - 0,45км., реклоузер 1 шт.) | M_TP3400.VL.0069 | Итого объем финансовых потребностей по инвестиционному проекту, тыс. рублей | нд | нд | нд | нд | нд | нд | нд | нд | нд | нд | нд | нд | нд | нд | нд | 2748.109 | нд
| 3.2.1.1 | Реконструкция ПС 110 кВ Бачкун Южного ТПО (замена АПАХ ВЛ-110 кВ Бачкун-Байкалово на микропроцессорное устройство ПА) | M_TP3400.PS.0053 | УНЦ систем ПА, УПАСК | ПС | нд | П | нд | нд | нд | техническое обоснование инвестиционного проекта | от 27.12.2021 | Тюменская область | 1 | 1 | единиц | А8-02 | 4170 | 1.05 | 4378.5 | нд
| 3.2.1.1 | Реконструкция ПС 110 кВ Бачкун Южного ТПО (замена АПАХ ВЛ-110 кВ Бачкун-Байкалово на микропроцессорное устройство ПА) | M_TP3400.PS.0053 | Затраты на проектно-изыскательские работы для отдельных элементов электрических сетей | ПС | нд | П | нд | нд | нд | техническое обоснование инвестиционного проекта | от 27.12.2021 | Тюменская область | 1 | 1 | объект | П6-06 | 300 | 1 | 300 | нд
| 3.2.1.1 | Реконструкция ПС 110 кВ Бачкун Южного ТПО (замена АПАХ ВЛ-110 кВ Бачкун-Байкалово на микропроцессорное устройство ПА) | M_TP3400.PS.0053 | Итого объем финансовых потребностей по инвестиционному проекту, тыс. рублей | нд | нд | нд | нд | нд | нд | нд | нд | нд | нд | нд | нд | нд | нд | нд | 4678.5 | нд
| 3.2.1.2 | Реконструкция ПС 110/10 кВ Юрга Южного ТПО (установка ДГР-10 - 2 шт.). | M_TP3400.PS.0051 | УНЦ ячейки реактора ДГР 6-35 кВ | ПС | нд | П | нд | нд | нд | техническое обоснование инвестиционного проекта | от 25.12.2021 | Тюменская область | 1 | 2 | единиц | Р1-08-1 | 4349 | 1.05 | 9132.9 | нд
| 3.2.1.2 | Реконструкция ПС 110/10 кВ Юрга Южного ТПО (установка ДГР-10 - 2 шт.). | M_TP3400.PS.0051 | УНЦ РЗА | ПС | нд | П | нд | нд | нд | техническое обоснование инвестиционного проекта | от 25.12.2021 | Тюменская область | 1 | 2 | единиц | И11-20 - 3 | 1113 | 1.05 | 2337.3 | нд
| 3.2.1.2 | Реконструкция ПС 110/10 кВ Юрга Южного ТПО (установка ДГР-10 - 2 шт.). | M_TP3400.PS.0051 | УНЦ систем АСУТП и ТМ | ПС | нд | П | нд | нд | нд | техническое обоснование инвестиционного проекта | от 25.12.2021 | Тюменская область | 1 | 2 | единиц | А5-01 | 1356 | 1.04 | 2820.48 | нд
| 3.2.1.2 | Реконструкция ПС 110/10 кВ Юрга Южного ТПО (установка ДГР-10 - 2 шт.). | M_TP3400.PS.0051 | Затраты на проектно-изыскательские работы для отдельных элементов электрических сетей | ПС | нд | П | нд | нд | нд | техническое обоснование инвестиционного проекта | от 25.12.2021 | Тюменская область | 1 | 1 | объект | П6-08 | 1500 | 1 | 1500 | нд
| 3.2.1.2 | Реконструкция ПС 110/10 кВ Юрга Южного ТПО (установка ДГР-10 - 2 шт.). | M_TP3400.PS.0051 | Итого объем финансовых потребностей по инвестиционному проекту, тыс. рублей | нд | нд | нд | нд | нд | нд | нд | нд | нд | нд | нд | нд | нд | нд | нд | 15790.68 | нд
| 3.2.1.2 | Реконструкция ТП-10/0.4 кВ Заводоуковского РЭС Южного ТПО (реконструкия ТП 10/0.4 кВ - 19шт.) | M_TP3400.PS.0050 | КТП киоскового типа 6-20 кВ | ПС | нд | П | нд | нд | нд | техническое обоснование инвестиционного проекта | от 25.12.2021 | Тюменская область | 1 | 2 | единиц | Э1-04-1 | 710 | 1.05 | 1491 | нд
| 3.2.1.2 | Реконструкция ТП-10/0.4 кВ Заводоуковского РЭС Южного ТПО (реконструкия ТП 10/0.4 кВ - 19шт.) | M_TP3400.PS.0050 | КТП киоскового типа 6-20 кВ | ПС | нд | П | нд | нд | нд | техническое обоснование инвестиционного проекта | от 25.12.2021 | Тюменская область | 1 | 7 | единиц | Э1-05-1 | 750 | 1.05 | 5512.5 | нд
| 3.2.1.2 | Реконструкция ТП-10/0.4 кВ Заводоуковского РЭС Южного ТПО (реконструкия ТП 10/0.4 кВ - 19шт.) | M_TP3400.PS.0050 | КТП киоскового типа 6-20 кВ | ПС | нд | П | нд | нд | нд | техническое обоснование инвестиционного проекта | от 25.12.2021 | Тюменская область | 1 | 4 | единиц | Э1-06-1 | 800 | 1.05 | 3360 | нд
| 3.2.1.2 | Реконструкция ТП-10/0.4 кВ Заводоуковского РЭС Южного ТПО (реконструкия ТП 10/0.4 кВ - 19шт.) | M_TP3400.PS.0050 | КТП киоскового типа 6-20 кВ | ПС | нд | П | нд | нд | нд | техническое обоснование инвестиционного проекта | от 25.12.2021 | Тюменская область | 1 | 6 | единиц | Э1-07-1 | 1025 | 1.05 | 6457.5 | нд
| 3.2.1.2 | Реконструкция ТП-10/0.4 кВ Заводоуковского РЭС Южного ТПО (реконструкия ТП 10/0.4 кВ - 19шт.) | M_TP3400.PS.0050 | Затраты на проектно-изыскательские работы для отдельных элементов электрических сетей | ПС | нд | П | нд | нд | нд | техническое обоснование инвестиционного проекта | от 25.12.2021 | Тюменская область | 1 | 1 | объект | П6-08 | 1500 | 1 | 1500 | нд
| 3.2.1.2 | Реконструкция ТП-10/0.4 кВ Заводоуковского РЭС Южного ТПО (реконструкия ТП 10/0.4 кВ - 19шт.) | M_TP3400.PS.0050 | Итого объем финансовых потребностей по инвестиционному проекту, тыс. рублей | нд | нд | нд | нд | нд | нд | нд | нд | нд | нд | нд | нд | нд | нд | нд | 18321 | нд
| 3.2.1.2 | Реконструкция ТП-10/0.4 кВ Ялуторовского РЭС Южного ТПО 2 этап (реконструкия ТП 10/0.4 кВ - 29шт.) | M_TP3400.PS.0055 | КТП киоскового типа 6-20 кВ | ПС | нд | П | нд | нд | нд | техническое обоснование инвестиционного проекта | от 25.12.2021 | Тюменская область | 1 | 7 | единиц | Э1-04-1 | 710 | 1.05 | 5218.5 | нд
| 3.2.1.2 | Реконструкция ТП-10/0.4 кВ Ялуторовского РЭС Южного ТПО 2 этап (реконструкия ТП 10/0.4 кВ - 29шт.) | M_TP3400.PS.0055 | КТП киоскового типа 6-20 кВ | ПС | нд | П | нд | нд | нд | техническое обоснование инвестиционного проекта | от 25.12.2021 | Тюменская область | 1 | 8 | единиц | Э1-05-1 | 750 | 1.05 | 6300 | нд
| 3.2.1.2 | Реконструкция ТП-10/0.4 кВ Ялуторовского РЭС Южного ТПО 2 этап (реконструкия ТП 10/0.4 кВ - 29шт.) | M_TP3400.PS.0055 | КТП киоскового типа 6-20 кВ | ПС | нд | П | нд | нд | нд | техническое обоснование инвестиционного проекта | от 25.12.2021 | Тюменская область | 1 | 13 | единиц | Э1-06-1 | 800 | 1.05 | 10920 | нд
| 3.2.1.2 | Реконструкция ТП-10/0.4 кВ Ялуторовского РЭС Южного ТПО 2 этап (реконструкия ТП 10/0.4 кВ - 29шт.) | M_TP3400.PS.0055 | КТП киоскового типа 6-20 кВ | ПС | нд | П | нд | нд | нд | техническое обоснование инвестиционного проекта | от 25.12.2021 | Тюменская область | 1 | 1 | единиц | Э1-03-1 | 675 | 1.05 | 708.75 | нд
| 3.2.1.2 | Реконструкция ТП-10/0.4 кВ Ялуторовского РЭС Южного ТПО 2 этап (реконструкия ТП 10/0.4 кВ - 29шт.) | M_TP3400.PS.0055 | Затраты на проектно-изыскательские работы для отдельных элементов электрических сетей | ПС | нд | П | нд | нд | нд | техническое обоснование инвестиционного проекта | от 25.12.2021 | Тюменская область | 1 | 1 | объект | П6-09 | 3000 | 1 | 3000 | нд
| 3.2.1.2 | Реконструкция ТП-10/0.4 кВ Ялуторовского РЭС Южного ТПО 2 этап (реконструкия ТП 10/0.4 кВ - 29шт.) | M_TP3400.PS.0055 | Итого объем финансовых потребностей по инвестиционному проекту, тыс. рублей | нд | нд | нд | нд | нд | нд | нд | нд | нд | нд | нд | нд | нд | нд | нд | 26147.25 | нд
| 3.2.1.2 | Реконструкция ТП-10/0.4 кВ Ялуторовского РЭС Южного ТПО 1 этап (реконструкия ТП 10/0.4 кВ - 30шт.) | M_TP3400.PS.0054 | КТП киоскового типа 6-20 кВ | ПС | нд | П | нд | 10/0,4 кВ | нд | техническое обоснование инвестиционного проекта | от 25.12.2021 | Тюменская область | 1 | 1 | единиц | Э1-04-1 | 710 | 1.05 | 745.5 | нд
| 3.2.1.2 | Реконструкция ТП-10/0.4 кВ Ялуторовского РЭС Южного ТПО 1 этап (реконструкия ТП 10/0.4 кВ - 30шт.) | M_TP3400.PS.0054 | КТП киоскового типа 6-20 кВ | ПС | нд | П | нд | 10/0,4 кВ | нд | техническое обоснование инвестиционного проекта | от 25.12.2021 | Тюменская область | 1 | 19 | единиц | Э1-05-1 | 750 | 1.05 | 14962.5 | нд
| 3.2.1.2 | Реконструкция ТП-10/0.4 кВ Ялуторовского РЭС Южного ТПО 1 этап (реконструкия ТП 10/0.4 кВ - 30шт.) | M_TP3400.PS.0054 | КТП киоскового типа 6-20 кВ | ПС | нд | П | нд | 10/0,4 кВ | нд | техническое обоснование инвестиционного проекта | от 25.12.2021 | Тюменская область | 1 | 9 | единиц | Э1-06-1 | 800 | 1.05 | 7560 | нд
| 3.2.1.2 | Реконструкция ТП-10/0.4 кВ Ялуторовского РЭС Южного ТПО 1 этап (реконструкия ТП 10/0.4 кВ - 30шт.) | M_TP3400.PS.0054 | КТП киоскового типа 6-20 кВ | ПС | нд | П | нд | 10/0,4 кВ | нд | техническое обоснование инвестиционного проекта | от 25.12.2021 | Тюменская область | 1 | 1 | единиц | Э1-02-1 | 656 | 1.05 | 688.8 | нд
| 3.2.1.2 | Реконструкция ТП-10/0.4 кВ Ялуторовского РЭС Южного ТПО 1 этап (реконструкия ТП 10/0.4 кВ - 30шт.) | M_TP3400.PS.0054 | Затраты на проектно-изыскательские работы для отдельных элементов электрических сетей | ПС | нд | П | нд | 10 кВ | нд | техническое обоснование инвестиционного проекта | от 25.12.2021 | Тюменская область | 1 | 1 | объект | П6-09 | 3000 | 1 | 3000 | нд
| 3.2.1.2 | Реконструкция ТП-10/0.4 кВ Ялуторовского РЭС Южного ТПО 1 этап (реконструкия ТП 10/0.4 кВ - 30шт.) | M_TP3400.PS.0054 | Итого объем финансовых потребностей по инвестиционному проекту, тыс. рублей | нд | нд | нд | нд | нд | нд | нд | нд | нд | нд | нд | нд | нд | нд | нд | 26956.8 | нд
| 3.6 | Ограждение РПБ Омутинского РЭС (новое строительство ограждения протяженностью 485 м) | M_NS3400.PH.0002 | УНЦ защитных ограждений ПС | ПС | нд | 0 | нд | нд | нд | техническое обоснование инвестиционного проекта | от 12.02.2022 | Тюменская область | 1 | 485 | 1 м периметра ПС | У4-01 | 11 | 1.06 | 5655.1 | нд
| 3.6 | Ограждение РПБ Омутинского РЭС (новое строительство ограждения протяженностью 485 м) | M_NS3400.PH.0002 | УНЦ защитных конструкций ПС | ПС | нд | 0 | нд | нд | нд | техническое обоснование инвестиционного проекта | от 12.02.2022 | Тюменская область | 1 | 485 | 1 м периметра ПС | У4-02 | 6 | 1.06 | 3084.6 | нд
| 3.6 | Ограждение РПБ Омутинского РЭС (новое строительство ограждения протяженностью 485 м) | M_NS3400.PH.0002 | Затраты на проектно-изыскательские работы для отдельных элементов электрических сетей | ПС | нд | 0 | нд | нд | нд | техническое обоснование инвестиционного проекта | от 12.02.2022 | Тюменская область | 1 | 1 | 1 объект | П6-07 | 500 | 1 | 500 | нд
| 3.6 | Ограждение РПБ Омутинского РЭС (новое строительство ограждения протяженностью 485 м) | M_NS3400.PH.0002 | Итого объем финансовых потребностей по инвестиционному проекту, тыс. рублей | нд | нд | нд | нд | нд | нд | нд | нд | нд | нд | нд | нд | нд | нд | нд | 9239.7 | нд
| 3.6 | Ограждение РПБ Упоровского РЭС (новое строительство ограждения протяженностью 380 м) | M_NS3400.PH.0003 | УНЦ защитных ограждений ПС | ПС | нд | 0 | нд | нд | нд | техническое обоснование инвестиционного проекта | от 12.02.2022 | Тюменская область | 1 | 380 | 1 м периметра ПС | У4-01 | 11 | 1.06 | 4430.8 | нд
| 3.6 | Ограждение РПБ Упоровского РЭС (новое строительство ограждения протяженностью 380 м) | M_NS3400.PH.0003 | УНЦ защитных конструкций ПС | ПС | нд | 0 | нд | нд | нд | техническое обоснование инвестиционного проекта | от 12.02.2022 | Тюменская область | 1 | 380 | 1 м периметра ПС | У4-02 | 6 | 1.06 | 2416.8 | нд
| 3.6 | Ограждение РПБ Упоровского РЭС (новое строительство ограждения протяженностью 380 м) | M_NS3400.PH.0003 | Затраты на проектно-изыскательские работы для отдельных элементов электрических сетей | ПС | нд | 0 | нд | нд | нд | техническое обоснование инвестиционного проекта | от 12.02.2022 | Тюменская область | 1 | 1 | 1 объект | П6-07 | 500 | 1 | 500 | нд
| 3.6 | Ограждение РПБ Упоровского РЭС (новое строительство ограждения протяженностью 380 м) | M_NS3400.PH.0003 | Итого объем финансовых потребностей по инвестиционному проекту, тыс. рублей | нд | нд | нд | нд | нд | нд | нд | нд | нд | нд | нд | нд | нд | нд | нд | 7347.6 | нд
| 3.6 | Проектирование реконструкции ПС 110/35/10 кВ Горюново (установка основных и резервных защит ВЛ 110 кВ, реконструкция защит силовых трансформаторов, расширение системы ТМ) | J_TP3400.PS.0023 | УНЦ системы оперативного постоянного токаи собственных нужд ПС | ПС | нд | П | 2024 | нд | нд | техническое обоснование инвестиционного проекта | от 15.01.2019 | Тюменская область | 1 | 1 | 1 ед | И13-03 | 1105 | 1.04 | 1149.2 | нд
| 3.6 | Проектирование реконструкции ПС 110/35/10 кВ Горюново (установка основных и резервных защит ВЛ 110 кВ, реконструкция защит силовых трансформаторов, расширение системы ТМ) | J_TP3400.PS.0023 | УНЦ РЗА и прочие шкафы (панели) | ПС | нд | П | 2024 | нд | нд | техническое обоснование инвестиционного проекта | от 15.01.2019 | Тюменская область | 1 | 34 | 1 ед | И12-09 | 29 | 1.04 | 1025.44 | нд
| 3.6 | Проектирование реконструкции ПС 110/35/10 кВ Горюново (установка основных и резервных защит ВЛ 110 кВ, реконструкция защит силовых трансформаторов, расширение системы ТМ) | J_TP3400.PS.0023 | УНЦ РЗА и прочие шкафы (панели) | ПС | нд | П | 2024 | нд | нд | техническое обоснование инвестиционного проекта | от 15.01.2019 | Тюменская область | 1 | 1 | 1 ед | И12-03 | 1223 | 1.04 | 1271.92 | нд
| 3.6 | Проектирование реконструкции ПС 110/35/10 кВ Горюново (установка основных и резервных защит ВЛ 110 кВ, реконструкция защит силовых трансформаторов, расширение системы ТМ) | J_TP3400.PS.0023 | УНЦ РЗА и прочие шкафы (панели) | ПС | нд | П | 2024 | нд | нд | техническое обоснование инвестиционного проекта | от 15.01.2019 | Тюменская область | 1 | 8 | 1 ед | И12-06 | 162 | 1.04 | 1347.84 | нд
| 3.6 | Проектирование реконструкции ПС 110/35/10 кВ Горюново (установка основных и резервных защит ВЛ 110 кВ, реконструкция защит силовых трансформаторов, расширение системы ТМ) | J_TP3400.PS.0023 | УНЦэлементов ПС с устройством фундаментов | ПС | нд | П | 2024 | 110 | нд | техническое обоснование инвестиционного проекта | от 15.01.2019 | Тюменская область | 1 | 2 | 1 ед. | И5-01-3 | 2957 | 1.07 | 6327.98 | нд
| 3.6 | Проектирование реконструкции ПС 110/35/10 кВ Горюново (установка основных и резервных защит ВЛ 110 кВ, реконструкция защит силовых трансформаторов, расширение системы ТМ) | J_TP3400.PS.0023 | УНЦэлементов ПС с устройством фундаментов | ПС | нд | П | 2024 | 110 | нд | техническое обоснование инвестиционного проекта | от 15.01.2019 | Тюменская область | 1 | 1 | 1 ед. | И5-03-3 | 5526 | 1.07 | 5912.82 | нд
| 3.6 | Проектирование реконструкции ПС 110/35/10 кВ Горюново (установка основных и резервных защит ВЛ 110 кВ, реконструкция защит силовых трансформаторов, расширение системы ТМ) | J_TP3400.PS.0023 | УНЦ РЗА | ПС | нд | П | 2024 | 110 | нд | техническое обоснование инвестиционного проекта | от 15.01.2019 | Тюменская область | 1 | 2 | 1 ед | И11-18 -3 | 1086 | 1.04 | 2258.88 | нд
| 3.6 | Проектирование реконструкции ПС 110/35/10 кВ Горюново (установка основных и резервных защит ВЛ 110 кВ, реконструкция защит силовых трансформаторов, расширение системы ТМ) | J_TP3400.PS.0023 | УНЦ РЗА | ПС | нд | П | 2024 | 110 | нд | техническое обоснование инвестиционного проекта | от 15.01.2019 | Тюменская область | 1 | 2 | 1 ед | И11-17-3 | 1049 | 1.04 | 2181.92 | нд
| 3.6 | Проектирование реконструкции ПС 110/35/10 кВ Горюново (установка основных и резервных защит ВЛ 110 кВ, реконструкция защит силовых трансформаторов, расширение системы ТМ) | J_TP3400.PS.0023 | УНЦ РЗА и прочие шкафы (панели) | ПС | нд | П | 2024 | нд | нд | техническое обоснование инвестиционного проекта | от 15.01.2019 | Тюменская область | 1 | 2 | 1 ед | И12-05 | 491 | 1.04 | 1021.28 | нд
| 3.6 | Проектирование реконструкции ПС 110/35/10 кВ Горюново (установка основных и резервных защит ВЛ 110 кВ, реконструкция защит силовых трансформаторов, расширение системы ТМ) | J_TP3400.PS.0023 | УНЦ системы оперативного постоянного токаи собственных нужд ПС | ПС | нд | П | 2024 | нд | нд | техническое обоснование инвестиционного проекта | от 15.01.2019 | Тюменская область | 1 | 2 | 1 ед | И13-04 | 1388 | 1.04 | 2887.04 | нд
| 3.6 | Проектирование реконструкции ПС 110/35/10 кВ Горюново (установка основных и резервных защит ВЛ 110 кВ, реконструкция защит силовых трансформаторов, расширение системы ТМ) | J_TP3400.PS.0023 | УНЦ систем АСУТП и ТМ | ПС | нд | П | 2024 | нд | нд | техническое обоснование инвестиционного проекта | от 15.01.2019 | Тюменская область | 1 | 1 | 1 ед. | А5-09 | 178 | 1.04 | 185.12 | нд
| 3.6 | Проектирование реконструкции ПС 110/35/10 кВ Горюново (установка основных и резервных защит ВЛ 110 кВ, реконструкция защит силовых трансформаторов, расширение системы ТМ) | J_TP3400.PS.0023 | УНЦ систем АСУТП и ТМ | ПС | нд | П | 2024 | нд | нд | техническое обоснование инвестиционного проекта | от 15.01.2019 | Тюменская область | 1 | 1 | 1 ед. | А5-02 | 1571 | 1.04 | 1633.84 | нд
| 3.6 | Проектирование реконструкции ПС 110/35/10 кВ Горюново (установка основных и резервных защит ВЛ 110 кВ, реконструкция защит силовых трансформаторов, расширение системы ТМ) | J_TP3400.PS.0023 | УНЦ систем АСУТП и ТМ | ПС | нд | П | 2024 | нд | нд | техническое обоснование инвестиционного проекта | от 15.01.2019 | Тюменская область | 1 | 1 | 1 ед. | А5-01 | 1356 | 1.04 | 1410.24 | нд
| 3.6 | Проектирование реконструкции ПС 110/35/10 кВ Горюново (установка основных и резервных защит ВЛ 110 кВ, реконструкция защит силовых трансформаторов, расширение системы ТМ) | J_TP3400.PS.0023 | УНЦ систем АСУТП и ТМ | ПС | нд | П | 2024 | нд | нд | техническое обоснование инвестиционного проекта | от 15.01.2019 | Тюменская область | 1 | 1 | 1 ед. | А5-08 | 366 | 1.04 | 380.64 | нд
| 3.6 | Проектирование реконструкции ПС 110/35/10 кВ Горюново (установка основных и резервных защит ВЛ 110 кВ, реконструкция защит силовых трансформаторов, расширение системы ТМ) | J_TP3400.PS.0023 | УНЦ РЗА и прочие шкафы (панели) | ПС | нд | П | 2024 | нд | нд | техническое обоснование инвестиционного проекта | от 15.01.2019 | Тюменская область | 1 | 12 | 1 ед | И12-07 | 82 | 1.04 | 1023.36 | нд
| 3.6 | Проектирование реконструкции ПС 110/35/10 кВ Горюново (установка основных и резервных защит ВЛ 110 кВ, реконструкция защит силовых трансформаторов, расширение системы ТМ) | J_TP3400.PS.0023 | УНЦ РЗА и прочие шкафы (панели) | ПС | нд | П | 2024 | нд | нд | техническое обоснование инвестиционного проекта | от 15.01.2019 | Тюменская область | 1 | 1 | 1 ед | И12-02 | 1016 | 1.04 | 1056.64 | нд
| 3.6 | Проектирование реконструкции ПС 110/35/10 кВ Горюново (установка основных и резервных защит ВЛ 110 кВ, реконструкция защит силовых трансформаторов, расширение системы ТМ) | J_TP3400.PS.0023 | УНЦ РЗА и прочие шкафы (панели) | ПС | нд | П | 2024 | нд | нд | техническое обоснование инвестиционного проекта | от 15.01.2019 | Тюменская область | 1 | 2 | 1 ед | И12-04 | 366 | 1.04 | 761.28 | нд
| 3.6 | Проектирование реконструкции ПС 110/35/10 кВ Горюново (установка основных и резервных защит ВЛ 110 кВ, реконструкция защит силовых трансформаторов, расширение системы ТМ) | J_TP3400.PS.0023 | УНЦ системы оперативного постоянного токаи собственных нужд ПС | ПС | нд | П | 2024 | нд | нд | техническое обоснование инвестиционного проекта | от 15.01.2019 | Тюменская область | 1 | 3 | 1 ед | И13-06 | 2124 | 1.04 | 6626.88 | нд
| 3.6 | Проектирование реконструкции ПС 110/35/10 кВ Горюново (установка основных и резервных защит ВЛ 110 кВ, реконструкция защит силовых трансформаторов, расширение системы ТМ) | J_TP3400.PS.0023 | УНЦ системы оперативного постоянного токаи собственных нужд ПС | ПС | нд | П | 2024 | нд | нд | техническое обоснование инвестиционного проекта | от 15.01.2019 | Тюменская область | 1 | 2 | 1 ед | И13-07 | 1416 | 1.04 | 2945.28 | нд
| 3.6 | Проектирование реконструкции ПС 110/35/10 кВ Горюново (установка основных и резервных защит ВЛ 110 кВ, реконструкция защит силовых трансформаторов, расширение системы ТМ) | J_TP3400.PS.0023 | УНЦ РЗА | ПС | нд | П | 2024 | 110 | нд | техническое обоснование инвестиционного проекта | от 15.01.2019 | Тюменская область | 1 | 2 | 1 ед | И11-09-3 | 1086 | 1.04 | 2258.88 | нд
| 3.6 | Проектирование реконструкции ПС 110/35/10 кВ Горюново (установка основных и резервных защит ВЛ 110 кВ, реконструкция защит силовых трансформаторов, расширение системы ТМ) | J_TP3400.PS.0023 | УНЦ РЗА | ПС | нд | П | 2024 | 110 | нд | техническое обоснование инвестиционного проекта | от 15.01.2019 | Тюменская область | 1 | 2 | 1 ед | И11-07-3 | 1483 | 1.04 | 3084.64 | нд
| 3.6 | Проектирование реконструкции ПС 110/35/10 кВ Горюново (установка основных и резервных защит ВЛ 110 кВ, реконструкция защит силовых трансформаторов, расширение системы ТМ) | J_TP3400.PS.0023 | УНЦ выключателя 110-750 кВ с устройством фундаментов | ПС | нд | П | 2024 | 110 | нд | техническое обоснование инвестиционного проекта | от 15.01.2019 | Тюменская область | 1 | 2 | 1 ед | И1-01-1 | 3481 | 1.07 | 7449.34 | нд
| 3.6 | Проектирование реконструкции ПС 110/35/10 кВ Горюново (установка основных и резервных защит ВЛ 110 кВ, реконструкция защит силовых трансформаторов, расширение системы ТМ) | J_TP3400.PS.0023 | Затраты на проектно-изыскательские работы для отдельных элементов электрических сетей |  | нд | П | 2024 | нд | нд | техническое обоснование инвестиционного проекта | от 15.01.2019 | Тюменская область | 1 | 1 | 1 объект | П6-10 | 7500 | 1 | 7500 | нд
| 3.6 | Проектирование реконструкции ПС 110/35/10 кВ Горюново (установка основных и резервных защит ВЛ 110 кВ, реконструкция защит силовых трансформаторов, расширение системы ТМ) | J_TP3400.PS.0023 | Итого объем финансовых потребностей по инвестиционному проекту, тыс. рублей | нд | нд | нд | нд | нд | нд | нд | нд | нд | нд | нд | нд | нд | нд | нд | 7500 | нд
| 3.6 | Проектирование реконструкции ограждения РПБ Юргинского РЭС (новое строительство ограждения протяженностью 357 м) | M_NS3400.PH.0004 | УНЦ защитных ограждений ПС | ПС | нд | П | 2023 | нд | нд | техническое обоснование инвестиционного проекта | от 24.02.2022 | Тюменская область | 1 | 357 | 1 м периметра ПС | У4-01 | 11 | 1.06 | 4162.62 | нд
| 3.6 | Проектирование реконструкции ограждения РПБ Юргинского РЭС (новое строительство ограждения протяженностью 357 м) | M_NS3400.PH.0004 | УНЦ защитных конструкций ПС | ПС | нд | П | 2023 | нд | нд | техническое обоснование инвестиционного проекта | от 24.02.2022 | Тюменская область | 1 | 357 | 1 м периметра ПС | У4-02 | 6 | 1.06 | 2270.52 | нд
| 3.6 | Проектирование реконструкции ограждения РПБ Юргинского РЭС (новое строительство ограждения протяженностью 357 м) | M_NS3400.PH.0004 | Затраты на проектно-изыскательские работы для отдельных элементов электрических сетей | ПС | нд | П | 2023 | нд | нд | техническое обоснование инвестиционного проекта | от 24.02.2022 | Тюменская область | 1 | 1 | 1 объект | П6-07 | 500 | 1 | 500 | нд
| 3.6 | Проектирование реконструкции ограждения РПБ Юргинского РЭС (новое строительство ограждения протяженностью 357 м) | M_NS3400.PH.0004 | Итого объем финансовых потребностей по инвестиционному проекту, тыс. рублей | нд | нд | нд | нд | нд | нд | нд | нд | нд | нд | нд | нд | нд | нд | нд | 500 | нд
| 3.6 | Приобретение электросетевого имущества Омутинского муниципального района (ВЛ 10 кВ протяженностью 33,802 км, ВЛ 0,4 кВ протяженностью 109,710 км, КЛ 10 кВ протяженностью 0,272 км, КЛ 0,4 кА протяженностью 0,410 км, 7 РЛНД, ТП - 65 шт. 20.749 МВА) | L_PO3400.0004 | КТП киоскового типа 6-20 кВ | КТП | нд | Н | 2024 | 10 | нд | Отчет | от 30.10.2020 №10 | Тюменская область | 1 | 12 | единиц | Э1-04-1 | 710 | 1.05 | 8946 | нд
| 3.6 | Приобретение электросетевого имущества Омутинского муниципального района (ВЛ 10 кВ протяженностью 33,802 км, ВЛ 0,4 кВ протяженностью 109,710 км, КЛ 10 кВ протяженностью 0,272 км, КЛ 0,4 кА протяженностью 0,410 км, 7 РЛНД, ТП - 65 шт. 20.749 МВА) | L_PO3400.0004 | КТП киоскового типа 6-20 кВ | КТП | нд | Н | 2024 | 10 | нд | Отчет | от 30.10.2020 №10 | Тюменская область | 1 | 2 | единиц | Э1-03-1 | 675 | 1.05 | 1417.5 | нд
| 3.6 | Приобретение электросетевого имущества Омутинского муниципального района (ВЛ 10 кВ протяженностью 33,802 км, ВЛ 0,4 кВ протяженностью 109,710 км, КЛ 10 кВ протяженностью 0,272 км, КЛ 0,4 кА протяженностью 0,410 км, 7 РЛНД, ТП - 65 шт. 20.749 МВА) | L_PO3400.0004 | КТП киоскового типа 6-20 кВ | КТП | нд | Н | 2024 | 10 | нд | Отчет | от 30.10.2020 №10 | Тюменская область | 1 | 17 | единиц | Э1-05-1 | 750 | 1.05 | 13387.5 | нд
| 3.6 | Приобретение электросетевого имущества Омутинского муниципального района (ВЛ 10 кВ протяженностью 33,802 км, ВЛ 0,4 кВ протяженностью 109,710 км, КЛ 10 кВ протяженностью 0,272 км, КЛ 0,4 кА протяженностью 0,410 км, 7 РЛНД, ТП - 65 шт. 20.749 МВА) | L_PO3400.0004 | КТП киоскового типа 6-20 кВ | КТП | нд | Н | 2024 | 10 | нд | Отчет | от 30.10.2020 №10 | Тюменская область | 1 | 12 | единиц | Э1-06-1 | 800 | 1.05 | 10080 | нд
| 3.6 | Приобретение электросетевого имущества Омутинского муниципального района (ВЛ 10 кВ протяженностью 33,802 км, ВЛ 0,4 кВ протяженностью 109,710 км, КЛ 10 кВ протяженностью 0,272 км, КЛ 0,4 кА протяженностью 0,410 км, 7 РЛНД, ТП - 65 шт. 20.749 МВА) | L_PO3400.0004 | КТП киоскового типа 6-20 кВ | КТП | нд | Н | 2024 | 10 | нд | Отчет | от 30.10.2020 №10 | Тюменская область | 1 | 5 | единиц | Э1-07-1 | 1025 | 1.05 | 5381.25 | нд
| 3.6 | Приобретение электросетевого имущества Омутинского муниципального района (ВЛ 10 кВ протяженностью 33,802 км, ВЛ 0,4 кВ протяженностью 109,710 км, КЛ 10 кВ протяженностью 0,272 км, КЛ 0,4 кА протяженностью 0,410 км, 7 РЛНД, ТП - 65 шт. 20.749 МВА) | L_PO3400.0004 | КТП киоскового типа 6-20 кВ | КТП | нд | Н | 2024 | 10 | нд | Отчет | от 30.10.2020 №10 | Тюменская область | 1 | 2 | единиц | Э1-08-1 | 2153 | 1.05 | 4521.3 | нд
| 3.6 | Приобретение электросетевого имущества Омутинского муниципального района (ВЛ 10 кВ протяженностью 33,802 км, ВЛ 0,4 кВ протяженностью 109,710 км, КЛ 10 кВ протяженностью 0,272 км, КЛ 0,4 кА протяженностью 0,410 км, 7 РЛНД, ТП - 65 шт. 20.749 МВА) | L_PO3400.0004 | КТП киоскового типа 6-20 кВ | КТП | нд | Н | 2024 | 10 | нд | Отчет | от 30.10.2020 №10 | Тюменская область | 1 | 1 | единиц | Э1-05-2 | 2225 | 1.05 | 2336.25 | нд
| 3.6 | Приобретение электросетевого имущества Омутинского муниципального района (ВЛ 10 кВ протяженностью 33,802 км, ВЛ 0,4 кВ протяженностью 109,710 км, КЛ 10 кВ протяженностью 0,272 км, КЛ 0,4 кА протяженностью 0,410 км, 7 РЛНД, ТП - 65 шт. 20.749 МВА) | L_PO3400.0004 | КТП киоскового типа 6-20 кВ | КТП | нд | Н | 2024 | 10 | нд | Отчет | от 30.10.2020 №10 | Тюменская область | 1 | 5 | единиц | Э1-06-2 | 2728 | 1.05 | 14322 | нд
| 3.6 | Приобретение электросетевого имущества Омутинского муниципального района (ВЛ 10 кВ протяженностью 33,802 км, ВЛ 0,4 кВ протяженностью 109,710 км, КЛ 10 кВ протяженностью 0,272 км, КЛ 0,4 кА протяженностью 0,410 км, 7 РЛНД, ТП - 65 шт. 20.749 МВА) | L_PO3400.0004 | КТП киоскового типа 6-20 кВ | КТП | нд | Н | 2024 | 10 | нд | Отчет | от 30.10.2020 №10 | Тюменская область | 1 | 8 | единиц | Э1-07-2 | 2824 | 1.05 | 23721.6 | нд
| 3.6 | Приобретение электросетевого имущества Омутинского муниципального района (ВЛ 10 кВ протяженностью 33,802 км, ВЛ 0,4 кВ протяженностью 109,710 км, КЛ 10 кВ протяженностью 0,272 км, КЛ 0,4 кА протяженностью 0,410 км, 7 РЛНД, ТП - 65 шт. 20.749 МВА) | L_PO3400.0004 | КТП блочного типа 6-20 кВ | КТП | нд | Н | 2024 | 10 | нд | Отчет | от 30.10.2020 №10 | Тюменская область | 1 | 1 | единиц | Э3-08-2 | 7166 | 1.05 | 7524.3 | нд
| 3.6 | Приобретение электросетевого имущества Омутинского муниципального района (ВЛ 10 кВ протяженностью 33,802 км, ВЛ 0,4 кВ протяженностью 109,710 км, КЛ 10 кВ протяженностью 0,272 км, КЛ 0,4 кА протяженностью 0,410 км, 7 РЛНД, ТП - 65 шт. 20.749 МВА) | L_PO3400.0004 | Затраты на проектно-изыскательские работы для отдельных элементов электрических сетей |  | нд | Н | 2024 | 10 | нд | Отчет | от 30.10.2020 №10 | Тюменская область | 1 | 1 | объект | П6-10 | 7500 | 1 | 7500 | нд
| 3.6 | Приобретение электросетевого имущества Омутинского муниципального района (ВЛ 10 кВ протяженностью 33,802 км, ВЛ 0,4 кВ протяженностью 109,710 км, КЛ 10 кВ протяженностью 0,272 км, КЛ 0,4 кА протяженностью 0,410 км, 7 РЛНД, ТП - 65 шт. 20.749 МВА) | L_PO3400.0004 | УНЦ ВЛ 0,4-750 кВ на строительно-монтажные работы без опор и провода | ВЛ | нд | Н | 2024 | 10кВ | нд | Отчет | от 30.10.2020 №10 | Тюменская область | 1 | 33.802 | км | Л1-02-1 | 767 | 1.42 | 36815.1103 | нд
| 3.6 | Приобретение электросетевого имущества Омутинского муниципального района (ВЛ 10 кВ протяженностью 33,802 км, ВЛ 0,4 кВ протяженностью 109,710 км, КЛ 10 кВ протяженностью 0,272 км, КЛ 0,4 кА протяженностью 0,410 км, 7 РЛНД, ТП - 65 шт. 20.749 МВА) | L_PO3400.0004 | УНЦ опор ВЛ 0,4-750 кВ | ВЛ | нд | Н | 2024 | 10кВ | нд | Отчет | от 30.10.2020 №10 | Тюменская область | 1 | 33.802 | км | Л3-02-1 | 699 | 1.04 | 24572.7019 | нд
| 3.6 | Приобретение электросетевого имущества Омутинского муниципального района (ВЛ 10 кВ протяженностью 33,802 км, ВЛ 0,4 кВ протяженностью 109,710 км, КЛ 10 кВ протяженностью 0,272 км, КЛ 0,4 кА протяженностью 0,410 км, 7 РЛНД, ТП - 65 шт. 20.749 МВА) | L_PO3400.0004 | УНЦ провода ВЛ 0,4-750кВ сталеалюминиевого типа (АС, А) | ВЛ | нд | Н | 2024 | 10 кВ | нд | Отчет | от 30.10.2020 №10 | Тюменская область | 1 | 33.802 | км | Л5-01 | 341 | 1.04 | 11987.5413 | нд
| 3.6 | Приобретение электросетевого имущества Омутинского муниципального района (ВЛ 10 кВ протяженностью 33,802 км, ВЛ 0,4 кВ протяженностью 109,710 км, КЛ 10 кВ протяженностью 0,272 км, КЛ 0,4 кА протяженностью 0,410 км, 7 РЛНД, ТП - 65 шт. 20.749 МВА) | L_PO3400.0004 | УНЦ ВЛ 0,4-750 кВ на строительно-монтажные работы без опор и провода | ВЛ | нд | Н | 2024 | 0,4кВ | нд | Отчет | от 30.10.2020 №10 | Тюменская область | 1 | 109.709 | км | Л1-01-1 | 499 | 1.66 | 90876.3531 | нд
| 3.6 | Приобретение электросетевого имущества Омутинского муниципального района (ВЛ 10 кВ протяженностью 33,802 км, ВЛ 0,4 кВ протяженностью 109,710 км, КЛ 10 кВ протяженностью 0,272 км, КЛ 0,4 кА протяженностью 0,410 км, 7 РЛНД, ТП - 65 шт. 20.749 МВА) | L_PO3400.0004 | УНЦ опор ВЛ 0,4-750 кВ | ВЛ | нд | Н | 2024 | 0,4кВ | нд | Отчет | от 30.10.2020 №10 | Тюменская область | 1 | 109.709 | км | Л3-01-1 | 517 | 1.04 | 58988.3351 | нд
| 3.6 | Приобретение электросетевого имущества Омутинского муниципального района (ВЛ 10 кВ протяженностью 33,802 км, ВЛ 0,4 кВ протяженностью 109,710 км, КЛ 10 кВ протяженностью 0,272 км, КЛ 0,4 кА протяженностью 0,410 км, 7 РЛНД, ТП - 65 шт. 20.749 МВА) | L_PO3400.0004 | УНЦ провода ВЛ 0,4-750кВ СИП | ВЛ | нд | Н | 2024 | 0,4кВ | нд | Отчет | от 30.10.2020 №10 | Тюменская область | 1 | 1.282 | км | Л7-21-2 | 225 | 1.04 | 299.988 | нд
| 3.6 | Приобретение электросетевого имущества Омутинского муниципального района (ВЛ 10 кВ протяженностью 33,802 км, ВЛ 0,4 кВ протяженностью 109,710 км, КЛ 10 кВ протяженностью 0,272 км, КЛ 0,4 кА протяженностью 0,410 км, 7 РЛНД, ТП - 65 шт. 20.749 МВА) | L_PO3400.0004 | УНЦ провода ВЛ 0,4-750кВ СИП | ВЛ | нд | Н | 2024 | 0,4кВ | нд | Отчет | от 30.10.2020 №10 | Тюменская область | 1 | 2.255 | км | Л7-25-2 | 309 | 1.04 | 724.6668 | нд
| 3.6 | Приобретение электросетевого имущества Омутинского муниципального района (ВЛ 10 кВ протяженностью 33,802 км, ВЛ 0,4 кВ протяженностью 109,710 км, КЛ 10 кВ протяженностью 0,272 км, КЛ 0,4 кА протяженностью 0,410 км, 7 РЛНД, ТП - 65 шт. 20.749 МВА) | L_PO3400.0004 | УНЦ провода ВЛ 0,4-750кВ СИП | ВЛ | нд | Н | 2024 | 0,4кВ | нд | Отчет | от 30.10.2020 №10 | Тюменская область | 1 | 15.914 | км | Л7-37-4 | 219 | 1.04 | 3624.5726 | нд
| 3.6 | Приобретение электросетевого имущества Омутинского муниципального района (ВЛ 10 кВ протяженностью 33,802 км, ВЛ 0,4 кВ протяженностью 109,710 км, КЛ 10 кВ протяженностью 0,272 км, КЛ 0,4 кА протяженностью 0,410 км, 7 РЛНД, ТП - 65 шт. 20.749 МВА) | L_PO3400.0004 | УНЦ провода ВЛ 0,4-750кВ сталеалюминиевого типа (АС, А) | ВЛ | нд | Н | 2024 | 0,4кВ | нд | Отчет | от 30.10.2020 №10 | Тюменская область | 1 | 90.258 | км | Л5-01 | 341 | 1.04 | 32009.0971 | нд
| 3.6 | Приобретение электросетевого имущества Омутинского муниципального района (ВЛ 10 кВ протяженностью 33,802 км, ВЛ 0,4 кВ протяженностью 109,710 км, КЛ 10 кВ протяженностью 0,272 км, КЛ 0,4 кА протяженностью 0,410 км, 7 РЛНД, ТП - 65 шт. 20.749 МВА) | L_PO3400.0004 | Затраты на проектно-изыскательские работы по ВЛ | ВЛ | нд | Н | 2024 | нд | нд | Отчет | от 30.10.2020 №10 | Тюменская область | 1 | 1 | 1 ед. | П3-04 | 2319 | 1 | 2319 | нд
| 3.6 | Приобретение электросетевого имущества Омутинского муниципального района (ВЛ 10 кВ протяженностью 33,802 км, ВЛ 0,4 кВ протяженностью 109,710 км, КЛ 10 кВ протяженностью 0,272 км, КЛ 0,4 кА протяженностью 0,410 км, 7 РЛНД, ТП - 65 шт. 20.749 МВА) | L_PO3400.0004 | УНЦ КЛ 0,4 кВ, 1 кабель в траншее | КЛ | нд | Н | 2024 | 0,4 кВ | нд | Отчет | от 30.10.2020 №10 | Тюменская область | 1 | 0.41 | 1 км по трассе | К3-07-1 | 618 | 1.08 | 273.6504 | нд
| 3.6 | Приобретение электросетевого имущества Омутинского муниципального района (ВЛ 10 кВ протяженностью 33,802 км, ВЛ 0,4 кВ протяженностью 109,710 км, КЛ 10 кВ протяженностью 0,272 км, КЛ 0,4 кА протяженностью 0,410 км, 7 РЛНД, ТП - 65 шт. 20.749 МВА) | L_PO3400.0004 | УНЦ КЛ 10 кВ, 1 кабель в траншее | КЛ | нд | Н | 2024 | 10кВ | нд | Отчет | от 30.10.2020 №10 | Тюменская область | 1 | 0.272 | 1 км по трассе | К1-05-2 | 2106 | 1.08 | 618.6586 | нд
| 3.6 | Приобретение электросетевого имущества Омутинского муниципального района (ВЛ 10 кВ протяженностью 33,802 км, ВЛ 0,4 кВ протяженностью 109,710 км, КЛ 10 кВ протяженностью 0,272 км, КЛ 0,4 кА протяженностью 0,410 км, 7 РЛНД, ТП - 65 шт. 20.749 МВА) | L_PO3400.0004 | устройство траншеи КЛ и восстановление благоустройства по трассе КЛ 0,4кВ | КЛ | нд | Н | 2024 | 0,4 кВ | нд | Отчет | от 30.10.2020 №10 | Тюменская область | 1 | 1.41 | км (по трассе) | Б2-01-1 | 496 | 1 | 699.36 | нд
| 3.6 | Приобретение электросетевого имущества Омутинского муниципального района (ВЛ 10 кВ протяженностью 33,802 км, ВЛ 0,4 кВ протяженностью 109,710 км, КЛ 10 кВ протяженностью 0,272 км, КЛ 0,4 кА протяженностью 0,410 км, 7 РЛНД, ТП - 65 шт. 20.749 МВА) | L_PO3400.0004 | устройство траншеи КЛ и восстановление благоустройства по трассе КЛ 10 кВ | КЛ | нд | Н | 2024 | 10 кВ | нд | Отчет | от 30.10.2020 №10 | Тюменская область | 1 | 0.272 | км (по трассе) | Б2-02-1 | 1428 | 1 | 388.416 | нд
| 3.6 | Приобретение электросетевого имущества Омутинского муниципального района (ВЛ 10 кВ протяженностью 33,802 км, ВЛ 0,4 кВ протяженностью 109,710 км, КЛ 10 кВ протяженностью 0,272 км, КЛ 0,4 кА протяженностью 0,410 км, 7 РЛНД, ТП - 65 шт. 20.749 МВА) | L_PO3400.0004 | Затраты на проектно-изыскательские работы по КЛ | КЛ | нд | Н | 2024 | 0,4-20 кВ | нд | Отчет | от 30.10.2020 №10 | Тюменская область | 1 | 1.682 | 1 км | П5-01 | 611 | 1 | 1027.702 | нд
| 3.6 | Приобретение электросетевого имущества Омутинского муниципального района (ВЛ 10 кВ протяженностью 33,802 км, ВЛ 0,4 кВ протяженностью 109,710 км, КЛ 10 кВ протяженностью 0,272 км, КЛ 0,4 кА протяженностью 0,410 км, 7 РЛНД, ТП - 65 шт. 20.749 МВА) | L_PO3400.0004 | Итого объем финансовых потребностей по инвестиционному проекту, тыс. рублей | нд | нд | нд | нд | нд | нд | нд | нд | нд | нд | нд | нд | нд | нд | нд | 364362.8532 | нд
| 3.6 | Приобретение электросетевого имущества Упоровского муниципального района (приобретение ВЛ 0,4 кВ протяженностью 1,155 км с земельным участком площадью 17 кв. м) | M_PO3400.0005 | УНЦ КТП мачтового (шкафного, столбового) типа с одним трансформатором 6-20 кВ | КТП | нд | Н | 2023 | 10 | нд | Отчет | от 27.04.2020 № с16212-1/1 | Тюменская область | 1 | 1 | единиц | Э2-05 | 655 | 1.05 | 687.75 | нд
| 3.6 | Приобретение электросетевого имущества Упоровского муниципального района (приобретение ВЛ 0,4 кВ протяженностью 1,155 км с земельным участком площадью 17 кв. м) | M_PO3400.0005 | УНЦ КТП мачтового (шкафного, столбового) типа с одним трансформатором 6-20 кВ | КТП | нд | Н | 2023 | 10 | нд | Отчет | от 27.04.2020 № с16212-1/1 | Тюменская область | 1 | 1 | единиц | Э2-06 | 703 | 1.05 | 738.15 | нд
| 3.6 | Приобретение электросетевого имущества Упоровского муниципального района (приобретение ВЛ 0,4 кВ протяженностью 1,155 км с земельным участком площадью 17 кв. м) | M_PO3400.0005 | Затраты на проектно-изыскательские работы для отдельных элементов электрических сетей | КТП | нд | Н | 2023 | 10 | нд | Отчет | от 27.04.2020 № с16212-1/1 | Тюменская область | 1 | 1 | объект | П6-06 | 300 | 1 | 300 | нд
| 3.6 | Приобретение электросетевого имущества Упоровского муниципального района (приобретение ВЛ 0,4 кВ протяженностью 1,155 км с земельным участком площадью 17 кв. м) | M_PO3400.0005 | УНЦ ВЛ 0,4-750 кВ на строительно-монтажные работы без опор и провода | ВЛ | нд | Н | 2023 | 0,4кВ | нд | Отчет | от 27.04.2020 № с16212-1/1 | Тюменская область | 1 | 1.155 | км | Л1-01-1 | 499 | 1.66 | 956.7327 | нд
| 3.6 | Приобретение электросетевого имущества Упоровского муниципального района (приобретение ВЛ 0,4 кВ протяженностью 1,155 км с земельным участком площадью 17 кв. м) | M_PO3400.0005 | УНЦ опор ВЛ 0,4-750 кВ | ВЛ | нд | Н | 2023 | 0,4кВ | нд | Отчет | от 27.04.2020 № с16212-1/1 | Тюменская область | 1 | 1.155 | км | Л3-01-1 | 517 | 1.04 | 621.0204 | нд
| 3.6 | Приобретение электросетевого имущества Упоровского муниципального района (приобретение ВЛ 0,4 кВ протяженностью 1,155 км с земельным участком площадью 17 кв. м) | M_PO3400.0005 | УНЦ провода ВЛ 0,4-750кВ сталеалюминиевого типа (АС, А) | ВЛ | нд | Н | 2023 | 0,4кВ | нд | Отчет | от 27.04.2020 № с16212-1/1 | Тюменская область | 1 | 1.155 | км | Л5-01 | 341 | 1.04 | 409.6092 | нд
| 3.6 | Приобретение электросетевого имущества Упоровского муниципального района (приобретение ВЛ 0,4 кВ протяженностью 1,155 км с земельным участком площадью 17 кв. м) | M_PO3400.0005 | Затраты на проектно-изыскательские работы по ВЛ | ВЛ | нд | Н | 2023 | 0.4 | нд | Отчет | от 27.04.2020 № с16212-1/1 | Тюменская область | 1 | 1 | 1 ед. | П3-01, П3-02 | 226.38 | 1 | 226.38 | нд
| 3.6 | Приобретение электросетевого имущества Упоровского муниципального района (приобретение ВЛ 0,4 кВ протяженностью 1,155 км с земельным участком площадью 17 кв. м) | M_PO3400.0005 | Итого объем финансовых потребностей по инвестиционному проекту, тыс. рублей | нд | нд | нд | нд | нд | нд | нд | нд | нд | нд | нд | нд | нд | нд | нд | 3939.6423 | нд
| 3.1.1.3 | Установка реклоузера на ВЛ 6 кВ РРС от ПС 110 кВ Лапино для подключения энергопринимающих устройств ООО "Топсервис" (реклоузер - 1 шт.) | M_NS3500.VL.0025 | УНЦ автоматического пункта секционирования (реклоузера) 6-35 кВ с ПКУ и интеграцией в АСУТП | ВЛ | нд | П | 2022 | 10кВ | нд | техническое обоснование инвестиционного проекта | 10.12.2021 | Тюменская область | 1 | 1 | 1 ячейка | В7-01 | 1663 | 1.07 | 1779.41 | нд
| 3.1.1.3 | Установка реклоузера на ВЛ 6 кВ РРС от ПС 110 кВ Лапино для подключения энергопринимающих устройств ООО "Топсервис" (реклоузер - 1 шт.) | M_NS3500.VL.0025 | Затраты на проектно-изыскательские работы для отдельных элементов электрических сетей | ВЛ | нд | П | 2022 | 10кВ | нд | техническое обоснование инвестиционного проекта | 10.12.2021 | Тюменская область | 1 | 1 | 1 объект | П6-06 | 300 | 1 | 300 | нд
| 3.1.1.3 | Установка реклоузера на ВЛ 6 кВ РРС от ПС 110 кВ Лапино для подключения энергопринимающих устройств ООО "Топсервис" (реклоузер - 1 шт.) | M_NS3500.VL.0025 | Итого объем финансовых потребностей по инвестиционному проекту, тыс. рублей | нд | нд | нд | нд | нд | нд | нд | нд | нд | нд | нд | нд | нд | нд | нд | 2079.41 | нд
| 3.2.1.2 | Реконструкция ПС Казанка (Замена масляных выключателей МКП-110 кВ на элегазовыебаковые-110 кВ 6 шт., замена маслянных выключателей 35 кВ С-35М на вакуумные -5 шт.) | F_TP3500.PS.0015 | УНЦ выключателя 110-750 кВ с устройством фундаментов | ПС | нд | П | 2025 | 110 | нд | техническое обоснование инвестиционного проекта | 23.01.2019 | Тюменская область | 1 | 6 | 1 ед | В1-02 - 2 | 24703 | 1.07 | 158593.26 | нд
| 3.2.1.2 | Реконструкция ПС Казанка (Замена масляных выключателей МКП-110 кВ на элегазовыебаковые-110 кВ 6 шт., замена маслянных выключателей 35 кВ С-35М на вакуумные -5 шт.) | F_TP3500.PS.0015 | УНЦ выключателя 35 кВ с устройством фундаментов | ПС | нд | П | 2025 | 35 | нд | техническое обоснование инвестиционного проекта | 23.01.2019 | Тюменская область | 1 | 5 | 1 ячейка | В2-06 - 1 | 10792 | 1.07 | 57737.2 | нд
| 3.2.1.2 | Реконструкция ПС Казанка (Замена масляных выключателей МКП-110 кВ на элегазовыебаковые-110 кВ 6 шт., замена маслянных выключателей 35 кВ С-35М на вакуумные -5 шт.) | F_TP3500.PS.0015 | УНЦ зданий ОПУ, РЩ | ПС | нд | П | 2025 | 110 | нд | техническое обоснование инвестиционного проекта | 23.01.2019 | Тюменская область | 1 | 1 | 1 РУ | З3-01 - 2 | 22257 | 1.17 | 26040.69 | нд
| 3.2.1.2 | Реконструкция ПС Казанка (Замена масляных выключателей МКП-110 кВ на элегазовыебаковые-110 кВ 6 шт., замена маслянных выключателей 35 кВ С-35М на вакуумные -5 шт.) | F_TP3500.PS.0015 | Затраты на проектно-изыскательские работы для элементов ПС (ЗПС) | ПС | нд | П | 2025 | 110 | нд | техническое обоснование инвестиционного проекта | 23.01.2019 | Тюменская область | 1 | 6 | 1 ед. | П2-02 | 2320 | 1 | 13920 | нд
| 3.2.1.2 | Реконструкция ПС Казанка (Замена масляных выключателей МКП-110 кВ на элегазовыебаковые-110 кВ 6 шт., замена маслянных выключателей 35 кВ С-35М на вакуумные -5 шт.) | F_TP3500.PS.0015 | Затраты на проектно-изыскательские работы для элементов ПС (ЗПС) | ПС | нд | П | 2025 | 35 | нд | техническое обоснование инвестиционного проекта | 23.01.2019 | Тюменская область | 1 | 5 | 1 ед. | П2-01 | 1392 | 1 | 6960 | нд
| 3.2.1.2 | Реконструкция ПС Казанка (Замена масляных выключателей МКП-110 кВ на элегазовыебаковые-110 кВ 6 шт., замена маслянных выключателей 35 кВ С-35М на вакуумные -5 шт.) | F_TP3500.PS.0015 | Итого объем финансовых потребностей по инвестиционному проекту, тыс. рублей | нд | нд | нд | нд | нд | нд | нд | нд | нд | нд | нд | нд | нд | нд | нд | 263251.15 | нд
| 3.2.1.2 | Реконструкция ПС 110 кВ Гладилово (замена КРУН-10, установка реакторов 10 кВ, установка АКБ) | M_TP3500.PS.0025 | УНЦ ячейки выключателя НУ 6-35 кВ | ПС | нд | П | 2027 | 10 | нд | техническое обоснование инвестиционного проекта | 10.02.2022 | Тюменская область | 1 | 22 | 1 ед | В2-04-2 | 3462 | 1.08 | 82257.12 | нд | 82257.12
| 3.2.1.2 | Реконструкция ПС 110 кВ Гладилово (замена КРУН-10, установка реакторов 10 кВ, установка АКБ) | M_TP3500.PS.0025 | УНЦ ячейки трансформатора 6-35 кВ | ПС | нд | П | 2027 | 10 | нд | техническое обоснование инвестиционного проекта | 10.02.2022 | Тюменская область | 1 | 2 | 1 ед. | Т5-12-1 | 309 | 1.05 | 648.9 | нд | 648.9
| 3.2.1.2 | Реконструкция ПС 110 кВ Гладилово (замена КРУН-10, установка реакторов 10 кВ, установка АКБ) | M_TP3500.PS.0025 | УНЦ ячейки реактора ДГР 6-35 кВ | ПС | нд | П | 2027 | 10 | нд | техническое обоснование инвестиционного проекта | 10.02.2022 | Тюменская область | 1 | 2 | 1 ед | Р1-23-1 | 6006 | 1.05 | 12612.6 | нд | 12612.6
| 3.2.1.2 | Реконструкция ПС 110 кВ Гладилово (замена КРУН-10, установка реакторов 10 кВ, установка АКБ) | M_TP3500.PS.0025 | УНЦ системы оперативного постоянного тока и собственных нужд ПС | ПС | нд | П | 2027 | нд | нд | техническое обоснование инвестиционного проекта | 10.02.2022 | Тюменская область | 1 | 1 | 1 ед | И13-01 | 510 | 1.04 | 530.4 | нд | 530.4
| 3.2.1.2 | Реконструкция ПС 110 кВ Гладилово (замена КРУН-10, установка реакторов 10 кВ, установка АКБ) | M_TP3500.PS.0025 | УНЦ системы оперативного постоянного тока и собственных нужд ПС | ПС | нд | П | 2027 | нд | нд | техническое обоснование инвестиционного проекта | 10.02.2022 | Тюменская область | 1 | 1 | 1 ед | И13-02 | 1671 | 1.04 | 1737.84 | нд | 1737.84
| 3.2.1.2 | Реконструкция ПС 110 кВ Гладилово (замена КРУН-10, установка реакторов 10 кВ, установка АКБ) | M_TP3500.PS.0025 | УНЦ системы оперативного постоянного тока и собственных нужд ПС | ПС | нд | П | 2027 | нд | нд | техническое обоснование инвестиционного проекта | 10.02.2022 | Тюменская область | 1 | 1 | 1 ед | И13-04 | 1388 | 1.04 | 1443.52 | нд | 1443.52
| 3.2.1.2 | Реконструкция ПС 110 кВ Гладилово (замена КРУН-10, установка реакторов 10 кВ, установка АКБ) | M_TP3500.PS.0025 | УНЦ системы оперативного постоянного тока и собственных нужд ПС | ПС | нд | П | 2027 | нд | нд | техническое обоснование инвестиционного проекта | 10.02.2022 | Тюменская область | 1 | 1 | 1 ед | И13-06 | 2124 | 1.04 | 2208.96 | нд | 2208.96
| 3.2.1.2 | Реконструкция ПС 110 кВ Гладилово (замена КРУН-10, установка реакторов 10 кВ, установка АКБ) | M_TP3500.PS.0025 | УНЦ системы оперативного постоянного тока и собственных нужд ПС | ПС | нд | П | 2027 | нд | нд | техническое обоснование инвестиционного проекта | 10.02.2022 | Тюменская область | 1 | 1 | 1 ед | И13-07 | 1416 | 1.04 | 1472.64 | нд | 1472.64
| 3.2.1.2 | Реконструкция ПС 110 кВ Гладилово (замена КРУН-10, установка реакторов 10 кВ, установка АКБ) | M_TP3500.PS.0025 | Затраты на проектно-изыскательские работы для ПС (ЗПС) | ПС | нд | П | 2027 |  | нд | нд | нд | Тюменская область | 1 | 1 | 1 ед. | П6-10 | 7500 | 1 | 7500 | нд
| 3.2.1.2 | Реконструкция ПС 110 кВ Гладилово (замена КРУН-10, установка реакторов 10 кВ, установка АКБ) | M_TP3500.PS.0025 | Затраты на проектно-изыскательские работы по КЛ | ПС | нд | П | 2027 | 10 | нд | нд | нд | Тюменская область | 1 | 8.7 | 1км | П5-01 | 611 | 1 | 5315.7 | нд
| 3.2.1.2 | Реконструкция ПС 110 кВ Гладилово (замена КРУН-10, установка реакторов 10 кВ, установка АКБ) | M_TP3500.PS.0025 | УНЦ КЛ 6-500 кВ (с алюминиевой жилой) | ПС | нд | П | 2027 | 10 | 50 мм2 | нд | нд | Тюменская область | 1 | 8.7 | 1км | К1-02-2 | 1279 | 1.08 | 12017.484 | нд
| 3.2.1.2 | Реконструкция ПС 110 кВ Гладилово (замена КРУН-10, установка реакторов 10 кВ, установка АКБ) | M_TP3500.PS.0025 | Итого объем финансовых потребностей по инвестиционному проекту, тыс. рублей | нд | нд | нд | нд | нд | нд | нд | нд | нд | нд | нд | нд | нд | нд | нд | 127745.164 | нд
| 3.2.2.1 | Реконструкция ВЛ 10 кВ Птицефабрика Ишимского ТПО (замена опор на ж/б, провода на СИП на ВЛ-10кВ - 4,92 км) | M_TP3500.VL.0077 | УНЦ опор ВЛ 0,4-750 кВ | ВЛ | нд | П | 2025 | 10 | нд | техническое обоснование инвестиционного проекта | 2022-01-10 | Тюменская область | 1 | 8 | 1 км | Л3-02-1 | 699 | 1.42 | 7940.64 | нд
| 3.2.2.1 | Реконструкция ВЛ 10 кВ Птицефабрика Ишимского ТПО (замена опор на ж/б, провода на СИП на ВЛ-10кВ - 4,92 км) | M_TP3500.VL.0077 | УНЦ самонесущего изолированного провода (далее - провода СИП) ВЛ 0,4 - 35 кВ | ВЛ | нд | П | 2025 | 10 | нд | техническое обоснование инвестиционного проекта | 2022-01-10 | Тюменская область | 1 | 24 | 1 км | Л7-04-3 | 413 | 1.42 | 14075.04 | нд
| 3.2.2.1 | Реконструкция ВЛ 10 кВ Птицефабрика Ишимского ТПО (замена опор на ж/б, провода на СИП на ВЛ-10кВ - 4,92 км) | M_TP3500.VL.0077 | УНЦ арматуры, крепления, защиты от перенапряжений ВЛ 0,4-35 кВ | ВЛ | нд | П | 2025 | 10 | нд | техническое обоснование инвестиционного проекта | 2022-01-10 | Тюменская область | 1 | 140 | 1 ед | Л11-03 | 5.5 | 1.42 | 1093.4 | нд
| 3.2.2.1 | Реконструкция ВЛ 10 кВ Птицефабрика Ишимского ТПО (замена опор на ж/б, провода на СИП на ВЛ-10кВ - 4,92 км) | M_TP3500.VL.0077 | Затраты на проектно-изыскательские работы для отдельных элементов электрических сетей | ВЛ | нд | П | 2025 | нд | нд | техническое обоснование инвестиционного проекта | 2022-01-10 | Тюменская область | 1 | 1 | 1 объект | П6-09 | 3000 | 1 | 3000 | нд
| 3.2.2.1 | Реконструкция ВЛ 10 кВ Птицефабрика Ишимского ТПО (замена опор на ж/б, провода на СИП на ВЛ-10кВ - 4,92 км) | M_TP3500.VL.0077 | Итого объем финансовых потребностей по инвестиционному проекту, тыс. рублей | нд | нд | нд | нд | нд | нд | нд | нд | нд | нд | нд | нд | нд | нд | нд | 26109.08 | нд
| 3.2.2.1 | Реконструкция ВЛ 10 кВ Глубокое ПС 220 кВ Голышманово (замена опор, замена провода 2.5 км. Замена кабеля 0.2 км). | M_TP3500.VL.0080 | УНЦ опор ВЛ 0,4-750 кВ | ВЛ | нд | П | 2025 | 10 | нд | техническое обоснование инвестиционного проекта | 2022-06-21 | Тюменская область | 1 | 2.5 | 1 км | Л3-02-1 | 699 | 1.04 | 1817.4 | нд
| 3.2.2.1 | Реконструкция ВЛ 10 кВ Глубокое ПС 220 кВ Голышманово (замена опор, замена провода 2.5 км. Замена кабеля 0.2 км). | M_TP3500.VL.0080 | УНЦ провода ВЛ 0,4-750 кВ сталеалюминиевого типа | ВЛ | нд | П | 2025 | 10 | нд | техническое обоснование инвестиционного проекта | 2022-06-21 | Тюменская область | 1 | 2.5 | 1 км | Л5-01 | 341 | 1.04 | 886.6 | нд
| 3.2.2.1 | Реконструкция ВЛ 10 кВ Глубокое ПС 220 кВ Голышманово (замена опор, замена провода 2.5 км. Замена кабеля 0.2 км). | M_TP3500.VL.0080 | УНЦ КЛ 6-500 кВ (с алюминиевой жилой) | КЛ | нд | П | 2025 | 10 | нд | техническое обоснование инвестиционного проекта | 2022-06-21 | Тюменская область | 2 | 0.35 | 1 км | К1-05-2 | 2106 | 1.08 | 1592.136 | нд
| 3.2.2.1 | Реконструкция ВЛ 10 кВ Глубокое ПС 220 кВ Голышманово (замена опор, замена провода 2.5 км. Замена кабеля 0.2 км). | M_TP3500.VL.0080 | УНЦ арматуры, крепления, защиты от перенапряжений ВЛ 0,4-35 кВ | ВЛ | нд | П | 2025 | 10 | нд | техническое обоснование инвестиционного проекта | 2022-06-21 | Тюменская область | 1 | 130 | 1 ед | Л11-03 | 5.5 | 1.04 | 743.6 | нд
| 3.2.2.1 | Реконструкция ВЛ 10 кВ Глубокое ПС 220 кВ Голышманово (замена опор, замена провода 2.5 км. Замена кабеля 0.2 км). | M_TP3500.VL.0080 | УНЦ на устройство траншеи КЛ и восстановление благоустройства по трассе | КЛ | нд | П | 2025 | 10 | нд | техническое обоснование инвестиционного проекта | 2022-06-21 | Тюменская область | 1 | 0.2 | 1 км по трассе | Б2-02 - 2 | 1428 | 1 | 285.6 | нд
| 3.2.2.1 | Реконструкция ВЛ 10 кВ Глубокое ПС 220 кВ Голышманово (замена опор, замена провода 2.5 км. Замена кабеля 0.2 км). | M_TP3500.VL.0080 | УНЦ кабельных сооружений для прокладки кабельной линии | КЛ | нд | П | 2025 | 10 | нд | техническое обоснование инвестиционного проекта | 2022-06-21 | Тюменская область | 1 | 150 | 1 м по трассе | Н2-02 | 8 | 1.08 | 1296 | нд
| 3.2.2.1 | Реконструкция ВЛ 10 кВ Глубокое ПС 220 кВ Голышманово (замена опор, замена провода 2.5 км. Замена кабеля 0.2 км). | M_TP3500.VL.0080 | Затраты на проектно-изыскательские работы по КЛ | КЛ | нд | П | 2025 | нд | нд | техническое обоснование инвестиционного проекта | 2022-06-21 | Тюменская область | 1 | 1 | 1 км по трассе | П5-01 | 611 | 1 | 611 | нд
| 3.2.2.1 | Реконструкция ВЛ 10 кВ Глубокое ПС 220 кВ Голышманово (замена опор, замена провода 2.5 км. Замена кабеля 0.2 км). | M_TP3500.VL.0080 | Затраты на проектно-изыскательские работы для отдельных элементов электрических сетей | ВЛ | нд | П | 2025 | нд | нд | техническое обоснование инвестиционного проекта | 2022-06-21 | Тюменская область | 1 | 1 | 1 объект | П6-06 | 300 | 1 | 300 | нд
| 3.2.2.1 | Реконструкция ВЛ 10 кВ Глубокое ПС 220 кВ Голышманово (замена опор, замена провода 2.5 км. Замена кабеля 0.2 км). | M_TP3500.VL.0080 | Итого объем финансовых потребностей по инвестиционному проекту, тыс. рублей | нд | нд | нд | нд | нд | нд | нд | нд | нд | нд | нд | нд | нд | нд | нд | 7532.336 | нд
| 3.2.2.1 | Реконструкция ВЛ-10 кВ Гагарино (установка 2 реклоузера, замена 1 км провода АС-70 на СИП 3) 1 | M_TP3500.VL.0081 | УНЦ опор ВЛ 0,4-750 кВ | ВЛ | нд | П | 2026 | 10 | нд | техническое обоснование инвестиционного проекта | 2022-01-10 | Тюменская область | 1 | 1 | 1 км | Л3-02-1 | 699 | 1.04 | 726.96 | нд
| 3.2.2.1 | Реконструкция ВЛ-10 кВ Гагарино (установка 2 реклоузера, замена 1 км провода АС-70 на СИП 3) 1 | M_TP3500.VL.0081 | УНЦ самонесущего изолированного провода (далее - провода СИП) ВЛ 0,4 - 35 кВ | ВЛ | нд | П | 2026 | 10 | нд | техническое обоснование инвестиционного проекта | 2022-01-10 | Тюменская область | 3 | 1 | 1 км | Л7-04-3 | 413 | 1.04 | 1288.56 | нд
| 3.2.2.1 | Реконструкция ВЛ-10 кВ Гагарино (установка 2 реклоузера, замена 1 км провода АС-70 на СИП 3) 1 | M_TP3500.VL.0081 | УНЦ арматуры, крепления, защиты от перенапряжений ВЛ 0,4-35 кВ | ВЛ | нд | П | 2026 | 10 | нд | техническое обоснование инвестиционного проекта | 2022-01-10 | Тюменская область | 1 | 18 | 1 ед | Л11-03 | 5.5 | 1.04 | 102.96 | нд
| 3.2.2.1 | Реконструкция ВЛ-10 кВ Гагарино (установка 2 реклоузера, замена 1 км провода АС-70 на СИП 3) 1 | M_TP3500.VL.0081 | УНЦ автоматического пункта секционирования (реклоузера) 6-35 кВ без ПКУ | ВЛ | нд | П | 2026 | 10 | нд | техническое обоснование инвестиционного проекта | 2022-01-10 | Тюменская область | 1 | 2 | 1 ед | В6-01 | 1358 | 1.07 | 2906.12 | нд
| 3.2.2.1 | Реконструкция ВЛ-10 кВ Гагарино (установка 2 реклоузера, замена 1 км провода АС-70 на СИП 3) 1 | M_TP3500.VL.0081 | Затраты на проектно-изыскательские работы для отдельных элементов электрических сетей | ВЛ | нд | П | 2026 | нд | нд | техническое обоснование инвестиционного проекта | 2022-01-10 | Тюменская область | 1 | 1 | 1 объект | П6-06 | 300 | 1 | 300 | нд
| 3.2.2.1 | Реконструкция ВЛ-10 кВ Гагарино (установка 2 реклоузера, замена 1 км провода АС-70 на СИП 3) 1 | M_TP3500.VL.0081 | Итого объем финансовых потребностей по инвестиционному проекту, тыс. рублей | нд | нд | нд | нд | нд | нд | нд | нд | нд | нд | нд | нд | нд | нд | нд | 5324.6 | нд
| 3.2.2.1 | Реконструкция ВЛ-10кВ Колос Ишимского ТПО (кольцующая перемычка между ВЛ 10 кВ Колос ПС 110/10кВ Горбуново и ВЛ 10 кВ Королево ПС 110/10кВ Малышенка) (13 км замена опор, провода) | M_TP3500.VL.0082 | УНЦ опор ВЛ 0,4-750 кВ | ВЛ | нд | П | 2026 | 10 | нд | техническое обоснование инвестиционного проекта | 2022-06-21 | Тюменская область | 1 | 13 | 1 км | Л3-02-1 | 699 | 1.04 | 9450.48 | нд
| 3.2.2.1 | Реконструкция ВЛ-10кВ Колос Ишимского ТПО (кольцующая перемычка между ВЛ 10 кВ Колос ПС 110/10кВ Горбуново и ВЛ 10 кВ Королево ПС 110/10кВ Малышенка) (13 км замена опор, провода) | M_TP3500.VL.0082 | УНЦ самонесущего изолированного провода (далее - провода СИП) ВЛ 0,4 - 35 кВ | ВЛ | нд | П | 2026 | 10 | нд | техническое обоснование инвестиционного проекта | 2022-06-21 | Тюменская область | 3 | 13 | 1 км | Л7-04-3 | 413 | 1.04 | 16751.28 | нд
| 3.2.2.1 | Реконструкция ВЛ-10кВ Колос Ишимского ТПО (кольцующая перемычка между ВЛ 10 кВ Колос ПС 110/10кВ Горбуново и ВЛ 10 кВ Королево ПС 110/10кВ Малышенка) (13 км замена опор, провода) | M_TP3500.VL.0082 | УНЦ арматуры, крепления, защиты от перенапряжений ВЛ 0,4-35 кВ | ВЛ | нд | П | 2026 | 10 | нд | техническое обоснование инвестиционного проекта | 2022-06-21 | Тюменская область | 1 | 241 | 1 ед | Л11-03 | 5.5 | 1.04 | 1378.52 | нд
| 3.2.2.1 | Реконструкция ВЛ-10кВ Колос Ишимского ТПО (кольцующая перемычка между ВЛ 10 кВ Колос ПС 110/10кВ Горбуново и ВЛ 10 кВ Королево ПС 110/10кВ Малышенка) (13 км замена опор, провода) | M_TP3500.VL.0082 | Затраты на проектно-изыскательские работы для отдельных элементов электрических сетей | ВЛ | нд | П | 2026 | нд | нд | техническое обоснование инвестиционного проекта | 2022-06-21 | Тюменская область | 1 | 1 | 1 объект | П6-09 | 3000 | 1 | 3000 | нд
| 3.2.2.1 | Реконструкция ВЛ-10кВ Колос Ишимского ТПО (кольцующая перемычка между ВЛ 10 кВ Колос ПС 110/10кВ Горбуново и ВЛ 10 кВ Королево ПС 110/10кВ Малышенка) (13 км замена опор, провода) | M_TP3500.VL.0082 | Итого объем финансовых потребностей по инвестиционному проекту, тыс. рублей | нд | нд | нд | нд | нд | нд | нд | нд | нд | нд | нд | нд | нд | нд | нд | 30580.28 | нд
| 3.2.2.1 | Реконструкция ВЛ 0,4/10 кВ , ТП 10/0,4 кВ в н.п. Майский Ишимского ТПО(замена опор на ж/б, провода на СИП на ВЛ-10кВ - 1,5 км, ВЛ-0,4кВ - 5 км, замена КТП - 5 шт.) | M_TP3500.VL.0078 | УНЦ КТП киоскового типа 10 кВ | ВЛ | нд | П | 2025 | 10 | нд | техническое обоснование инвестиционного проекта | 2022-01-10 | Тюменская область | 1 | 5 | шт | Э1-05 - 1 | 750 | 1.05 | 3937.5 | нд
| 3.2.2.1 | Реконструкция ВЛ 0,4/10 кВ , ТП 10/0,4 кВ в н.п. Майский Ишимского ТПО(замена опор на ж/б, провода на СИП на ВЛ-10кВ - 1,5 км, ВЛ-0,4кВ - 5 км, замена КТП - 5 шт.) | M_TP3500.VL.0078 | Затраты на проектно-изыскательские работы для отдельных элементов электрических сетей | ВЛ | нд | П | 2025 | нд | нд | техническое обоснование инвестиционного проекта | 2022-01-10 | Тюменская область | 1 | 5 | 1 объект | П6-06 | 300 | 1 | 1500 | нд
| 3.2.2.1 | Реконструкция ВЛ 0,4/10 кВ , ТП 10/0,4 кВ в н.п. Майский Ишимского ТПО(замена опор на ж/б, провода на СИП на ВЛ-10кВ - 1,5 км, ВЛ-0,4кВ - 5 км, замена КТП - 5 шт.) | M_TP3500.VL.0078 | УНЦ опор ВЛ 0,4-750 кВ | ВЛ | нд | П | 2025 | 10 | нд | техническое обоснование инвестиционного проекта | 2022-01-10 | Тюменская область | 1 | 1.5 | 1 км | Л3-02-1 | 699 | 1.42 | 1488.87 | нд
| 3.2.2.1 | Реконструкция ВЛ 0,4/10 кВ , ТП 10/0,4 кВ в н.п. Майский Ишимского ТПО(замена опор на ж/б, провода на СИП на ВЛ-10кВ - 1,5 км, ВЛ-0,4кВ - 5 км, замена КТП - 5 шт.) | M_TP3500.VL.0078 | УНЦ самонесущего изолированного провода (далее - провода СИП) ВЛ 0,4 - 35 кВ | ВЛ | нд | П | 2025 | 10 | нд | техническое обоснование инвестиционного проекта | 2022-01-10 | Тюменская область | 1 | 4.5 | 1 км | Л7-04-3 | 413 | 1.42 | 2639.07 | нд
| 3.2.2.1 | Реконструкция ВЛ 0,4/10 кВ , ТП 10/0,4 кВ в н.п. Майский Ишимского ТПО(замена опор на ж/б, провода на СИП на ВЛ-10кВ - 1,5 км, ВЛ-0,4кВ - 5 км, замена КТП - 5 шт.) | M_TP3500.VL.0078 | УНЦ арматуры, крепления, защиты от перенапряжений ВЛ 0,4-35 кВ | ВЛ | нд | П | 2025 | 10 | нд | техническое обоснование инвестиционного проекта | 2022-01-10 | Тюменская область | 1 | 28 | 1 ед | Л11-03 | 5.5 | 1.42 | 218.68 | нд
| 3.2.2.1 | Реконструкция ВЛ 0,4/10 кВ , ТП 10/0,4 кВ в н.п. Майский Ишимского ТПО(замена опор на ж/б, провода на СИП на ВЛ-10кВ - 1,5 км, ВЛ-0,4кВ - 5 км, замена КТП - 5 шт.) | M_TP3500.VL.0078 | УНЦ опор ВЛ 0,4-750 кВ | ВЛ | нд | П | 2025 | 0.4 | нд | техническое обоснование инвестиционного проекта | 2022-01-10 | Тюменская область | 1 | 8 | 1 км | Л3-01-1 | 517 | 1.42 | 5873.12 | нд
| 3.2.2.1 | Реконструкция ВЛ 0,4/10 кВ , ТП 10/0,4 кВ в н.п. Майский Ишимского ТПО(замена опор на ж/б, провода на СИП на ВЛ-10кВ - 1,5 км, ВЛ-0,4кВ - 5 км, замена КТП - 5 шт.) | M_TP3500.VL.0078 | УНЦ проводаСИП ВЛ 0,4-35кВ | ВЛ | нд | П | 2025 | 0.4 | нд | техническое обоснование инвестиционного проекта | 2022-01-10 | Тюменская область | 1 | 8 | 1 км | Л7-22-2 | 249 | 1.42 | 2828.64 | нд
| 3.2.2.1 | Реконструкция ВЛ 0,4/10 кВ , ТП 10/0,4 кВ в н.п. Майский Ишимского ТПО(замена опор на ж/б, провода на СИП на ВЛ-10кВ - 1,5 км, ВЛ-0,4кВ - 5 км, замена КТП - 5 шт.) | M_TP3500.VL.0078 | УНЦ арматуры, крепления, защиты от перенапряжений ВЛ 0,4 кВ | ВЛ | нд | П | 2025 | 0.4 | нд | техническое обоснование инвестиционного проекта | 2022-01-10 | Тюменская область | 1 | 5 | ед | Л11-02 | 2.5 | 1.42 | 17.75 | нд
| 3.2.2.1 | Реконструкция ВЛ 0,4/10 кВ , ТП 10/0,4 кВ в н.п. Майский Ишимского ТПО(замена опор на ж/б, провода на СИП на ВЛ-10кВ - 1,5 км, ВЛ-0,4кВ - 5 км, замена КТП - 5 шт.) | M_TP3500.VL.0078 | Затраты на проектно-изыскательские работы для отдельных элементов электрических сетей | ВЛ | нд | П | 2025 | нд | нд | техническое обоснование инвестиционного проекта | 2022-01-10 | Тюменская область | 1 | 2 | 1 объект | П6-08 | 1500 | 1 | 3000 | нд
| 3.2.2.1 | Реконструкция ВЛ 0,4/10 кВ , ТП 10/0,4 кВ в н.п. Майский Ишимского ТПО(замена опор на ж/б, провода на СИП на ВЛ-10кВ - 1,5 км, ВЛ-0,4кВ - 5 км, замена КТП - 5 шт.) | M_TP3500.VL.0078 | Итого объем финансовых потребностей по инвестиционному проекту, тыс. рублей | нд | нд | нд | нд | нд | нд | нд | нд | нд | нд | нд | нд | нд | нд | нд | 21503.63 | нд
| 3.2.2.1 | Реконструкция ВЛ 10 кВ Усть-Барсук Ишимского ТПО (замена опор на ж/б, провода на СИП на ВЛ-10кВ - 29,82 км) | M_TP3500.VL.0076 | УНЦ опор ВЛ 0,4-750 кВ | ВЛ | нд | П | 2025 | 10 | нд | техническое обоснование инвестиционного проекта | 2021-12-14 | Тюменская область | 1 | 29.82 | 1 км | Л3-02-1 | 699 | 1.42 | 29598.7356 | нд
| 3.2.2.1 | Реконструкция ВЛ 10 кВ Усть-Барсук Ишимского ТПО (замена опор на ж/б, провода на СИП на ВЛ-10кВ - 29,82 км) | M_TP3500.VL.0076 | УНЦ ВЛ 0,4-750 кВ на строительно-монтажные работы без опор и провода | ВЛ | нд | П | 2025 | 10 | нд | техническое обоснование инвестиционного проекта | 2021-12-14 | Тюменская область | 1 | 29.82 | 1 км | Л1-02-1 | 767 | 1.42 | 32478.1548 | нд
| 3.2.2.1 | Реконструкция ВЛ 10 кВ Усть-Барсук Ишимского ТПО (замена опор на ж/б, провода на СИП на ВЛ-10кВ - 29,82 км) | M_TP3500.VL.0076 | УНЦ проводаСИП ВЛ 0,4-35кВ | ВЛ | нд | П | 2025 | 10 | нд | техническое обоснование инвестиционного проекта | 2021-12-14 | Тюменская область | 1 | 89.46 | 1 км | Л7-05-3 | 431 | 1.42 | 54751.3092 | нд
| 3.2.2.1 | Реконструкция ВЛ 10 кВ Усть-Барсук Ишимского ТПО (замена опор на ж/б, провода на СИП на ВЛ-10кВ - 29,82 км) | M_TP3500.VL.0076 | УНЦ арматуры, крепления, защиты от перенапряжений ВЛ 0,4-35 кВ | ВЛ | нд | П | 2025 | 10 | нд | техническое обоснование инвестиционного проекта | 2021-12-14 | Тюменская область | 1 | 542 | 1 ед | Л11-03 | 5.5 | 1.42 | 4233.02 | нд
| 3.2.2.1 | Реконструкция ВЛ 10 кВ Усть-Барсук Ишимского ТПО (замена опор на ж/б, провода на СИП на ВЛ-10кВ - 29,82 км) | M_TP3500.VL.0076 | Затраты на проектно-изыскательские работы для отдельных элементов электрических сетей | ВЛ | нд | П | 2025 | нд | нд | техническое обоснование инвестиционного проекта | 2021-12-14 | Тюменская область | 1 | 1 | 1 объект | П6-10 | 7500 | 1 | 7500 | нд
| 3.2.2.1 | Реконструкция ВЛ 10 кВ Усть-Барсук Ишимского ТПО (замена опор на ж/б, провода на СИП на ВЛ-10кВ - 29,82 км) | M_TP3500.VL.0076 | Итого объем финансовых потребностей по инвестиционному проекту, тыс. рублей | нд | нд | нд | нд | нд | нд | нд | нд | нд | нд | нд | нд | нд | нд | нд | 128561.2196 | нд
| 3.2.2.2 | Установка реклоузеров на ВЛ-10 кВ Ишимского ТПО (ВЛ 10 кВ Майка-1 шт., ВЛ 10 кВ Никулино-1 шт., ВЛ 10 кВ Александровка-2 шт, ВЛ 10 кВ Осинцево-2 шт., ВЛ 10 кВ Ершово-1 шт., ВЛ 10 кВ Чкалово-1 шт., ВЛ 10 кВ Тоболово-1 шт.) | F_TP3500.VL.0036 | УНЦ автоматического пункта секционирования (реклоузера)6-35 кВ без ПКУ иинтеграцией в АСУТП | ВЛ | нд | C | 2025 | 10 | нд | Приказ об утв. ПСД | № 29-ТРС от 10.06.13 | Тюменская область | 1 | 9 | 1 ячейка | В6-01 | 1358 | 1.07 | 13077.54 | нд
| 3.2.2.2 | Установка реклоузеров на ВЛ-10 кВ Ишимского ТПО (ВЛ 10 кВ Майка-1 шт., ВЛ 10 кВ Никулино-1 шт., ВЛ 10 кВ Александровка-2 шт, ВЛ 10 кВ Осинцево-2 шт., ВЛ 10 кВ Ершово-1 шт., ВЛ 10 кВ Чкалово-1 шт., ВЛ 10 кВ Тоболово-1 шт.) | F_TP3500.VL.0036 | Затраты на проектно-изыскательские работы для отдельных элементов электрических сетей | ВЛ | нд | C | 2025 | 10 | нд | Приказ об утв. ПСД | № 29-ТРС от 10.06.13 | Тюменская область | 1 | 1 | 1 объект | П6-08 | 1500 | 1 | 1500 | нд
| 3.2.2.2 | Установка реклоузеров на ВЛ-10 кВ Ишимского ТПО (ВЛ 10 кВ Майка-1 шт., ВЛ 10 кВ Никулино-1 шт., ВЛ 10 кВ Александровка-2 шт, ВЛ 10 кВ Осинцево-2 шт., ВЛ 10 кВ Ершово-1 шт., ВЛ 10 кВ Чкалово-1 шт., ВЛ 10 кВ Тоболово-1 шт.) | F_TP3500.VL.0036 | Итого объем финансовых потребностей по инвестиционному проекту, тыс. рублей | нд | нд | нд | нд | нд | нд | нд | нд | нд | нд | нд | нд | нд | нд | нд | 14577.54 | нд
| 3.2.4.1 | Реконструкция ПС 110/10 кВ Аромашево, ПС 110/10 кВ Ламенка, ПС 110/10 кВ Кротово (установка основных защит на ВЛ 110 кВ Голышманово - Аромашево, Голышманово - Ламенка, Аромашево - Кротово - Татарка) | F_TP3500.PS.0016 | УНЦ РЗА | ПС | нд | П | 2023 | 110 | нд | техническое обоснование инвестиционного проекта | 2022-01-12 | Тюменская область | 1 | 4 | 1 ед | И11-17 -3 | 1049 | 1.04 | 4363.84 | нд
| 3.2.4.1 | Реконструкция ПС 110/10 кВ Аромашево, ПС 110/10 кВ Ламенка, ПС 110/10 кВ Кротово (установка основных защит на ВЛ 110 кВ Голышманово - Аромашево, Голышманово - Ламенка, Аромашево - Кротово - Татарка) | F_TP3500.PS.0016 | УНЦ РЗА | ПС | нд | П | 2023 | 110 | нд | техническое обоснование инвестиционного проекта | 2022-01-12 | Тюменская область | 1 | 1 | 1 ед | И11-19 -3 | 1143 | 1.04 | 1188.72 | нд
| 3.2.4.1 | Реконструкция ПС 110/10 кВ Аромашево, ПС 110/10 кВ Ламенка, ПС 110/10 кВ Кротово (установка основных защит на ВЛ 110 кВ Голышманово - Аромашево, Голышманово - Ламенка, Аромашево - Кротово - Татарка) | F_TP3500.PS.0016 | УНЦ РЗА и прочие шкафы (панели) | ПС | нд | П | 2023 | 110 | нд | техническое обоснование инвестиционного проекта | 2022-01-12 | Тюменская область | 1 | 4 | 1 ед | И12-05 | 491 | 1.04 | 2042.56 | нд
| 3.2.4.1 | Реконструкция ПС 110/10 кВ Аромашево, ПС 110/10 кВ Ламенка, ПС 110/10 кВ Кротово (установка основных защит на ВЛ 110 кВ Голышманово - Аромашево, Голышманово - Ламенка, Аромашево - Кротово - Татарка) | F_TP3500.PS.0016 | УНЦ системы ВЧ связи 35-750 Кв | ПС | нд | П | 2023 | 110 | нд | техническое обоснование инвестиционного проекта | 2022-01-12 | Тюменская область | 1 | 8 | 1 ед | А6-02 | 3354 | 1.07 | 28710.24 | нд
| 3.2.4.1 | Реконструкция ПС 110/10 кВ Аромашево, ПС 110/10 кВ Ламенка, ПС 110/10 кВ Кротово (установка основных защит на ВЛ 110 кВ Голышманово - Аромашево, Голышманово - Ламенка, Аромашево - Кротово - Татарка) | F_TP3500.PS.0016 | Затраты на проектно-изыскательские работы для отдельных элементов электрических сетей | ПС | нд | П | 2023 | нд | нд | техническое обоснование инвестиционного проекта | 2022-01-12 | Тюменская область | 1 | 1 | 1 объект | П6-09 | 3000 | 1 | 3000 | нд
| 3.2.4.1 | Реконструкция ПС 110/10 кВ Аромашево, ПС 110/10 кВ Ламенка, ПС 110/10 кВ Кротово (установка основных защит на ВЛ 110 кВ Голышманово - Аромашево, Голышманово - Ламенка, Аромашево - Кротово - Татарка) | F_TP3500.PS.0016 | Итого объем финансовых потребностей по инвестиционному проекту, тыс. рублей | нд | нд | нд | нд | нд | нд | нд | нд | нд | нд | нд | нд | нд | нд | нд | 39305.36 | нд
| 3.2.4.1 | Реконструкция ПС 110/35/10 кВ Бердюжье (установка основных защит на ВЛ 110 кВ Бердюжье - Ишим) | F_TP3500.PS.0017 | УНЦ РЗА | ПС | нд | С | 2022 | 110 | нд | Приказ об утв. ПСД | №61-Э от 30.12.2019 | Тюменская область | 1 | 1 | 1 ед | И11-17 - 3 | 1049 | 1.04 | 1090.96 | нд
| 3.2.4.1 | Реконструкция ПС 110/35/10 кВ Бердюжье (установка основных защит на ВЛ 110 кВ Бердюжье - Ишим) | F_TP3500.PS.0017 | УНЦ РЗА и прочие шкафы (панели) | ПС | нд | С | 2022 | 110 | нд | Приказ об утв. ПСД | №61-Э от 30.12.2019 | Тюменская область | 1 | 1 | 1 ед | И12-05 | 491 | 1.04 | 510.64 | нд
| 3.2.4.1 | Реконструкция ПС 110/35/10 кВ Бердюжье (установка основных защит на ВЛ 110 кВ Бердюжье - Ишим) | F_TP3500.PS.0017 | УНЦ системы ВЧ связи 35-750 Кв | ПС | нд | С | 2022 | 110 | нд | Приказ об утв. ПСД | №61-Э от 30.12.2019 | Тюменская область | 1 | 4 | 1 ед | А6-02 | 3354 | 1.07 | 14355.12 | нд
| 3.2.4.1 | Реконструкция ПС 110/35/10 кВ Бердюжье (установка основных защит на ВЛ 110 кВ Бердюжье - Ишим) | F_TP3500.PS.0017 | Затраты на проектно-изыскательские работы для отдельных элементов электрических сетей | ПС | нд | С | 2022 | нд | нд | Приказ об утв. ПСД | №61-Э от 30.12.2019 | Тюменская область | 1 | 1 | 1 объект | П6-08 | 1500 | 1 | 1500 | нд
| 3.2.4.1 | Реконструкция ПС 110/35/10 кВ Бердюжье (установка основных защит на ВЛ 110 кВ Бердюжье - Ишим) | F_TP3500.PS.0017 | Итого объем финансовых потребностей по инвестиционному проекту, тыс. рублей | нд | нд | нд | нд | нд | нд | нд | нд | нд | нд | нд | нд | нд | нд | нд | 17456.72 | нд
| 3.2.4.1 | Реконструкция ПС 110/10 кВ Сорокино, ПС 110/10 кВ Лотовка, ПС 110/10 кВ Кротово (установка основных защит на ВЛ 110 кВ Сорокино - Вознесенка, Вознесенка - Лотовка - Кротово) | F_TP3500.PS.0019 | УНЦ РЗА | ПС | нд | П | 2023 | 110 | нд | техническое обоснование инвестиционного проекта | 2022-01-12 | Тюменская область | 1 | 4 | 1 ед | И11-17 - 3 | 1049 | 1.04 | 4363.84 | нд
| 3.2.4.1 | Реконструкция ПС 110/10 кВ Сорокино, ПС 110/10 кВ Лотовка, ПС 110/10 кВ Кротово (установка основных защит на ВЛ 110 кВ Сорокино - Вознесенка, Вознесенка - Лотовка - Кротово) | F_TP3500.PS.0019 | УНЦ РЗА и прочие шкафы (панели) | ПС | нд | П | 2023 | нд | нд | техническое обоснование инвестиционного проекта | 2022-01-12 | Тюменская область | 1 | 4 | 1 ед | И12-05 | 491 | 1.04 | 2042.56 | нд
| 3.2.4.1 | Реконструкция ПС 110/10 кВ Сорокино, ПС 110/10 кВ Лотовка, ПС 110/10 кВ Кротово (установка основных защит на ВЛ 110 кВ Сорокино - Вознесенка, Вознесенка - Лотовка - Кротово) | F_TP3500.PS.0019 | УНЦ системы ВЧ связи 35-750 Кв | ПС | нд | П | 2023 | 110 | нд | техническое обоснование инвестиционного проекта | 2022-01-12 | Тюменская область | 1 | 4 | 1 ед | А6-02 | 3354 | 1.07 | 14355.12 | нд
| 3.2.4.1 | Реконструкция ПС 110/10 кВ Сорокино, ПС 110/10 кВ Лотовка, ПС 110/10 кВ Кротово (установка основных защит на ВЛ 110 кВ Сорокино - Вознесенка, Вознесенка - Лотовка - Кротово) | F_TP3500.PS.0019 | Затраты на проектно-изыскательские работы для отдельных элементов электрических сетей | ПС | нд | П | 2023 | нд | нд | техническое обоснование инвестиционного проекта | 2022-01-12 | Тюменская область | 1 | 1 | 1 объект | П6-08 | 1500 | 1 | 1500 | нд
| 3.2.4.1 | Реконструкция ПС 110/10 кВ Сорокино, ПС 110/10 кВ Лотовка, ПС 110/10 кВ Кротово (установка основных защит на ВЛ 110 кВ Сорокино - Вознесенка, Вознесенка - Лотовка - Кротово) | F_TP3500.PS.0019 | Итого объем финансовых потребностей по инвестиционному проекту, тыс. рублей | нд | нд | нд | нд | нд | нд | нд | нд | нд | нд | нд | нд | нд | нд | нд | 22261.52 | нд
| 3.2.4.1 | Реконструкция ПС 110/10 кВ Маслянка, ПС 110/10 кВ Ченчерь, ПС 110/35/10 кВ Казанка (установка основных защит на ВЛ 110 кВ Маслянка - Майка, Майка - Ченчерь - Казанка) | F_TP3500.PS.0020 | УНЦ РЗА | ПС | нд | П | 2023 | 110 | нд | техническое обоснование инвестиционного проекта | 2022-01-12 | Тюменская область | 1 | 4 | 1 ед | И11-17 -3 | 1049 | 1.04 | 4363.84 | нд
| 3.2.4.1 | Реконструкция ПС 110/10 кВ Маслянка, ПС 110/10 кВ Ченчерь, ПС 110/35/10 кВ Казанка (установка основных защит на ВЛ 110 кВ Маслянка - Майка, Майка - Ченчерь - Казанка) | F_TP3500.PS.0020 | УНЦ РЗА и прочие шкафы (панели) | ПС | нд | П | 2023 | 110 | нд | техническое обоснование инвестиционного проекта | 2022-01-12 | Тюменская область | 1 | 4 | 1 ед | И12-05 | 491 | 1.04 | 2042.56 | нд
| 3.2.4.1 | Реконструкция ПС 110/10 кВ Маслянка, ПС 110/10 кВ Ченчерь, ПС 110/35/10 кВ Казанка (установка основных защит на ВЛ 110 кВ Маслянка - Майка, Майка - Ченчерь - Казанка) | F_TP3500.PS.0020 | УНЦ системы ВЧ связи 35-750 Кв | ПС | нд | П | 2023 | 110 | нд | техническое обоснование инвестиционного проекта | 2022-01-12 | Тюменская область | 1 | 7 | 1 ед | А6-02 | 3354 | 1.07 | 25121.46 | нд
| 3.2.4.1 | Реконструкция ПС 110/10 кВ Маслянка, ПС 110/10 кВ Ченчерь, ПС 110/35/10 кВ Казанка (установка основных защит на ВЛ 110 кВ Маслянка - Майка, Майка - Ченчерь - Казанка) | F_TP3500.PS.0020 | Затраты на проектно-изыскательские работы для отдельных элементов электрических сетей | ПС | нд | П | 2023 | нд | нд | техническое обоснование инвестиционного проекта | 2022-01-12 | Тюменская область | 1 | 1 | 1 объект | П6-09 | 3000 | 1 | 3000 | нд
| 3.2.4.1 | Реконструкция ПС 110/10 кВ Маслянка, ПС 110/10 кВ Ченчерь, ПС 110/35/10 кВ Казанка (установка основных защит на ВЛ 110 кВ Маслянка - Майка, Майка - Ченчерь - Казанка) | F_TP3500.PS.0020 | Итого объем финансовых потребностей по инвестиционному проекту, тыс. рублей | нд | нд | нд | нд | нд | нд | нд | нд | нд | нд | нд | нд | нд | нд | нд | 34527.86 | нд
| 3.2.4.1 | Реконструкция здания ОПУ на ПС Бердюжье Ишимского ТПО | F_TP3500.PS.0012 | УНЦ зданий ЗРУ, ЗПС, ОПУ, РЩ, РПБ | ПС | нд | П | 2023 | 110 | нд | техническое обоснование инвестиционного проекта | 2019-01-23 | Тюменская область | 1 | 318.9 | 1 м2 | З4-03 | 93 | 1.17 | 34699.509 | нд
| 3.2.4.1 | Реконструкция здания ОПУ на ПС Бердюжье Ишимского ТПО | F_TP3500.PS.0012 | УНЦ систем АСУТП и ТМ | ПС | нд | П | 2023 | 110 | нд | техническое обоснование инвестиционного проекта | 2019-01-23 | Тюменская область | 1 | 1 | 1 ед. | А5-01 | 1356 | 1.04 | 1410.24 | нд
| 3.2.4.1 | Реконструкция здания ОПУ на ПС Бердюжье Ишимского ТПО | F_TP3500.PS.0012 | УНЦ систем АСУТП и ТМ | ПС | нд | П | 2023 | 110 | нд | техническое обоснование инвестиционного проекта | 2019-01-23 | Тюменская область | 1 | 1 | 1 ед. | А5-02 | 1571 | 1.04 | 1633.84 | нд
| 3.2.4.1 | Реконструкция здания ОПУ на ПС Бердюжье Ишимского ТПО | F_TP3500.PS.0012 | УНЦ систем АСУТП и ТМ | ПС | нд | П | 2023 | 110 | нд | техническое обоснование инвестиционного проекта | 2019-01-23 | Тюменская область | 1 | 1 | 1 ед. | А5-03 | 3141 | 1.04 | 3266.64 | нд
| 3.2.4.1 | Реконструкция здания ОПУ на ПС Бердюжье Ишимского ТПО | F_TP3500.PS.0012 | УНЦ систем АСУТП и ТМ | ПС | нд | П | 2023 | 110 | нд | техническое обоснование инвестиционного проекта | 2019-01-23 | Тюменская область | 1 | 1 | 1 ед. | А5-04 | 2395 | 1.04 | 2490.8 | нд
| 3.2.4.1 | Реконструкция здания ОПУ на ПС Бердюжье Ишимского ТПО | F_TP3500.PS.0012 | УНЦ систем АСУТП и ТМ | ПС | нд | П | 2023 | 110 | нд | техническое обоснование инвестиционного проекта | 2019-01-23 | Тюменская область | 1 | 2 | 1 ед. | А5-06 | 2418 | 1.04 | 5029.44 | нд
| 3.2.4.1 | Реконструкция здания ОПУ на ПС Бердюжье Ишимского ТПО | F_TP3500.PS.0012 | УНЦ систем АСУТП и ТМ | ПС | нд | П | 2023 | 110 | нд | техническое обоснование инвестиционного проекта | 2019-01-23 | Тюменская область | 1 | 1 | 1 ед. | А5-07 | 180 | 1.04 | 187.2 | нд
| 3.2.4.1 | Реконструкция здания ОПУ на ПС Бердюжье Ишимского ТПО | F_TP3500.PS.0012 | УНЦ систем АСУТП и ТМ | ПС | нд | П | 2023 | 110 | нд | техническое обоснование инвестиционного проекта | 2019-01-23 | Тюменская область | 1 | 1 | 1 ед. | А5-08 | 366 | 1.04 | 380.64 | нд
| 3.2.4.1 | Реконструкция здания ОПУ на ПС Бердюжье Ишимского ТПО | F_TP3500.PS.0012 | УНЦ систем АСУТП и ТМ | ПС | нд | П | 2023 | 110 | нд | техническое обоснование инвестиционного проекта | 2019-01-23 | Тюменская область | 1 | 1 | 1 ед. | А5-09 | 178 | 1.04 | 185.12 | нд
| 3.2.4.1 | Реконструкция здания ОПУ на ПС Бердюжье Ишимского ТПО | F_TP3500.PS.0012 | УНЦ системы ВЧ связи 35-750 Кв | ПС | нд | П | 2023 | 110 | нд | техническое обоснование инвестиционного проекта | 2019-01-23 | Тюменская область | 1 | 6 | 1 ед | А6-01 | 1908 | 1.07 | 12249.36 | нд
| 3.2.4.1 | Реконструкция здания ОПУ на ПС Бердюжье Ишимского ТПО | F_TP3500.PS.0012 | УНЦ системы ВЧ связи 35-750 Кв | ПС | нд | П | 2023 | 110 | нд | техническое обоснование инвестиционного проекта | 2019-01-23 | Тюменская область | 1 | 6 | 1 ед | А6-02 | 3354 | 1.07 | 21532.68 | нд
| 3.2.4.1 | Реконструкция здания ОПУ на ПС Бердюжье Ишимского ТПО | F_TP3500.PS.0012 | УНЦ сети связи | ПС | нд | П | 2023 | 110 | нд | техническое обоснование инвестиционного проекта | 2019-01-23 | Тюменская область | 1 | 1 | 1 объект | И14-01 | 5179 | 1.04 | 5386.16 | нд
| 3.2.4.1 | Реконструкция здания ОПУ на ПС Бердюжье Ишимского ТПО | F_TP3500.PS.0012 | УНЦ сети связи | ПС | нд | П | 2023 | 110 | нд | техническое обоснование инвестиционного проекта | 2019-01-23 | Тюменская область | 1 | 1 | 1 объект | И14-09 | 2687 | 1.04 | 2794.48 | нд
| 3.2.4.1 | Реконструкция здания ОПУ на ПС Бердюжье Ишимского ТПО | F_TP3500.PS.0012 | Затраты на проектно-изыскательские работы для отдельных элементов электрических сетей | ПС | нд | П | 2023 | нд | нд | техническое обоснование инвестиционного проекта | 2019-01-23 | Тюменская область | 1 | 1 | 1 объект | П6-10 | 7500 | 1 | 7500 | нд
| 3.2.4.1 | Реконструкция здания ОПУ на ПС Бердюжье Ишимского ТПО | F_TP3500.PS.0012 | Итого объем финансовых потребностей по инвестиционному проекту, тыс. рублей | нд | нд | нд | нд | нд | нд | нд | нд | нд | нд | нд | нд | нд | нд | нд | 98746.109 | нд
| 3.2.4.1 | Реконструкция зданий Ишимского ТПО с установкой системы ОПС | H_TP3500.PH.0008 | УНЦ комплекса систем безопасности ПС | ПС | нд | П | 2022 | нд | нд | техническое обоснование инвестиционного проекта | 2022-01-20 | Тюменская область | 1 | 20013 | 1 м2 здания | И15-08 | 1.3 | 1.04 | 27057.576 | нд
| 3.2.4.1 | Реконструкция зданий Ишимского ТПО с установкой системы ОПС | H_TP3500.PH.0008 | УНЦ комплекса систем безопасности ПС | ПС | нд | П | 2022 | нд | нд | техническое обоснование инвестиционного проекта | 2022-01-20 | Тюменская область | 1 | 67 | 1 ед. | И14-10 | 744 | 1.04 | 51841.92 | нд
| 3.2.4.1 | Реконструкция зданий Ишимского ТПО с установкой системы ОПС | H_TP3500.PH.0008 | УНЦ комплекса систем безопасности ПС | ПС | нд | П | 2022 | нд | нд | техническое обоснование инвестиционного проекта | 2022-01-20 | Тюменская область | 1 | 10 | 1 ед. | И15-03 | 189 | 1.04 | 1965.6 | нд
| 3.2.4.1 | Реконструкция зданий Ишимского ТПО с установкой системы ОПС | H_TP3500.PH.0008 | Затраты на проектно-изыскательские работы для отдельных элементов электрических сетей | ПС | нд | П | 2022 | нд | нд | техническое обоснование инвестиционного проекта | 2022-01-20 | Тюменская область | 1 | 1 | 1 объект | П6-09 | 3000 | 1 | 3000 | нд
| 3.2.4.1 | Реконструкция зданий Ишимского ТПО с установкой системы ОПС | H_TP3500.PH.0008 | Итого объем финансовых потребностей по инвестиционному проекту, тыс. рублей | нд | нд | нд | нд | нд | нд | нд | нд | нд | нд | нд | нд | нд | нд | нд | 83865.096 | нд
| 3.2.4.1 | Монтаж систем охраной сигнализации (ОС) на подстанциях Ишимского ТПО (ПС Ламенка, ПС Малышенка, ПС Маслянка, ПС Чирки, ПС Каргалы, РП №6 10/0,4 кВ) | H_TP3500.PR.0035 | УНЦ комплекса систем безопасности ПС | ПС | нд | П | 2023 | нд | нд | техническое обоснование инвестиционного проекта | 2016-12-25 | Тюменская область | 1 | 23 | 1 точка доступа | И15-07 | 116 | 1.04 | 2774.72 | нд
| 3.2.4.1 | Монтаж систем охраной сигнализации (ОС) на подстанциях Ишимского ТПО (ПС Ламенка, ПС Малышенка, ПС Маслянка, ПС Чирки, ПС Каргалы, РП №6 10/0,4 кВ) | H_TP3500.PR.0035 | УНЦ комплекса систем безопасности ПС | ПС | нд | П | 2023 | нд | нд | техническое обоснование инвестиционного проекта | 2016-12-25 | Тюменская область | 1 | 639 | 1 м2 здания | И15-08 | 1.3 | 1.04 | 863.928 | нд
| 3.2.4.1 | Монтаж систем охраной сигнализации (ОС) на подстанциях Ишимского ТПО (ПС Ламенка, ПС Малышенка, ПС Маслянка, ПС Чирки, ПС Каргалы, РП №6 10/0,4 кВ) | H_TP3500.PR.0035 | УНЦ комплекса систем безопасности ПС | ПС | нд | П | 2023 | нд | нд | техническое обоснование инвестиционного проекта | 2016-12-25 | Тюменская область | 1 | 6 | 1 ед. | И15-02 | 542 | 1.04 | 3382.08 | нд
| 3.2.4.1 | Монтаж систем охраной сигнализации (ОС) на подстанциях Ишимского ТПО (ПС Ламенка, ПС Малышенка, ПС Маслянка, ПС Чирки, ПС Каргалы, РП №6 10/0,4 кВ) | H_TP3500.PR.0035 | Затраты на проектно-изыскательские работы для отдельных элементов электрических сетей | ПС | нд | П | 2023 | нд | нд | техническое обоснование инвестиционного проекта | 2016-12-25 | Тюменская область | 1 | 1 | 1 объект | П6-06 | 500 | 1 | 500 | нд
| 3.2.4.1 | Монтаж систем охраной сигнализации (ОС) на подстанциях Ишимского ТПО (ПС Ламенка, ПС Малышенка, ПС Маслянка, ПС Чирки, ПС Каргалы, РП №6 10/0,4 кВ) | H_TP3500.PR.0035 | Итого объем финансовых потребностей по инвестиционному проекту, тыс. рублей | нд | нд | нд | нд | нд | нд | нд | нд | нд | нд | нд | нд | нд | нд | нд | 7520.728 | нд
| 3.2.4.1 | Выполнение работ по расширению просек ВЛ 10 кВ в границах охранной зоны Ишимского ТПО 501.8 га (ВЛ 10кВ Яровское 0.2га, ВЛ 10кВ Смирное 0.94га, ВЛ 10кВ Хутор 0.39га, ВЛ 10кВ Огнево 1.76га, ВЛ 10кВ Вакарино 12.27га, ВЛ 10кВ Кордон 0.87га, ВЛ 10кВ Восток 5.48га, ВЛ 10кВ Чирки 5.02га, ВЛ 10кВ Пионер 3.67га, ВЛ 10кВ Дубынка 0.57га, ВЛ 10кВ Грачи 2.79га, ВЛ 10кВ Баландино 0.34га, ВЛ 10кВ Афонькино 0.13га, ВЛ 10кВ Сибиряк 1.79га, ВЛ 10кВ Ельцово 0.37га, ВЛ 10кВ Ельцово 0.39га, ВЛ 10кВ Сладчанка 0.65га, ВЛ 10кВ Пешнево 1.7га, ВЛ 10кВ Боровлянка 2.13га, ВЛ 10кВ Балаир 4.77га, ВЛ 10кВ Березняки 2.4га, ВЛ 10кВ Пайково 0.51га, ВЛ 10кВ Ленинка отп КТП № 1300 0.23га, ВЛ 10кВ Ленинка 11.67га, ВЛ 10кВ Мирный 1.08га, ВЛ 10кВ Челноково 3.21га, ВЛ 10кВ Яузяк 2.5га, ВЛ 10кВ Спирино 1.77га, ВЛ 10кВ Юрга 2.77га, ВЛ 10кВ Максимово 1.72га, ВЛ 10кВ Бурдино 3.84га, ВЛ 10кВ Логиново 0.54га, ВЛ 10кВ Тушнолобово 0.44га, ВЛ 10кВ Комлекс 0.23га, ВЛ 10кВ Речкуново 1.53га, ВЛ 10кВ Боково 0.44га, ВЛ 10кВ Осинцево 1.74га, ВЛ 10кВ Лапино 0.44га, ВЛ 10кВ Озерной 0.44га, ВЛ 10кВ Тельцово 6.74га, ВЛ 10кВ Быструха 1.64га, ВЛ 10кВ Марухи 2.14га, ВЛ 10кВ Болдырево 13.14га, ВЛ 10кВ Б.Куртал 6.94га, ВЛ 10кВ Вознесенка 14.14га, ВЛ 10кВ Новоказанка 12.14га, ВЛ 10кВ Станичное 17.54га, ВЛ 10кВ Долматово 6.64га, ВЛ 10кВ Новоандреевка 17.91га, ВЛ 10кВ Каравай 9.24га, ВЛ 10кВ Большое 7.63га, ВЛ 10кВ Комплекс 0.28га, ВЛ 10кВ Рязаново 2.31га, ВЛ 10кВ Ермаки 1.16га, ВЛ 10кВ Ивановка 2.2га, ВЛ 10кВ Каргалы 0.23га, ВЛ 10кВ Комплекс 0.12га, ВЛ 10кВ Поддубровное 0.92га, ВЛ 10кВ Калинино 0.23га, ВЛ 10кВ Балаганы 0.34га, ВЛ 10кВ Одино 6.28га, ВЛ 10кВ У Барсук 16.14га, ВЛ 10кВ Бобры 4.04га, ВЛ 10кВ Тамакуль 3.26га, ВЛ 10кВ Борки 5.04га, ВЛ 10кВ Чуртан 3.24га, ВЛ 10кВ Коточиги 1.16га, ВЛ 10кВ Ачимово 15.8га, ВЛ 10кВ Бородино 6.81га, ВЛ 10кВ Городище 0.58га, ВЛ 10кВ Александровка 2.35га, ВЛ 10кВ Лебяжье 3.93га, ВЛ 10кВ Жидоусово 1.76га, ВЛ 10кВ Желнино 2.8га, ВЛ 10кВ Тиханы 0.64га, ВЛ 10кВ Шаблыкино 8.07га, ВЛ 10кВ Речка 3.3га, ВЛ 10кВ Птицефабрика 0.58га, ВЛ 10кВ Ожогино 5.62га, ВЛ 10кВ Бокаревка 4.04га, ВЛ 10кВ Черемшанский 4.04га, ВЛ 10кВ Быково 6.9га, ВЛ 10кВ Мизоново 1.27га, ВЛ 10кВ Десятово 3.39га, ВЛ 10кВ 2 Песьяново 0.58га, ВЛ 10кВ Кирова 0.46га, ВЛ 10кВ Кр. Озерки 12.69га, ВЛ 10кВ Тоболово 3.7га, ВЛ 10кВ Александровский 3.63га, ВЛ 10кВ Латынцево 3.23га, ВЛ 10кВ Угрюмое отпайка на ТП 976 2.32га, ВЛ 10кВ Полднево 5.62га, ВЛ 10кВ Мелехино 9.94га, ВЛ 10кВ Слободчиковский 3.48га, ВЛ 10кВ Преображенка 5.76га, ВЛ 10кВ Семеноводческий 4.8га, ВЛ 10кВ Октябрь 0.72га, ВЛ 10кВ Овсово 7.06га, ВЛ 10кВ Н.Юрты 14га, ВЛ 10кВ Маяк 2.99га, ВЛ 10кВ Кармацкий 1.08га, ВЛ 10кВ Земляная 3.35га, ВЛ 10кВ Ражевский 0.23га, ВЛ 10кВ Луговая 1.85га, ВЛ 10кВ Южный 1.85га, ВЛ 10кВ Гладилово 0.81га, ВЛ 10кВ Комплекс 1.16га, ВЛ 10кВ Шабаново 1.97га, ВЛ 10кВ Малиновка 7.63га, ВЛ 10кВ Колос 1.16га, ВЛ 10кВ Ситниково 3.24га, ВЛ 10кВ Никольск 3.82га, ВЛ 10кВ Терёхино 1.73га, ВЛ 10кВ Овцекомплекс 4.28га, ВЛ 10кВ Горбуново 5.66га, ВЛ 10кВ Усть Ламенка 1.97га, ВЛ 10кВ Голышманово 4.51га, ВЛ 10кВ Глубокое 4.47га, ВЛ 10кВ Кузнецово 7.88га, ВЛ 10кВ Целинный 9.46га, ВЛ 10кВ Шулындино 0.56га, ВЛ 10кВ Заветы 1.87га, ВЛ 10кВ Королёво 7.47га, ВЛ 10кВ Боровлянка 4.51га, ВЛ 10кВ Новоселковский 3.43га, ВЛ 10кВ Хмелевка 4.53га, ВЛ 10кВ Брованово 3.81га, ВЛ 10кВ Кошары 6.1га, ВЛ 10кВ Птицефабрика 2.12га. ) | I_TP3500.VL.0074 | УНЦ на вырубку (расширение, расчистку) просеки ВЛ (для всех субъектов Российской Федерации) | ВЛ | нд | П | 2023 | 10 | нд | техническое обоснование инвестиционного проекта | 2022-01-12 | Тюменская область | 1 | 501.8 | 1 га | Б7-03 | 261 | 1 | 130969.8 | нд
| 3.2.4.1 | Выполнение работ по расширению просек ВЛ 10 кВ в границах охранной зоны Ишимского ТПО 501.8 га (ВЛ 10кВ Яровское 0.2га, ВЛ 10кВ Смирное 0.94га, ВЛ 10кВ Хутор 0.39га, ВЛ 10кВ Огнево 1.76га, ВЛ 10кВ Вакарино 12.27га, ВЛ 10кВ Кордон 0.87га, ВЛ 10кВ Восток 5.48га, ВЛ 10кВ Чирки 5.02га, ВЛ 10кВ Пионер 3.67га, ВЛ 10кВ Дубынка 0.57га, ВЛ 10кВ Грачи 2.79га, ВЛ 10кВ Баландино 0.34га, ВЛ 10кВ Афонькино 0.13га, ВЛ 10кВ Сибиряк 1.79га, ВЛ 10кВ Ельцово 0.37га, ВЛ 10кВ Ельцово 0.39га, ВЛ 10кВ Сладчанка 0.65га, ВЛ 10кВ Пешнево 1.7га, ВЛ 10кВ Боровлянка 2.13га, ВЛ 10кВ Балаир 4.77га, ВЛ 10кВ Березняки 2.4га, ВЛ 10кВ Пайково 0.51га, ВЛ 10кВ Ленинка отп КТП № 1300 0.23га, ВЛ 10кВ Ленинка 11.67га, ВЛ 10кВ Мирный 1.08га, ВЛ 10кВ Челноково 3.21га, ВЛ 10кВ Яузяк 2.5га, ВЛ 10кВ Спирино 1.77га, ВЛ 10кВ Юрга 2.77га, ВЛ 10кВ Максимово 1.72га, ВЛ 10кВ Бурдино 3.84га, ВЛ 10кВ Логиново 0.54га, ВЛ 10кВ Тушнолобово 0.44га, ВЛ 10кВ Комлекс 0.23га, ВЛ 10кВ Речкуново 1.53га, ВЛ 10кВ Боково 0.44га, ВЛ 10кВ Осинцево 1.74га, ВЛ 10кВ Лапино 0.44га, ВЛ 10кВ Озерной 0.44га, ВЛ 10кВ Тельцово 6.74га, ВЛ 10кВ Быструха 1.64га, ВЛ 10кВ Марухи 2.14га, ВЛ 10кВ Болдырево 13.14га, ВЛ 10кВ Б.Куртал 6.94га, ВЛ 10кВ Вознесенка 14.14га, ВЛ 10кВ Новоказанка 12.14га, ВЛ 10кВ Станичное 17.54га, ВЛ 10кВ Долматово 6.64га, ВЛ 10кВ Новоандреевка 17.91га, ВЛ 10кВ Каравай 9.24га, ВЛ 10кВ Большое 7.63га, ВЛ 10кВ Комплекс 0.28га, ВЛ 10кВ Рязаново 2.31га, ВЛ 10кВ Ермаки 1.16га, ВЛ 10кВ Ивановка 2.2га, ВЛ 10кВ Каргалы 0.23га, ВЛ 10кВ Комплекс 0.12га, ВЛ 10кВ Поддубровное 0.92га, ВЛ 10кВ Калинино 0.23га, ВЛ 10кВ Балаганы 0.34га, ВЛ 10кВ Одино 6.28га, ВЛ 10кВ У Барсук 16.14га, ВЛ 10кВ Бобры 4.04га, ВЛ 10кВ Тамакуль 3.26га, ВЛ 10кВ Борки 5.04га, ВЛ 10кВ Чуртан 3.24га, ВЛ 10кВ Коточиги 1.16га, ВЛ 10кВ Ачимово 15.8га, ВЛ 10кВ Бородино 6.81га, ВЛ 10кВ Городище 0.58га, ВЛ 10кВ Александровка 2.35га, ВЛ 10кВ Лебяжье 3.93га, ВЛ 10кВ Жидоусово 1.76га, ВЛ 10кВ Желнино 2.8га, ВЛ 10кВ Тиханы 0.64га, ВЛ 10кВ Шаблыкино 8.07га, ВЛ 10кВ Речка 3.3га, ВЛ 10кВ Птицефабрика 0.58га, ВЛ 10кВ Ожогино 5.62га, ВЛ 10кВ Бокаревка 4.04га, ВЛ 10кВ Черемшанский 4.04га, ВЛ 10кВ Быково 6.9га, ВЛ 10кВ Мизоново 1.27га, ВЛ 10кВ Десятово 3.39га, ВЛ 10кВ 2 Песьяново 0.58га, ВЛ 10кВ Кирова 0.46га, ВЛ 10кВ Кр. Озерки 12.69га, ВЛ 10кВ Тоболово 3.7га, ВЛ 10кВ Александровский 3.63га, ВЛ 10кВ Латынцево 3.23га, ВЛ 10кВ Угрюмое отпайка на ТП 976 2.32га, ВЛ 10кВ Полднево 5.62га, ВЛ 10кВ Мелехино 9.94га, ВЛ 10кВ Слободчиковский 3.48га, ВЛ 10кВ Преображенка 5.76га, ВЛ 10кВ Семеноводческий 4.8га, ВЛ 10кВ Октябрь 0.72га, ВЛ 10кВ Овсово 7.06га, ВЛ 10кВ Н.Юрты 14га, ВЛ 10кВ Маяк 2.99га, ВЛ 10кВ Кармацкий 1.08га, ВЛ 10кВ Земляная 3.35га, ВЛ 10кВ Ражевский 0.23га, ВЛ 10кВ Луговая 1.85га, ВЛ 10кВ Южный 1.85га, ВЛ 10кВ Гладилово 0.81га, ВЛ 10кВ Комплекс 1.16га, ВЛ 10кВ Шабаново 1.97га, ВЛ 10кВ Малиновка 7.63га, ВЛ 10кВ Колос 1.16га, ВЛ 10кВ Ситниково 3.24га, ВЛ 10кВ Никольск 3.82га, ВЛ 10кВ Терёхино 1.73га, ВЛ 10кВ Овцекомплекс 4.28га, ВЛ 10кВ Горбуново 5.66га, ВЛ 10кВ Усть Ламенка 1.97га, ВЛ 10кВ Голышманово 4.51га, ВЛ 10кВ Глубокое 4.47га, ВЛ 10кВ Кузнецово 7.88га, ВЛ 10кВ Целинный 9.46га, ВЛ 10кВ Шулындино 0.56га, ВЛ 10кВ Заветы 1.87га, ВЛ 10кВ Королёво 7.47га, ВЛ 10кВ Боровлянка 4.51га, ВЛ 10кВ Новоселковский 3.43га, ВЛ 10кВ Хмелевка 4.53га, ВЛ 10кВ Брованово 3.81га, ВЛ 10кВ Кошары 6.1га, ВЛ 10кВ Птицефабрика 2.12га. ) | I_TP3500.VL.0074 | Затраты на проектно-изыскательские работы для отдельных элементов электрических сетей | ВЛ | нд | П | 2023 | 10 | нд | техническое обоснование инвестиционного проекта | 2022-01-12 | Тюменская область | 1 | 1 | 1 объект | П6-10 | 7500 | 1 | 7500 | нд
| 3.2.4.1 | Выполнение работ по расширению просек ВЛ 10 кВ в границах охранной зоны Ишимского ТПО 501.8 га (ВЛ 10кВ Яровское 0.2га, ВЛ 10кВ Смирное 0.94га, ВЛ 10кВ Хутор 0.39га, ВЛ 10кВ Огнево 1.76га, ВЛ 10кВ Вакарино 12.27га, ВЛ 10кВ Кордон 0.87га, ВЛ 10кВ Восток 5.48га, ВЛ 10кВ Чирки 5.02га, ВЛ 10кВ Пионер 3.67га, ВЛ 10кВ Дубынка 0.57га, ВЛ 10кВ Грачи 2.79га, ВЛ 10кВ Баландино 0.34га, ВЛ 10кВ Афонькино 0.13га, ВЛ 10кВ Сибиряк 1.79га, ВЛ 10кВ Ельцово 0.37га, ВЛ 10кВ Ельцово 0.39га, ВЛ 10кВ Сладчанка 0.65га, ВЛ 10кВ Пешнево 1.7га, ВЛ 10кВ Боровлянка 2.13га, ВЛ 10кВ Балаир 4.77га, ВЛ 10кВ Березняки 2.4га, ВЛ 10кВ Пайково 0.51га, ВЛ 10кВ Ленинка отп КТП № 1300 0.23га, ВЛ 10кВ Ленинка 11.67га, ВЛ 10кВ Мирный 1.08га, ВЛ 10кВ Челноково 3.21га, ВЛ 10кВ Яузяк 2.5га, ВЛ 10кВ Спирино 1.77га, ВЛ 10кВ Юрга 2.77га, ВЛ 10кВ Максимово 1.72га, ВЛ 10кВ Бурдино 3.84га, ВЛ 10кВ Логиново 0.54га, ВЛ 10кВ Тушнолобово 0.44га, ВЛ 10кВ Комлекс 0.23га, ВЛ 10кВ Речкуново 1.53га, ВЛ 10кВ Боково 0.44га, ВЛ 10кВ Осинцево 1.74га, ВЛ 10кВ Лапино 0.44га, ВЛ 10кВ Озерной 0.44га, ВЛ 10кВ Тельцово 6.74га, ВЛ 10кВ Быструха 1.64га, ВЛ 10кВ Марухи 2.14га, ВЛ 10кВ Болдырево 13.14га, ВЛ 10кВ Б.Куртал 6.94га, ВЛ 10кВ Вознесенка 14.14га, ВЛ 10кВ Новоказанка 12.14га, ВЛ 10кВ Станичное 17.54га, ВЛ 10кВ Долматово 6.64га, ВЛ 10кВ Новоандреевка 17.91га, ВЛ 10кВ Каравай 9.24га, ВЛ 10кВ Большое 7.63га, ВЛ 10кВ Комплекс 0.28га, ВЛ 10кВ Рязаново 2.31га, ВЛ 10кВ Ермаки 1.16га, ВЛ 10кВ Ивановка 2.2га, ВЛ 10кВ Каргалы 0.23га, ВЛ 10кВ Комплекс 0.12га, ВЛ 10кВ Поддубровное 0.92га, ВЛ 10кВ Калинино 0.23га, ВЛ 10кВ Балаганы 0.34га, ВЛ 10кВ Одино 6.28га, ВЛ 10кВ У Барсук 16.14га, ВЛ 10кВ Бобры 4.04га, ВЛ 10кВ Тамакуль 3.26га, ВЛ 10кВ Борки 5.04га, ВЛ 10кВ Чуртан 3.24га, ВЛ 10кВ Коточиги 1.16га, ВЛ 10кВ Ачимово 15.8га, ВЛ 10кВ Бородино 6.81га, ВЛ 10кВ Городище 0.58га, ВЛ 10кВ Александровка 2.35га, ВЛ 10кВ Лебяжье 3.93га, ВЛ 10кВ Жидоусово 1.76га, ВЛ 10кВ Желнино 2.8га, ВЛ 10кВ Тиханы 0.64га, ВЛ 10кВ Шаблыкино 8.07га, ВЛ 10кВ Речка 3.3га, ВЛ 10кВ Птицефабрика 0.58га, ВЛ 10кВ Ожогино 5.62га, ВЛ 10кВ Бокаревка 4.04га, ВЛ 10кВ Черемшанский 4.04га, ВЛ 10кВ Быково 6.9га, ВЛ 10кВ Мизоново 1.27га, ВЛ 10кВ Десятово 3.39га, ВЛ 10кВ 2 Песьяново 0.58га, ВЛ 10кВ Кирова 0.46га, ВЛ 10кВ Кр. Озерки 12.69га, ВЛ 10кВ Тоболово 3.7га, ВЛ 10кВ Александровский 3.63га, ВЛ 10кВ Латынцево 3.23га, ВЛ 10кВ Угрюмое отпайка на ТП 976 2.32га, ВЛ 10кВ Полднево 5.62га, ВЛ 10кВ Мелехино 9.94га, ВЛ 10кВ Слободчиковский 3.48га, ВЛ 10кВ Преображенка 5.76га, ВЛ 10кВ Семеноводческий 4.8га, ВЛ 10кВ Октябрь 0.72га, ВЛ 10кВ Овсово 7.06га, ВЛ 10кВ Н.Юрты 14га, ВЛ 10кВ Маяк 2.99га, ВЛ 10кВ Кармацкий 1.08га, ВЛ 10кВ Земляная 3.35га, ВЛ 10кВ Ражевский 0.23га, ВЛ 10кВ Луговая 1.85га, ВЛ 10кВ Южный 1.85га, ВЛ 10кВ Гладилово 0.81га, ВЛ 10кВ Комплекс 1.16га, ВЛ 10кВ Шабаново 1.97га, ВЛ 10кВ Малиновка 7.63га, ВЛ 10кВ Колос 1.16га, ВЛ 10кВ Ситниково 3.24га, ВЛ 10кВ Никольск 3.82га, ВЛ 10кВ Терёхино 1.73га, ВЛ 10кВ Овцекомплекс 4.28га, ВЛ 10кВ Горбуново 5.66га, ВЛ 10кВ Усть Ламенка 1.97га, ВЛ 10кВ Голышманово 4.51га, ВЛ 10кВ Глубокое 4.47га, ВЛ 10кВ Кузнецово 7.88га, ВЛ 10кВ Целинный 9.46га, ВЛ 10кВ Шулындино 0.56га, ВЛ 10кВ Заветы 1.87га, ВЛ 10кВ Королёво 7.47га, ВЛ 10кВ Боровлянка 4.51га, ВЛ 10кВ Новоселковский 3.43га, ВЛ 10кВ Хмелевка 4.53га, ВЛ 10кВ Брованово 3.81га, ВЛ 10кВ Кошары 6.1га, ВЛ 10кВ Птицефабрика 2.12га. ) | I_TP3500.VL.0074 | Итого объем финансовых потребностей по инвестиционному проекту, тыс. рублей | нд | нд | нд | нд | нд | нд | нд | нд | нд | нд | нд | нд | нд | нд | нд | 138469.8 | нд
| 3.2.4.1 | Техническое перевооружение систем ВЧ связи в Тюменских ЭС -Ишимское ТПО | M_TP3500.PR.0046 | Комбинированная аппаратура по ВЧ (ВОЛС) | ВЛ | нд | П | 2025 | 110/10 | нд | техническое обоснование инвестиционного проекта | 2022-08-05 | Тюменская область | 1 | 50 | единиц | А6-07 | 1442 | 1.07 | 77147 | нд
| 3.2.4.1 | Техническое перевооружение систем ВЧ связи в Тюменских ЭС -Ишимское ТПО | M_TP3500.PR.0046 | Устройства обработки и присоединения 110 кВ | ВЛ | нд | П | 2025 | 110/150 | нд | техническое обоснование инвестиционного проекта | 2022-08-05 | Тюменская область | 1 | 50 | единиц | А6-02 | 3354 | 1.07 | 179439 | нд
| 3.2.4.1 | Техническое перевооружение систем ВЧ связи в Тюменских ЭС -Ишимское ТПО | M_TP3500.PR.0046 | Затраты на проектно-изыскательские работы для отдельных элементов электрических сетей | ВЛ | нд | П | 2025 | 110/10 | нд | техническое обоснование инвестиционного проекта | 2022-08-05 | Тюменская область | 1 | 1 | объект | П6-11 | 15000 | 1 | 15000 | нд
| 3.2.4.1 | Техническое перевооружение систем ВЧ связи в Тюменских ЭС -Ишимское ТПО | M_TP3500.PR.0046 | Итого объем финансовых потребностей по инвестиционному проекту, тыс. рублей | нд | нд | нд | нд | нд | нд | нд | нд | нд | нд | нд | нд | нд | нд | нд | 271586 | нд
| 3.2.4.1 | Реконструкция ПС "Сорокино". Замена панелей защит и автоматики выключателей на элетромеханической базе на м/п комплект ступенчатых защит и м/п автоматику управления выключатем В-110 Ишим-1, Ишим-2. | M_TP3500.PR.0040 | УНЦ РЗА Резервная РЗА линии (РЗА электрической сети) | ПС | нд | П | 2025 | 110 | нд | техническое обоснование инвестиционного проекта | 2022-01-12 | Тюменская область | 1 | 2 | 1 ед | И11-18-3 | 1086 | 1.04 | 2258.88 | нд
| 3.2.4.1 | Реконструкция ПС "Сорокино". Замена панелей защит и автоматики выключателей на элетромеханической базе на м/п комплект ступенчатых защит и м/п автоматику управления выключатем В-110 Ишим-1, Ишим-2. | M_TP3500.PR.0040 | УНЦ РЗА и прочие шкафы (панели) | ПС | нд | П | 2025 | 110 | нд | техническое обоснование инвестиционного проекта | 2022-01-12 | Тюменская область | 1 | 1 | 1 ед | И12-02 | 1016 | 1.04 | 1056.64 | нд
| 3.2.4.1 | Реконструкция ПС "Сорокино". Замена панелей защит и автоматики выключателей на элетромеханической базе на м/п комплект ступенчатых защит и м/п автоматику управления выключатем В-110 Ишим-1, Ишим-2. | M_TP3500.PR.0040 | УНЦ РЗА и прочие шкафы (панели) | ПС | нд | П | 2025 | 110 | нд | техническое обоснование инвестиционного проекта | 2022-01-12 | Тюменская область | 1 | 2 | 1 ед | И12-01 | 1467 | 1.04 | 3051.36 | нд
| 3.2.4.1 | Реконструкция ПС "Сорокино". Замена панелей защит и автоматики выключателей на элетромеханической базе на м/п комплект ступенчатых защит и м/п автоматику управления выключатем В-110 Ишим-1, Ишим-2. | M_TP3500.PR.0040 | Затраты на проектно-изыскательские работы для отдельных элементов электрических сетей | ПС | нд | П | 2025 | нд | нд | техническое обоснование инвестиционного проекта | 2022-01-12 | Тюменская область | 1 | 1 | 1 объект | П6-07 | 500 | 1 | 500 | нд
| 3.2.4.1 | Реконструкция ПС "Сорокино". Замена панелей защит и автоматики выключателей на элетромеханической базе на м/п комплект ступенчатых защит и м/п автоматику управления выключатем В-110 Ишим-1, Ишим-2. | M_TP3500.PR.0040 | Итого объем финансовых потребностей по инвестиционному проекту, тыс. рублей | нд | нд | нд | нд | нд | нд | нд | нд | нд | нд | нд | нд | нд | нд | нд | 6866.88 | нд
| 3.2.4.2 | Реконструкция ССПД Ишимское ТПО - Казанский РЭС с заходами на ПС Гагарино, ПС Лариха, ПС Каратаевка | F_TP3500.PR.0031 | УНЦ ВОСП | ПС | нд | C | 2022 | нд | нд | Приказ об утв. ПСД | 111-ТРС от 08.12.2017 | Тюменская область | 1 | 3 | 1 ед | А7-01 | 4791 | 1.04 | 14947.92 | нд
| 3.2.4.2 | Реконструкция ССПД Ишимское ТПО - Казанский РЭС с заходами на ПС Гагарино, ПС Лариха, ПС Каратаевка | F_TP3500.PR.0031 | УНЦ ВОСП | ПС | нд | C | 2022 | нд | нд | Приказ об утв. ПСД | 111-ТРС от 08.12.2017 | Тюменская область | 1 | 2 | 1 ед | А7-02 | 6886 | 1.04 | 14322.88 | нд
| 3.2.4.2 | Реконструкция ССПД Ишимское ТПО - Казанский РЭС с заходами на ПС Гагарино, ПС Лариха, ПС Каратаевка | F_TP3500.PR.0031 | УНЦ систем АСУТП и ТМ | ПС | нд | C | 2022 | нд | нд | Приказ об утв. ПСД | 111-ТРС от 08.12.2017 | Тюменская область | 1 | 5 | 1 ед. | А5-04 | 2395 | 1.04 | 12454 | нд
| 3.2.4.2 | Реконструкция ССПД Ишимское ТПО - Казанский РЭС с заходами на ПС Гагарино, ПС Лариха, ПС Каратаевка | F_TP3500.PR.0031 | УНЦ систем АСУТП и ТМ | ПС | нд | C | 2022 | нд | нд | Приказ об утв. ПСД | 111-ТРС от 08.12.2017 | Тюменская область | 1 | 5 | 1 ед. | А5-06 | 2418 | 1.04 | 12573.6 | нд
| 3.2.4.2 | Реконструкция ССПД Ишимское ТПО - Казанский РЭС с заходами на ПС Гагарино, ПС Лариха, ПС Каратаевка | F_TP3500.PR.0031 | УНЦ ОКСН | ПС | нд | C | 2022 | 48, 25кН | нд | Приказ об утв. ПСД | 111-ТРС от 08.12.2017 | Тюменская область | 1 | 69.1 | 1 км | О2-06-2 | 336 | 1.04 | 24146.304 | нд
| 3.2.4.2 | Реконструкция ССПД Ишимское ТПО - Казанский РЭС с заходами на ПС Гагарино, ПС Лариха, ПС Каратаевка | F_TP3500.PR.0031 | Затраты на проектно-изыскательские работы для отдельных элементов электрических сетей | ПС | нд | C | 2022 | нд | нд | Приказ об утв. ПСД | 111-ТРС от 08.12.2017 | Тюменская область | 1 | 1 | 1 объект | П6-09 | 3000 | 1 | 3000 | нд
| 3.2.4.2 | Реконструкция ССПД Ишимское ТПО - Казанский РЭС с заходами на ПС Гагарино, ПС Лариха, ПС Каратаевка | F_TP3500.PR.0031 | Итого объем финансовых потребностей по инвестиционному проекту, тыс. рублей | нд | нд | нд | нд | нд | нд | нд | нд | нд | нд | нд | нд | нд | нд | нд | 81444.704 | нд
| 3.2.4.2 | Реконструкция ССПД Голышмановский РЭС - ПС Ламенка, Ишимский РЭС - ПС Юбилейная | F_TP3500.PR.0032 | УНЦ ОКСН | ПС | нд | C | 2022 | нд | нд | Приказ об утв. ПСД | 112-ТРС от 08.12.2017 | Тюменская область | 1 | 23 | 1 км | О2-06-2 | 336 | 1.04 | 8037.12 | нд
| 3.2.4.2 | Реконструкция ССПД Голышмановский РЭС - ПС Ламенка, Ишимский РЭС - ПС Юбилейная | F_TP3500.PR.0032 | УНЦ сети связи | ПС | нд | C | 2022 | нд | нд | Приказ об утв. ПСД | 112-ТРС от 08.12.2017 | Тюменская область | 1 | 4 | 1 объект | И14-09 | 2687 | 1.04 | 11177.92 | нд
| 3.2.4.2 | Реконструкция ССПД Голышмановский РЭС - ПС Ламенка, Ишимский РЭС - ПС Юбилейная | F_TP3500.PR.0032 | УНЦ ВОСП | ПС | нд | C | 2022 | нд | нд | Приказ об утв. ПСД | 112-ТРС от 08.12.2017 | Тюменская область | 1 | 4 | 1 ед | А7-02 | 6886 | 1.04 | 28645.76 | нд
| 3.2.4.2 | Реконструкция ССПД Голышмановский РЭС - ПС Ламенка, Ишимский РЭС - ПС Юбилейная | F_TP3500.PR.0032 | Затраты на проектно-изыскательские работы для отдельных элементов электрических сетей | ПС | нд | C | 2022 | нд | нд | Приказ об утв. ПСД | 112-ТРС от 08.12.2017 | Тюменская область | 1 | 1 | 1 объект | П6-09 | 3000 | 1 | 3000 | нд
| 3.2.4.2 | Реконструкция ССПД Голышмановский РЭС - ПС Ламенка, Ишимский РЭС - ПС Юбилейная | F_TP3500.PR.0032 | Итого объем финансовых потребностей по инвестиционному проекту, тыс. рублей | нд | нд | нд | нд | нд | нд | нд | нд | нд | нд | нд | нд | нд | нд | нд | 50860.8 | нд
| 3.2.4.2 | Реконструкция ССПД Сорокинский РЭС - ПС Татарка Тобольского ТПО с заходами на ПС Лотовка, ПС Кротово, ПС Н.Березовка | K_TP3500.PR.0043 | УНЦ ОКСН | ПС | нд | П | 2024 | нд | нд | техническое обоснование инвестиционного проекта | 2022-06-21 | Тюменская область | 1 | 69.922 | 1 км | О2-06-2 | 336 | 1.04 | 24433.5437 | нд
| 3.2.4.2 | Реконструкция ССПД Сорокинский РЭС - ПС Татарка Тобольского ТПО с заходами на ПС Лотовка, ПС Кротово, ПС Н.Березовка | K_TP3500.PR.0043 | УНЦ ВОСП | ПС | нд | П | 2024 | нд | нд | техническое обоснование инвестиционного проекта | 2022-06-21 | Тюменская область | 1 | 2 | 1 ед | А7-02 | 6886 | 1.04 | 14322.88 | нд
| 3.2.4.2 | Реконструкция ССПД Сорокинский РЭС - ПС Татарка Тобольского ТПО с заходами на ПС Лотовка, ПС Кротово, ПС Н.Березовка | K_TP3500.PR.0043 | УНЦ ВОСП | ПС | нд | П | 2024 | нд | нд | техническое обоснование инвестиционного проекта | 2022-06-21 | Тюменская область | 1 | 3 | 1 ед | А7-01 | 4791 | 1.04 | 14947.92 | нд
| 3.2.4.2 | Реконструкция ССПД Сорокинский РЭС - ПС Татарка Тобольского ТПО с заходами на ПС Лотовка, ПС Кротово, ПС Н.Березовка | K_TP3500.PR.0043 | Шкаф комуникационный | ПС | нд | П | 2024 | нд | нд | техническое обоснование инвестиционного проекта | 2022-06-21 | Тюменская область | 1 | 5 | 1 ед | А5-04 | 2395 | 1.04 | 12454 | нд
| 3.2.4.2 | Реконструкция ССПД Сорокинский РЭС - ПС Татарка Тобольского ТПО с заходами на ПС Лотовка, ПС Кротово, ПС Н.Березовка | K_TP3500.PR.0043 | Электропитание | ПС | нд | П | 2024 | нд | нд | техническое обоснование инвестиционного проекта | 2022-06-21 | Тюменская область | 1 | 5 | 1 ед | А5-06 | 2418 | 1.04 | 12573.6 | нд
| 3.2.4.2 | Реконструкция ССПД Сорокинский РЭС - ПС Татарка Тобольского ТПО с заходами на ПС Лотовка, ПС Кротово, ПС Н.Березовка | K_TP3500.PR.0043 | Электропитание | ПС | нд | П | 2024 | нд | нд | техническое обоснование инвестиционного проекта | 2022-06-21 | Тюменская область | 1 | 2 | 1 ед | С1-06-2 | 1275 | 1.04 | 2652 | нд
| 3.2.4.2 | Реконструкция ССПД Сорокинский РЭС - ПС Татарка Тобольского ТПО с заходами на ПС Лотовка, ПС Кротово, ПС Н.Березовка | K_TP3500.PR.0043 | Затраты на проектно-изыскательские работы для отдельных элементов электрических сетей | ПС | нд | П | 2024 | нд | нд | техническое обоснование инвестиционного проекта | 2022-06-21 | Тюменская область | 1 | 1 | 1 объект | П6-10 | 7500 | 1 | 7500 | нд
| 3.2.4.2 | Реконструкция ССПД Сорокинский РЭС - ПС Татарка Тобольского ТПО с заходами на ПС Лотовка, ПС Кротово, ПС Н.Березовка | K_TP3500.PR.0043 | Итого объем финансовых потребностей по инвестиционному проекту, тыс. рублей | нд | нд | нд | нд | нд | нд | нд | нд | нд | нд | нд | нд | нд | нд | нд | 88883.9437 | нд
| 3.2.4.2 | Реконструкция ССПД Голышмановский РЭС - Аромашевский РЭС с заходами на ПС Горбуново, ПС Малышенка, ПС Евсино, ПС Аромашево | F_TP3500.PR.0026 | УНЦ ОКСН | ПС | нд | С | 2023 | 48, 25кН | нд | Приказ об утв. ПСД | 87-ТРС от 24.11.2017 | Тюменская область | 1 | 111.945 | 1 км | О2-06-2 | 336 | 1.04 | 39118.0608 | нд
| 3.2.4.2 | Реконструкция ССПД Голышмановский РЭС - Аромашевский РЭС с заходами на ПС Горбуново, ПС Малышенка, ПС Евсино, ПС Аромашево | F_TP3500.PR.0026 | УНЦ ВОСП | ПС | нд | С | 2023 | нд | нд | Приказ об утв. ПСД | 87-ТРС от 24.11.2017 | Тюменская область | 1 | 2 | 1 ед | А7-02 | 6886 | 1.04 | 14322.88 | нд
| 3.2.4.2 | Реконструкция ССПД Голышмановский РЭС - Аромашевский РЭС с заходами на ПС Горбуново, ПС Малышенка, ПС Евсино, ПС Аромашево | F_TP3500.PR.0026 | УНЦ ВОСП | ПС | нд | С | 2023 | нд | нд | Приказ об утв. ПСД | 87-ТРС от 24.11.2017 | Тюменская область | 1 | 3 | 1 ед | А7-01 | 4791 | 1.04 | 14947.92 | нд
| 3.2.4.2 | Реконструкция ССПД Голышмановский РЭС - Аромашевский РЭС с заходами на ПС Горбуново, ПС Малышенка, ПС Евсино, ПС Аромашево | F_TP3500.PR.0026 | УНЦ ВОСП | ПС | нд | С | 2023 | нд | нд | Приказ об утв. ПСД | 87-ТРС от 24.11.2017 | Тюменская область | 1 | 5 | 1 ед | А5-04 | 2395 | 1.04 | 12454 | нд
| 3.2.4.2 | Реконструкция ССПД Голышмановский РЭС - Аромашевский РЭС с заходами на ПС Горбуново, ПС Малышенка, ПС Евсино, ПС Аромашево | F_TP3500.PR.0026 | УНЦ ВОСП | ПС | нд | С | 2023 | нд | нд | Приказ об утв. ПСД | 87-ТРС от 24.11.2017 | Тюменская область | 1 | 5 | 1 ед | А5-06 | 2418 | 1.04 | 12573.6 | нд
| 3.2.4.2 | Реконструкция ССПД Голышмановский РЭС - Аромашевский РЭС с заходами на ПС Горбуново, ПС Малышенка, ПС Евсино, ПС Аромашево | F_TP3500.PR.0026 | Затраты на проектно-изыскательские работы для отдельных элементов электрических сетей | ПС | нд | С | 2023 | нд | нд | Приказ об утв. ПСД | 87-ТРС от 24.11.2017 | Тюменская область | 1 | 1 | 1 объект | П6-10 | 7500 | 1 | 7500 | нд
| 3.2.4.2 | Реконструкция ССПД Голышмановский РЭС - Аромашевский РЭС с заходами на ПС Горбуново, ПС Малышенка, ПС Евсино, ПС Аромашево | F_TP3500.PR.0026 | Итого объем финансовых потребностей по инвестиционному проекту, тыс. рублей | нд | нд | нд | нд | нд | нд | нд | нд | нд | нд | нд | нд | нд | нд | нд | 100916.4608 | нд
| 3.2.4.2 | Модернизация ССПИ ПС 110 кВ Абатск (установка шкафов ЦК ПС, гарантированного питания АСУТП и ТМ, 4-хкоммутаторных, общеподстанционных контроллеров ПС - 7 шт., сервер телемеханики – 2 шт., мультиплексор – 2 шт., аппаратура и системы ВЧ связи – 8 шт.)». | L_TP3500.PR.0045 | Шкаф ЦК ПС | ПС | нд | П | 2023 | нд | нд | техническое обоснование инвестиционного проекта | 2022-06-21 | Тюменская область | 1 | 2 | шт. | А5-01 | 1356 | 1.04 | 2820.48 | нд
| 3.2.4.3 | Модернизация ССПИ ПС 110 кВ Абатск (установка шкафов ЦК ПС, гарантированного питания АСУТП и ТМ, 4-хкоммутаторных, общеподстанционных контроллеров ПС - 7 шт., сервер телемеханики – 2 шт., мультиплексор – 2 шт., аппаратура и системы ВЧ связи – 8 шт.)». | L_TP3500.PR.0045 | Сервер АСУТП и ТМ (ССПТИ) | ПС | нд | П | 2023 | нд | нд | техническое обоснование инвестиционного проекта | 2022-06-21 | Тюменская область | 1 | 1 | компл. | А5-02 | 1571 | 1.04 | 1633.84 | нд
| 3.2.4.4 | Модернизация ССПИ ПС 110 кВ Абатск (установка шкафов ЦК ПС, гарантированного питания АСУТП и ТМ, 4-хкоммутаторных, общеподстанционных контроллеров ПС - 7 шт., сервер телемеханики – 2 шт., мультиплексор – 2 шт., аппаратура и системы ВЧ связи – 8 шт.)». | L_TP3500.PR.0045 | Дублированный сервер АСУТП и ТМ (ССПТИ) | ПС | нд | П | 2023 | нд | нд | техническое обоснование инвестиционного проекта | 2022-06-21 | Тюменская область | 1 | 1 | шт. | А5-03 | 3141 | 1.04 | 3266.64 | нд
| 3.2.4.5 | Модернизация ССПИ ПС 110 кВ Абатск (установка шкафов ЦК ПС, гарантированного питания АСУТП и ТМ, 4-хкоммутаторных, общеподстанционных контроллеров ПС - 7 шт., сервер телемеханики – 2 шт., мультиплексор – 2 шт., аппаратура и системы ВЧ связи – 8 шт.)». | L_TP3500.PR.0045 | Шкаф с 4 коммутаторами | ПС | нд | П | 2023 | нд | нд | техническое обоснование инвестиционного проекта | 2022-06-21 | Тюменская область | 1 | 1 | шт. | А5-04 | 2395 | 1.04 | 2490.8 | нд
| 3.2.4.6 | Модернизация ССПИ ПС 110 кВ Абатск (установка шкафов ЦК ПС, гарантированного питания АСУТП и ТМ, 4-хкоммутаторных, общеподстанционных контроллеров ПС - 7 шт., сервер телемеханики – 2 шт., мультиплексор – 2 шт., аппаратура и системы ВЧ связи – 8 шт.)». | L_TP3500.PR.0045 | Шкаф гарантированного питания АСУТП и ТМ | ПС | нд | П | 2023 | нд | нд | техническое обоснование инвестиционного проекта | 2022-06-21 | Тюменская область | 1 | 2 | шт. | А5-06 | 2418 | 1.04 | 5029.44 | нд
| 3.2.4.7 | Модернизация ССПИ ПС 110 кВ Абатск (установка шкафов ЦК ПС, гарантированного питания АСУТП и ТМ, 4-хкоммутаторных, общеподстанционных контроллеров ПС - 7 шт., сервер телемеханики – 2 шт., мультиплексор – 2 шт., аппаратура и системы ВЧ связи – 8 шт.)». | L_TP3500.PR.0045 | Шкаф общеподстанционных контроллеров ПС | ПС | нд | П | 2023 | нд | нд | техническое обоснование инвестиционного проекта | 2022-06-21 | Тюменская область | 1 | 2 | шт. | А5-07 | 180 | 1.04 | 374.4 | нд
| 3.2.4.8 | Модернизация ССПИ ПС 110 кВ Абатск (установка шкафов ЦК ПС, гарантированного питания АСУТП и ТМ, 4-хкоммутаторных, общеподстанционных контроллеров ПС - 7 шт., сервер телемеханики – 2 шт., мультиплексор – 2 шт., аппаратура и системы ВЧ связи – 8 шт.)». | L_TP3500.PR.0045 | Мультиплексор | ПС | нд | П | 2023 | нд | нд | техническое обоснование инвестиционного проекта | 2022-06-21 | Тюменская область | 1 | 2 | шт. | А7-01 | 4791 | 1.04 | 9965.28 | нд
| 3.2.4.9 | Модернизация ССПИ ПС 110 кВ Абатск (установка шкафов ЦК ПС, гарантированного питания АСУТП и ТМ, 4-хкоммутаторных, общеподстанционных контроллеров ПС - 7 шт., сервер телемеханики – 2 шт., мультиплексор – 2 шт., аппаратура и системы ВЧ связи – 8 шт.)». | L_TP3500.PR.0045 | Системы ВЧ связи 35-750 кВ | ПС | нд | П | 2023 | нд | нд | техническое обоснование инвестиционного проекта | 2022-06-21 | Тюменская область | 1 | 4 | компл. | А6-02 | 3354 | 1.07 | 14355.12 | нд
| 3.2.4.10 | Модернизация ССПИ ПС 110 кВ Абатск (установка шкафов ЦК ПС, гарантированного питания АСУТП и ТМ, 4-хкоммутаторных, общеподстанционных контроллеров ПС - 7 шт., сервер телемеханики – 2 шт., мультиплексор – 2 шт., аппаратура и системы ВЧ связи – 8 шт.)». | L_TP3500.PR.0045 | Комбинированная аппаратура по ВЧ | ПС | нд | П | 2023 | нд | нд | техническое обоснование инвестиционного проекта | 2022-06-21 | Тюменская область | 1 | 4 | компл. | А6-07 | 1442 | 1.07 | 6171.76 | нд
| 3.2.4.11 | Модернизация ССПИ ПС 110 кВ Абатск (установка шкафов ЦК ПС, гарантированного питания АСУТП и ТМ, 4-хкоммутаторных, общеподстанционных контроллеров ПС - 7 шт., сервер телемеханики – 2 шт., мультиплексор – 2 шт., аппаратура и системы ВЧ связи – 8 шт.)». | L_TP3500.PR.0045 | Затраты на проектно-изыскательские работы для отдельных элементов электрических сетей | ПС | нд | П | 2023 | нд | нд | техническое обоснование инвестиционного проекта | 2022-06-21 | Тюменская область | 1 | 1 | 1 объект | П6-09 | 3000 | 1 | 3000 | нд
| 3.2.4.12 | Модернизация ССПИ ПС 110 кВ Абатск (установка шкафов ЦК ПС, гарантированного питания АСУТП и ТМ, 4-хкоммутаторных, общеподстанционных контроллеров ПС - 7 шт., сервер телемеханики – 2 шт., мультиплексор – 2 шт., аппаратура и системы ВЧ связи – 8 шт.)». | L_TP3500.PR.0045 | Итого объем финансовых потребностей по инвестиционному проекту, тыс. рублей | нд | нд | нд | нд | нд | нд | нд | нд | нд | нд | нд | нд | нд | нд | нд | 49107.76 | нд
| 3.6 | Приобретение электросетевого имущества Сладковского муниципального района с земельными участками (ВЛ 10 кВ протяженностью 15,550 км, ВЛ 0,4 кВ протяженностью 50.864 км, КЛ 10 кВ протяженностью 0,273 км, КЛ 0,4 кВ протяженностью 0,118 км, ТП - 38 шт. общей мощностью 8,406 МВА) | M_PO3500.0001 | КТП мачтового типа 6-20 кВ | КТП | нд | Н | 2022 | 10 | нд | Отчет | от 10.02.2022 №ИО-0721-13/1 | Тюменская область | 1 | 2 | единиц | Э2-02 | 573 | 1.05 | 1203.3 | нд
| 3.6 | Приобретение электросетевого имущества Сладковского муниципального района с земельными участками (ВЛ 10 кВ протяженностью 15,550 км, ВЛ 0,4 кВ протяженностью 50.864 км, КЛ 10 кВ протяженностью 0,273 км, КЛ 0,4 кВ протяженностью 0,118 км, ТП - 38 шт. общей мощностью 8,406 МВА) | M_PO3500.0001 | КТП мачтового типа 6-20 кВ | КТП | нд | Н | 2022 | 10 | нд | Отчет | от 10.02.2022 №ИО-0721-13/1 | Тюменская область | 1 | 2 | единиц | Э2-03 | 590 | 1.05 | 1239 | нд
| 3.6 | Приобретение электросетевого имущества Сладковского муниципального района с земельными участками (ВЛ 10 кВ протяженностью 15,550 км, ВЛ 0,4 кВ протяженностью 50.864 км, КЛ 10 кВ протяженностью 0,273 км, КЛ 0,4 кВ протяженностью 0,118 км, ТП - 38 шт. общей мощностью 8,406 МВА) | M_PO3500.0001 | КТП мачтового типа 6-20 кВ | КТП | нд | Н | 2022 | 10 | нд | Отчет | от 10.02.2022 №ИО-0721-13/1 | Тюменская область | 1 | 2 | единиц | Э2-04 | 617 | 1.05 | 1295.7 | нд
| 3.6 | Приобретение электросетевого имущества Сладковского муниципального района с земельными участками (ВЛ 10 кВ протяженностью 15,550 км, ВЛ 0,4 кВ протяженностью 50.864 км, КЛ 10 кВ протяженностью 0,273 км, КЛ 0,4 кВ протяженностью 0,118 км, ТП - 38 шт. общей мощностью 8,406 МВА) | M_PO3500.0001 | КТП мачтового типа 6-20 кВ | КТП | нд | Н | 2022 | 10 | нд | Отчет | от 10.02.2022 №ИО-0721-13/1 | Тюменская область | 1 | 2 | единиц | Э2-05 | 655 | 1.05 | 1375.5 | нд
| 3.6 | Приобретение электросетевого имущества Сладковского муниципального района с земельными участками (ВЛ 10 кВ протяженностью 15,550 км, ВЛ 0,4 кВ протяженностью 50.864 км, КЛ 10 кВ протяженностью 0,273 км, КЛ 0,4 кВ протяженностью 0,118 км, ТП - 38 шт. общей мощностью 8,406 МВА) | M_PO3500.0001 | КТП мачтового типа 6-20 кВ | КТП | нд | Н | 2022 | 10 | нд | Отчет | от 10.02.2022 №ИО-0721-13/1 | Тюменская область | 1 | 7 | единиц | Э2-06 | 703 | 1.05 | 5167.05 | нд
| 3.6 | Приобретение электросетевого имущества Сладковского муниципального района с земельными участками (ВЛ 10 кВ протяженностью 15,550 км, ВЛ 0,4 кВ протяженностью 50.864 км, КЛ 10 кВ протяженностью 0,273 км, КЛ 0,4 кВ протяженностью 0,118 км, ТП - 38 шт. общей мощностью 8,406 МВА) | M_PO3500.0001 | КТП киоскового типа 6-20 кВ | КТП | нд | Н | 2022 | 10 | нд | Отчет | от 10.02.2022 №ИО-0721-13/1 | Тюменская область | 1 | 1 | единиц | Э1-04-1 | 710 | 1.05 | 745.5 | нд
| 3.6 | Приобретение электросетевого имущества Сладковского муниципального района с земельными участками (ВЛ 10 кВ протяженностью 15,550 км, ВЛ 0,4 кВ протяженностью 50.864 км, КЛ 10 кВ протяженностью 0,273 км, КЛ 0,4 кВ протяженностью 0,118 км, ТП - 38 шт. общей мощностью 8,406 МВА) | M_PO3500.0001 | КТП киоскового типа 6-20 кВ | КТП | нд | Н | 2022 | 10 | нд | Отчет | от 10.02.2022 №ИО-0721-13/1 | Тюменская область | 1 | 7 | единиц | Э1-05-1 | 750 | 1.05 | 5512.5 | нд
| 3.6 | Приобретение электросетевого имущества Сладковского муниципального района с земельными участками (ВЛ 10 кВ протяженностью 15,550 км, ВЛ 0,4 кВ протяженностью 50.864 км, КЛ 10 кВ протяженностью 0,273 км, КЛ 0,4 кВ протяженностью 0,118 км, ТП - 38 шт. общей мощностью 8,406 МВА) | M_PO3500.0001 | КТП киоскового типа 6-20 кВ | КТП | нд | Н | 2022 | 10 | нд | Отчет | от 10.02.2022 №ИО-0721-13/1 | Тюменская область | 1 | 7 | единиц | Э1-06-1 | 800 | 1.05 | 5880 | нд
| 3.6 | Приобретение электросетевого имущества Сладковского муниципального района с земельными участками (ВЛ 10 кВ протяженностью 15,550 км, ВЛ 0,4 кВ протяженностью 50.864 км, КЛ 10 кВ протяженностью 0,273 км, КЛ 0,4 кВ протяженностью 0,118 км, ТП - 38 шт. общей мощностью 8,406 МВА) | M_PO3500.0001 | КТП киоскового типа 6-20 кВ | КТП | нд | Н | 2022 | 10 | нд | Отчет | от 10.02.2022 №ИО-0721-13/1 | Тюменская область | 1 | 1 | единиц | Э1-07-1 | 1025 | 1.05 | 1076.25 | нд
| 3.6 | Приобретение электросетевого имущества Сладковского муниципального района с земельными участками (ВЛ 10 кВ протяженностью 15,550 км, ВЛ 0,4 кВ протяженностью 50.864 км, КЛ 10 кВ протяженностью 0,273 км, КЛ 0,4 кВ протяженностью 0,118 км, ТП - 38 шт. общей мощностью 8,406 МВА) | M_PO3500.0001 | КТП киоскового типа 6-20 кВ | КТП | нд | Н | 2022 | 10 | нд | Отчет | от 10.02.2022 №ИО-0721-13/1 | Тюменская область | 1 | 1 | единиц | Э1-05-2 | 2225 | 1.05 | 2336.25 | нд
| 3.6 | Приобретение электросетевого имущества Сладковского муниципального района с земельными участками (ВЛ 10 кВ протяженностью 15,550 км, ВЛ 0,4 кВ протяженностью 50.864 км, КЛ 10 кВ протяженностью 0,273 км, КЛ 0,4 кВ протяженностью 0,118 км, ТП - 38 шт. общей мощностью 8,406 МВА) | M_PO3500.0001 | КТП блочного типа 6-20 кВ | КТП | нд | Н | 2022 | 10 | нд | Отчет | от 10.02.2022 №ИО-0721-13/1 | Тюменская область | 1 | 1 | единиц | Э3-06-1 | 5097 | 1.05 | 5351.85 | нд
| 3.6 | Приобретение электросетевого имущества Сладковского муниципального района с земельными участками (ВЛ 10 кВ протяженностью 15,550 км, ВЛ 0,4 кВ протяженностью 50.864 км, КЛ 10 кВ протяженностью 0,273 км, КЛ 0,4 кВ протяженностью 0,118 км, ТП - 38 шт. общей мощностью 8,406 МВА) | M_PO3500.0001 | КТП блочного типа 6-20 кВ | КТП | нд | Н | 2022 | 10 | нд | Отчет | от 10.02.2022 №ИО-0721-13/1 | Тюменская область | 1 | 2 | единиц | Э3-07-1 | 5146 | 1.05 | 10806.6 | нд
| 3.6 | Приобретение электросетевого имущества Сладковского муниципального района с земельными участками (ВЛ 10 кВ протяженностью 15,550 км, ВЛ 0,4 кВ протяженностью 50.864 км, КЛ 10 кВ протяженностью 0,273 км, КЛ 0,4 кВ протяженностью 0,118 км, ТП - 38 шт. общей мощностью 8,406 МВА) | M_PO3500.0001 | КТП блочного типа 6-20 кВ | КТП | нд | Н | 2022 | 10 | нд | Отчет | от 10.02.2022 №ИО-0721-13/1 | Тюменская область | 1 | 1 | единиц | Э3-06-2 | 5721 | 1.05 | 6007.05 | нд
| 3.6 | Приобретение электросетевого имущества Сладковского муниципального района с земельными участками (ВЛ 10 кВ протяженностью 15,550 км, ВЛ 0,4 кВ протяженностью 50.864 км, КЛ 10 кВ протяженностью 0,273 км, КЛ 0,4 кВ протяженностью 0,118 км, ТП - 38 шт. общей мощностью 8,406 МВА) | M_PO3500.0001 | КТП блочного типа 6-20 кВ | КТП | нд | Н | 2022 | 10 | нд | Отчет | от 10.02.2022 №ИО-0721-13/1 | Тюменская область | 1 | 2 | единиц | Э3-07-2 | 5819 | 1.05 | 12219.9 | нд
| 3.6 | Приобретение электросетевого имущества Сладковского муниципального района с земельными участками (ВЛ 10 кВ протяженностью 15,550 км, ВЛ 0,4 кВ протяженностью 50.864 км, КЛ 10 кВ протяженностью 0,273 км, КЛ 0,4 кВ протяженностью 0,118 км, ТП - 38 шт. общей мощностью 8,406 МВА) | M_PO3500.0001 | Затраты на проектно-изыскательские работы для отдельных элементов электрических сетей | КТП | нд | Н | 2022 | 10 | нд | Отчет | от 10.02.2022 №ИО-0721-13/1 | Тюменская область | 1 | 1 | объект | П6-10 | 7500 | 1 | 7500 | нд
| 3.6 | Приобретение электросетевого имущества Сладковского муниципального района с земельными участками (ВЛ 10 кВ протяженностью 15,550 км, ВЛ 0,4 кВ протяженностью 50.864 км, КЛ 10 кВ протяженностью 0,273 км, КЛ 0,4 кВ протяженностью 0,118 км, ТП - 38 шт. общей мощностью 8,406 МВА) | M_PO3500.0001 | УНЦ ВЛ 0,4-750 кВ на строительно-монтажные работы без опор и провода | ВЛ | нд | Н | 2022 | 10кВ | нд | Отчет | от 10.02.2022 №ИО-0721-13/1 | Тюменская область | 1 | 15.709 | км | Л1-02-1 | 767 | 1.42 | 17109.3003 | нд
| 3.6 | Приобретение электросетевого имущества Сладковского муниципального района с земельными участками (ВЛ 10 кВ протяженностью 15,550 км, ВЛ 0,4 кВ протяженностью 50.864 км, КЛ 10 кВ протяженностью 0,273 км, КЛ 0,4 кВ протяженностью 0,118 км, ТП - 38 шт. общей мощностью 8,406 МВА) | M_PO3500.0001 | УНЦ опор ВЛ 0,4-750 кВ | ВЛ | нд | Н | 2022 | 10кВ | нд | Отчет | от 10.02.2022 №ИО-0721-13/1 | Тюменская область | 1 | 15.709 | км | Л3-02-1 | 699 | 1.04 | 11419.8146 | нд
| 3.6 | Приобретение электросетевого имущества Сладковского муниципального района с земельными участками (ВЛ 10 кВ протяженностью 15,550 км, ВЛ 0,4 кВ протяженностью 50.864 км, КЛ 10 кВ протяженностью 0,273 км, КЛ 0,4 кВ протяженностью 0,118 км, ТП - 38 шт. общей мощностью 8,406 МВА) | M_PO3500.0001 | УНЦ самонесущего изолированного провода (далее - провода СИП) ВЛ 0,4 - 35 кВ | ВЛ | нд | Н | 2022 | 10 кВ | нд | Отчет | от 10.02.2022 №ИО-0721-13/1 | Тюменская область | 1 | 2.7 | км | Л7-04-3 | 413 | 1.04 | 1159.704 | нд
| 3.6 | Приобретение электросетевого имущества Сладковского муниципального района с земельными участками (ВЛ 10 кВ протяженностью 15,550 км, ВЛ 0,4 кВ протяженностью 50.864 км, КЛ 10 кВ протяженностью 0,273 км, КЛ 0,4 кВ протяженностью 0,118 км, ТП - 38 шт. общей мощностью 8,406 МВА) | M_PO3500.0001 | УНЦ провода ВЛ 0,4-750кВ сталеалюминиевого типа (АС, А) | ВЛ | нд | Н | 2022 | 10 кВ | нд | Отчет | от 10.02.2022 №ИО-0721-13/1 | Тюменская область | 1 | 13.009 | км | Л5-01 | 341 | 1.04 | 4613.5118 | нд
| 3.6 | Приобретение электросетевого имущества Сладковского муниципального района с земельными участками (ВЛ 10 кВ протяженностью 15,550 км, ВЛ 0,4 кВ протяженностью 50.864 км, КЛ 10 кВ протяженностью 0,273 км, КЛ 0,4 кВ протяженностью 0,118 км, ТП - 38 шт. общей мощностью 8,406 МВА) | M_PO3500.0001 | УНЦ ВЛ 0,4-750 кВ на строительно-монтажные работы без опор и провода | ВЛ | нд | Н | 2022 | 0,4кВ | нд | Отчет | от 10.02.2022 №ИО-0721-13/1 | Тюменская область | 1 | 50.701 | км | Л1-01-1 | 499 | 1.66 | 41997.6663 | нд
| 3.6 | Приобретение электросетевого имущества Сладковского муниципального района с земельными участками (ВЛ 10 кВ протяженностью 15,550 км, ВЛ 0,4 кВ протяженностью 50.864 км, КЛ 10 кВ протяженностью 0,273 км, КЛ 0,4 кВ протяженностью 0,118 км, ТП - 38 шт. общей мощностью 8,406 МВА) | M_PO3500.0001 | УНЦ опор ВЛ 0,4-750 кВ | ВЛ | нд | Н | 2022 | 0,4кВ | нд | Отчет | от 10.02.2022 №ИО-0721-13/1 | Тюменская область | 1 | 50.701 | км | Л3-01-1 | 517 | 1.04 | 27260.9137 | нд
| 3.6 | Приобретение электросетевого имущества Сладковского муниципального района с земельными участками (ВЛ 10 кВ протяженностью 15,550 км, ВЛ 0,4 кВ протяженностью 50.864 км, КЛ 10 кВ протяженностью 0,273 км, КЛ 0,4 кВ протяженностью 0,118 км, ТП - 38 шт. общей мощностью 8,406 МВА) | M_PO3500.0001 | УНЦ провода ВЛ 0,4-750кВ СИП | ВЛ | нд | Н | 2022 | 0,4кВ | нд | Отчет | от 10.02.2022 №ИО-0721-13/1 | Тюменская область | 1 | 24.15 | км | Л7-22-2 | 249 | 1.04 | 6253.884 | нд
| 3.6 | Приобретение электросетевого имущества Сладковского муниципального района с земельными участками (ВЛ 10 кВ протяженностью 15,550 км, ВЛ 0,4 кВ протяженностью 50.864 км, КЛ 10 кВ протяженностью 0,273 км, КЛ 0,4 кВ протяженностью 0,118 км, ТП - 38 шт. общей мощностью 8,406 МВА) | M_PO3500.0001 | УНЦ провода ВЛ 0,4-750кВ СИП | ВЛ | нд | Н | 2022 | 0,4кВ | нд | Отчет | от 10.02.2022 №ИО-0721-13/1 | Тюменская область | 1 | 0.073 | км | Л7-33-2 | 166 | 1.04 | 12.6027 | нд
| 3.6 | Приобретение электросетевого имущества Сладковского муниципального района с земельными участками (ВЛ 10 кВ протяженностью 15,550 км, ВЛ 0,4 кВ протяженностью 50.864 км, КЛ 10 кВ протяженностью 0,273 км, КЛ 0,4 кВ протяженностью 0,118 км, ТП - 38 шт. общей мощностью 8,406 МВА) | M_PO3500.0001 | УНЦ провода ВЛ 0,4-750кВ СИП | ВЛ | нд | Н | 2022 | 0,4кВ | нд | Отчет | от 10.02.2022 №ИО-0721-13/1 | Тюменская область | 1 | 0.052 | км | Л7-35-2 | 193 | 1.04 | 10.4374 | нд
| 3.6 | Приобретение электросетевого имущества Сладковского муниципального района с земельными участками (ВЛ 10 кВ протяженностью 15,550 км, ВЛ 0,4 кВ протяженностью 50.864 км, КЛ 10 кВ протяженностью 0,273 км, КЛ 0,4 кВ протяженностью 0,118 км, ТП - 38 шт. общей мощностью 8,406 МВА) | M_PO3500.0001 | УНЦ провода ВЛ 0,4-750кВ СИП | ВЛ | нд | Н | 2022 | 0,4кВ | нд | Отчет | от 10.02.2022 №ИО-0721-13/1 | Тюменская область | 1 | 0.045 | км | Л7-12-4 | 128 | 1.04 | 5.9904 | нд
| 3.6 | Приобретение электросетевого имущества Сладковского муниципального района с земельными участками (ВЛ 10 кВ протяженностью 15,550 км, ВЛ 0,4 кВ протяженностью 50.864 км, КЛ 10 кВ протяженностью 0,273 км, КЛ 0,4 кВ протяженностью 0,118 км, ТП - 38 шт. общей мощностью 8,406 МВА) | M_PO3500.0001 | УНЦ провода ВЛ 0,4-750кВ сталеалюминиевого типа (АС, А) | ВЛ | нд | Н | 2022 | 0,4кВ | нд | Отчет | от 10.02.2022 №ИО-0721-13/1 | Тюменская область | 1 | 26.381 | км | Л5-01 | 341 | 1.04 | 9355.7578 | нд
| 3.6 | Приобретение электросетевого имущества Сладковского муниципального района с земельными участками (ВЛ 10 кВ протяженностью 15,550 км, ВЛ 0,4 кВ протяженностью 50.864 км, КЛ 10 кВ протяженностью 0,273 км, КЛ 0,4 кВ протяженностью 0,118 км, ТП - 38 шт. общей мощностью 8,406 МВА) | M_PO3500.0001 | Затраты на проектно-изыскательские работы по ВЛ | ВЛ | нд | Н | 2022 | 10 | нд | Отчет | от 10.02.2022 №ИО-0721-13/1 | Тюменская область | 1 | 1 | 1 ед. | П3-04 | 2319 | 1 | 2319 | нд
| 3.6 | Приобретение электросетевого имущества Сладковского муниципального района с земельными участками (ВЛ 10 кВ протяженностью 15,550 км, ВЛ 0,4 кВ протяженностью 50.864 км, КЛ 10 кВ протяженностью 0,273 км, КЛ 0,4 кВ протяженностью 0,118 км, ТП - 38 шт. общей мощностью 8,406 МВА) | M_PO3500.0001 | УНЦ КЛ 0,4 кВ, 1 кабель в траншее | КЛ | нд | Н | 2022 | 0,4 кВ | нд | Отчет | от 10.02.2022 №ИО-0721-13/1 | Тюменская область | 1 | 0.118 | 1 км по трассе | К3-04-1 | 398 | 1.08 | 50.7211 | нд
| 3.6 | Приобретение электросетевого имущества Сладковского муниципального района с земельными участками (ВЛ 10 кВ протяженностью 15,550 км, ВЛ 0,4 кВ протяженностью 50.864 км, КЛ 10 кВ протяженностью 0,273 км, КЛ 0,4 кВ протяженностью 0,118 км, ТП - 38 шт. общей мощностью 8,406 МВА) | M_PO3500.0001 | УНЦ КЛ 10 кВ, 1 кабель в траншее | КЛ | нд | Н | 2022 | 10кВ | нд | Отчет | от 10.02.2022 №ИО-0721-13/1 | Тюменская область | 1 | 0.117 | 1 км по трассе | К1-03-2 | 1934 | 1.08 | 244.3802 | нд
| 3.6 | Приобретение электросетевого имущества Сладковского муниципального района с земельными участками (ВЛ 10 кВ протяженностью 15,550 км, ВЛ 0,4 кВ протяженностью 50.864 км, КЛ 10 кВ протяженностью 0,273 км, КЛ 0,4 кВ протяженностью 0,118 км, ТП - 38 шт. общей мощностью 8,406 МВА) | M_PO3500.0001 | УНЦ КЛ 10 кВ, 1 кабель в траншее | КЛ | нд | Н | 2022 | 10кВ | нд | Отчет | от 10.02.2022 №ИО-0721-13/1 | Тюменская область | 1 | 0.156 | 1 км по трассе | К1-04-2 | 2037 | 1.08 | 343.1938 | нд
| 3.6 | Приобретение электросетевого имущества Сладковского муниципального района с земельными участками (ВЛ 10 кВ протяженностью 15,550 км, ВЛ 0,4 кВ протяженностью 50.864 км, КЛ 10 кВ протяженностью 0,273 км, КЛ 0,4 кВ протяженностью 0,118 км, ТП - 38 шт. общей мощностью 8,406 МВА) | M_PO3500.0001 | устройство траншеи КЛ и восстановление благоустройства по трассе КЛ 0,4кВ | КЛ | нд | Н | 2022 | 0,4 кВ | нд | Отчет | от 10.02.2022 №ИО-0721-13/1 | Тюменская область | 1 | 1.118 | км (по трассе) | Б2-01-1 | 496 | 1 | 554.528 | нд
| 3.6 | Приобретение электросетевого имущества Сладковского муниципального района с земельными участками (ВЛ 10 кВ протяженностью 15,550 км, ВЛ 0,4 кВ протяженностью 50.864 км, КЛ 10 кВ протяженностью 0,273 км, КЛ 0,4 кВ протяженностью 0,118 км, ТП - 38 шт. общей мощностью 8,406 МВА) | M_PO3500.0001 | устройство траншеи КЛ и восстановление благоустройства по трассе КЛ 10 кВ | КЛ | нд | Н | 2022 | 10 кВ | нд | Отчет | от 10.02.2022 №ИО-0721-13/1 | Тюменская область | 1 | 0.273 | км (по трассе) | Б2-02-1 | 1428 | 1 | 389.844 | нд
| 3.6 | Приобретение электросетевого имущества Сладковского муниципального района с земельными участками (ВЛ 10 кВ протяженностью 15,550 км, ВЛ 0,4 кВ протяженностью 50.864 км, КЛ 10 кВ протяженностью 0,273 км, КЛ 0,4 кВ протяженностью 0,118 км, ТП - 38 шт. общей мощностью 8,406 МВА) | M_PO3500.0001 | Затраты на проектно-изыскательские работы по КЛ | КЛ | нд | Н | 2022 | 10 | нд | Отчет | от 10.02.2022 №ИО-0721-13/1 | Тюменская область | 1 | 1.391 | 1 км | П5-01 | 611 | 1 | 849.901 | нд
| 3.6 | Приобретение электросетевого имущества Сладковского муниципального района с земельными участками (ВЛ 10 кВ протяженностью 15,550 км, ВЛ 0,4 кВ протяженностью 50.864 км, КЛ 10 кВ протяженностью 0,273 км, КЛ 0,4 кВ протяженностью 0,118 км, ТП - 38 шт. общей мощностью 8,406 МВА) | M_PO3500.0001 | Итого объем финансовых потребностей по инвестиционному проекту, тыс. рублей | нд | нд | нд | нд | нд | нд | нд | нд | нд | нд | нд | нд | нд | нд | нд | 191667.6012 | нд
| 3.1.1.3 | Строительство 2КЛ 0,4 кВ от КТП 250/10/0,4 кВ до ВРУ 0,4 кВ школы и ЯУО 0,4 кВ; ВЛ 10 кВ от ВЛ 10 кВ Курья ПС 35 кВ Супра до КТП 250/10/0,4 кВ; КТП 250/10/0,4 кВ на границах земельных участков заявителя с кадастровыми номерами 72:05:1303001:498 и 72:05:1303001:499 (КЛ 0.4 кВ - 0,16 км; ВЛ 10 кВ - 0.07 км; 0,25 МВА) | L_NS3600.KL.0002 | КТП киоскового типа 6-20 кВ | КЛ | нд | П | 2021 | 10 | нд | Приказ об утв. ПСД | 13-ТЭС от 27.12.2021 | Тюменская область | 1 | 1 | единиц | Э1-06-1 | 800 | 1.05 | 840 | нд
| 3.1.1.3 | Строительство 2КЛ 0,4 кВ от КТП 250/10/0,4 кВ до ВРУ 0,4 кВ школы и ЯУО 0,4 кВ; ВЛ 10 кВ от ВЛ 10 кВ Курья ПС 35 кВ Супра до КТП 250/10/0,4 кВ; КТП 250/10/0,4 кВ на границах земельных участков заявителя с кадастровыми номерами 72:05:1303001:498 и 72:05:1303001:499 (КЛ 0.4 кВ - 0,16 км; ВЛ 10 кВ - 0.07 км; 0,25 МВА) | L_NS3600.KL.0002 | Затраты на проектно-изыскательские работы для отдельных элементов электрических сетей | КЛ | нд | П | 2021 | 10 | нд | Приказ об утв. ПСД | 13-ТЭС от 27.12.2021 | Тюменская область | 1 | 1 | объект | П6-05 | 70 | 1 | 70 | нд
| 3.1.1.3 | Строительство 2КЛ 0,4 кВ от КТП 250/10/0,4 кВ до ВРУ 0,4 кВ школы и ЯУО 0,4 кВ; ВЛ 10 кВ от ВЛ 10 кВ Курья ПС 35 кВ Супра до КТП 250/10/0,4 кВ; КТП 250/10/0,4 кВ на границах земельных участков заявителя с кадастровыми номерами 72:05:1303001:498 и 72:05:1303001:499 (КЛ 0.4 кВ - 0,16 км; ВЛ 10 кВ - 0.07 км; 0,25 МВА) | L_NS3600.KL.0002 | УНЦ ВЛ 0,4-750 кВ на строительно-монтажные работы без опор и провода | КЛ | нд | П | 2021 | 10 | нд | Приказ об утв. ПСД | 13-ТЭС от 27.12.2021 | Тюменская область | 1 | 0.055 | км | Л1-02-1 | 767 | 1.42 | 59.9027 | нд
| 3.1.1.3 | Строительство 2КЛ 0,4 кВ от КТП 250/10/0,4 кВ до ВРУ 0,4 кВ школы и ЯУО 0,4 кВ; ВЛ 10 кВ от ВЛ 10 кВ Курья ПС 35 кВ Супра до КТП 250/10/0,4 кВ; КТП 250/10/0,4 кВ на границах земельных участков заявителя с кадастровыми номерами 72:05:1303001:498 и 72:05:1303001:499 (КЛ 0.4 кВ - 0,16 км; ВЛ 10 кВ - 0.07 км; 0,25 МВА) | L_NS3600.KL.0002 | УНЦ опор ВЛ 0,4-750 кВ | КЛ | нд | П | 2021 | 10 | нд | Приказ об утв. ПСД | 13-ТЭС от 27.12.2021 | Тюменская область | 1 | 0.055 | км | Л3-02-1 | 699 | 1.04 | 39.9828 | нд
| 3.1.1.3 | Строительство 2КЛ 0,4 кВ от КТП 250/10/0,4 кВ до ВРУ 0,4 кВ школы и ЯУО 0,4 кВ; ВЛ 10 кВ от ВЛ 10 кВ Курья ПС 35 кВ Супра до КТП 250/10/0,4 кВ; КТП 250/10/0,4 кВ на границах земельных участков заявителя с кадастровыми номерами 72:05:1303001:498 и 72:05:1303001:499 (КЛ 0.4 кВ - 0,16 км; ВЛ 10 кВ - 0.07 км; 0,25 МВА) | L_NS3600.KL.0002 | УНЦ самонесущего изолированного провода (далее - провода СИП) ВЛ 0,4 - 35 кВ | КЛ | нд | П | 2021 | 10 | нд | Приказ об утв. ПСД | 13-ТЭС от 27.12.2021 | Тюменская область | 1 | 0.055 | км | Л7-03-3 | 400 | 1.04 | 22.88 | нд
| 3.1.1.3 | Строительство 2КЛ 0,4 кВ от КТП 250/10/0,4 кВ до ВРУ 0,4 кВ школы и ЯУО 0,4 кВ; ВЛ 10 кВ от ВЛ 10 кВ Курья ПС 35 кВ Супра до КТП 250/10/0,4 кВ; КТП 250/10/0,4 кВ на границах земельных участков заявителя с кадастровыми номерами 72:05:1303001:498 и 72:05:1303001:499 (КЛ 0.4 кВ - 0,16 км; ВЛ 10 кВ - 0.07 км; 0,25 МВА) | L_NS3600.KL.0002 | Затраты на проектно-изыскательские работы по ВЛ | КЛ | нд | П | 2021 | 10 | нд | Приказ об утв. ПСД | 13-ТЭС от 27.12.2021 | Тюменская область | 1 | 1 | единиц | П3-02 | 561 | 1 | 561 | нд
| 3.1.1.3 | Строительство 2КЛ 0,4 кВ от КТП 250/10/0,4 кВ до ВРУ 0,4 кВ школы и ЯУО 0,4 кВ; ВЛ 10 кВ от ВЛ 10 кВ Курья ПС 35 кВ Супра до КТП 250/10/0,4 кВ; КТП 250/10/0,4 кВ на границах земельных участков заявителя с кадастровыми номерами 72:05:1303001:498 и 72:05:1303001:499 (КЛ 0.4 кВ - 0,16 км; ВЛ 10 кВ - 0.07 км; 0,25 МВА) | L_NS3600.KL.0002 | УНЦ КЛ-0,4 кВ | КЛ | нд | П | 2021 | 0.4 | нд | Приказ об утв. ПСД | 13-ТЭС от 27.12.2021 | Тюменская область | 1 | 0.03 | 1 км по трассе | К3-01-1 | 254 | 1.08 | 8.2296 | нд
| 3.1.1.3 | Строительство 2КЛ 0,4 кВ от КТП 250/10/0,4 кВ до ВРУ 0,4 кВ школы и ЯУО 0,4 кВ; ВЛ 10 кВ от ВЛ 10 кВ Курья ПС 35 кВ Супра до КТП 250/10/0,4 кВ; КТП 250/10/0,4 кВ на границах земельных участков заявителя с кадастровыми номерами 72:05:1303001:498 и 72:05:1303001:499 (КЛ 0.4 кВ - 0,16 км; ВЛ 10 кВ - 0.07 км; 0,25 МВА) | L_NS3600.KL.0002 | УНЦ КЛ 0,4 кВ, 1 кабель в траншее | КЛ | нд | П | 2021 | 0.4 | нд | Приказ об утв. ПСД | 13-ТЭС от 27.12.2021 | Тюменская область | 1 | 0.06 | 1 км по трассе | К3-10-1 | 1116 | 1.08 | 72.3168 | нд
| 3.1.1.3 | Строительство 2КЛ 0,4 кВ от КТП 250/10/0,4 кВ до ВРУ 0,4 кВ школы и ЯУО 0,4 кВ; ВЛ 10 кВ от ВЛ 10 кВ Курья ПС 35 кВ Супра до КТП 250/10/0,4 кВ; КТП 250/10/0,4 кВ на границах земельных участков заявителя с кадастровыми номерами 72:05:1303001:498 и 72:05:1303001:499 (КЛ 0.4 кВ - 0,16 км; ВЛ 10 кВ - 0.07 км; 0,25 МВА) | L_NS3600.KL.0002 | устройство траншеи КЛ и восстановление благоустройства по трассе | КЛ | нд | П | 2021 | 0.4 | нд | Приказ об утв. ПСД | 13-ТЭС от 27.12.2021 | Тюменская область | 1 | 0.09 | км (по трассе) | Б2-01-1 | 496 | 1 | 44.64 | нд
| 3.1.1.3 | Строительство 2КЛ 0,4 кВ от КТП 250/10/0,4 кВ до ВРУ 0,4 кВ школы и ЯУО 0,4 кВ; ВЛ 10 кВ от ВЛ 10 кВ Курья ПС 35 кВ Супра до КТП 250/10/0,4 кВ; КТП 250/10/0,4 кВ на границах земельных участков заявителя с кадастровыми номерами 72:05:1303001:498 и 72:05:1303001:499 (КЛ 0.4 кВ - 0,16 км; ВЛ 10 кВ - 0.07 км; 0,25 МВА) | L_NS3600.KL.0002 | Затраты на проектно-изыскательские работы по КЛ | КЛ | нд | П | 2021 | 10 | нд | Приказ об утв. ПСД | 13-ТЭС от 27.12.2021 | Тюменская область | 1 | 1 | 1 км | П5-01 | 611 | 1 | 611 | нд
| 3.1.1.3 | Строительство 2КЛ 0,4 кВ от КТП 250/10/0,4 кВ до ВРУ 0,4 кВ школы и ЯУО 0,4 кВ; ВЛ 10 кВ от ВЛ 10 кВ Курья ПС 35 кВ Супра до КТП 250/10/0,4 кВ; КТП 250/10/0,4 кВ на границах земельных участков заявителя с кадастровыми номерами 72:05:1303001:498 и 72:05:1303001:499 (КЛ 0.4 кВ - 0,16 км; ВЛ 10 кВ - 0.07 км; 0,25 МВА) | L_NS3600.KL.0002 | Итого объем финансовых потребностей по инвестиционному проекту, тыс. рублей | нд | нд | нд | нд | нд | нд | нд | нд | нд | нд | нд | нд | нд | нд | нд | 2329.9519 | нд
| 3.1.1.3 | Строительство ВЛ 10 кВ от опоры №30 ВЛ 10 кВ Карьер ПС 110 кВ Речпорт для подключения энергопринимающих устройств заявителя расположенных по адресу: нефтебаза на земельном участке с кадастровым номером 72:16:1443002:17 (7,5 км) | L_NS3600.VL.0020 | УНЦ ВЛ 0,4-750 кВ на строительно-монтажные работы без опор и провода | ВЛ | нд | П | 2022 | 10 | нд | техническое обоснование инвестиционного проекта | 2020-03-26 | Тюменская область | 1 | 7.5 | км | Л1-02-1 | 767 | 1.42 | 8168.55 | нд
| 3.1.1.3 | Строительство ВЛ 10 кВ от опоры №30 ВЛ 10 кВ Карьер ПС 110 кВ Речпорт для подключения энергопринимающих устройств заявителя расположенных по адресу: нефтебаза на земельном участке с кадастровым номером 72:16:1443002:17 (7,5 км) | L_NS3600.VL.0020 | УНЦ опор ВЛ 0,4-750 кВ | ВЛ | нд | П | 2022 | 10 | нд | техническое обоснование инвестиционного проекта | 2020-03-26 | Тюменская область | 1 | 7.5 | км | Л3-02-1 | 699 | 1.04 | 5452.2 | нд
| 3.1.1.3 | Строительство ВЛ 10 кВ от опоры №30 ВЛ 10 кВ Карьер ПС 110 кВ Речпорт для подключения энергопринимающих устройств заявителя расположенных по адресу: нефтебаза на земельном участке с кадастровым номером 72:16:1443002:17 (7,5 км) | L_NS3600.VL.0020 | УНЦ самонесущего изолированного провода (далее - провода СИП) ВЛ 0,4 - 35 кВ | ВЛ | нд | П | 2022 | 10 | нд | техническое обоснование инвестиционного проекта | 2020-03-26 | Тюменская область | 1 | 7.5 | км | Л7-03-3 | 400 | 1.04 | 3120 | нд
| 3.1.1.3 | Строительство ВЛ 10 кВ от опоры №30 ВЛ 10 кВ Карьер ПС 110 кВ Речпорт для подключения энергопринимающих устройств заявителя расположенных по адресу: нефтебаза на земельном участке с кадастровым номером 72:16:1443002:17 (7,5 км) | L_NS3600.VL.0020 | Затраты на проектно-изыскательские работы по ВЛ | ВЛ | нд | П | 2022 | 10 | нд | техническое обоснование инвестиционного проекта | 2020-03-26 | Тюменская область | 1 | 1 | единиц | П3-04 | 2319 | 1 | 2319 | нд
| 3.1.1.3 | Строительство ВЛ 10 кВ от опоры №30 ВЛ 10 кВ Карьер ПС 110 кВ Речпорт для подключения энергопринимающих устройств заявителя расположенных по адресу: нефтебаза на земельном участке с кадастровым номером 72:16:1443002:17 (7,5 км) | L_NS3600.VL.0020 | Итого объем финансовых потребностей по инвестиционному проекту, тыс. рублей | нд | нд | нд | нд | нд | нд | нд | нд | нд | нд | нд | нд | нд | нд | нд | 19059.75 | нд
| 3.1.1.3 | Строительство ВЛ 10 кВ от ВЛ 10 кВ ф. Сычи ПС 110 кВ Чернаковская до КТПнов. 10 кВ; КТПнов. 10 кВ на границе земельных участков заявителя, расположенных по адресам: Тюменская область, Вагайский район, д. Индери, ул. Янтарная, 32 «а», 32 «б»; к/н 72:05:1103001:304, 72:05:1103001:310 (0,4 км; 0,25 МВА) | L_NS3600.VL.0021 | КТП киоскового типа 6-20 кВ | ВЛ | нд | П | 2021 | 10 | нд | Приказ об утв. ПСД | 15-ТЭС от 27.12.2021 | Тюменская область | 1 | 1 | единиц | Э1-06-1 | 800 | 1.05 | 840 | нд
| 3.1.1.3 | Строительство ВЛ 10 кВ от ВЛ 10 кВ ф. Сычи ПС 110 кВ Чернаковская до КТПнов. 10 кВ; КТПнов. 10 кВ на границе земельных участков заявителя, расположенных по адресам: Тюменская область, Вагайский район, д. Индери, ул. Янтарная, 32 «а», 32 «б»; к/н 72:05:1103001:304, 72:05:1103001:310 (0,4 км; 0,25 МВА) | L_NS3600.VL.0021 | Затраты на проектно-изыскательские работы для отдельных элементов электрических сетей | ВЛ | нд | П | 2021 | 10 | нд | Приказ об утв. ПСД | 15-ТЭС от 27.12.2021 | Тюменская область | 1 | 1 | объект | П6-05 | 70 | 1 | 70 | нд
| 3.1.1.3 | Строительство ВЛ 10 кВ от ВЛ 10 кВ ф. Сычи ПС 110 кВ Чернаковская до КТПнов. 10 кВ; КТПнов. 10 кВ на границе земельных участков заявителя, расположенных по адресам: Тюменская область, Вагайский район, д. Индери, ул. Янтарная, 32 «а», 32 «б»; к/н 72:05:1103001:304, 72:05:1103001:310 (0,4 км; 0,25 МВА) | L_NS3600.VL.0021 | УНЦ ВЛ 0,4-750 кВ на строительно-монтажные работы без опор и провода | ВЛ | нд | П | 2021 | 10 | нд | Приказ об утв. ПСД | 15-ТЭС от 27.12.2021 | Тюменская область | 1 | 0.489 | км | Л1-02-1 | 767 | 1.42 | 532.5895 | нд
| 3.1.1.3 | Строительство ВЛ 10 кВ от ВЛ 10 кВ ф. Сычи ПС 110 кВ Чернаковская до КТПнов. 10 кВ; КТПнов. 10 кВ на границе земельных участков заявителя, расположенных по адресам: Тюменская область, Вагайский район, д. Индери, ул. Янтарная, 32 «а», 32 «б»; к/н 72:05:1103001:304, 72:05:1103001:310 (0,4 км; 0,25 МВА) | L_NS3600.VL.0021 | УНЦ опор ВЛ 0,4-750 кВ | ВЛ | нд | П | 2021 | 10 | нд | Приказ об утв. ПСД | 15-ТЭС от 27.12.2021 | Тюменская область | 1 | 0.489 | км | Л3-02-1 | 699 | 1.04 | 355.4834 | нд
| 3.1.1.3 | Строительство ВЛ 10 кВ от ВЛ 10 кВ ф. Сычи ПС 110 кВ Чернаковская до КТПнов. 10 кВ; КТПнов. 10 кВ на границе земельных участков заявителя, расположенных по адресам: Тюменская область, Вагайский район, д. Индери, ул. Янтарная, 32 «а», 32 «б»; к/н 72:05:1103001:304, 72:05:1103001:310 (0,4 км; 0,25 МВА) | L_NS3600.VL.0021 | УНЦ провода ВЛ 0,4-750кВ СИП | ВЛ | нд | П | 2021 | 10 | нд | Приказ об утв. ПСД | 15-ТЭС от 27.12.2021 | Тюменская область | 1 | 0.489 | км | Л7-04-03 | 400 | 1.04 | 203.424 | нд
| 3.1.1.3 | Строительство ВЛ 10 кВ от ВЛ 10 кВ ф. Сычи ПС 110 кВ Чернаковская до КТПнов. 10 кВ; КТПнов. 10 кВ на границе земельных участков заявителя, расположенных по адресам: Тюменская область, Вагайский район, д. Индери, ул. Янтарная, 32 «а», 32 «б»; к/н 72:05:1103001:304, 72:05:1103001:310 (0,4 км; 0,25 МВА) | L_NS3600.VL.0021 | Затраты на проектно-изыскательские работы по ВЛ | ВЛ | нд | П | 2021 | 10 | нд | Приказ об утв. ПСД | 15-ТЭС от 27.12.2021 | Тюменская область | 1 |  |  | П3-02 | 561 | 1 | 561 | нд
| 3.1.1.3 | Строительство ВЛ 10 кВ от ВЛ 10 кВ ф. Сычи ПС 110 кВ Чернаковская до КТПнов. 10 кВ; КТПнов. 10 кВ на границе земельных участков заявителя, расположенных по адресам: Тюменская область, Вагайский район, д. Индери, ул. Янтарная, 32 «а», 32 «б»; к/н 72:05:1103001:304, 72:05:1103001:310 (0,4 км; 0,25 МВА) | L_NS3600.VL.0021 | УНЦ КЛ 0,4 кВ , КЛ | ВЛ | нд | П | 2021 | 0.4 | нд | Приказ об утв. ПСД | 15-ТЭС от 27.12.2021 | Тюменская область | 1 | 0.06 | 1 км по трассе | К3-10-1 | 1116 | 1.08 | 72.3168 | нд
| 3.1.1.3 | Строительство ВЛ 10 кВ от ВЛ 10 кВ ф. Сычи ПС 110 кВ Чернаковская до КТПнов. 10 кВ; КТПнов. 10 кВ на границе земельных участков заявителя, расположенных по адресам: Тюменская область, Вагайский район, д. Индери, ул. Янтарная, 32 «а», 32 «б»; к/н 72:05:1103001:304, 72:05:1103001:310 (0,4 км; 0,25 МВА) | L_NS3600.VL.0021 | устройство траншеи КЛ и восстановление благоустройства по трассе | ВЛ | нд | П | 2021 | 0.4 | нд | Приказ об утв. ПСД | 15-ТЭС от 27.12.2021 | Тюменская область | 1 | 0.06 | км (по трассе) | Б2-01-1 | 496 | 1 | 29.76 | нд
| 3.1.1.3 | Строительство ВЛ 10 кВ от ВЛ 10 кВ ф. Сычи ПС 110 кВ Чернаковская до КТПнов. 10 кВ; КТПнов. 10 кВ на границе земельных участков заявителя, расположенных по адресам: Тюменская область, Вагайский район, д. Индери, ул. Янтарная, 32 «а», 32 «б»; к/н 72:05:1103001:304, 72:05:1103001:310 (0,4 км; 0,25 МВА) | L_NS3600.VL.0021 | Затраты на проектно-изыскательские работы по КЛ | ВЛ | нд | П | 2021 | 10 | нд | Приказ об утв. ПСД | 15-ТЭС от 27.12.2021 | Тюменская область | 1 | 1 | 1 км | П5-01 | 611 | 1 | 611 | нд
| 3.1.1.3 | Строительство ВЛ 10 кВ от ВЛ 10 кВ ф. Сычи ПС 110 кВ Чернаковская до КТПнов. 10 кВ; КТПнов. 10 кВ на границе земельных участков заявителя, расположенных по адресам: Тюменская область, Вагайский район, д. Индери, ул. Янтарная, 32 «а», 32 «б»; к/н 72:05:1103001:304, 72:05:1103001:310 (0,4 км; 0,25 МВА) | L_NS3600.VL.0021 | Итого объем финансовых потребностей по инвестиционному проекту, тыс. рублей | нд | нд | нд | нд | нд | нд | нд | нд | нд | нд | нд | нд | нд | нд | нд | 3275.5737 | нд
| 3.2.1.1 | Реконструкция ПС 110/10/35кВ Тобольская (увеличение трансформаторной мощности на 5 МВА до 80 МВА, замена баковых выключателей 110-35кВ, водоотведение). | F_TP3600.PS.0024 | УНЦ ячейки трансформатора 110-500 кВ | ПС | нд | П | 2026 | 110 | нд | Приказ об утв. ПСД | 14-Э от 23.06.2021 | Тюменская область | 1 | 2 | 1 ячейка | Т1-06-1 | 54158 | 1.05 | 113731.8 | нд
| 3.2.1.1 | Реконструкция ПС 110/10/35кВ Тобольская (увеличение трансформаторной мощности на 5 МВА до 80 МВА, замена баковых выключателей 110-35кВ, водоотведение). | F_TP3600.PS.0024 | УНЦэлементов ПС с устройством фундаментов | ПС | нд | П | 2026 | 110 | нд | Приказ об утв. ПСД | 14-Э от 23.06.2021 | Тюменская область | 1 | 2 | 1 ед. | И5-05 - 3 | 1229 | 1.07 | 2630.06 | нд
| 3.2.1.1 | Реконструкция ПС 110/10/35кВ Тобольская (увеличение трансформаторной мощности на 5 МВА до 80 МВА, замена баковых выключателей 110-35кВ, водоотведение). | F_TP3600.PS.0024 | УНЦ бакового выключателя 110-500 кВ с устройством фундаментов | ПС | нд | П | 2026 | 110 | нд | Приказ об утв. ПСД | 14-Э от 23.06.2021 | Тюменская область | 1 | 12 | 1 ед | И3-01 - 1 | 11451 | 1.07 | 147030.84 | нд
| 3.2.1.1 | Реконструкция ПС 110/10/35кВ Тобольская (увеличение трансформаторной мощности на 5 МВА до 80 МВА, замена баковых выключателей 110-35кВ, водоотведение). | F_TP3600.PS.0024 | УНЦэлементов ПС с устройством фундаментов | ПС | нд | П | 2026 | 110 | нд | Приказ об утв. ПСД | 14-Э от 23.06.2021 | Тюменская область | 1 | 9 | 1 ед. | И5-06 - 3 | 2735 | 1.07 | 26338.05 | нд
| 3.2.1.1 | Реконструкция ПС 110/10/35кВ Тобольская (увеличение трансформаторной мощности на 5 МВА до 80 МВА, замена баковых выключателей 110-35кВ, водоотведение). | F_TP3600.PS.0024 | УНЦэлементов ПС с устройством фундаментов | ПС | нд | П | 2026 | 110 | нд | Приказ об утв. ПСД | 14-Э от 23.06.2021 | Тюменская область | 1 | 9 | 1 ед. | И5-05 - 3 | 1229 | 1.07 | 11835.27 | нд
| 3.2.1.1 | Реконструкция ПС 110/10/35кВ Тобольская (увеличение трансформаторной мощности на 5 МВА до 80 МВА, замена баковых выключателей 110-35кВ, водоотведение). | F_TP3600.PS.0024 | УНЦэлементов ПС с устройством фундаментов | ПС | нд | П | 2026 | 110 | нд | Приказ об утв. ПСД | 14-Э от 23.06.2021 | Тюменская область | 1 | 1 | 1 ед. | И5-02 - 3 | 2782 | 1.07 | 2976.74 | нд
| 3.2.1.1 | Реконструкция ПС 110/10/35кВ Тобольская (увеличение трансформаторной мощности на 5 МВА до 80 МВА, замена баковых выключателей 110-35кВ, водоотведение). | F_TP3600.PS.0024 | УНЦэлементов ПС с устройством фундаментов | ПС | нд | П | 2026 | 110 | нд | Приказ об утв. ПСД | 14-Э от 23.06.2021 | Тюменская область | 1 | 1 | 1 ед. | И5-04 - 3 | 221 | 1.07 | 236.47 | нд
| 3.2.1.1 | Реконструкция ПС 110/10/35кВ Тобольская (увеличение трансформаторной мощности на 5 МВА до 80 МВА, замена баковых выключателей 110-35кВ, водоотведение). | F_TP3600.PS.0024 | УНЦ системы ВЧ связи 35-750 кВ | ПС | нд | П | 2026 | 110 | нд | Приказ об утв. ПСД | 14-Э от 23.06.2021 | Тюменская область | 1 | 12 | 1 ед. | А6-02 | 3354 | 1.07 | 43065.36 | нд
| 3.2.1.1 | Реконструкция ПС 110/10/35кВ Тобольская (увеличение трансформаторной мощности на 5 МВА до 80 МВА, замена баковых выключателей 110-35кВ, водоотведение). | F_TP3600.PS.0024 | УНЦ зданий ОПУ, РЩ | ПС | нд | П | 2026 | 110 | нд | Приказ об утв. ПСД | 14-Э от 23.06.2021 | Тюменская область | 1 | 1 | 1 РУ | З3-01-3 | 35611 | 1.17 | 41664.87 | нд
| 3.2.1.1 | Реконструкция ПС 110/10/35кВ Тобольская (увеличение трансформаторной мощности на 5 МВА до 80 МВА, замена баковых выключателей 110-35кВ, водоотведение). | F_TP3600.PS.0024 | УНЦэлементов ПС с устройством фундаментов | ПС | нд | П | 2026 | 35 | нд | Приказ об утв. ПСД | 14-Э от 23.06.2021 | Тюменская область | 1 | 4 | 1 ед. | И5-06 - 2 | 1273 | 1.07 | 5448.44 | нд
| 3.2.1.1 | Реконструкция ПС 110/10/35кВ Тобольская (увеличение трансформаторной мощности на 5 МВА до 80 МВА, замена баковых выключателей 110-35кВ, водоотведение). | F_TP3600.PS.0024 | УНЦэлементов ПС с устройством фундаментов | ПС | нд | П | 2026 | 35 | нд | Приказ об утв. ПСД | 14-Э от 23.06.2021 | Тюменская область | 1 | 15 | 1 ед. | И5-04 - 2 | 69 | 1.07 | 1107.45 | нд
| 3.2.1.1 | Реконструкция ПС 110/10/35кВ Тобольская (увеличение трансформаторной мощности на 5 МВА до 80 МВА, замена баковых выключателей 110-35кВ, водоотведение). | F_TP3600.PS.0024 | УНЦ ячейки выключателя КРУ 6-35 кВ | ПС | нд | П | 2026 | 35 | нд | Приказ об утв. ПСД | 14-Э от 23.06.2021 | Тюменская область | 1 | 7 | 1 ячейка | В3-17-2 | 11038 | 1.08 | 83447.28 | нд
| 3.2.1.1 | Реконструкция ПС 110/10/35кВ Тобольская (увеличение трансформаторной мощности на 5 МВА до 80 МВА, замена баковых выключателей 110-35кВ, водоотведение). | F_TP3600.PS.0024 | УНЦ зданий ОПУ, РЩ | ПС | нд | П | 2026 | 35 | нд | Приказ об утв. ПСД | 14-Э от 23.06.2021 | Тюменская область | 1 | 1 | 1 РУ | З3-01-3 | 35611 | 1.17 | 41664.87 | нд
| 3.2.1.1 | Реконструкция ПС 110/10/35кВ Тобольская (увеличение трансформаторной мощности на 5 МВА до 80 МВА, замена баковых выключателей 110-35кВ, водоотведение). | F_TP3600.PS.0024 | УНЦ постоянной части ПС | ПС | нд | П | 2026 | 110 | нд | Приказ об утв. ПСД | 14-Э от 23.06.2021 | Тюменская область | 1 | 1 | 1 ед. | З1-02 | 57363 | 1.17 | 67114.71 | нд
| 3.2.1.1 | Реконструкция ПС 110/10/35кВ Тобольская (увеличение трансформаторной мощности на 5 МВА до 80 МВА, замена баковых выключателей 110-35кВ, водоотведение). | F_TP3600.PS.0024 | Затраты на проектно-изыскательские работы для отдельных элементов электрических сетей | ПС | нд | П | 2026 | 110 | нд | Приказ об утв. ПСД | 14-Э от 23.06.2021 | Тюменская область | 1 | 1 | 1 объект | П6-13 | 50000 | 1 | 50000 | нд
| 3.2.1.1 | Реконструкция ПС 110/10/35кВ Тобольская (увеличение трансформаторной мощности на 5 МВА до 80 МВА, замена баковых выключателей 110-35кВ, водоотведение). | F_TP3600.PS.0024 | Итого объем финансовых потребностей по инвестиционному проекту, тыс. рублей | нд | нд | нд | нд | нд | нд | нд | нд | нд | нд | нд | нд | нд | нд | нд | 638292.21 | нд
| 3.2.1.2 | Реконструкция телемеханики с выполнением ЭМБ на ПС 110/10 кВ КС-7 | F_TP3600.PS.0040 | УНЦ систем АСУТП и ТМ | ПС | нд | П | 2025 | 110 | нд | техническое обоснование инвестиционного проекта | 2022-06-22 | Тюменская область | 1 | 1 | 1 ед. | А5-01 | 1356 | 1.04 | 1410.24 | нд
| 3.2.1.2 | Реконструкция телемеханики с выполнением ЭМБ на ПС 110/10 кВ КС-7 | F_TP3600.PS.0040 | УНЦ систем АСУТП и ТМ | ПС | нд | П | 2025 | 110 | нд | техническое обоснование инвестиционного проекта | 2022-06-22 | Тюменская область | 1 | 2 | 1 ед. | А5-02 | 1571 | 1.04 | 3267.68 | нд
| 3.2.1.2 | Реконструкция телемеханики с выполнением ЭМБ на ПС 110/10 кВ КС-7 | F_TP3600.PS.0040 | УНЦ систем АСУТП и ТМ | ПС | нд | П | 2025 | 110 | нд | техническое обоснование инвестиционного проекта | 2022-06-22 | Тюменская область | 1 | 1 | 1 ед. | А5-04 | 2395 | 1.04 | 2490.8 | нд
| 3.2.1.2 | Реконструкция телемеханики с выполнением ЭМБ на ПС 110/10 кВ КС-7 | F_TP3600.PS.0040 | УНЦ систем АСУТП и ТМ | ПС | нд | П | 2025 | 110 | нд | техническое обоснование инвестиционного проекта | 2022-06-22 | Тюменская область | 1 | 1 | 1 ед. | А5-06 | 2418 | 1.04 | 2514.72 | нд
| 3.2.1.2 | Реконструкция телемеханики с выполнением ЭМБ на ПС 110/10 кВ КС-7 | F_TP3600.PS.0040 | УНЦ систем АСУТП и ТМ | ПС | нд | П | 2025 | 110 | нд | техническое обоснование инвестиционного проекта | 2022-06-22 | Тюменская область | 1 | 1 | 1 ед. | А5-07 | 180 | 1.04 | 187.2 | нд
| 3.2.1.2 | Реконструкция телемеханики с выполнением ЭМБ на ПС 110/10 кВ КС-7 | F_TP3600.PS.0040 | УНЦ АСУТП присоединения | ПС | нд | П | 2025 | 10 | нд | техническое обоснование инвестиционного проекта | 2022-06-22 | Тюменская область | 1 | 4 | 1 ед. | А4-01 | 1620 | 1.04 | 6739.2 | нд
| 3.2.1.2 | Реконструкция телемеханики с выполнением ЭМБ на ПС 110/10 кВ КС-7 | F_TP3600.PS.0040 | УНЦ АСУТП присоединения | ПС | нд | П | 2025 | 110 | нд | техническое обоснование инвестиционного проекта | 2022-06-22 | Тюменская область | 1 | 4 | 1 ед. | А4-02 | 1887 | 1.04 | 7849.92 | нд
| 3.2.1.2 | Реконструкция телемеханики с выполнением ЭМБ на ПС 110/10 кВ КС-7 | F_TP3600.PS.0040 | УНЦ систем АСУТП и ТМ | ПС | нд | П | 2025 | 110 | нд | техническое обоснование инвестиционного проекта | 2022-06-22 | Тюменская область | 1 | 1 | 1 ед. | А5-08 | 366 | 1.04 | 380.64 | нд
| 3.2.1.2 | Реконструкция телемеханики с выполнением ЭМБ на ПС 110/10 кВ КС-7 | F_TP3600.PS.0040 | УНЦ систем АСУТП и ТМ | ПС | нд | П | 2025 | 110 | нд | техническое обоснование инвестиционного проекта | 2022-06-22 | Тюменская область | 1 | 1 | 1 ед. | А5-09 | 178 | 1.04 | 185.12 | нд
| 3.2.1.2 | Реконструкция телемеханики с выполнением ЭМБ на ПС 110/10 кВ КС-7 | F_TP3600.PS.0040 | Затраты на проектно-изыскательские работы для отдельных элементов электрических сетей | ПС | нд | П | 2025 | 110 | нд | техническое обоснование инвестиционного проекта | 2022-06-22 | Тюменская область | 1 | 1 | 1 объект | П6-10 | 3000 | 1 | 3000 | нд
| 3.2.1.2 | Реконструкция телемеханики с выполнением ЭМБ на ПС 110/10 кВ КС-7 | F_TP3600.PS.0040 | Итого объем финансовых потребностей по инвестиционному проекту, тыс. рублей | нд | нд | нд | нд | нд | нд | нд | нд | нд | нд | нд | нд | нд | нд | нд | 28025.52 | нд
| 3.2.1.2 | Реконструкция КТП 10/0,4 кВ Тобольского ТПО, 1 этап (замена КТП №1505 н.п.Бегишевские,КТП №1983 н.п.Сузгун,КТП №2092 н.п.Сузгун,КТП №2180 н.п.Сузгун,КТП №1432 н.п.Зверосовхоз,КТП №1615н.п.Быково,КТП №1705 н.п.Булашево) | H_TP3600.VL.0085 | УНЦ КТП киоскового типа 6-20 кВ | ТП | нд | С | 2023 | 10 | нд | Приказ об утв. ПСД | 20/2-ТРС от 20.05.2019 | Тюменская область | 1 | 4 | 1 ед. | Э1-04-1 | 710 | 1.05 | 2982 | нд
| 3.2.1.2 | Реконструкция КТП 10/0,4 кВ Тобольского ТПО, 1 этап (замена КТП №1505 н.п.Бегишевские,КТП №1983 н.п.Сузгун,КТП №2092 н.п.Сузгун,КТП №2180 н.п.Сузгун,КТП №1432 н.п.Зверосовхоз,КТП №1615н.п.Быково,КТП №1705 н.п.Булашево) | H_TP3600.VL.0085 | УНЦ КТП киоскового типа 6-20 кВ | ТП | нд | С | 2023 | 10 | нд | Приказ об утв. ПСД | 20/2-ТРС от 20.05.2019 | Тюменская область | 1 | 3 | 1 ед. | Э1-06-1 | 800 | 1.05 | 2520 | нд
| 3.2.1.2 | Реконструкция КТП 10/0,4 кВ Тобольского ТПО, 1 этап (замена КТП №1505 н.п.Бегишевские,КТП №1983 н.п.Сузгун,КТП №2092 н.п.Сузгун,КТП №2180 н.п.Сузгун,КТП №1432 н.п.Зверосовхоз,КТП №1615н.п.Быково,КТП №1705 н.п.Булашево) | H_TP3600.VL.0085 | УНЦ КТП киоскового типа 6-20 кВ | ТП | нд | С | 2023 | 10 | нд | Приказ об утв. ПСД | 20/2-ТРС от 20.05.2019 | Тюменская область | 1 | 1 | 1 ед. | Э1-07-1 | 1025 | 1.05 | 1076.25 | нд
| 3.2.1.2 | Реконструкция КТП 10/0,4 кВ Тобольского ТПО, 1 этап (замена КТП №1505 н.п.Бегишевские,КТП №1983 н.п.Сузгун,КТП №2092 н.п.Сузгун,КТП №2180 н.п.Сузгун,КТП №1432 н.п.Зверосовхоз,КТП №1615н.п.Быково,КТП №1705 н.п.Булашево) | H_TP3600.VL.0085 | УНЦ ИВКЭ | ТП | нд | С | 2023 | 10 | нд | Приказ об утв. ПСД | 20/2-ТРС от 20.05.2019 | Тюменская область | 1 | 8 | 1 ед. | А2-01 | 174 | 1.05 | 1461.6 | нд
| 3.2.1.2 | Реконструкция КТП 10/0,4 кВ Тобольского ТПО, 1 этап (замена КТП №1505 н.п.Бегишевские,КТП №1983 н.п.Сузгун,КТП №2092 н.п.Сузгун,КТП №2180 н.п.Сузгун,КТП №1432 н.п.Зверосовхоз,КТП №1615н.п.Быково,КТП №1705 н.п.Булашево) | H_TP3600.VL.0085 | УНЦ защитных ограждений ПС | ТП | нд | С | 2023 | 10 | нд | Приказ об утв. ПСД | 20/2-ТРС от 20.05.2019 | Тюменская область | 1 | 176 | 1 м периметра ПС | У4-02 | 6 | 1.06 | 1119.36 | нд
| 3.2.1.2 | Реконструкция КТП 10/0,4 кВ Тобольского ТПО, 1 этап (замена КТП №1505 н.п.Бегишевские,КТП №1983 н.п.Сузгун,КТП №2092 н.п.Сузгун,КТП №2180 н.п.Сузгун,КТП №1432 н.п.Зверосовхоз,КТП №1615н.п.Быково,КТП №1705 н.п.Булашево) | H_TP3600.VL.0085 | Затраты на кадастровые работы ПС (ЗПС) и работы по установлению земельно-правовых отношений | ТП | нд | С | 2023 | 10 | нд | Приказ об утв. ПСД | 20/2-ТРС от 20.05.2019 | Тюменская область | 1 | 1 | 1 га | П11-01 | 2014 | 1 | 2014 | нд
| 3.2.1.2 | Реконструкция КТП 10/0,4 кВ Тобольского ТПО, 1 этап (замена КТП №1505 н.п.Бегишевские,КТП №1983 н.п.Сузгун,КТП №2092 н.п.Сузгун,КТП №2180 н.п.Сузгун,КТП №1432 н.п.Зверосовхоз,КТП №1615н.п.Быково,КТП №1705 н.п.Булашево) | H_TP3600.VL.0085 | Затраты на проектно-изыскательские работы для отдельных элементов электрических сетей | ТП | нд | С | 2023 | 10 | нд | Приказ об утв. ПСД | 20/2-ТРС от 20.05.2019 | Тюменская область | 1 | 1 | 1 объект | П6-08 | 1500 | 1 | 1500 | нд
| 3.2.1.2 | Реконструкция КТП 10/0,4 кВ Тобольского ТПО, 1 этап (замена КТП №1505 н.п.Бегишевские,КТП №1983 н.п.Сузгун,КТП №2092 н.п.Сузгун,КТП №2180 н.п.Сузгун,КТП №1432 н.п.Зверосовхоз,КТП №1615н.п.Быково,КТП №1705 н.п.Булашево) | H_TP3600.VL.0085 | Итого объем финансовых потребностей по инвестиционному проекту, тыс. рублей | нд | нд | нд | нд | нд | нд | нд | нд | нд | нд | нд | нд | нд | нд | нд | 12673.21 | нд
| 3.2.2.1 | Реконструкция ВЛ-10кВ ф.Чебурга | F_TP3600.VL.0074 | УНЦ ВЛ 0,4-750 кВ на строительно-монтажные работы без опор и провода | ВЛ | нд | С | 2021 | 10 | нд | Приказ об утв. ПСД | 22-ТРС от 28.06.2019 | Тюменская область | 1 | 23.062 | 1 км | Л1-02-1 | 767 | 2.16 | 38207.2766 | нд
| 3.2.2.1 | Реконструкция ВЛ-10кВ ф.Чебурга | F_TP3600.VL.0074 | УНЦ опор ВЛ 0,4-750 кВ | ВЛ | нд | С | 2021 | 10 | нд | Приказ об утв. ПСД | 22-ТРС от 28.06.2019 | Тюменская область | 1 | 23.062 | 1 км | Л3-02-1 | 699 | 1.04 | 16765.1515 | нд
| 3.2.2.1 | Реконструкция ВЛ-10кВ ф.Чебурга | F_TP3600.VL.0074 | УНЦ самонесущего изолированного провода (далее - провода СИП) ВЛ 0,4 - 35 кВ | ВЛ | нд | С | 2021 | 10 | нд | Приказ об утв. ПСД | 22-ТРС от 28.06.2019 | Тюменская область | 1 | 23.064 | 1 км | Л7-04-3 | 413 | 1.04 | 9906.4493 | нд
| 3.2.2.1 | Реконструкция ВЛ-10кВ ф.Чебурга | F_TP3600.VL.0074 | УНЦ провода ВЛ 0,4-750 кВ сталеалюминиевого типа | ВЛ | нд | С | 2021 | 10 | нд | Приказ об утв. ПСД | 22-ТРС от 28.06.2019 | Тюменская область | 1 | 16.44 | 1 км | Л5-01 | 341 | 1.04 | 5830.2816 | нд
| 3.2.2.1 | Реконструкция ВЛ-10кВ ф.Чебурга | F_TP3600.VL.0074 | УНЦ КЛ 6-500 кВ (с алюминиевой жилой) | ВЛ | нд | С | 2021 | 10 | нд | Приказ об утв. ПСД | 22-ТРС от 28.06.2019 | Тюменская область | 1 | 0.036 | 1 км | К1-04-2 | 2037 | 1.08 | 79.1986 | нд
| 3.2.2.1 | Реконструкция ВЛ-10кВ ф.Чебурга | F_TP3600.VL.0074 | УНЦ автоматического пункта секционирования (реклоузера) 6-35 кВ без ПКУ | ВЛ | нд | С | 2021 | 10 | нд | Приказ об утв. ПСД | 22-ТРС от 28.06.2019 | Тюменская область | 1 | 1 | 1 ячейка | В6-01 | 1358 | 1.07 | 1453.06 | нд
| 3.2.2.1 | Реконструкция ВЛ-10кВ ф.Чебурга | F_TP3600.VL.0074 | УНЦ на вырубку (расширение, расчистку) просеки ВЛ (для всех субъектов Российской Федерации) | ВЛ | нд | С | 2021 | 10 | нд | Приказ об утв. ПСД | 22-ТРС от 28.06.2019 | Тюменская область | 1 | 20.83 | 1 га | Б7-03 | 261 | 1 | 5436.63 | нд
| 3.2.2.1 | Реконструкция ВЛ-10кВ ф.Чебурга | F_TP3600.VL.0074 | Затраты на проектно-изыскательские работы по ВЛ | ВЛ | нд | С | 2021 | 10 | нд | Приказ об утв. ПСД | 22-ТРС от 28.06.2019 | Тюменская область | 1 | 1 | 1 ед | П3-04 | 2319 | 1 | 2319 | нд
| 3.2.2.1 | Реконструкция ВЛ-10кВ ф.Чебурга | F_TP3600.VL.0074 | Затраты на проектно-изыскательские работы по КЛ | ВЛ | нд | С | 2021 | 10 | нд | Приказ об утв. ПСД | 22-ТРС от 28.06.2019 | Тюменская область | 1 | 1 | 1 ед | П5-01 | 611 | 1 | 611 | нд
| 3.2.2.1 | Реконструкция ВЛ-10кВ ф.Чебурга | F_TP3600.VL.0074 | Затраты на проектно-изыскательские работы для отдельных элементов электрических сетей | ВЛ | нд | С | 2021 | 10 | нд | Приказ об утв. ПСД | 22-ТРС от 28.06.2019 | Тюменская область | 1 | 1 | 1 объект | П6-06 | 300 | 1 | 300 | нд
| 3.2.2.1 | Реконструкция ВЛ-10кВ ф.Чебурга | F_TP3600.VL.0074 | Итого объем финансовых потребностей по инвестиционному проекту, тыс. рублей | нд | нд | нд | нд | нд | нд | нд | нд | нд | нд | нд | нд | нд | нд | нд | 80908.0476 | нд
| 3.2.2.1 | Реконструкция ВЛ-10кВ ф.Курья от ПС 35/10кВ Супра | F_TP3600.VL.0076 | УНЦ опор ВЛ 0,4-750 кВ | ВЛ | нд | С | 2021 | 10 | нд | Приказ об утв. ПСД | 49-ТРС от 29.08.17 | Тюменская область | 1 | 5.232 | 1 км | Л3-02-1 | 699 | 1.04 | 3803.4547 | нд
| 3.2.2.1 | Реконструкция ВЛ-10кВ ф.Курья от ПС 35/10кВ Супра | F_TP3600.VL.0076 | УНЦ опор ВЛ 0,4-750 кВ | ВЛ | нд | С | 2021 | 0.4 | нд | Приказ об утв. ПСД | 49-ТРС от 29.08.17 | Тюменская область | 1 | 0.117 | 1 км | Л3-01-1 | 517 | 1.04 | 62.9086 | нд
| 3.2.2.1 | Реконструкция ВЛ-10кВ ф.Курья от ПС 35/10кВ Супра | F_TP3600.VL.0076 | УНЦ самонесущего изолированного провода (далее - провода СИП) ВЛ 0,4 - 35 кВ | ВЛ | нд | С | 2021 | 10 | нд | Приказ об утв. ПСД | 49-ТРС от 29.08.17 | Тюменская область | 1 | 15.696 | 1 км | Л7-05-3 | 431 | 1.04 | 7035.575 | нд
| 3.2.2.1 | Реконструкция ВЛ-10кВ ф.Курья от ПС 35/10кВ Супра | F_TP3600.VL.0076 | УНЦ самонесущего изолированного провода (далее - провода СИП) ВЛ 0,4 - 35 кВ | ВЛ | нд | С | 2021 | 0.4 | нд | Приказ об утв. ПСД | 49-ТРС от 29.08.17 | Тюменская область | 1 | 0.13 | 1 км | Л7-24-2 | 291 | 1.04 | 39.3432 | нд
| 3.2.2.1 | Реконструкция ВЛ-10кВ ф.Курья от ПС 35/10кВ Супра | F_TP3600.VL.0076 | УНЦ арматуры, крепления, защиты от перенапряжений ВЛ 0,4-35 кВ | ВЛ | нд | С | 2021 | 10 | нд | Приказ об утв. ПСД | 49-ТРС от 29.08.17 | Тюменская область | 1 | 96 | 1 ед | Л11-03 | 5.5 | 1.04 | 549.12 | нд
| 3.2.2.1 | Реконструкция ВЛ-10кВ ф.Курья от ПС 35/10кВ Супра | F_TP3600.VL.0076 | УНЦ арматуры, крепления, защиты от перенапряжений ВЛ 0,4-35 кВ | ВЛ | нд | С | 2021 | 0.4 | нд | Приказ об утв. ПСД | 49-ТРС от 29.08.17 | Тюменская область | 1 | 101 | 1 ед | Л11-01 | 2.2 | 1.04 | 231.088 | нд
| 3.2.2.1 | Реконструкция ВЛ-10кВ ф.Курья от ПС 35/10кВ Супра | F_TP3600.VL.0076 | УНЦ опор ВЛ 0,4-750 кВ | ВЛ | нд | С | 2021 | 35 | нд | Приказ об утв. ПСД | 49-ТРС от 29.08.17 | Тюменская область | 1 | 5.448 | 1 тн опор | Л4-03-2 | 198 | 1.04 | 1121.8522 | нд
| 3.2.2.1 | Реконструкция ВЛ-10кВ ф.Курья от ПС 35/10кВ Супра | F_TP3600.VL.0076 | Затраты на проектно-изыскательские работы по ВЛ | ВЛ | нд | С | 2021 | 10 | нд | Приказ об утв. ПСД | 49-ТРС от 29.08.17 | Тюменская область | 1 | 1 | 1 ед. | П6-08 | 1500 | 1 | 1500 | нд
| 3.2.2.1 | Реконструкция ВЛ-10кВ ф.Курья от ПС 35/10кВ Супра | F_TP3600.VL.0076 | УНЦ автоматического пункта секционирования (реклоузера)6-35 кВ с ПКУ иинтеграцией в АСУТП | ВЛ | нд | С | 2021 | 10 | нд | Приказ об утв. ПСД | 49-ТРС от 29.08.17 | Тюменская область | 1 | 2 | 1 ячейка | В7-01 | 1663 | 1.07 | 3558.82 | нд
| 3.2.2.1 | Реконструкция ВЛ-10кВ ф.Курья от ПС 35/10кВ Супра | F_TP3600.VL.0076 | УНЦ гирлянды изоляторов ВЛ | ВЛ | нд | С | 2021 | 35 | нд | Приказ об утв. ПСД | 49-ТРС от 29.08.17 | Тюменская область | 1 | 12 | 1 ед | Л10-01 - 2 | 20 | 1.04 | 249.6 | нд
| 3.2.2.1 | Реконструкция ВЛ-10кВ ф.Курья от ПС 35/10кВ Супра | F_TP3600.VL.0076 | Итого объем финансовых потребностей, тыс рублей (без НДС) | нд | нд | нд | нд | нд | нд | нд | нд | нд | нд | нд | нд | нд | нд | нд | 18151.7617 | нд
| 3.2.2.1 | Реконструкция ВЛ-0,4 кВ Тобольского ТПО, 1 этап (замена деревянных опор на ж/б и провода СИП - 14,68 км. на ВЛ-0,4кВ КТП №1505 н.п.Бегишевские, ВЛ-0,4кВ от КТП №1983 н.п.Сузгун, ВЛ-0,4кВ от КТП №2092 н.п.Сузгун, ВЛ-0,4кВ от КТП №2180 н.п.Сузгун, ВЛ-0,4кВ от КТП№ 1432 н.п. Зверосовхоз, ВЛ-0,4кВ от КТП № 1615 н.п. Быково, ВЛ-0,4кВ от КТП № 1705 н.п.Булашово) | H_TP3600.VL.0086 | УНЦ ВЛ 0,4-750 кВ на строительно-монтажные работы без опор и провода | ВЛ | нд | П | 2023 | 0.4 | нд | Приказ об утв. ПСД | 20/1-ТРС от 20.05.2019 | Тюменская область | 1 | 15.024 | 1 км | Л1-01-1 | 499 | 1.04 | 7796.855 | нд
| 3.2.2.1 | Реконструкция ВЛ-0,4 кВ Тобольского ТПО, 1 этап (замена деревянных опор на ж/б и провода СИП - 14,68 км. на ВЛ-0,4кВ КТП №1505 н.п.Бегишевские, ВЛ-0,4кВ от КТП №1983 н.п.Сузгун, ВЛ-0,4кВ от КТП №2092 н.п.Сузгун, ВЛ-0,4кВ от КТП №2180 н.п.Сузгун, ВЛ-0,4кВ от КТП№ 1432 н.п. Зверосовхоз, ВЛ-0,4кВ от КТП № 1615 н.п. Быково, ВЛ-0,4кВ от КТП № 1705 н.п.Булашово) | H_TP3600.VL.0086 | УНЦ ВЛ 0,4-750 кВ на строительно-монтажные работы без опор и провода | ВЛ | нд | П | 2023 | 10 | нд | Приказ об утв. ПСД | 20/1-ТРС от 20.05.2019 | Тюменская область | 1 | 1.296 | 1 км | Л1-02-1 | 767 | 1.04 | 1033.7933 | нд
| 3.2.2.1 | Реконструкция ВЛ-0,4 кВ Тобольского ТПО, 1 этап (замена деревянных опор на ж/б и провода СИП - 14,68 км. на ВЛ-0,4кВ КТП №1505 н.п.Бегишевские, ВЛ-0,4кВ от КТП №1983 н.п.Сузгун, ВЛ-0,4кВ от КТП №2092 н.п.Сузгун, ВЛ-0,4кВ от КТП №2180 н.п.Сузгун, ВЛ-0,4кВ от КТП№ 1432 н.п. Зверосовхоз, ВЛ-0,4кВ от КТП № 1615 н.п. Быково, ВЛ-0,4кВ от КТП № 1705 н.п.Булашово) | H_TP3600.VL.0086 | УНЦ опор ВЛ 0,4-750 кВ | ВЛ | нд | П | 2023 | 0.4 | нд | Приказ об утв. ПСД | 20/1-ТРС от 20.05.2019 | Тюменская область | 1 | 15.024 | 1 км | Л3-01-1 | 517 | 1.04 | 8078.1043 | нд
| 3.2.2.1 | Реконструкция ВЛ-0,4 кВ Тобольского ТПО, 1 этап (замена деревянных опор на ж/б и провода СИП - 14,68 км. на ВЛ-0,4кВ КТП №1505 н.п.Бегишевские, ВЛ-0,4кВ от КТП №1983 н.п.Сузгун, ВЛ-0,4кВ от КТП №2092 н.п.Сузгун, ВЛ-0,4кВ от КТП №2180 н.п.Сузгун, ВЛ-0,4кВ от КТП№ 1432 н.п. Зверосовхоз, ВЛ-0,4кВ от КТП № 1615 н.п. Быково, ВЛ-0,4кВ от КТП № 1705 н.п.Булашово) | H_TP3600.VL.0086 | УНЦ опор ВЛ 0,4-750 кВ | ВЛ | нд | П | 2023 | 10 | нд | Приказ об утв. ПСД | 20/1-ТРС от 20.05.2019 | Тюменская область | 1 | 1.296 | 1 км | Л3-02-1 | 699 | 1.04 | 942.1402 | нд
| 3.2.2.1 | Реконструкция ВЛ-0,4 кВ Тобольского ТПО, 1 этап (замена деревянных опор на ж/б и провода СИП - 14,68 км. на ВЛ-0,4кВ КТП №1505 н.п.Бегишевские, ВЛ-0,4кВ от КТП №1983 н.п.Сузгун, ВЛ-0,4кВ от КТП №2092 н.п.Сузгун, ВЛ-0,4кВ от КТП №2180 н.п.Сузгун, ВЛ-0,4кВ от КТП№ 1432 н.п. Зверосовхоз, ВЛ-0,4кВ от КТП № 1615 н.п. Быково, ВЛ-0,4кВ от КТП № 1705 н.п.Булашово) | H_TP3600.VL.0086 | УНЦ проводаСИП ВЛ 0,4-35кВ | ВЛ | нд | П | 2023 | 0.4 | нд | Приказ об утв. ПСД | 20/1-ТРС от 20.05.2019 | Тюменская область | 1 | 12.299 | 1 км | Л7-22-2 | 249 | 1.04 | 3184.949 | нд
| 3.2.2.1 | Реконструкция ВЛ-0,4 кВ Тобольского ТПО, 1 этап (замена деревянных опор на ж/б и провода СИП - 14,68 км. на ВЛ-0,4кВ КТП №1505 н.п.Бегишевские, ВЛ-0,4кВ от КТП №1983 н.п.Сузгун, ВЛ-0,4кВ от КТП №2092 н.п.Сузгун, ВЛ-0,4кВ от КТП №2180 н.п.Сузгун, ВЛ-0,4кВ от КТП№ 1432 н.п. Зверосовхоз, ВЛ-0,4кВ от КТП № 1615 н.п. Быково, ВЛ-0,4кВ от КТП № 1705 н.п.Булашово) | H_TP3600.VL.0086 | УНЦ проводаСИП ВЛ 0,4-35кВ | ВЛ | нд | П | 2023 | 0.4 | нд | Приказ об утв. ПСД | 20/1-ТРС от 20.05.2019 | Тюменская область | 1 | 2.725 | 1 км | Л7-34-4 | 163 | 1.04 | 461.942 | нд
| 3.2.2.1 | Реконструкция ВЛ-0,4 кВ Тобольского ТПО, 1 этап (замена деревянных опор на ж/б и провода СИП - 14,68 км. на ВЛ-0,4кВ КТП №1505 н.п.Бегишевские, ВЛ-0,4кВ от КТП №1983 н.п.Сузгун, ВЛ-0,4кВ от КТП №2092 н.п.Сузгун, ВЛ-0,4кВ от КТП №2180 н.п.Сузгун, ВЛ-0,4кВ от КТП№ 1432 н.п. Зверосовхоз, ВЛ-0,4кВ от КТП № 1615 н.п. Быково, ВЛ-0,4кВ от КТП № 1705 н.п.Булашово) | H_TP3600.VL.0086 | УНЦ самонесущего изолированного провода (далее - провода СИП) ВЛ 0,4 - 35 кВ | ВЛ | нд | П | 2023 | 10 | нд | Приказ об утв. ПСД | 20/1-ТРС от 20.05.2019 | Тюменская область | 1 | 3.888 | 1 км | Л7-04-3 | 413 | 1.04 | 1669.9738 | нд
| 3.2.2.1 | Реконструкция ВЛ-0,4 кВ Тобольского ТПО, 1 этап (замена деревянных опор на ж/б и провода СИП - 14,68 км. на ВЛ-0,4кВ КТП №1505 н.п.Бегишевские, ВЛ-0,4кВ от КТП №1983 н.п.Сузгун, ВЛ-0,4кВ от КТП №2092 н.п.Сузгун, ВЛ-0,4кВ от КТП №2180 н.п.Сузгун, ВЛ-0,4кВ от КТП№ 1432 н.п. Зверосовхоз, ВЛ-0,4кВ от КТП № 1615 н.п. Быково, ВЛ-0,4кВ от КТП № 1705 н.п.Булашово) | H_TP3600.VL.0086 | УНЦ на вырубку (расширение, расчистку) просеки ВЛ (для всех субъектов Российской Федерации) | ВЛ | нд | П | 2023 | 0.4 | нд | Приказ об утв. ПСД | 20/1-ТРС от 20.05.2019 | Тюменская область | 1 | 14.973 | 1 га | Б7-03 | 261 | 1 | 3907.953 | нд
| 3.2.2.1 | Реконструкция ВЛ-0,4 кВ Тобольского ТПО, 1 этап (замена деревянных опор на ж/б и провода СИП - 14,68 км. на ВЛ-0,4кВ КТП №1505 н.п.Бегишевские, ВЛ-0,4кВ от КТП №1983 н.п.Сузгун, ВЛ-0,4кВ от КТП №2092 н.п.Сузгун, ВЛ-0,4кВ от КТП №2180 н.п.Сузгун, ВЛ-0,4кВ от КТП№ 1432 н.п. Зверосовхоз, ВЛ-0,4кВ от КТП № 1615 н.п. Быково, ВЛ-0,4кВ от КТП № 1705 н.п.Булашово) | H_TP3600.VL.0086 | Затраты на проектно-изыскательские работы по ВЛ | ВЛ | нд | П | 2023 | 0.4 | нд | Приказ об утв. ПСД | 20/1-ТРС от 20.05.2019 | Тюменская область | 1 | 2.72 | 1 ед. | П3-04 | 2319 | 1 | 6307.68 | нд
| 3.2.2.1 | Реконструкция ВЛ-0,4 кВ Тобольского ТПО, 1 этап (замена деревянных опор на ж/б и провода СИП - 14,68 км. на ВЛ-0,4кВ КТП №1505 н.п.Бегишевские, ВЛ-0,4кВ от КТП №1983 н.п.Сузгун, ВЛ-0,4кВ от КТП №2092 н.п.Сузгун, ВЛ-0,4кВ от КТП №2180 н.п.Сузгун, ВЛ-0,4кВ от КТП№ 1432 н.п. Зверосовхоз, ВЛ-0,4кВ от КТП № 1615 н.п. Быково, ВЛ-0,4кВ от КТП № 1705 н.п.Булашово) | H_TP3600.VL.0086 | Итого объем финансовых потребностей по инвестиционному проекту, тыс. рублей | нд | нд | нд | нд | нд | нд | нд | нд | нд | нд | нд | нд | нд | нд | нд | 33383.3906 | нд
| 3.2.2.1 | Реконструкция электросетевого комплекса ВЛ 10 кВ Полуяново с КТП и ВЛ 0,4 кВ (замена опор на ж/б, провода на СИП на ВЛ-10кВ - 8.74 км, ВЛ-0,4кВ - 13,01 км, замена КТП - 9 шт., установка РВА - 1 шт.) | K_TP3600.VL.0099 | УНЦ КТП киоскового типа 6-20 кВ | ВЛ | нд | П | 2023 | 10 | нд | техническое обоснование инвестиционного проекта | 2021-09-15 | Тюменская область | 1 | 1 | 1 ед. | Э1-03-1 | 675 | 1.05 | 708.75 | нд
| 3.2.2.1 | Реконструкция электросетевого комплекса ВЛ 10 кВ Полуяново с КТП и ВЛ 0,4 кВ (замена опор на ж/б, провода на СИП на ВЛ-10кВ - 8.74 км, ВЛ-0,4кВ - 13,01 км, замена КТП - 9 шт., установка РВА - 1 шт.) | K_TP3600.VL.0099 | УНЦ КТП киоскового типа 6-20 кВ | ВЛ | нд | П | 2023 | 10 | нд | техническое обоснование инвестиционного проекта | 2021-09-15 | Тюменская область | 1 | 3 | 1 ед. | Э1-04-1 | 710 | 1.05 | 2236.5 | нд
| 3.2.2.1 | Реконструкция электросетевого комплекса ВЛ 10 кВ Полуяново с КТП и ВЛ 0,4 кВ (замена опор на ж/б, провода на СИП на ВЛ-10кВ - 8.74 км, ВЛ-0,4кВ - 13,01 км, замена КТП - 9 шт., установка РВА - 1 шт.) | K_TP3600.VL.0099 | УНЦ КТП киоскового типа 6-20 кВ | ВЛ | нд | П | 2023 | 10 | нд | техническое обоснование инвестиционного проекта | 2021-09-15 | Тюменская область | 1 | 3 | 1 ед. | Э1-05-1 | 750 | 1.05 | 2362.5 | нд
| 3.2.2.1 | Реконструкция электросетевого комплекса ВЛ 10 кВ Полуяново с КТП и ВЛ 0,4 кВ (замена опор на ж/б, провода на СИП на ВЛ-10кВ - 8.74 км, ВЛ-0,4кВ - 13,01 км, замена КТП - 9 шт., установка РВА - 1 шт.) | K_TP3600.VL.0099 | УНЦ КТП киоскового типа 6-20 кВ | ВЛ | нд | П | 2023 | 10 | нд | техническое обоснование инвестиционного проекта | 2021-09-15 | Тюменская область | 1 | 2 | 1 ед. | Э1-06-1 | 800 | 1.05 | 1680 | нд
| 3.2.2.1 | Реконструкция электросетевого комплекса ВЛ 10 кВ Полуяново с КТП и ВЛ 0,4 кВ (замена опор на ж/б, провода на СИП на ВЛ-10кВ - 8.74 км, ВЛ-0,4кВ - 13,01 км, замена КТП - 9 шт., установка РВА - 1 шт.) | K_TP3600.VL.0099 | УНЦ автоматического пункта секционирования (реклоузера) 6-35 кВ с ПКУ и интеграцией в АСУТП | ВЛ | нд | П | 2023 | 10 | нд | техническое обоснование инвестиционного проекта | 2021-09-15 | Тюменская область | 1 | 1 | 1 ячейка | В7-01 | 1663 | 1.07 | 1779.41 | нд
| 3.2.2.1 | Реконструкция электросетевого комплекса ВЛ 10 кВ Полуяново с КТП и ВЛ 0,4 кВ (замена опор на ж/б, провода на СИП на ВЛ-10кВ - 8.74 км, ВЛ-0,4кВ - 13,01 км, замена КТП - 9 шт., установка РВА - 1 шт.) | K_TP3600.VL.0099 | УНЦ ВЛ 0,4-750 кВ на строительно-монтажные работы без опор и провода | ВЛ | нд | П | 2023 | 10 | нд | техническое обоснование инвестиционного проекта | 2021-09-15 | Тюменская область | 1 | 8.74 | 1 км | Л1-02-1 | 767 | 2.16 | 14479.7328 | нд
| 3.2.2.1 | Реконструкция электросетевого комплекса ВЛ 10 кВ Полуяново с КТП и ВЛ 0,4 кВ (замена опор на ж/б, провода на СИП на ВЛ-10кВ - 8.74 км, ВЛ-0,4кВ - 13,01 км, замена КТП - 9 шт., установка РВА - 1 шт.) | K_TP3600.VL.0099 | УНЦ опор ВЛ 0,4-750 кВ | ВЛ | нд | П | 2023 | 10 | нд | техническое обоснование инвестиционного проекта | 2021-09-15 | Тюменская область | 1 | 8.74 | 1 км | Л3-02-1 | 699 | 1.04 | 6353.6304 | нд
| 3.2.2.1 | Реконструкция электросетевого комплекса ВЛ 10 кВ Полуяново с КТП и ВЛ 0,4 кВ (замена опор на ж/б, провода на СИП на ВЛ-10кВ - 8.74 км, ВЛ-0,4кВ - 13,01 км, замена КТП - 9 шт., установка РВА - 1 шт.) | K_TP3600.VL.0099 | УНЦ провода СИП ВЛ 0,4-35 кВ | ВЛ | нд | П | 2023 | 10 | нд | техническое обоснование инвестиционного проекта | 2021-09-15 | Тюменская область | 1 | 26.22 | 1 км | Л7-05-3 | 431 | 1.04 | 11752.8528 | нд
| 3.2.2.1 | Реконструкция электросетевого комплекса ВЛ 10 кВ Полуяново с КТП и ВЛ 0,4 кВ (замена опор на ж/б, провода на СИП на ВЛ-10кВ - 8.74 км, ВЛ-0,4кВ - 13,01 км, замена КТП - 9 шт., установка РВА - 1 шт.) | K_TP3600.VL.0099 | УНЦ ВЛ 0,4-750 кВ на строительно-монтажные работы без опор и провода | ВЛ | нд | П | 2023 | 0.4 | нд | техническое обоснование инвестиционного проекта | 2021-09-15 | Тюменская область | 1 | 13.01 | 1 км | Л1-01-1 | 499 | 2.16 | 14022.6984 | нд
| 3.2.2.1 | Реконструкция электросетевого комплекса ВЛ 10 кВ Полуяново с КТП и ВЛ 0,4 кВ (замена опор на ж/б, провода на СИП на ВЛ-10кВ - 8.74 км, ВЛ-0,4кВ - 13,01 км, замена КТП - 9 шт., установка РВА - 1 шт.) | K_TP3600.VL.0099 | УНЦ опор ВЛ 0,4-750 кВ | ВЛ | нд | П | 2023 | 0.4 | нд | техническое обоснование инвестиционного проекта | 2021-09-15 | Тюменская область | 1 | 13.01 | 1 км | Л3-01-1 | 517 | 1.04 | 6995.2168 | нд
| 3.2.2.1 | Реконструкция электросетевого комплекса ВЛ 10 кВ Полуяново с КТП и ВЛ 0,4 кВ (замена опор на ж/б, провода на СИП на ВЛ-10кВ - 8.74 км, ВЛ-0,4кВ - 13,01 км, замена КТП - 9 шт., установка РВА - 1 шт.) | K_TP3600.VL.0099 | УНЦ провода СИП ВЛ 0,4-35 кВ | ВЛ | нд | П | 2023 | 0.4 | нд | техническое обоснование инвестиционного проекта | 2021-09-15 | Тюменская область | 1 | 13.01 | 1 км | Л7-24-2 | 291 | 1.04 | 3937.3464 | нд
| 3.2.2.1 | Реконструкция электросетевого комплекса ВЛ 10 кВ Полуяново с КТП и ВЛ 0,4 кВ (замена опор на ж/б, провода на СИП на ВЛ-10кВ - 8.74 км, ВЛ-0,4кВ - 13,01 км, замена КТП - 9 шт., установка РВА - 1 шт.) | K_TP3600.VL.0099 | УНЦ на вырубку (расширение, расчистку) просеки ВЛ | ВЛ | нд | П | 2023 | 10 | нд | техническое обоснование инвестиционного проекта | 2021-09-15 | Тюменская область | 1 | 17.48 | 1 га | Б7-01 | 30 | 1 | 524.4 | нд
| 3.2.2.1 | Реконструкция электросетевого комплекса ВЛ 10 кВ Полуяново с КТП и ВЛ 0,4 кВ (замена опор на ж/б, провода на СИП на ВЛ-10кВ - 8.74 км, ВЛ-0,4кВ - 13,01 км, замена КТП - 9 шт., установка РВА - 1 шт.) | K_TP3600.VL.0099 | УНЦ устройства лежневых дорог | ВЛ | нд | П | 2023 | 10 | нд | техническое обоснование инвестиционного проекта | 2021-09-15 | Тюменская область | 1 | 2 | 1 км | Л9-01 | 6890 | 1 | 13780 | нд
| 3.2.2.1 | Реконструкция электросетевого комплекса ВЛ 10 кВ Полуяново с КТП и ВЛ 0,4 кВ (замена опор на ж/б, провода на СИП на ВЛ-10кВ - 8.74 км, ВЛ-0,4кВ - 13,01 км, замена КТП - 9 шт., установка РВА - 1 шт.) | K_TP3600.VL.0099 | Затраты на проектно-изыскательские работы для отдельных элементов электрических сетей | ВЛ | нд | П | 2023 | 10 | нд | техническое обоснование инвестиционного проекта | 2021-09-15 | Тюменская область | 1 | 1 | 1 объект | П6-10 | 7500 | 1 | 7500 | нд
| 3.2.2.1 | Реконструкция электросетевого комплекса ВЛ 10 кВ Полуяново с КТП и ВЛ 0,4 кВ (замена опор на ж/б, провода на СИП на ВЛ-10кВ - 8.74 км, ВЛ-0,4кВ - 13,01 км, замена КТП - 9 шт., установка РВА - 1 шт.) | K_TP3600.VL.0099 | Затраты на проектно-изыскательские работы для отдельных элементов электрических сетей | нд | нд | нд | нд | нд | нд | нд | нд | нд | нд | нд | нд | нд | нд | нд | 88113.0376 | нд
| 3.2.2.1 | Реконструкция электросетевого комплекса ВЛ 10 кВ Преображенка с КТП и ВЛ 0,4 кВ (замена опор на ж/б, провода на СИП на ВЛ-10кВ - 4.92 км, ВЛ-0,4кВ - 8,81 км, замена КТП - 6 шт., установка РВА - 1 шт., строительство ремонтной перемычки до ВЛ 10 кВ Абалак 1 км.) | K_TP3600.VL.0100 | УНЦ КТП киоскового типа 6-20 кВ | ВЛ | нд | П | 2023 | 10 | нд | техническое обоснование инвестиционного проекта | 2021-09-15 | Тюменская область | 1 | 2 | 1 ед. | Э1-04-1 | 710 | 1.05 | 1491 | нд
| 3.2.2.1 | Реконструкция электросетевого комплекса ВЛ 10 кВ Преображенка с КТП и ВЛ 0,4 кВ (замена опор на ж/б, провода на СИП на ВЛ-10кВ - 4.92 км, ВЛ-0,4кВ - 8,81 км, замена КТП - 6 шт., установка РВА - 1 шт., строительство ремонтной перемычки до ВЛ 10 кВ Абалак 1 км.) | K_TP3600.VL.0100 | УНЦ КТП киоскового типа 6-20 кВ | ВЛ | нд | П | 2023 | 10 | нд | техническое обоснование инвестиционного проекта | 2021-09-15 | Тюменская область | 1 | 3 | 1 ед. | Э1-05-1 | 750 | 1.05 | 2362.5 | нд
| 3.2.2.1 | Реконструкция электросетевого комплекса ВЛ 10 кВ Преображенка с КТП и ВЛ 0,4 кВ (замена опор на ж/б, провода на СИП на ВЛ-10кВ - 4.92 км, ВЛ-0,4кВ - 8,81 км, замена КТП - 6 шт., установка РВА - 1 шт., строительство ремонтной перемычки до ВЛ 10 кВ Абалак 1 км.) | K_TP3600.VL.0100 | УНЦ КТП киоскового типа 6-20 кВ | ВЛ | нд | П | 2023 | 10 | нд | техническое обоснование инвестиционного проекта | 2021-09-15 | Тюменская область | 1 | 1 | 1 ед. | Э1-06-1 | 800 | 1.05 | 840 | нд
| 3.2.2.1 | Реконструкция электросетевого комплекса ВЛ 10 кВ Преображенка с КТП и ВЛ 0,4 кВ (замена опор на ж/б, провода на СИП на ВЛ-10кВ - 4.92 км, ВЛ-0,4кВ - 8,81 км, замена КТП - 6 шт., установка РВА - 1 шт., строительство ремонтной перемычки до ВЛ 10 кВ Абалак 1 км.) | K_TP3600.VL.0100 | УНЦ автоматического пункта секционирования (реклоузера) 6-35 кВ с ПКУ и интеграцией в АСУТП | ВЛ | нд | П | 2023 | 10 | нд | техническое обоснование инвестиционного проекта | 2021-09-15 | Тюменская область | 1 | 1 | 1 ячейка | В7-01 | 1663 | 1.07 | 1779.41 | нд
| 3.2.2.1 | Реконструкция электросетевого комплекса ВЛ 10 кВ Преображенка с КТП и ВЛ 0,4 кВ (замена опор на ж/б, провода на СИП на ВЛ-10кВ - 4.92 км, ВЛ-0,4кВ - 8,81 км, замена КТП - 6 шт., установка РВА - 1 шт., строительство ремонтной перемычки до ВЛ 10 кВ Абалак 1 км.) | K_TP3600.VL.0100 | УНЦ ВЛ 0,4-750 кВ на строительно-монтажные работы без опор и провода | ВЛ | нд | П | 2023 | 10 | нд | техническое обоснование инвестиционного проекта | 2021-09-15 | Тюменская область | 1 | 5.92 | 1 км | Л1-02-1 | 767 | 2.16 | 9807.7824 | нд
| 3.2.2.1 | Реконструкция электросетевого комплекса ВЛ 10 кВ Преображенка с КТП и ВЛ 0,4 кВ (замена опор на ж/б, провода на СИП на ВЛ-10кВ - 4.92 км, ВЛ-0,4кВ - 8,81 км, замена КТП - 6 шт., установка РВА - 1 шт., строительство ремонтной перемычки до ВЛ 10 кВ Абалак 1 км.) | K_TP3600.VL.0100 | УНЦ опор ВЛ 0,4-750 кВ | ВЛ | нд | П | 2023 | 10 | нд | техническое обоснование инвестиционного проекта | 2021-09-15 | Тюменская область | 1 | 5.92 | 1 км | Л3-02-1 | 699 | 1.04 | 4303.6032 | нд
| 3.2.2.1 | Реконструкция электросетевого комплекса ВЛ 10 кВ Преображенка с КТП и ВЛ 0,4 кВ (замена опор на ж/б, провода на СИП на ВЛ-10кВ - 4.92 км, ВЛ-0,4кВ - 8,81 км, замена КТП - 6 шт., установка РВА - 1 шт., строительство ремонтной перемычки до ВЛ 10 кВ Абалак 1 км.) | K_TP3600.VL.0100 | УНЦ провода СИП ВЛ 0,4-35 кВ | ВЛ | нд | П | 2023 | 10 | нд | техническое обоснование инвестиционного проекта | 2021-09-15 | Тюменская область | 1 | 17.76 | 1 км | Л7-05-3 | 431 | 1.04 | 7960.7424 | нд
| 3.2.2.1 | Реконструкция электросетевого комплекса ВЛ 10 кВ Преображенка с КТП и ВЛ 0,4 кВ (замена опор на ж/б, провода на СИП на ВЛ-10кВ - 4.92 км, ВЛ-0,4кВ - 8,81 км, замена КТП - 6 шт., установка РВА - 1 шт., строительство ремонтной перемычки до ВЛ 10 кВ Абалак 1 км.) | K_TP3600.VL.0100 | УНЦ ВЛ 0,4-750 кВ на строительно-монтажные работы без опор и провода | ВЛ | нд | П | 2023 | 0.4 | нд | техническое обоснование инвестиционного проекта | 2021-09-15 | Тюменская область | 1 | 8.81 | 1 км | Л1-01-1 | 499 | 2.16 | 9495.7704 | нд
| 3.2.2.1 | Реконструкция электросетевого комплекса ВЛ 10 кВ Преображенка с КТП и ВЛ 0,4 кВ (замена опор на ж/б, провода на СИП на ВЛ-10кВ - 4.92 км, ВЛ-0,4кВ - 8,81 км, замена КТП - 6 шт., установка РВА - 1 шт., строительство ремонтной перемычки до ВЛ 10 кВ Абалак 1 км.) | K_TP3600.VL.0100 | УНЦ опор ВЛ 0,4-750 кВ | ВЛ | нд | П | 2023 | 0.4 | нд | техническое обоснование инвестиционного проекта | 2021-09-15 | Тюменская область | 1 | 8.81 | 1 км | Л3-01-1 | 517 | 1.04 | 4736.9608 | нд
| 3.2.2.1 | Реконструкция электросетевого комплекса ВЛ 10 кВ Преображенка с КТП и ВЛ 0,4 кВ (замена опор на ж/б, провода на СИП на ВЛ-10кВ - 4.92 км, ВЛ-0,4кВ - 8,81 км, замена КТП - 6 шт., установка РВА - 1 шт., строительство ремонтной перемычки до ВЛ 10 кВ Абалак 1 км.) | K_TP3600.VL.0100 | УНЦ провода СИП ВЛ 0,4-35 кВ | ВЛ | нд | П | 2023 | 0.4 | нд | техническое обоснование инвестиционного проекта | 2021-09-15 | Тюменская область | 1 | 8.81 | 1 км | Л7-24-2 | 291 | 1.04 | 2666.2584 | нд
| 3.2.2.1 | Реконструкция электросетевого комплекса ВЛ 10 кВ Преображенка с КТП и ВЛ 0,4 кВ (замена опор на ж/б, провода на СИП на ВЛ-10кВ - 4.92 км, ВЛ-0,4кВ - 8,81 км, замена КТП - 6 шт., установка РВА - 1 шт., строительство ремонтной перемычки до ВЛ 10 кВ Абалак 1 км.) | K_TP3600.VL.0100 | УНЦ на вырубку (расширение, расчистку) просеки ВЛ | ВЛ | нд | П | 2023 | 10 | нд | техническое обоснование инвестиционного проекта | 2021-09-15 | Тюменская область | 1 | 11.84 | 1 га | Б7-01 | 30 | 1 | 355.2 | нд
| 3.2.2.1 | Реконструкция электросетевого комплекса ВЛ 10 кВ Преображенка с КТП и ВЛ 0,4 кВ (замена опор на ж/б, провода на СИП на ВЛ-10кВ - 4.92 км, ВЛ-0,4кВ - 8,81 км, замена КТП - 6 шт., установка РВА - 1 шт., строительство ремонтной перемычки до ВЛ 10 кВ Абалак 1 км.) | K_TP3600.VL.0100 | УНЦ устройства лежневых дорог | ВЛ | нд | П | 2023 | 10 | нд | техническое обоснование инвестиционного проекта | 2021-09-15 | Тюменская область | 1 | 0.5 | 1 км | Л9-01 | 6890 | 1 | 3445 | нд
| 3.2.2.1 | Реконструкция электросетевого комплекса ВЛ 10 кВ Преображенка с КТП и ВЛ 0,4 кВ (замена опор на ж/б, провода на СИП на ВЛ-10кВ - 4.92 км, ВЛ-0,4кВ - 8,81 км, замена КТП - 6 шт., установка РВА - 1 шт., строительство ремонтной перемычки до ВЛ 10 кВ Абалак 1 км.) | K_TP3600.VL.0100 | Затраты на проектно-изыскательские работы для отдельных элементов электрических сетей | ВЛ | нд | П | 2023 | 10 | нд | техническое обоснование инвестиционного проекта | 2021-09-15 | Тюменская область | 1 | 1 | 1 объект | П6-09 | 3000 | 1 | 3000 | нд
| 3.2.2.1 | Реконструкция электросетевого комплекса ВЛ 10 кВ Преображенка с КТП и ВЛ 0,4 кВ (замена опор на ж/б, провода на СИП на ВЛ-10кВ - 4.92 км, ВЛ-0,4кВ - 8,81 км, замена КТП - 6 шт., установка РВА - 1 шт., строительство ремонтной перемычки до ВЛ 10 кВ Абалак 1 км.) | K_TP3600.VL.0100 | Итого объем финансовых потребностей по инвестиционному проекту, тыс. рублей | нд | нд | нд | нд | нд | нд | нд | нд | нд | нд | нд | нд | нд | нд | нд | 52244.2276 | нд
| 3.2.2.1 | Реконструкция электросетевого комплекса ВЛ 10 кВ Абалак с КТП и ВЛ 0,4 кВ (замена опор на ж/б, провода на СИП на ВЛ-10кВ - 6.75 км, ВЛ-0,4кВ - 11.58 км, замена КТП - 10 шт. установка РВА - 1 шт.) | K_TP3600.VL.0101 | УНЦ КТП киоскового типа 6-20 кВ | ВЛ | нд | П | 2024 | 10 | нд | техническое обоснование инвестиционного проекта | 2021-09-15 | Тюменская область | 1 | 1 | 1 ед. | Э1-03-1 | 675 | 1.05 | 708.75 | нд
| 3.2.2.1 | Реконструкция электросетевого комплекса ВЛ 10 кВ Абалак с КТП и ВЛ 0,4 кВ (замена опор на ж/б, провода на СИП на ВЛ-10кВ - 6.75 км, ВЛ-0,4кВ - 11.58 км, замена КТП - 10 шт. установка РВА - 1 шт.) | K_TP3600.VL.0101 | УНЦ КТП киоскового типа 6-20 кВ | ВЛ | нд | П | 2024 | 10 | нд | техническое обоснование инвестиционного проекта | 2021-09-15 | Тюменская область | 1 | 1 | 1 ед. | Э1-04-1 | 710 | 1.05 | 745.5 | нд
| 3.2.2.1 | Реконструкция электросетевого комплекса ВЛ 10 кВ Абалак с КТП и ВЛ 0,4 кВ (замена опор на ж/б, провода на СИП на ВЛ-10кВ - 6.75 км, ВЛ-0,4кВ - 11.58 км, замена КТП - 10 шт. установка РВА - 1 шт.) | K_TP3600.VL.0101 | УНЦ КТП киоскового типа 6-20 кВ | ВЛ | нд | П | 2024 | 10 | нд | техническое обоснование инвестиционного проекта | 2021-09-15 | Тюменская область | 1 | 5 | 1 ед. | Э1-05-1 | 750 | 1.05 | 3937.5 | нд
| 3.2.2.1 | Реконструкция электросетевого комплекса ВЛ 10 кВ Абалак с КТП и ВЛ 0,4 кВ (замена опор на ж/б, провода на СИП на ВЛ-10кВ - 6.75 км, ВЛ-0,4кВ - 11.58 км, замена КТП - 10 шт. установка РВА - 1 шт.) | K_TP3600.VL.0101 | УНЦ КТП киоскового типа 6-20 кВ | ВЛ | нд | П | 2024 | 10 | нд | техническое обоснование инвестиционного проекта | 2021-09-15 | Тюменская область | 1 | 2 | 1 ед. | Э1-06-1 | 800 | 1.05 | 1680 | нд
| 3.2.2.1 | Реконструкция электросетевого комплекса ВЛ 10 кВ Абалак с КТП и ВЛ 0,4 кВ (замена опор на ж/б, провода на СИП на ВЛ-10кВ - 6.75 км, ВЛ-0,4кВ - 11.58 км, замена КТП - 10 шт. установка РВА - 1 шт.) | K_TP3600.VL.0101 | УНЦ КТП киоскового типа 6-20 кВ | ВЛ | нд | П | 2024 | 10 | нд | техническое обоснование инвестиционного проекта | 2021-09-15 | Тюменская область | 1 | 1 | 1 ед. | Э1-07-1 | 1025 | 1.05 | 1076.25 | нд
| 3.2.2.1 | Реконструкция электросетевого комплекса ВЛ 10 кВ Абалак с КТП и ВЛ 0,4 кВ (замена опор на ж/б, провода на СИП на ВЛ-10кВ - 6.75 км, ВЛ-0,4кВ - 11.58 км, замена КТП - 10 шт. установка РВА - 1 шт.) | K_TP3600.VL.0101 | УНЦ автоматического пункта секционирования (реклоузера) 6-35 кВ с ПКУ и интеграцией в АСУТП | ВЛ | нд | П | 2024 | 10 | нд | техническое обоснование инвестиционного проекта | 2021-09-15 | Тюменская область | 1 | 1 | 1 ячейка | В7-01 | 1663 | 1.07 | 1779.41 | нд
| 3.2.2.1 | Реконструкция электросетевого комплекса ВЛ 10 кВ Абалак с КТП и ВЛ 0,4 кВ (замена опор на ж/б, провода на СИП на ВЛ-10кВ - 6.75 км, ВЛ-0,4кВ - 11.58 км, замена КТП - 10 шт. установка РВА - 1 шт.) | K_TP3600.VL.0101 | УНЦ ВЛ 0,4-750 кВ на строительно-монтажные работы без опор и провода | ВЛ | нд | П | 2024 | 10 | нд | техническое обоснование инвестиционного проекта | 2021-09-15 | Тюменская область | 1 | 6.75 | 1 км | Л1-02-1 | 767 | 2.16 | 11182.86 | нд
| 3.2.2.1 | Реконструкция электросетевого комплекса ВЛ 10 кВ Абалак с КТП и ВЛ 0,4 кВ (замена опор на ж/б, провода на СИП на ВЛ-10кВ - 6.75 км, ВЛ-0,4кВ - 11.58 км, замена КТП - 10 шт. установка РВА - 1 шт.) | K_TP3600.VL.0101 | УНЦ опор ВЛ 0,4-750 кВ | ВЛ | нд | П | 2024 | 10 | нд | техническое обоснование инвестиционного проекта | 2021-09-15 | Тюменская область | 1 | 6.75 | 1 км | Л3-02-1 | 699 | 1.04 | 4906.98 | нд
| 3.2.2.1 | Реконструкция электросетевого комплекса ВЛ 10 кВ Абалак с КТП и ВЛ 0,4 кВ (замена опор на ж/б, провода на СИП на ВЛ-10кВ - 6.75 км, ВЛ-0,4кВ - 11.58 км, замена КТП - 10 шт. установка РВА - 1 шт.) | K_TP3600.VL.0101 | УНЦ провода СИП ВЛ 0,4-35 кВ | ВЛ | нд | П | 2024 | 10 | нд | техническое обоснование инвестиционного проекта | 2021-09-15 | Тюменская область | 1 | 20.25 | 1 км | Л7-05-3 | 431 | 1.04 | 9076.86 | нд
| 3.2.2.1 | Реконструкция электросетевого комплекса ВЛ 10 кВ Абалак с КТП и ВЛ 0,4 кВ (замена опор на ж/б, провода на СИП на ВЛ-10кВ - 6.75 км, ВЛ-0,4кВ - 11.58 км, замена КТП - 10 шт. установка РВА - 1 шт.) | K_TP3600.VL.0101 | УНЦ ВЛ 0,4-750 кВ на строительно-монтажные работы без опор и провода | ВЛ | нд | П | 2024 | 0.4 | нд | техническое обоснование инвестиционного проекта | 2021-09-15 | Тюменская область | 1 | 11.58 | 1 км | Л1-01-1 | 499 | 2.16 | 12481.3872 | нд
| 3.2.2.1 | Реконструкция электросетевого комплекса ВЛ 10 кВ Абалак с КТП и ВЛ 0,4 кВ (замена опор на ж/б, провода на СИП на ВЛ-10кВ - 6.75 км, ВЛ-0,4кВ - 11.58 км, замена КТП - 10 шт. установка РВА - 1 шт.) | K_TP3600.VL.0101 | УНЦ опор ВЛ 0,4-750 кВ | ВЛ | нд | П | 2024 | 0.4 | нд | техническое обоснование инвестиционного проекта | 2021-09-15 | Тюменская область | 1 | 11.58 | 1 км | Л3-01-1 | 517 | 1.04 | 6226.3344 | нд
| 3.2.2.1 | Реконструкция электросетевого комплекса ВЛ 10 кВ Абалак с КТП и ВЛ 0,4 кВ (замена опор на ж/б, провода на СИП на ВЛ-10кВ - 6.75 км, ВЛ-0,4кВ - 11.58 км, замена КТП - 10 шт. установка РВА - 1 шт.) | K_TP3600.VL.0101 | УНЦ провода СИП ВЛ 0,4-35 кВ | ВЛ | нд | П | 2024 | 0.4 | нд | техническое обоснование инвестиционного проекта | 2021-09-15 | Тюменская область | 1 | 11.58 | 1 км | Л7-24-2 | 291 | 1.04 | 3504.5712 | нд
| 3.2.2.1 | Реконструкция электросетевого комплекса ВЛ 10 кВ Абалак с КТП и ВЛ 0,4 кВ (замена опор на ж/б, провода на СИП на ВЛ-10кВ - 6.75 км, ВЛ-0,4кВ - 11.58 км, замена КТП - 10 шт. установка РВА - 1 шт.) | K_TP3600.VL.0101 | УНЦ на вырубку (расширение, расчистку) просеки ВЛ | ВЛ | нд | П | 2024 | 10 | нд | техническое обоснование инвестиционного проекта | 2021-09-15 | Тюменская область | 1 | 13.5 | 1 га | Б7-01 | 30 | 1 | 405 | нд
| 3.2.2.1 | Реконструкция электросетевого комплекса ВЛ 10 кВ Абалак с КТП и ВЛ 0,4 кВ (замена опор на ж/б, провода на СИП на ВЛ-10кВ - 6.75 км, ВЛ-0,4кВ - 11.58 км, замена КТП - 10 шт. установка РВА - 1 шт.) | K_TP3600.VL.0101 | УНЦ устройства лежневых дорог | ВЛ | нд | П | 2024 | 10 | нд | техническое обоснование инвестиционного проекта | 2021-09-15 | Тюменская область | 1 | 2 | 1 км | Л9-01 | 6890 | 1 | 13780 | нд
| 3.2.2.1 | Реконструкция электросетевого комплекса ВЛ 10 кВ Абалак с КТП и ВЛ 0,4 кВ (замена опор на ж/б, провода на СИП на ВЛ-10кВ - 6.75 км, ВЛ-0,4кВ - 11.58 км, замена КТП - 10 шт. установка РВА - 1 шт.) | K_TP3600.VL.0101 | Затраты на проектно-изыскательские работы для отдельных элементов электрических сетей | ВЛ | нд | П | 2024 | 10 | нд | техническое обоснование инвестиционного проекта | 2021-09-15 | Тюменская область | 1 | 1 | 1 объект | П6-10 | 7500 | 1 | 7500 | нд
| 3.2.2.1 | Реконструкция электросетевого комплекса ВЛ 10 кВ Абалак с КТП и ВЛ 0,4 кВ (замена опор на ж/б, провода на СИП на ВЛ-10кВ - 6.75 км, ВЛ-0,4кВ - 11.58 км, замена КТП - 10 шт. установка РВА - 1 шт.) | K_TP3600.VL.0101 | Итого объем финансовых потребностей по инвестиционному проекту, тыс. рублей | нд | нд | нд | нд | нд | нд | нд | нд | нд | нд | нд | нд | нд | нд | нд | 78991.4028 | нд
| 3.2.2.1 | Переустройство ВЛ 110 кВ Демьянская – КС-7 с отпайкой на ПС Нелым, ВЛ 110 кВ Демьянская - Кедровая | L_TP3600.VL.0104 | УНЦ опор ВЛ 0,4-750 кВ | ВЛ | нд | П | 2024 | 110 | нд | техническое обоснование инвестиционного проекта | 2021-09-15 | Тюменская область | 1 | 0.83 | 1 км | Л1-04-1 | 2267 | 2.16 | 4064.2776 | нд
| 3.2.2.1 | Переустройство ВЛ 110 кВ Демьянская – КС-7 с отпайкой на ПС Нелым, ВЛ 110 кВ Демьянская - Кедровая | L_TP3600.VL.0104 | УНЦ опор ВЛ 0,4-750 кВ | ВЛ | нд | П | 2024 | 110 | нд | техническое обоснование инвестиционного проекта | 2021-09-15 | Тюменская область | 1 | 0.83 | 1 км | Л3-04-1 | 1944 | 1.04 | 1678.0608 | нд
| 3.2.2.1 | Переустройство ВЛ 110 кВ Демьянская – КС-7 с отпайкой на ПС Нелым, ВЛ 110 кВ Демьянская - Кедровая | L_TP3600.VL.0104 | УНЦ провода ВЛ 0,4-750 кВ сталеалюминиевого типа | ВЛ | нд | П | 2024 | 110 | нд | техническое обоснование инвестиционного проекта | 2021-09-15 | Тюменская область | 1 | 0.83 | 1 км | Л5-03 | 503 | 1.04 | 434.1896 | нд
| 3.2.2.1 | Переустройство ВЛ 110 кВ Демьянская – КС-7 с отпайкой на ПС Нелым, ВЛ 110 кВ Демьянская - Кедровая | L_TP3600.VL.0104 | УНЦ грозотроса ВЛ | ВЛ | нд | П | 2024 | 110 | нд | техническое обоснование инвестиционного проекта | 2021-09-15 | Тюменская область | 1 | 0.64 | 1 км | Л6-03 | 185 | 1.04 | 123.136 | нд
| 3.2.2.1 | Переустройство ВЛ 110 кВ Демьянская – КС-7 с отпайкой на ПС Нелым, ВЛ 110 кВ Демьянская - Кедровая | L_TP3600.VL.0104 | УНЦ переходных пунктов ВЛ-КЛ | ВЛ | нд | П | 2024 | 110 | нд | техническое обоснование инвестиционного проекта | 2021-09-15 | Тюменская область | 1 | 4 | 1 ВЛ | Ж1-02 - 2 | 1139 | 1.08 | 4920.48 | нд
| 3.2.2.1 | Переустройство ВЛ 110 кВ Демьянская – КС-7 с отпайкой на ПС Нелым, ВЛ 110 кВ Демьянская - Кедровая | L_TP3600.VL.0104 | УНЦ переходных пунктов ВЛ-КЛ | ВЛ | нд | П | 2024 | 110 | нд | техническое обоснование инвестиционного проекта | 2021-09-15 | Тюменская область | 1 | 8 | 1 ВЛ | Ж1-02 - 2 | 1139 | 1.08 | 9840.96 | нд
| 3.2.2.1 | Переустройство ВЛ 110 кВ Демьянская – КС-7 с отпайкой на ПС Нелым, ВЛ 110 кВ Демьянская - Кедровая | L_TP3600.VL.0104 | УНЦ переходных пунктов ВЛ-КЛ | ВЛ | нд | П | 2024 | 110 | нд | техническое обоснование инвестиционного проекта | 2021-09-15 | Тюменская область | 1 | 2 | 1 ВЛ | Ж1-02 - 2 | 1139 | 1.08 | 2460.24 | нд
| 3.2.2.1 | Переустройство ВЛ 110 кВ Демьянская – КС-7 с отпайкой на ПС Нелым, ВЛ 110 кВ Демьянская - Кедровая | L_TP3600.VL.0104 | УНЦ опор ВЛ 0,4-750 кВ | ВЛ | нд | П | 2024 | 110 | нд | техническое обоснование инвестиционного проекта | 2021-09-15 | Тюменская область | 1 | 0.761 | 1 км | Л1-04-1 | 2267 | 2.16 | 3726.4039 | нд
| 3.2.2.1 | Переустройство ВЛ 110 кВ Демьянская – КС-7 с отпайкой на ПС Нелым, ВЛ 110 кВ Демьянская - Кедровая | L_TP3600.VL.0104 | УНЦ опор ВЛ 0,4-750 кВ | ВЛ | нд | П | 2024 | 110 | нд | техническое обоснование инвестиционного проекта | 2021-09-15 | Тюменская область | 1 | 0.761 | 1 км | Л3-04-1 | 1944 | 1.04 | 1538.5594 | нд
| 3.2.2.1 | Переустройство ВЛ 110 кВ Демьянская – КС-7 с отпайкой на ПС Нелым, ВЛ 110 кВ Демьянская - Кедровая | L_TP3600.VL.0104 | УНЦ провода ВЛ 0,4-750 кВ сталеалюминиевого типа | ВЛ | нд | П | 2024 | 110 | нд | техническое обоснование инвестиционного проекта | 2021-09-15 | Тюменская область | 1 | 0.761 | 1 км | Л5-06 | 895 | 1.04 | 708.3388 | нд
| 3.2.2.1 | Переустройство ВЛ 110 кВ Демьянская – КС-7 с отпайкой на ПС Нелым, ВЛ 110 кВ Демьянская - Кедровая | L_TP3600.VL.0104 | Затраты на проектно-изыскательские работы по ВЛ | ВЛ | нд | П | 2024 | 110 | нд | техническое обоснование инвестиционного проекта | 2021-09-15 | Тюменская область | 1 | 1 | 1 ед. | П3-13 | 3554 | 1 | 3554 | нд
| 3.2.2.1 | Переустройство ВЛ 110 кВ Демьянская – КС-7 с отпайкой на ПС Нелым, ВЛ 110 кВ Демьянская - Кедровая | L_TP3600.VL.0104 | Итого объем финансовых потребностей по инвестиционному проекту, тыс. рублей | нд | нд | нд | нд | нд | нд | нд | нд | нд | нд | нд | нд | нд | нд | нд | 33048.6461 | нд
| 3.2.2.2 | Реконструкция ВЛ 110 кВ Горная – Косач, ВЛ 110 кВ Горная – Уват отпайка на ПС Косач (переход через р.Иртыш) | H_TP3600.VL.0084 | УНЦ опор ВЛ 0,4-750 кВ | ВЛ | нд | С | 2023 | 110 | нд | Приказ об утв. ПСД | № 30-Э от 24.11.2020г. | Тюменская область | 1 | 1.504 | 1 км | Л1-04-1 | 2267 | 2.16 | 7364.6669 | нд
| 3.2.2.2 | Реконструкция ВЛ 110 кВ Горная – Косач, ВЛ 110 кВ Горная – Уват отпайка на ПС Косач (переход через р.Иртыш) | H_TP3600.VL.0084 | УНЦ опор ВЛ 0,4-750 кВ | ВЛ | нд | С | 2023 | 110 | нд | Приказ об утв. ПСД | № 30-Э от 24.11.2020г. | Тюменская область | 1 | 1.504 | 1 км | Л3-04-1 | 1944 | 1.04 | 3040.727 | нд
| 3.2.2.2 | Реконструкция ВЛ 110 кВ Горная – Косач, ВЛ 110 кВ Горная – Уват отпайка на ПС Косач (переход через р.Иртыш) | H_TP3600.VL.0084 | УНЦ провода ВЛ 0,4-750 кВ сталеалюминиевого типа | ВЛ | нд | С | 2023 | 110 | нд | Приказ об утв. ПСД | № 30-Э от 24.11.2020г. | Тюменская область | 1 | 1.504 | 1 км | Л5-03 | 503 | 1.04 | 786.7725 | нд
| 3.2.2.2 | Реконструкция ВЛ 110 кВ Горная – Косач, ВЛ 110 кВ Горная – Уват отпайка на ПС Косач (переход через р.Иртыш) | H_TP3600.VL.0084 | УНЦ грозотроса ВЛ | ВЛ | нд | С | 2023 | 110 | нд | Приказ об утв. ПСД | № 30-Э от 24.11.2020г. | Тюменская область | 1 | 2 | 1 км | Л6-03 | 185 | 1.04 | 384.8 | нд
| 3.2.2.2 | Реконструкция ВЛ 110 кВ Горная – Косач, ВЛ 110 кВ Горная – Уват отпайка на ПС Косач (переход через р.Иртыш) | H_TP3600.VL.0084 | УНЦ на вырубку (расширение, расчистку) просеки ВЛ (для всех субъектов Российской Федерации) | ВЛ | нд | С | 2023 | 110 | нд | Приказ об утв. ПСД | № 30-Э от 24.11.2020г. | Тюменская область | 1 | 11.36 | 1 га | Б7-03 | 261 | 1 | 2964.96 | нд
| 3.2.2.2 | Реконструкция ВЛ 110 кВ Горная – Косач, ВЛ 110 кВ Горная – Уват отпайка на ПС Косач (переход через р.Иртыш) | H_TP3600.VL.0084 | УНЦ на трелевкухлыстов древесины при вырубке (расширении) просеки ВЛ | ВЛ | нд | С | 2023 | 110 | нд | Приказ об утв. ПСД | № 30-Э от 24.11.2020г. | Тюменская область | 1 | 10.2 | 100 м | М4-01 | 6.9 | 1.17 | 82.3446 | нд
| 3.2.2.2 | Реконструкция ВЛ 110 кВ Горная – Косач, ВЛ 110 кВ Горная – Уват отпайка на ПС Косач (переход через р.Иртыш) | H_TP3600.VL.0084 | УНЦ на устройство защиты опор ВЛ | ВЛ | нд | С | 2023 | 110 | нд | Приказ об утв. ПСД | № 30-Э от 24.11.2020г. | Тюменская область | 1 | 2 | 1 опора | М1-01 | 3171 | 1.17 | 7420.14 | нд
| 3.2.2.2 | Реконструкция ВЛ 110 кВ Горная – Косач, ВЛ 110 кВ Горная – Уват отпайка на ПС Косач (переход через р.Иртыш) | H_TP3600.VL.0084 | УНЦ на устройство защиты опор ВЛ | ВЛ | нд | С | 2023 | 110 | нд | Приказ об утв. ПСД | № 30-Э от 24.11.2020г. | Тюменская область | 1 | 2 | 1 опора | М1-02 | 2275 | 1.17 | 5323.5 | нд
| 3.2.2.2 | Реконструкция ВЛ 110 кВ Горная – Косач, ВЛ 110 кВ Горная – Уват отпайка на ПС Косач (переход через р.Иртыш) | H_TP3600.VL.0084 | УНЦ ОКГТ | ВЛ | нд | С | 2023 | 110 | нд | Приказ об утв. ПСД | № 30-Э от 24.11.2020г. | Тюменская область | 1 | 4 | 1 км | О1-06-3 | 932 | 1.04 | 3877.12 | нд
| 3.2.2.2 | Реконструкция ВЛ 110 кВ Горная – Косач, ВЛ 110 кВ Горная – Уват отпайка на ПС Косач (переход через р.Иртыш) | H_TP3600.VL.0084 | УНЦ больших переходов ВЛ | ВЛ | нд | С | 2023 | 220 | нд | Приказ об утв. ПСД | № 30-Э от 24.11.2020г. | Тюменская область | 1 | 2 | 1 переход | Ж2-03-2 | 89282 | 1.17 | 208919.88 | нд
| 3.2.2.2 | Реконструкция ВЛ 110 кВ Горная – Косач, ВЛ 110 кВ Горная – Уват отпайка на ПС Косач (переход через р.Иртыш) | H_TP3600.VL.0084 | УНЦ опор ВЛ 0,4-750 кВ | ВЛ | нд | С | 2023 | 110 | нд | Приказ об утв. ПСД | № 30-Э от 24.11.2020г. | Тюменская область | 1 | 1.55 | 1 км | Л1-04-1 | 2267 | 2.16 | 7589.916 | нд
| 3.2.2.2 | Реконструкция ВЛ 110 кВ Горная – Косач, ВЛ 110 кВ Горная – Уват отпайка на ПС Косач (переход через р.Иртыш) | H_TP3600.VL.0084 | УНЦ опор ВЛ 0,4-750 кВ | ВЛ | нд | С | 2023 | 110 | нд | Приказ об утв. ПСД | № 30-Э от 24.11.2020г. | Тюменская область | 1 | 1.55 | 1 км | Л3-04-1 | 1944 | 1.04 | 3133.728 | нд
| 3.2.2.2 | Реконструкция ВЛ 110 кВ Горная – Косач, ВЛ 110 кВ Горная – Уват отпайка на ПС Косач (переход через р.Иртыш) | H_TP3600.VL.0084 | УНЦ провода ВЛ 0,4-750 кВ сталеалюминиевого типа | ВЛ | нд | С | 2023 | 110 | нд | Приказ об утв. ПСД | № 30-Э от 24.11.2020г. | Тюменская область | 1 | 1.55 | 1 км | Л5-03 | 503 | 1.04 | 810.836 | нд
| 3.2.2.2 | Реконструкция ВЛ 110 кВ Горная – Косач, ВЛ 110 кВ Горная – Уват отпайка на ПС Косач (переход через р.Иртыш) | H_TP3600.VL.0084 | Затраты на проектно-изыскательские работы по ВЛ | ВЛ | нд | С | 2023 | 110 | нд | Приказ об утв. ПСД | № 30-Э от 24.11.2020г. | Тюменская область | 1 | 1 | 1 ед. | П3-14 | 4006 | 1 | 4006 | нд
| 3.2.2.2 | Реконструкция ВЛ 110 кВ Горная – Косач, ВЛ 110 кВ Горная – Уват отпайка на ПС Косач (переход через р.Иртыш) | H_TP3600.VL.0084 | Затраты на проектно-изыскательские работы для больших переходов ВЛ | ВЛ | нд | С | 2023 | 110 | нд | Приказ об утв. ПСД | № 30-Э от 24.11.2020г. | Тюменская область | 1 | 1 | 1 ед. | П4-03 | 16700 | 1 | 16700 | нд
| 3.2.2.2 | Реконструкция ВЛ 110 кВ Горная – Косач, ВЛ 110 кВ Горная – Уват отпайка на ПС Косач (переход через р.Иртыш) | H_TP3600.VL.0084 | Затраты на разработку и утверждение ДПТ при прохождении ВЛ по землям лесного фонда (землям, покрытым лесом) | ВЛ | нд | С | 2023 | 110 | нд | Приказ об утв. ПСД | № 30-Э от 24.11.2020г. | Тюменская область | 1 | 1.504 | 1 км | П8-11 | 924 | 1 | 1389.696 | нд
| 3.2.2.2 | Реконструкция ВЛ 110 кВ Горная – Косач, ВЛ 110 кВ Горная – Уват отпайка на ПС Косач (переход через р.Иртыш) | H_TP3600.VL.0084 | Затраты на кадастровые работы ВЛ (КЛ) и работы по установлению земельно-правовых отношений | ВЛ | нд | С | 2023 | 110 | нд | Приказ об утв. ПСД | № 30-Э от 24.11.2020г. | Тюменская область | 1 | 0.03068 | 100 км | П10-01-1 | 2151 | 1 | 65.9927 | нд
| 3.2.2.2 | Реконструкция ВЛ 110 кВ Горная – Косач, ВЛ 110 кВ Горная – Уват отпайка на ПС Косач (переход через р.Иртыш) | H_TP3600.VL.0084 | Итого объем финансовых потребностей по инвестиционному проекту, тыс. рублей | нд | нд | нд | нд | нд | нд | нд | нд | нд | нд | нд | нд | нд | нд | нд | 273861.0797 | нд
| 3.2.2.2 | Модернизация реклоузеров 10 кВ Тобольского ТПО (установка модем-коммуникаторов в количестве 25 шт., установка трансформаторов собственных нужд в количестве 4 шт.) | K_TP3600.VL.0103 | УНЦ автоматического пункта секционирования (реклоузера) 6-35 кВ с ПКУ и интеграцией в АСУТП | СП | нд | П | 2023 | 10 | нд | техническое обоснование инвестиционного проекта | 2021-10-10 | Тюменская область | 1 | 25 | 1 ячейка | В7-01 | 1663 | 1.07 | 44485.25 | нд
| 3.2.2.2 | Модернизация реклоузеров 10 кВ Тобольского ТПО (установка модем-коммуникаторов в количестве 25 шт., установка трансформаторов собственных нужд в количестве 4 шт.) | K_TP3600.VL.0103 | Затраты на проектно-изыскательские работы для отдельных элементов электрических сетей | СП | нд | П | 2023 | 10 | нд | техническое обоснование инвестиционного проекта | 2021-10-10 | Тюменская область | 1 | 1 | 1 объект | П6-09 | 3000 | 1 | 3000 | нд
| 3.2.2.2 | Модернизация реклоузеров 10 кВ Тобольского ТПО (установка модем-коммуникаторов в количестве 25 шт., установка трансформаторов собственных нужд в количестве 4 шт.) | K_TP3600.VL.0103 | Итого объем финансовых потребностей по инвестиционному проекту, тыс. рублей | нд | нд | нд | нд | нд | нд | нд | нд | нд | нд | нд | нд | нд | нд | нд | 47485.25 | нд
| 3.2.4.1 | Выполнение работ по расширению просек ВЛ-110 кВ Тобольское ТПО 81,59 га (ВЛ 110 кВ Горная - Уват с отпайками -6,82га., ВЛ 110 кВ Горная - Косач с отпайкой на ПС Кирсарай - 2,57 га, ВЛ 110 кВ Иртыш - КС-9-1 - 18,43 га, ВЛ 110 кВ Иртыш - КС-9-2 - 13,05 га, ВЛ 110 кВ Кутарбитка - Байкалово - 14,87га, Отпайка на ПС Ингаир от ВЛ 110 кВ Менделеево - КС-8 - 25,85 га) | I_TP3600.VL.0095 | УНЦ на вырубку (расширение, расчистку) просеки ВЛ (для всех субъектов Российской Федерации) | ВЛ | нд | П | 2022 | 110 | нд | Приказ об утв. ПСД | 65-ТРС от 25.12.2019 | Тюменская область | 1 | 81.59 | 1 га | Б7-03 | 261 | 1 | 21294.99 | нд
| 3.2.4.1 | Выполнение работ по расширению просек ВЛ-110 кВ Тобольское ТПО 81,59 га (ВЛ 110 кВ Горная - Уват с отпайками -6,82га., ВЛ 110 кВ Горная - Косач с отпайкой на ПС Кирсарай - 2,57 га, ВЛ 110 кВ Иртыш - КС-9-1 - 18,43 га, ВЛ 110 кВ Иртыш - КС-9-2 - 13,05 га, ВЛ 110 кВ Кутарбитка - Байкалово - 14,87га, Отпайка на ПС Ингаир от ВЛ 110 кВ Менделеево - КС-8 - 25,85 га) | I_TP3600.VL.0095 | УНЦ на трелевкухлыстов древесины при вырубке (расширении) просеки ВЛ | ВЛ | нд | П | 2022 | 110 | нд | Приказ об утв. ПСД | 65-ТРС от 25.12.2019 | Тюменская область | 1 | 2200 | 100 м | М4-01 | 6.9 | 1.17 | 17760.6 | нд
| 3.2.4.1 | Выполнение работ по расширению просек ВЛ-110 кВ Тобольское ТПО 81,59 га (ВЛ 110 кВ Горная - Уват с отпайками -6,82га., ВЛ 110 кВ Горная - Косач с отпайкой на ПС Кирсарай - 2,57 га, ВЛ 110 кВ Иртыш - КС-9-1 - 18,43 га, ВЛ 110 кВ Иртыш - КС-9-2 - 13,05 га, ВЛ 110 кВ Кутарбитка - Байкалово - 14,87га, Отпайка на ПС Ингаир от ВЛ 110 кВ Менделеево - КС-8 - 25,85 га) | I_TP3600.VL.0095 | УНЦ устройствалежневых дорог | ВЛ | нд | П | 2022 | 110 | нд | Приказ об утв. ПСД | 65-ТРС от 25.12.2019 | Тюменская область | 1 | 2 | 1 ед | Л9-01 | 6890 | 1.04 | 14331.2 | нд
| 3.2.4.1 | Выполнение работ по расширению просек ВЛ-110 кВ Тобольское ТПО 81,59 га (ВЛ 110 кВ Горная - Уват с отпайками -6,82га., ВЛ 110 кВ Горная - Косач с отпайкой на ПС Кирсарай - 2,57 га, ВЛ 110 кВ Иртыш - КС-9-1 - 18,43 га, ВЛ 110 кВ Иртыш - КС-9-2 - 13,05 га, ВЛ 110 кВ Кутарбитка - Байкалово - 14,87га, Отпайка на ПС Ингаир от ВЛ 110 кВ Менделеево - КС-8 - 25,85 га) | I_TP3600.VL.0095 | Затраты на проектно-изыскательские работы для отдельных элементов электрических сетей | ВЛ | нд | П | 2022 | 110 | нд | Приказ об утв. ПСД | 65-ТРС от 25.12.2019 | Тюменская область | 1 | 1 | 1 объект | П6-09 | 3000 | 1 | 3000 | нд
| 3.2.4.1 | Выполнение работ по расширению просек ВЛ-110 кВ Тобольское ТПО 81,59 га (ВЛ 110 кВ Горная - Уват с отпайками -6,82га., ВЛ 110 кВ Горная - Косач с отпайкой на ПС Кирсарай - 2,57 га, ВЛ 110 кВ Иртыш - КС-9-1 - 18,43 га, ВЛ 110 кВ Иртыш - КС-9-2 - 13,05 га, ВЛ 110 кВ Кутарбитка - Байкалово - 14,87га, Отпайка на ПС Ингаир от ВЛ 110 кВ Менделеево - КС-8 - 25,85 га) | I_TP3600.VL.0095 | Итого объем финансовых потребностей по инвестиционному проекту, тыс. рублей | нд | нд | нд | нд | нд | нд | нд | нд | нд | нд | нд | нд | нд | нд | нд | 56386.79 | нд
| 3.2.4.1 | Реконструкция ПС 110/10кВ Горная (ОПУ, РЗА, КРУ-10) | F_TP3600.PS.0029 | УНЦ зданий ОПУ, РЩ | ПС | нд | С | 2024 | 110 | нд | Приказ об утв. ПСД | 13-Э от 26.06.2017 | Тюменская область | 1 | 1 | 1 РУ | З3-01-2 | 22257 | 1.17 | 26040.69 | нд
| 3.2.4.1 | Реконструкция ПС 110/10кВ Горная (ОПУ, РЗА, КРУ-10) | F_TP3600.PS.0029 | УНЦ ячейки выключателя НУ 6-35 кВ | ПС | нд | С | 2024 | 10 | нд | Приказ об утв. ПСД | 13-Э от 26.06.2017 | Тюменская область | 1 | 28 | 1 ячейка | В2-04-2 | 3462 | 1.08 | 104690.88 | нд
| 3.2.4.1 | Реконструкция ПС 110/10кВ Горная (ОПУ, РЗА, КРУ-10) | F_TP3600.PS.0029 | УНЦ систем АСУТП и ТМ | ПС | нд | С | 2024 | 110 | нд | Приказ об утв. ПСД | 13-Э от 26.06.2017 | Тюменская область | 1 | 2 | 1 ед. | А5-01 | 1356 | 1.04 | 2820.48 | нд
| 3.2.4.1 | Реконструкция ПС 110/10кВ Горная (ОПУ, РЗА, КРУ-10) | F_TP3600.PS.0029 | УНЦ систем АСУТП и ТМ | ПС | нд | С | 2024 | 110 | нд | Приказ об утв. ПСД | 13-Э от 26.06.2017 | Тюменская область | 1 | 2 | 1 ед. | А5-09 | 178 | 1.04 | 370.24 | нд
| 3.2.4.1 | Реконструкция ПС 110/10кВ Горная (ОПУ, РЗА, КРУ-10) | F_TP3600.PS.0029 | УНЦ РЗА и прочие шкафы (панели) | ПС | нд | С | 2024 | 110 | нд | Приказ об утв. ПСД | 13-Э от 26.06.2017 | Тюменская область | 1 | 4 | 1 ед | И12-06 | 162 | 1.04 | 673.92 | нд
| 3.2.4.1 | Реконструкция ПС 110/10кВ Горная (ОПУ, РЗА, КРУ-10) | F_TP3600.PS.0029 | УНЦ РЗА и прочие шкафы (панели) | ПС | нд | С | 2024 | 110 | нд | Приказ об утв. ПСД | 13-Э от 26.06.2017 | Тюменская область | 1 | 1 | 1 ед | И12-02 | 1016 | 1.04 | 1056.64 | нд
| 3.2.4.1 | Реконструкция ПС 110/10кВ Горная (ОПУ, РЗА, КРУ-10) | F_TP3600.PS.0029 | УНЦ РЗА | ПС | нд | С | 2024 | 110 | нд | Приказ об утв. ПСД | 13-Э от 26.06.2017 | Тюменская область | 1 | 5 | 1 ед | И11-18-3 | 1086 | 1.04 | 5647.2 | нд
| 3.2.4.1 | Реконструкция ПС 110/10кВ Горная (ОПУ, РЗА, КРУ-10) | F_TP3600.PS.0029 | УНЦ РЗА | ПС | нд | С | 2024 | 110 | нд | Приказ об утв. ПСД | 13-Э от 26.06.2017 | Тюменская область | 1 | 3 | 1 ед | И11-11-3 | 1568 | 1.04 | 4892.16 | нд
| 3.2.4.1 | Реконструкция ПС 110/10кВ Горная (ОПУ, РЗА, КРУ-10) | F_TP3600.PS.0029 | УНЦ РЗА и прочие шкафы (панели) | ПС | нд | С | 2024 | 110 | нд | Приказ об утв. ПСД | 13-Э от 26.06.2017 | Тюменская область | 1 | 1 | 1 ед | И12-01 | 1467 | 1.04 | 1525.68 | нд
| 3.2.4.1 | Реконструкция ПС 110/10кВ Горная (ОПУ, РЗА, КРУ-10) | F_TP3600.PS.0029 | УНЦ РЗА и прочие шкафы (панели) | ПС | нд | С | 2024 | 110 | нд | Приказ об утв. ПСД | 13-Э от 26.06.2017 | Тюменская область | 1 | 1 | 1 ед | И12-03 | 1223 | 1.04 | 1271.92 | нд
| 3.2.4.1 | Реконструкция ПС 110/10кВ Горная (ОПУ, РЗА, КРУ-10) | F_TP3600.PS.0029 | УНЦ РЗА | ПС | нд | С | 2024 | 110 | нд | Приказ об утв. ПСД | 13-Э от 26.06.2017 | Тюменская область | 1 | 2 | 1 ед | И11-17-3 | 1049 | 1.04 | 2181.92 | нд
| 3.2.4.1 | Реконструкция ПС 110/10кВ Горная (ОПУ, РЗА, КРУ-10) | F_TP3600.PS.0029 | УНЦ РЗА | ПС | нд | С | 2024 | 110 | нд | Приказ об утв. ПСД | 13-Э от 26.06.2017 | Тюменская область | 1 | 2 | 1 ед | И11-18-3 | 1086 | 1.04 | 2258.88 | нд
| 3.2.4.1 | Реконструкция ПС 110/10кВ Горная (ОПУ, РЗА, КРУ-10) | F_TP3600.PS.0029 | УНЦ РЗА и прочие шкафы (панели) | ПС | нд | С | 2024 | 110 | нд | Приказ об утв. ПСД | 13-Э от 26.06.2017 | Тюменская область | 1 | 2 | 1 ед | И12-05 | 491 | 1.04 | 1021.28 | нд
| 3.2.4.1 | Реконструкция ПС 110/10кВ Горная (ОПУ, РЗА, КРУ-10) | F_TP3600.PS.0029 | УНЦ РЗА | ПС | нд | С | 2024 | 110 | нд | Приказ об утв. ПСД | 13-Э от 26.06.2017 | Тюменская область | 1 | 1 | 1 ед | И11-01-3 | 2250 | 1.04 | 2340 | нд
| 3.2.4.1 | Реконструкция ПС 110/10кВ Горная (ОПУ, РЗА, КРУ-10) | F_TP3600.PS.0029 | УНЦ РЗА и прочие шкафы (панели) | ПС | нд | С | 2024 | 110 | нд | Приказ об утв. ПСД | 13-Э от 26.06.2017 | Тюменская область | 1 | 4 | 1 ед | И12-04 | 366 | 1.04 | 1522.56 | нд
| 3.2.4.1 | Реконструкция ПС 110/10кВ Горная (ОПУ, РЗА, КРУ-10) | F_TP3600.PS.0029 | Затраты на проектно-изыскательские работы для отдельных элементов электрических сетей | ПС | нд | С | 2024 | 110 | нд | Приказ об утв. ПСД | 13-Э от 26.06.2017 | Тюменская область | 1 | 1 | 1 объект | П6-10 | 7500 | 1 | 7500 | нд
| 3.2.4.1 | Реконструкция ПС 110/10кВ Горная (ОПУ, РЗА, КРУ-10) | F_TP3600.PS.0029 | Итого объем финансовых потребностей по инвестиционному проекту, тыс. рублей | нд | нд | нд | нд | нд | нд | нд | нд | нд | нд | нд | нд | нд | нд | нд | 165814.45 | нд
| 3.2.4.1 | Реконструкция ПС 110/10кВ Байкалово (КРУН-10, оборудование ОРУ-110, РЗА, ограждение) | F_TP3600.PS.0032 | УНЦ выключателя 110-750 кВ с устройством фундаментов | ПС | нд | С | 2024 | 110 | нд | Приказ об утв. ПСД | 3-Э от 01.03.2017 | Тюменская область | 1 | 3 | 1 ед | В1-02-1 | 23150 | 1.07 | 74311.5 | нд
| 3.2.4.1 | Реконструкция ПС 110/10кВ Байкалово (КРУН-10, оборудование ОРУ-110, РЗА, ограждение) | F_TP3600.PS.0032 | УНЦ ячейки выключателя НУ 6-35 кВ | ПС | нд | С | 2024 | 10 | нд | Приказ об утв. ПСД | 3-Э от 01.03.2017 | Тюменская область | 1 | 16 | 1 ячейка | В2-02-1 | 2619 | 1.08 | 45256.32 | нд
| 3.2.4.1 | Реконструкция ПС 110/10кВ Байкалово (КРУН-10, оборудование ОРУ-110, РЗА, ограждение) | F_TP3600.PS.0032 | УНЦ ячейки трансформатора 6-35 кВ | ПС | нд | С | 2024 | 10 | нд | Приказ об утв. ПСД | 3-Э от 01.03.2017 | Тюменская область | 1 | 2 | 1 ячейка | Т5-11-1 | 239 | 1.05 | 501.9 | нд
| 3.2.4.1 | Реконструкция ПС 110/10кВ Байкалово (КРУН-10, оборудование ОРУ-110, РЗА, ограждение) | F_TP3600.PS.0032 | УНЦ постоянной части ПС | ПС | нд | С | 2024 | 110 | нд | Приказ об утв. ПСД | 3-Э от 01.03.2017 | Тюменская область | 1 | 1 | 1 ед | З3-01-2 | 22257 | 1.17 | 26040.69 | нд
| 3.2.4.1 | Реконструкция ПС 110/10кВ Байкалово (КРУН-10, оборудование ОРУ-110, РЗА, ограждение) | F_TP3600.PS.0032 | Затраты на проектно-изыскательские работы для отдельных элементов электрических сетей | ПС | нд | С | 2024 | 110 | нд | Приказ об утв. ПСД | 3-Э от 01.03.2017 | Тюменская область | 1 | 1 | 1 объект | П6-10 | 7500 | 1 | 7500 | нд
| 3.2.4.1 | Реконструкция ПС 110/10кВ Байкалово (КРУН-10, оборудование ОРУ-110, РЗА, ограждение) | F_TP3600.PS.0032 | Итого объем финансовых потребностей по инвестиционному проекту, тыс. рублей | нд | нд | нд | нд | нд | нд | нд | нд | нд | нд | нд | нд | нд | нд | нд | 153610.41 | нд
| 3.2.4.1 | Реконструкция ПС Зверосовхоз (РЗА, КРУН-10, ОРУ-35, ограждение ПС) | F_TP3600.PS.0034 | УНЦ ячейки выключателя НУ 6-35 кВ | ПС | нд | С | 2024 | 35 | нд | Приказ об утв. ПСД | 10-ТЭС от 27.12.2021 | Тюменская область | 1 | 2 | 1 ячейка | В2-05-2 | 10792 | 1.08 | 23310.72 | нд
| 3.2.4.1 | Реконструкция ПС Зверосовхоз (РЗА, КРУН-10, ОРУ-35, ограждение ПС) | F_TP3600.PS.0034 | УНЦ ячейки выключателя НУ 6-35 кВ | ПС | нд | С | 2024 | 10 | нд | Приказ об утв. ПСД | 10-ТЭС от 27.12.2021 | Тюменская область | 1 | 16 | 1 ячейка | В2-02-1 | 2619 | 1.08 | 45256.32 | нд
| 3.2.4.1 | Реконструкция ПС Зверосовхоз (РЗА, КРУН-10, ОРУ-35, ограждение ПС) | F_TP3600.PS.0034 | УНЦ ячейки трансформатора 6-35 кВ | ПС | нд | С | 2024 | 10 | нд | Приказ об утв. ПСД | 10-ТЭС от 27.12.2021 | Тюменская область | 1 | 2 | 1 ячейка | Т5-08-1 | 151 | 1.05 | 317.1 | нд
| 3.2.4.1 | Реконструкция ПС Зверосовхоз (РЗА, КРУН-10, ОРУ-35, ограждение ПС) | F_TP3600.PS.0034 | УНЦ зданий ОПУ, РЩ | ПС | нд | С | 2024 | 35 | нд | Приказ об утв. ПСД | 10-ТЭС от 27.12.2021 | Тюменская область | 1 | 1 | 1 РУ | З3-01-1 | 5101 | 1.17 | 5968.17 | нд
| 3.2.4.1 | Реконструкция ПС Зверосовхоз (РЗА, КРУН-10, ОРУ-35, ограждение ПС) | F_TP3600.PS.0034 | УНЦ постоянной части ПС | ПС | нд | С | 2024 | 35 | нд | Приказ об утв. ПСД | 10-ТЭС от 27.12.2021 | Тюменская область | 1 | 1 | 1 ед | З1-01 | 31011 | 1.17 | 36282.87 | нд
| 3.2.4.1 | Реконструкция ПС Зверосовхоз (РЗА, КРУН-10, ОРУ-35, ограждение ПС) | F_TP3600.PS.0034 | УНЦ систем АСУТП и ТМ | ПС | нд | С | 2024 | 35 | нд | Приказ об утв. ПСД | 10-ТЭС от 27.12.2021 | Тюменская область | 1 | 2 | 1 ед. | А5-01 | 1356 | 1.04 | 2820.48 | нд
| 3.2.4.1 | Реконструкция ПС Зверосовхоз (РЗА, КРУН-10, ОРУ-35, ограждение ПС) | F_TP3600.PS.0034 | Затраты на проектно-изыскательские работы для отдельных элементов электрических сетей | ПС | нд | С | 2024 | 35 | нд | Приказ об утв. ПСД | 10-ТЭС от 27.12.2021 | Тюменская область | 1 | 1 | 1 объект | П6-10 | 7500 | 1 | 7500 | нд
| 3.2.4.1 | Реконструкция ПС Зверосовхоз (РЗА, КРУН-10, ОРУ-35, ограждение ПС) | F_TP3600.PS.0034 | Итого объем финансовых потребностей по инвестиционному проекту, тыс. рублей | нд | нд | нд | нд | нд | нд | нд | нд | нд | нд | нд | нд | нд | нд | нд | 121455.66 | нд
| 3.2.4.1 | Реконструкция ПС 35/10кВ Дубровное (КРУН-10, РЗА, В-35, ограждение) | F_TP3600.PS.0035 | УНЦ ячейки выключателя НУ 6-35 кВ | ПС | нд | С | 2024 | 35 | нд | Приказ об утв. ПСД | 9-ТЭС от 27.12.22021 | Тюменская область | 1 | 3 | 1 ячейка | В2-05-2 | 10792 | 1.08 | 34966.08 | нд
| 3.2.4.1 | Реконструкция ПС 35/10кВ Дубровное (КРУН-10, РЗА, В-35, ограждение) | F_TP3600.PS.0035 | УНЦ ячейки выключателя НУ 6-35 кВ | ПС | нд | С | 2024 | 10 | нд | Приказ об утв. ПСД | 9-ТЭС от 27.12.22021 | Тюменская область | 1 | 13 | 1 ячейка | В2-02-1 | 2619 | 1.08 | 36770.76 | нд
| 3.2.4.1 | Реконструкция ПС 35/10кВ Дубровное (КРУН-10, РЗА, В-35, ограждение) | F_TP3600.PS.0035 | УНЦ ячейки трансформатора 6-35 кВ | ПС | нд | С | 2024 | 10 | нд | Приказ об утв. ПСД | 9-ТЭС от 27.12.22021 | Тюменская область | 1 | 2 | 1 ячейка | Т5-08-1 | 151 | 1.05 | 317.1 | нд
| 3.2.4.1 | Реконструкция ПС 35/10кВ Дубровное (КРУН-10, РЗА, В-35, ограждение) | F_TP3600.PS.0035 | УНЦ ячейки трансформатора 6-35 кВ | ПС | нд | С | 2024 | 35 | нд | Приказ об утв. ПСД | 9-ТЭС от 27.12.22021 | Тюменская область | 1 | 1 | 1 ячейка | Т5-19-3 | 6619 | 1.05 | 6949.95 | нд
| 3.2.4.1 | Реконструкция ПС 35/10кВ Дубровное (КРУН-10, РЗА, В-35, ограждение) | F_TP3600.PS.0035 | УНЦ зданий ОПУ, РЩ | ПС | нд | С | 2024 | 35 | нд | Приказ об утв. ПСД | 9-ТЭС от 27.12.22021 | Тюменская область | 1 | 1 | 1 РУ | З3-01-1 | 5101 | 1.17 | 5968.17 | нд
| 3.2.4.1 | Реконструкция ПС 35/10кВ Дубровное (КРУН-10, РЗА, В-35, ограждение) | F_TP3600.PS.0035 | УНЦ систем АСУТП и ТМ | ПС | нд | С | 2024 | 35 | нд | Приказ об утв. ПСД | 9-ТЭС от 27.12.22021 | Тюменская область | 1 | 1 | 1 ед. | А5-01 | 1356 | 1.04 | 1410.24 | нд
| 3.2.4.1 | Реконструкция ПС 35/10кВ Дубровное (КРУН-10, РЗА, В-35, ограждение) | F_TP3600.PS.0035 | УНЦ системы ВЧ связи 35-750 Кв | ПС | нд | С | 2024 | 35 | нд | Приказ об утв. ПСД | 9-ТЭС от 27.12.22021 | Тюменская область | 1 | 1 | 1 ед | А6-01 | 1908 | 1.07 | 2041.56 | нд
| 3.2.4.1 | Реконструкция ПС 35/10кВ Дубровное (КРУН-10, РЗА, В-35, ограждение) | F_TP3600.PS.0035 | УНЦ системы ВЧ связи 35-750 Кв | ПС | нд | С | 2024 | 35 | нд | Приказ об утв. ПСД | 9-ТЭС от 27.12.22021 | Тюменская область | 1 | 1 | 1 ед | А6-07 | 1442 | 1.07 | 1542.94 | нд
| 3.2.4.1 | Реконструкция ПС 35/10кВ Дубровное (КРУН-10, РЗА, В-35, ограждение) | F_TP3600.PS.0035 | УНЦ ВОСП | ПС | нд | С | 2024 | 35 | нд | Приказ об утв. ПСД | 9-ТЭС от 27.12.22021 | Тюменская область | 1 | 2 | 1 ед | А7-03 | 2142 | 1.04 | 4455.36 | нд
| 3.2.4.1 | Реконструкция ПС 35/10кВ Дубровное (КРУН-10, РЗА, В-35, ограждение) | F_TP3600.PS.0035 | УНЦ ОКСН | ПС | нд | С | 2024 | 35 | нд | Приказ об утв. ПСД | 9-ТЭС от 27.12.22021 | Тюменская область | 1 | 2.5 | 1 км | О2-04-1 | 244 | 1.04 | 634.4 | нд
| 3.2.4.1 | Реконструкция ПС 35/10кВ Дубровное (КРУН-10, РЗА, В-35, ограждение) | F_TP3600.PS.0035 | УНЦ сети связи | ПС | нд | С | 2024 | 35 | нд | Приказ об утв. ПСД | 9-ТЭС от 27.12.22021 | Тюменская область | 1 | 1 | 1 объект | И14-07 | 1368 | 1.04 | 1422.72 | нд
| 3.2.4.1 | Реконструкция ПС 35/10кВ Дубровное (КРУН-10, РЗА, В-35, ограждение) | F_TP3600.PS.0035 | Затраты на проектно-изыскательские работы для отдельных элементов электрических сетей | ПС | нд | С | 2024 | 35 | нд | Приказ об утв. ПСД | 9-ТЭС от 27.12.22021 | Тюменская область | 1 | 1 | 1 объект | П6-10 | 7500 | 1 | 7500 | нд
| 3.2.4.1 | Реконструкция ПС 35/10кВ Дубровное (КРУН-10, РЗА, В-35, ограждение) | F_TP3600.PS.0035 | Итого объем финансовых потребностей по инвестиционному проекту, тыс. рублей | нд | нд | нд | нд | нд | нд | нд | нд | нд | нд | нд | нд | нд | нд | нд | 103979.28 | нд
| 3.2.4.1 | Выполнение работ по доведению просек трассы ВЛ 10 кВ до нормативной ширины в границах охранной зоны Тобольского ТПО 1124,4 Га (ВЛ 10кВ Ярково 2.79га, ВЛ 10кВ Сулеймени 23.67га, ВЛ 10кВ Звезда 11.32га, ВЛ 10кВ Леспромхоз 3.68га, ВЛ 10кВ Фатеево 2.21га, ВЛ 10кВ Шабры 4.7га, ВЛ 10кВ Доронино 4.7га, ВЛ 10кВ Курья 8.67га, ВЛ 10кВ Вагай (Кольцующий) 6га, ВЛ 10кВ РЭС (Рембаза) 1.1га, ВЛ 10кВ Касьяново 0.74га, ВЛ 10кВ Копылы 7.59га, ВЛ 10кВ Домнино 16.71га, ВЛ 10кВ Араксул 25.69га, ВЛ 10кВ Фокино 2.43га, ВЛ 10кВ Тукуз 10.25га, ВЛ 10кВ Сычи 4.81га, ВЛ 10кВ Шокурово 0.85га, ВЛ 10кВ Ишаир 3.22га, ВЛ 10кВ Карагай 7.91га, ВЛ 10кВ Шапошниково 1.38га, ВЛ 10кВ Мирный 5.5га, ВЛ 10кВ Ренчики 1.02га, ВЛ 10кВ Родина 14.22га, ВЛ 10кВ Желнино 0.7га, ВЛ 10кВ Восток 1.29га, ВЛ 10кВ Малюгино 4.9га, ВЛ 10кВ Шестовое 0.49га, ВЛ 10кВ Ушаково 0.42га, ВЛ 10кВ Бакланово 0.62га, ВЛ 10кВ Надцы 5.38га, ВЛ 10кВ Фабрика 0.84га, ВЛ 10кВ Звероферма 1.22га, ВЛ 10кВ Михайловка 14.24га, ВЛ 10кВ Семаково 5.65га, ВЛ 10кВ Сузгун 1.17га, ВЛ 10кВ Зыряново 6.23га, ВЛ 10кВ Филатово 0.74га, ВЛ 10кВ Ягодный 4.06га, ВЛ 10кВ Поселок 8.5га, ВЛ 10кВ Преображенка 3.75га, ВЛ 10кВ Чукманка 26.23га, ВЛ 10кВ Булашево 17.14га, ВЛ 10кВ Блинниково 0.82га, ВЛ 10кВ Бачелино 1.02га, ВЛ 10кВ Македоново 34.43га, ВЛ 10кВ Кугаево 71.14га, ВЛ 10кВ Ермаково 15.86га, ВЛ 10кВ Елань 16.9га, ВЛ 10кВ Подрезово 29.58га, ВЛ 10кВ Ушарово 26.24га, ВЛ 10кВ Медянки 32.78га, ВЛ 10кВ Зверосовхоз 3.6га, ВЛ 10кВ Абалак 12.59га, ВЛ 10кВ Тахтаир 18.94га, ВЛ 10кВ Полуяново 13.29га, ВЛ 10кВ Чебурга 27.42га, ВЛ 10кВ Бишура 9.25га, ВЛ 10кВ Карачино 11.7га, ВЛ 10кВ Панушково 5.74га, ВЛ 10кВ Пушнятские 1.14га, ВЛ 10кВ Маслово 0.87га, ВЛ 10кВ Санниково 40.3га, ВЛ 10кВ Шестаково 17.2га, ВЛ 10кВ Пионерлагерь 2 2.37га, ВЛ 10кВ Пионерлагерь 1 1.46га, ВЛ 10кВ М.Зоркальцево 1.78га, ВЛ 10кВ Лесхоз 1.47га, ВЛ 10кВ Г Слинкино 87.42га, ВЛ 10кВ Л База 7.94га, ВЛ 10кВ Уки 48.66га, ВЛ 10кВ Красный Яр 88.05га, ВЛ 10кВ Ивановка 27.2га, ВЛ 10кВ Алымка 49.25га, ВЛ 10кВ Верхний Роман 31.02га, ВЛ 10кВ Осинник 37.34га, ВЛ 10кВ Шилово 23.3га, ВЛ 10кВ Солянка 38.77га, ВЛ 10кВ Нефтебаза 6.64га, ВЛ 10кВ Демьянск 6.23га) | I_TP3600.VL.0094 | УНЦ на вырубку (расширение, расчистку) просеки ВЛ (для всех субъектов Российской Федерации) | ВЛ | нд | П | 2023 | 10 | нд | техническое обоснование инвестиционного проекта | 2020-08-15 | Тюменская область | 1 | 1124.4 | 1 га | Б7-03 | 261 | 1 | 293468.4 | нд
| 3.2.4.1 | Выполнение работ по доведению просек трассы ВЛ 10 кВ до нормативной ширины в границах охранной зоны Тобольского ТПО 1124,4 Га (ВЛ 10кВ Ярково 2.79га, ВЛ 10кВ Сулеймени 23.67га, ВЛ 10кВ Звезда 11.32га, ВЛ 10кВ Леспромхоз 3.68га, ВЛ 10кВ Фатеево 2.21га, ВЛ 10кВ Шабры 4.7га, ВЛ 10кВ Доронино 4.7га, ВЛ 10кВ Курья 8.67га, ВЛ 10кВ Вагай (Кольцующий) 6га, ВЛ 10кВ РЭС (Рембаза) 1.1га, ВЛ 10кВ Касьяново 0.74га, ВЛ 10кВ Копылы 7.59га, ВЛ 10кВ Домнино 16.71га, ВЛ 10кВ Араксул 25.69га, ВЛ 10кВ Фокино 2.43га, ВЛ 10кВ Тукуз 10.25га, ВЛ 10кВ Сычи 4.81га, ВЛ 10кВ Шокурово 0.85га, ВЛ 10кВ Ишаир 3.22га, ВЛ 10кВ Карагай 7.91га, ВЛ 10кВ Шапошниково 1.38га, ВЛ 10кВ Мирный 5.5га, ВЛ 10кВ Ренчики 1.02га, ВЛ 10кВ Родина 14.22га, ВЛ 10кВ Желнино 0.7га, ВЛ 10кВ Восток 1.29га, ВЛ 10кВ Малюгино 4.9га, ВЛ 10кВ Шестовое 0.49га, ВЛ 10кВ Ушаково 0.42га, ВЛ 10кВ Бакланово 0.62га, ВЛ 10кВ Надцы 5.38га, ВЛ 10кВ Фабрика 0.84га, ВЛ 10кВ Звероферма 1.22га, ВЛ 10кВ Михайловка 14.24га, ВЛ 10кВ Семаково 5.65га, ВЛ 10кВ Сузгун 1.17га, ВЛ 10кВ Зыряново 6.23га, ВЛ 10кВ Филатово 0.74га, ВЛ 10кВ Ягодный 4.06га, ВЛ 10кВ Поселок 8.5га, ВЛ 10кВ Преображенка 3.75га, ВЛ 10кВ Чукманка 26.23га, ВЛ 10кВ Булашево 17.14га, ВЛ 10кВ Блинниково 0.82га, ВЛ 10кВ Бачелино 1.02га, ВЛ 10кВ Македоново 34.43га, ВЛ 10кВ Кугаево 71.14га, ВЛ 10кВ Ермаково 15.86га, ВЛ 10кВ Елань 16.9га, ВЛ 10кВ Подрезово 29.58га, ВЛ 10кВ Ушарово 26.24га, ВЛ 10кВ Медянки 32.78га, ВЛ 10кВ Зверосовхоз 3.6га, ВЛ 10кВ Абалак 12.59га, ВЛ 10кВ Тахтаир 18.94га, ВЛ 10кВ Полуяново 13.29га, ВЛ 10кВ Чебурга 27.42га, ВЛ 10кВ Бишура 9.25га, ВЛ 10кВ Карачино 11.7га, ВЛ 10кВ Панушково 5.74га, ВЛ 10кВ Пушнятские 1.14га, ВЛ 10кВ Маслово 0.87га, ВЛ 10кВ Санниково 40.3га, ВЛ 10кВ Шестаково 17.2га, ВЛ 10кВ Пионерлагерь 2 2.37га, ВЛ 10кВ Пионерлагерь 1 1.46га, ВЛ 10кВ М.Зоркальцево 1.78га, ВЛ 10кВ Лесхоз 1.47га, ВЛ 10кВ Г Слинкино 87.42га, ВЛ 10кВ Л База 7.94га, ВЛ 10кВ Уки 48.66га, ВЛ 10кВ Красный Яр 88.05га, ВЛ 10кВ Ивановка 27.2га, ВЛ 10кВ Алымка 49.25га, ВЛ 10кВ Верхний Роман 31.02га, ВЛ 10кВ Осинник 37.34га, ВЛ 10кВ Шилово 23.3га, ВЛ 10кВ Солянка 38.77га, ВЛ 10кВ Нефтебаза 6.64га, ВЛ 10кВ Демьянск 6.23га) | I_TP3600.VL.0094 | УНЦ на трелевкухлыстов древесины при вырубке (расширении) просеки ВЛ | ВЛ | нд | П | 2023 | 10 | нд | техническое обоснование инвестиционного проекта | 2020-08-15 | Тюменская область | 1 | 4946.1 | 100 м | М4-01 | 6.9 | 1.17 | 39929.8653 | нд
| 3.2.4.1 | Выполнение работ по доведению просек трассы ВЛ 10 кВ до нормативной ширины в границах охранной зоны Тобольского ТПО 1124,4 Га (ВЛ 10кВ Ярково 2.79га, ВЛ 10кВ Сулеймени 23.67га, ВЛ 10кВ Звезда 11.32га, ВЛ 10кВ Леспромхоз 3.68га, ВЛ 10кВ Фатеево 2.21га, ВЛ 10кВ Шабры 4.7га, ВЛ 10кВ Доронино 4.7га, ВЛ 10кВ Курья 8.67га, ВЛ 10кВ Вагай (Кольцующий) 6га, ВЛ 10кВ РЭС (Рембаза) 1.1га, ВЛ 10кВ Касьяново 0.74га, ВЛ 10кВ Копылы 7.59га, ВЛ 10кВ Домнино 16.71га, ВЛ 10кВ Араксул 25.69га, ВЛ 10кВ Фокино 2.43га, ВЛ 10кВ Тукуз 10.25га, ВЛ 10кВ Сычи 4.81га, ВЛ 10кВ Шокурово 0.85га, ВЛ 10кВ Ишаир 3.22га, ВЛ 10кВ Карагай 7.91га, ВЛ 10кВ Шапошниково 1.38га, ВЛ 10кВ Мирный 5.5га, ВЛ 10кВ Ренчики 1.02га, ВЛ 10кВ Родина 14.22га, ВЛ 10кВ Желнино 0.7га, ВЛ 10кВ Восток 1.29га, ВЛ 10кВ Малюгино 4.9га, ВЛ 10кВ Шестовое 0.49га, ВЛ 10кВ Ушаково 0.42га, ВЛ 10кВ Бакланово 0.62га, ВЛ 10кВ Надцы 5.38га, ВЛ 10кВ Фабрика 0.84га, ВЛ 10кВ Звероферма 1.22га, ВЛ 10кВ Михайловка 14.24га, ВЛ 10кВ Семаково 5.65га, ВЛ 10кВ Сузгун 1.17га, ВЛ 10кВ Зыряново 6.23га, ВЛ 10кВ Филатово 0.74га, ВЛ 10кВ Ягодный 4.06га, ВЛ 10кВ Поселок 8.5га, ВЛ 10кВ Преображенка 3.75га, ВЛ 10кВ Чукманка 26.23га, ВЛ 10кВ Булашево 17.14га, ВЛ 10кВ Блинниково 0.82га, ВЛ 10кВ Бачелино 1.02га, ВЛ 10кВ Македоново 34.43га, ВЛ 10кВ Кугаево 71.14га, ВЛ 10кВ Ермаково 15.86га, ВЛ 10кВ Елань 16.9га, ВЛ 10кВ Подрезово 29.58га, ВЛ 10кВ Ушарово 26.24га, ВЛ 10кВ Медянки 32.78га, ВЛ 10кВ Зверосовхоз 3.6га, ВЛ 10кВ Абалак 12.59га, ВЛ 10кВ Тахтаир 18.94га, ВЛ 10кВ Полуяново 13.29га, ВЛ 10кВ Чебурга 27.42га, ВЛ 10кВ Бишура 9.25га, ВЛ 10кВ Карачино 11.7га, ВЛ 10кВ Панушково 5.74га, ВЛ 10кВ Пушнятские 1.14га, ВЛ 10кВ Маслово 0.87га, ВЛ 10кВ Санниково 40.3га, ВЛ 10кВ Шестаково 17.2га, ВЛ 10кВ Пионерлагерь 2 2.37га, ВЛ 10кВ Пионерлагерь 1 1.46га, ВЛ 10кВ М.Зоркальцево 1.78га, ВЛ 10кВ Лесхоз 1.47га, ВЛ 10кВ Г Слинкино 87.42га, ВЛ 10кВ Л База 7.94га, ВЛ 10кВ Уки 48.66га, ВЛ 10кВ Красный Яр 88.05га, ВЛ 10кВ Ивановка 27.2га, ВЛ 10кВ Алымка 49.25га, ВЛ 10кВ Верхний Роман 31.02га, ВЛ 10кВ Осинник 37.34га, ВЛ 10кВ Шилово 23.3га, ВЛ 10кВ Солянка 38.77га, ВЛ 10кВ Нефтебаза 6.64га, ВЛ 10кВ Демьянск 6.23га) | I_TP3600.VL.0094 | Затраты на проектно-изыскательские работы для отдельных элементов электрических сетей | ВЛ | нд | П | 2023 | 10 | нд | техническое обоснование инвестиционного проекта | 2020-08-15 | Тюменская область | 1 | 1 | 1 ед | П6-11 | 15000 | 1 | 15000 | нд
| 3.2.4.1 | Выполнение работ по доведению просек трассы ВЛ 10 кВ до нормативной ширины в границах охранной зоны Тобольского ТПО 1124,4 Га (ВЛ 10кВ Ярково 2.79га, ВЛ 10кВ Сулеймени 23.67га, ВЛ 10кВ Звезда 11.32га, ВЛ 10кВ Леспромхоз 3.68га, ВЛ 10кВ Фатеево 2.21га, ВЛ 10кВ Шабры 4.7га, ВЛ 10кВ Доронино 4.7га, ВЛ 10кВ Курья 8.67га, ВЛ 10кВ Вагай (Кольцующий) 6га, ВЛ 10кВ РЭС (Рембаза) 1.1га, ВЛ 10кВ Касьяново 0.74га, ВЛ 10кВ Копылы 7.59га, ВЛ 10кВ Домнино 16.71га, ВЛ 10кВ Араксул 25.69га, ВЛ 10кВ Фокино 2.43га, ВЛ 10кВ Тукуз 10.25га, ВЛ 10кВ Сычи 4.81га, ВЛ 10кВ Шокурово 0.85га, ВЛ 10кВ Ишаир 3.22га, ВЛ 10кВ Карагай 7.91га, ВЛ 10кВ Шапошниково 1.38га, ВЛ 10кВ Мирный 5.5га, ВЛ 10кВ Ренчики 1.02га, ВЛ 10кВ Родина 14.22га, ВЛ 10кВ Желнино 0.7га, ВЛ 10кВ Восток 1.29га, ВЛ 10кВ Малюгино 4.9га, ВЛ 10кВ Шестовое 0.49га, ВЛ 10кВ Ушаково 0.42га, ВЛ 10кВ Бакланово 0.62га, ВЛ 10кВ Надцы 5.38га, ВЛ 10кВ Фабрика 0.84га, ВЛ 10кВ Звероферма 1.22га, ВЛ 10кВ Михайловка 14.24га, ВЛ 10кВ Семаково 5.65га, ВЛ 10кВ Сузгун 1.17га, ВЛ 10кВ Зыряново 6.23га, ВЛ 10кВ Филатово 0.74га, ВЛ 10кВ Ягодный 4.06га, ВЛ 10кВ Поселок 8.5га, ВЛ 10кВ Преображенка 3.75га, ВЛ 10кВ Чукманка 26.23га, ВЛ 10кВ Булашево 17.14га, ВЛ 10кВ Блинниково 0.82га, ВЛ 10кВ Бачелино 1.02га, ВЛ 10кВ Македоново 34.43га, ВЛ 10кВ Кугаево 71.14га, ВЛ 10кВ Ермаково 15.86га, ВЛ 10кВ Елань 16.9га, ВЛ 10кВ Подрезово 29.58га, ВЛ 10кВ Ушарово 26.24га, ВЛ 10кВ Медянки 32.78га, ВЛ 10кВ Зверосовхоз 3.6га, ВЛ 10кВ Абалак 12.59га, ВЛ 10кВ Тахтаир 18.94га, ВЛ 10кВ Полуяново 13.29га, ВЛ 10кВ Чебурга 27.42га, ВЛ 10кВ Бишура 9.25га, ВЛ 10кВ Карачино 11.7га, ВЛ 10кВ Панушково 5.74га, ВЛ 10кВ Пушнятские 1.14га, ВЛ 10кВ Маслово 0.87га, ВЛ 10кВ Санниково 40.3га, ВЛ 10кВ Шестаково 17.2га, ВЛ 10кВ Пионерлагерь 2 2.37га, ВЛ 10кВ Пионерлагерь 1 1.46га, ВЛ 10кВ М.Зоркальцево 1.78га, ВЛ 10кВ Лесхоз 1.47га, ВЛ 10кВ Г Слинкино 87.42га, ВЛ 10кВ Л База 7.94га, ВЛ 10кВ Уки 48.66га, ВЛ 10кВ Красный Яр 88.05га, ВЛ 10кВ Ивановка 27.2га, ВЛ 10кВ Алымка 49.25га, ВЛ 10кВ Верхний Роман 31.02га, ВЛ 10кВ Осинник 37.34га, ВЛ 10кВ Шилово 23.3га, ВЛ 10кВ Солянка 38.77га, ВЛ 10кВ Нефтебаза 6.64га, ВЛ 10кВ Демьянск 6.23га) | I_TP3600.VL.0094 | Итого объем финансовых потребностей по инвестиционному проекту, тыс. рублей | нд | нд | нд | нд | нд | нд | нд | нд | нд | нд | нд | нд | нд | нд | нд | 348398.2653 | нд
| 3.2.4.2 | Реконструкция систем связи и передачи информации (ССПИ) Тобольского ТПО филиала АО "Тюменьэнерго" Тюменские распределительные сети (ПС 110/35/10кВ Ульяновская, ПС 110/10 Чернаковская, ПС 110/35/10 Бегишево, ПС 110/10 КС-9, ПС 110/10 Татарка) | F_TP3600.PR.0011 | УНЦ ВОСП | ВЛ | нд | И | 2023 | 110 | нд | Приказ об утв. ПСД | 32-ТРС от 15.10.2014 | Тюменская область | 1 | 3 | 1 ед | А7-01 | 4791 | 1.04 | 14947.92 | нд
| 3.2.4.2 | Реконструкция систем связи и передачи информации (ССПИ) Тобольского ТПО филиала АО "Тюменьэнерго" Тюменские распределительные сети (ПС 110/35/10кВ Ульяновская, ПС 110/10 Чернаковская, ПС 110/35/10 Бегишево, ПС 110/10 КС-9, ПС 110/10 Татарка) | F_TP3600.PR.0011 | УНЦ ВОСП | ВЛ | нд | И | 2023 | 110 | нд | Приказ об утв. ПСД | 32-ТРС от 15.10.2014 | Тюменская область | 1 | 6 | 1 ед | А7-03 | 2142 | 1.04 | 13366.08 | нд
| 3.2.4.2 | Реконструкция систем связи и передачи информации (ССПИ) Тобольского ТПО филиала АО "Тюменьэнерго" Тюменские распределительные сети (ПС 110/35/10кВ Ульяновская, ПС 110/10 Чернаковская, ПС 110/35/10 Бегишево, ПС 110/10 КС-9, ПС 110/10 Татарка) | F_TP3600.PR.0011 | УНЦ ВОСП | ВЛ | нд | И | 2023 | 110 | нд | Приказ об утв. ПСД | 32-ТРС от 15.10.2014 | Тюменская область | 1 | 9 | 1 ед | А7-05 | 1173 | 1.04 | 10979.28 | нд
| 3.2.4.2 | Реконструкция систем связи и передачи информации (ССПИ) Тобольского ТПО филиала АО "Тюменьэнерго" Тюменские распределительные сети (ПС 110/35/10кВ Ульяновская, ПС 110/10 Чернаковская, ПС 110/35/10 Бегишево, ПС 110/10 КС-9, ПС 110/10 Татарка) | F_TP3600.PR.0011 | УНЦ системы ВЧ связи 35-750 Кв | ВЛ | нд | И | 2023 | 110 | нд | Приказ об утв. ПСД | 32-ТРС от 15.10.2014 | Тюменская область | 1 | 2 | 1 ед | А6-02 | 3354 | 1.07 | 7177.56 | нд
| 3.2.4.2 | Реконструкция систем связи и передачи информации (ССПИ) Тобольского ТПО филиала АО "Тюменьэнерго" Тюменские распределительные сети (ПС 110/35/10кВ Ульяновская, ПС 110/10 Чернаковская, ПС 110/35/10 Бегишево, ПС 110/10 КС-9, ПС 110/10 Татарка) | F_TP3600.PR.0011 | УНЦ системы ВЧ связи 35-750 Кв | ВЛ | нд | И | 2023 | 110 | нд | Приказ об утв. ПСД | 32-ТРС от 15.10.2014 | Тюменская область | 1 | 7 | 1 ед | А6-07 | 1442 | 1.07 | 10800.58 | нд
| 3.2.4.2 | Реконструкция систем связи и передачи информации (ССПИ) Тобольского ТПО филиала АО "Тюменьэнерго" Тюменские распределительные сети (ПС 110/35/10кВ Ульяновская, ПС 110/10 Чернаковская, ПС 110/35/10 Бегишево, ПС 110/10 КС-9, ПС 110/10 Татарка) | F_TP3600.PR.0011 | УНЦ сети связи | ВЛ | нд | И | 2023 | 110 | нд | Приказ об утв. ПСД | 32-ТРС от 15.10.2014 | Тюменская область | 1 | 7 | 1 объект | И14-07 | 1368 | 1.04 | 9959.04 | нд
| 3.2.4.2 | Реконструкция систем связи и передачи информации (ССПИ) Тобольского ТПО филиала АО "Тюменьэнерго" Тюменские распределительные сети (ПС 110/35/10кВ Ульяновская, ПС 110/10 Чернаковская, ПС 110/35/10 Бегишево, ПС 110/10 КС-9, ПС 110/10 Татарка) | F_TP3600.PR.0011 | УНЦ ОКСН | ВЛ | нд | И | 2023 | 110 | нд | Приказ об утв. ПСД | 32-ТРС от 15.10.2014 | Тюменская область | 1 | 187 | 1 км | О2-05-4 | 357 | 1.04 | 69429.36 | нд
| 3.2.4.2 | Реконструкция систем связи и передачи информации (ССПИ) Тобольского ТПО филиала АО "Тюменьэнерго" Тюменские распределительные сети (ПС 110/35/10кВ Ульяновская, ПС 110/10 Чернаковская, ПС 110/35/10 Бегишево, ПС 110/10 КС-9, ПС 110/10 Татарка) | F_TP3600.PR.0011 | УНЦ ОКСН | ВЛ | нд | И | 2023 | 110 | нд | Приказ об утв. ПСД | 32-ТРС от 15.10.2014 | Тюменская область | 1 | 4 | 1 км | О2-01-3 | 292 | 1.04 | 1214.72 | нд
| 3.2.4.2 | Реконструкция систем связи и передачи информации (ССПИ) Тобольского ТПО филиала АО "Тюменьэнерго" Тюменские распределительные сети (ПС 110/35/10кВ Ульяновская, ПС 110/10 Чернаковская, ПС 110/35/10 Бегишево, ПС 110/10 КС-9, ПС 110/10 Татарка) | F_TP3600.PR.0011 | УНЦ ОКСН | ВЛ | нд | И | 2023 | 110 | нд | Приказ об утв. ПСД | 32-ТРС от 15.10.2014 | Тюменская область | 1 | 21 | 1 км | О2-02-3 | 300 | 1.04 | 6552 | нд
| 3.2.4.2 | Реконструкция систем связи и передачи информации (ССПИ) Тобольского ТПО филиала АО "Тюменьэнерго" Тюменские распределительные сети (ПС 110/35/10кВ Ульяновская, ПС 110/10 Чернаковская, ПС 110/35/10 Бегишево, ПС 110/10 КС-9, ПС 110/10 Татарка) | F_TP3600.PR.0011 | УНЦ ОКГТ | ВЛ | нд | И | 2023 | 110 | нд | Приказ об утв. ПСД | 32-ТРС от 15.10.2014 | Тюменская область | 1 | 2.5 | 1 км | О1-04-1 | 754 | 1.04 | 1960.4 | нд
| 3.2.4.2 | Реконструкция систем связи и передачи информации (ССПИ) Тобольского ТПО филиала АО "Тюменьэнерго" Тюменские распределительные сети (ПС 110/35/10кВ Ульяновская, ПС 110/10 Чернаковская, ПС 110/35/10 Бегишево, ПС 110/10 КС-9, ПС 110/10 Татарка) | F_TP3600.PR.0011 | УНЦ опор ВЛ 0,4-750 кВ | ВЛ | нд | И | 2023 | 110 | нд | Приказ об утв. ПСД | 32-ТРС от 15.10.2014 | Тюменская область | 1 | 58 | 1 км | Л3-04-1 | 1944 | 1.04 | 117262.08 | нд
| 3.2.4.2 | Реконструкция систем связи и передачи информации (ССПИ) Тобольского ТПО филиала АО "Тюменьэнерго" Тюменские распределительные сети (ПС 110/35/10кВ Ульяновская, ПС 110/10 Чернаковская, ПС 110/35/10 Бегишево, ПС 110/10 КС-9, ПС 110/10 Татарка) | F_TP3600.PR.0011 | УНЦ опор ВЛ 0,4-750 кВ | ВЛ | нд | И | 2023 | 110 | нд | Приказ об утв. ПСД | 32-ТРС от 15.10.2014 | Тюменская область | 1 | 97.373 | 1 тн опор | Л4-03-1 | 101 | 1.04 | 10228.0599 | нд
| 3.2.4.2 | Реконструкция систем связи и передачи информации (ССПИ) Тобольского ТПО филиала АО "Тюменьэнерго" Тюменские распределительные сети (ПС 110/35/10кВ Ульяновская, ПС 110/10 Чернаковская, ПС 110/35/10 Бегишево, ПС 110/10 КС-9, ПС 110/10 Татарка) | F_TP3600.PR.0011 | УНЦ больших переходов ВЛ | ВЛ | нд | И | 2023 | 500 | нд | Приказ об утв. ПСД | 32-ТРС от 15.10.2014 | Тюменская область | 1 | 1 | 1 переход | Ж2-01 - 1..4 | 40321 | 1.17 | 47175.57 | нд
| 3.2.4.2 | Реконструкция систем связи и передачи информации (ССПИ) Тобольского ТПО филиала АО "Тюменьэнерго" Тюменские распределительные сети (ПС 110/35/10кВ Ульяновская, ПС 110/10 Чернаковская, ПС 110/35/10 Бегишево, ПС 110/10 КС-9, ПС 110/10 Татарка) | F_TP3600.PR.0011 | Затраты на проектно-изыскательские работы для отдельных элементов электрических сетей | ВЛ | нд | И | 2023 | 110 | нд | Приказ об утв. ПСД | 32-ТРС от 15.10.2014 | Тюменская область | 1 | 1 | 1 объект | П6-12 | 25000 | 1 | 25000 | нд
| 3.2.4.2 | Реконструкция систем связи и передачи информации (ССПИ) Тобольского ТПО филиала АО "Тюменьэнерго" Тюменские распределительные сети (ПС 110/35/10кВ Ульяновская, ПС 110/10 Чернаковская, ПС 110/35/10 Бегишево, ПС 110/10 КС-9, ПС 110/10 Татарка) | F_TP3600.PR.0011 | Итого объем финансовых потребностей по инвестиционному проекту, тыс. рублей | нд | нд | нд | нд | нд | нд | нд | нд | нд | нд | нд | нд | нд | нд | нд | 346052.6499 | нд
| 3.2.4.2 | Реконструкция ПС 110 кВ Бегишево (замена ТТ-110, аппаратуры телемеханики) | J_TP3600.PR.0027 | АИИСКУЭ | ПС | нд | П | 2022 | 110 | нд | техническое обоснование инвестиционного проекта | 2020-05-23 | Тюменская область | 1 | 1 | 1 ед. | А1-05 | 90 | 1.04 | 93.6 | нд
| 3.2.4.2 | Реконструкция ПС 110 кВ Бегишево (замена ТТ-110, аппаратуры телемеханики) | J_TP3600.PR.0027 | АСУТП ПС и ТМ | ПС | нд | П | 2022 | 110 | нд | техническое обоснование инвестиционного проекта | 2020-05-23 | Тюменская область | 1 | 1 | 1 ед. | А3-02 | 23531 | 1.04 | 24472.24 | нд
| 3.2.4.2 | Реконструкция ПС 110 кВ Бегишево (замена ТТ-110, аппаратуры телемеханики) | J_TP3600.PR.0027 | АСУТП присоединение | ПС | нд | П | 2022 | 110 | нд | техническое обоснование инвестиционного проекта | 2020-05-23 | Тюменская область | 1 | 15 | 1 ед. | А4-01 | 180 | 1.04 | 2808 | нд
| 3.2.4.2 | Реконструкция ПС 110 кВ Бегишево (замена ТТ-110, аппаратуры телемеханики) | J_TP3600.PR.0027 | АСУТП присоединение | ПС | нд | П | 2022 | 110 | нд | техническое обоснование инвестиционного проекта | 2020-05-23 | Тюменская область | 1 | 6 | 1 ед. | А4-02 | 629 | 1.04 | 3924.96 | нд
| 3.2.4.2 | Реконструкция ПС 110 кВ Бегишево (замена ТТ-110, аппаратуры телемеханики) | J_TP3600.PR.0027 | Шкаф ЦК и ПС | ПС | нд | П | 2022 | 110 | нд | техническое обоснование инвестиционного проекта | 2020-05-23 | Тюменская область | 1 | 1 | 1 ед. | А5-01 | 1356 | 1.04 | 1410.24 | нд
| 3.2.4.2 | Реконструкция ПС 110 кВ Бегишево (замена ТТ-110, аппаратуры телемеханики) | J_TP3600.PR.0027 | УНЦ элементов ПС без устройства фундаментов | ПС | нд | П | 2022 | 110 | нд | техническое обоснование инвестиционного проекта | 2020-05-23 | Тюменская область | 1 | 6 | 1 ед. | И1 0-07 | 2827 | 1.04 | 17640.48 | нд
| 3.2.4.2 | Реконструкция ПС 110 кВ Бегишево (замена ТТ-110, аппаратуры телемеханики) | J_TP3600.PR.0027 | УНЦ элементов ПС без устройства фундаментов | ПС | нд | П | 2022 | 110 | нд | техническое обоснование инвестиционного проекта | 2020-05-23 | Тюменская область | 1 | 6 | 1 ед. | И1 0-08 | 2072 | 1.04 | 12929.28 | нд
| 3.2.4.2 | Реконструкция ПС 110 кВ Бегишево (замена ТТ-110, аппаратуры телемеханики) | J_TP3600.PR.0027 | УНЦ сети связи | ПС | нд | П | 2022 | 110 | нд | техническое обоснование инвестиционного проекта | 2020-05-23 | Тюменская область | 1 | 1 | 1 объект | И1 4-09 | 2687 | 1.04 | 2794.48 | нд
| 3.2.4.2 | Реконструкция ПС 110 кВ Бегишево (замена ТТ-110, аппаратуры телемеханики) | J_TP3600.PR.0027 | УНЦ сети связи | ПС | нд | П | 2022 | 110 | нд | техническое обоснование инвестиционного проекта | 2020-05-23 | Тюменская область | 1 | 1 | 1 объект | И1 4-10 | 744 | 1.04 | 773.76 | нд
| 3.2.4.2 | Реконструкция ПС 110 кВ Бегишево (замена ТТ-110, аппаратуры телемеханики) | J_TP3600.PR.0027 | УНЦ комплекса безопасности ПС | ПС | нд | П | 2022 | 110 | нд | техническое обоснование инвестиционного проекта | 2020-05-23 | Тюменская область | 1 | 93.6 | 1 м2 | И1 5-08 | 1.3 | 1.04 | 126.5472 | нд
| 3.2.4.2 | Реконструкция ПС 110 кВ Бегишево (замена ТТ-110, аппаратуры телемеханики) | J_TP3600.PR.0027 | УНЦ ВОК | ПС | нд | П | 2022 | 110 | нд | техническое обоснование инвестиционного проекта | 2020-05-23 | Тюменская область | 1 | 0.152 | 1 км | О3-01 | 239 | 1.04 | 37.7811 | нд
| 3.2.4.2 | Реконструкция ПС 110 кВ Бегишево (замена ТТ-110, аппаратуры телемеханики) | J_TP3600.PR.0027 | Затраты на проектно-изыскательские работы для отдельных элементов электрических сетей | ПС | нд | П | 2022 | 110 | нд | техническое обоснование инвестиционного проекта | 2020-05-23 | Тюменская область | 1 | 1 | 1 объект | П6-10 | 7500 | 1 | 7500 | нд
| 3.2.4.2 | Реконструкция ПС 110 кВ Бегишево (замена ТТ-110, аппаратуры телемеханики) | J_TP3600.PR.0027 | Итого объем финансовых потребностей по инвестиционному проекту, тыс. рублей | нд | нд | нд | нд | нд | нд | нд | нд | нд | нд | нд | нд | нд | нд | нд | 74511.3683 | нд
| 3.4 | РС-0,4-10кВ объектов Тобольского ТПО для развития электросетевого комплекса Тюменской области (1 этап- ВЛ-10кВ Вершины- 58,8км., ВЛ-0,4кВ -22,096км., КТП-10/0,4кВ- 8шт.) (новое строительство) | F_NS3600.VL.0002 | УНЦ КТП киоскового типа 6-20 кВ | ВЛ | нд | П | 2023 | 10 | нд | техническое обоснование инвестиционного проекта | 2016-12-25 | Тюменская область | 1 | 2 | 1 ед. | Э1-03-1 | 675 | 1.05 | 1417.5 | нд
| 3.4 | РС-0,4-10кВ объектов Тобольского ТПО для развития электросетевого комплекса Тюменской области (1 этап- ВЛ-10кВ Вершины- 58,8км., ВЛ-0,4кВ -22,096км., КТП-10/0,4кВ- 8шт.) (новое строительство) | F_NS3600.VL.0002 | УНЦ КТП киоскового типа 6-20 кВ | ВЛ | нд | П | 2023 | 10 | нд | техническое обоснование инвестиционного проекта | 2016-12-25 | Тюменская область | 1 | 3 | 1 ед. | Э1-04-1 | 710 | 1.05 | 2236.5 | нд
| 3.4 | РС-0,4-10кВ объектов Тобольского ТПО для развития электросетевого комплекса Тюменской области (1 этап- ВЛ-10кВ Вершины- 58,8км., ВЛ-0,4кВ -22,096км., КТП-10/0,4кВ- 8шт.) (новое строительство) | F_NS3600.VL.0002 | УНЦ КТП киоскового типа 6-20 кВ | ВЛ | нд | П | 2023 | 10 | нд | техническое обоснование инвестиционного проекта | 2016-12-25 | Тюменская область | 1 | 3 | 1 ед. | Э1-05-1 | 750 | 1.05 | 2362.5 | нд
| 3.4 | РС-0,4-10кВ объектов Тобольского ТПО для развития электросетевого комплекса Тюменской области (1 этап- ВЛ-10кВ Вершины- 58,8км., ВЛ-0,4кВ -22,096км., КТП-10/0,4кВ- 8шт.) (новое строительство) | F_NS3600.VL.0002 | Затраты на проектно-изыскательские работы для отдельных элементов электрических сетей | ВЛ | нд | П | 2023 | 10 | нд | техническое обоснование инвестиционного проекта | 2016-12-25 | Тюменская область | 1 | 1 | 1 объект | П6-07 | 500 | 1 | 500 | нд
| 3.4 | РС-0,4-10кВ объектов Тобольского ТПО для развития электросетевого комплекса Тюменской области (1 этап- ВЛ-10кВ Вершины- 58,8км., ВЛ-0,4кВ -22,096км., КТП-10/0,4кВ- 8шт.) (новое строительство) | F_NS3600.VL.0002 | УНЦ ВЛ 0,4-750 кВ на строительно-монтажные работы без опор и провода | ВЛ | нд | П | 2023 | 10 | нд | техническое обоснование инвестиционного проекта | 2016-12-25 | Тюменская область | 1 | 58.431 | 1 км | Л1-02-1 | 767 | 1.42 | 63639.5393 | нд
| 3.4 | РС-0,4-10кВ объектов Тобольского ТПО для развития электросетевого комплекса Тюменской области (1 этап- ВЛ-10кВ Вершины- 58,8км., ВЛ-0,4кВ -22,096км., КТП-10/0,4кВ- 8шт.) (новое строительство) | F_NS3600.VL.0002 | УНЦ ВЛ 0,4-750 кВ на строительно-монтажные работы без опор и провода | ВЛ | нд | П | 2023 | 0.4 | нд | техническое обоснование инвестиционного проекта | 2016-12-25 | Тюменская область | 1 | 15.992 | 1 км | Л1-01-1 | 499 | 1.66 | 13246.8133 | нд
| 3.4 | РС-0,4-10кВ объектов Тобольского ТПО для развития электросетевого комплекса Тюменской области (1 этап- ВЛ-10кВ Вершины- 58,8км., ВЛ-0,4кВ -22,096км., КТП-10/0,4кВ- 8шт.) (новое строительство) | F_NS3600.VL.0002 | УНЦ опор ВЛ 0,4-750 кВ | ВЛ | нд | П | 2023 | 10 | нд | техническое обоснование инвестиционного проекта | 2016-12-25 | Тюменская область | 1 | 58.431 | 1 км | Л3-02-1 | 699 | 1.04 | 42476.9998 | нд
| 3.4 | РС-0,4-10кВ объектов Тобольского ТПО для развития электросетевого комплекса Тюменской области (1 этап- ВЛ-10кВ Вершины- 58,8км., ВЛ-0,4кВ -22,096км., КТП-10/0,4кВ- 8шт.) (новое строительство) | F_NS3600.VL.0002 | УНЦ опор ВЛ 0,4-750 кВ | ВЛ | нд | П | 2023 | 0.4 | нд | техническое обоснование инвестиционного проекта | 2016-12-25 | Тюменская область | 1 | 15.992 | 1 км | Л3-01-1 | 517 | 1.04 | 8598.5786 | нд
| 3.4 | РС-0,4-10кВ объектов Тобольского ТПО для развития электросетевого комплекса Тюменской области (1 этап- ВЛ-10кВ Вершины- 58,8км., ВЛ-0,4кВ -22,096км., КТП-10/0,4кВ- 8шт.) (новое строительство) | F_NS3600.VL.0002 | УНЦ самонесущего изолированного провода (далее - провода СИП) ВЛ 0,4 - 35 кВ | ВЛ | нд | П | 2023 | 10 | нд | техническое обоснование инвестиционного проекта | 2016-12-25 | Тюменская область | 1 | 175.293 | 1 км | Л7-05-3 | 431 | 1.04 | 78573.3343 | нд
| 3.4 | РС-0,4-10кВ объектов Тобольского ТПО для развития электросетевого комплекса Тюменской области (1 этап- ВЛ-10кВ Вершины- 58,8км., ВЛ-0,4кВ -22,096км., КТП-10/0,4кВ- 8шт.) (новое строительство) | F_NS3600.VL.0002 | УНЦ самонесущего изолированного провода (далее - провода СИП) ВЛ 0,4 - 35 кВ | ВЛ | нд | П | 2023 | 0.4 | нд | техническое обоснование инвестиционного проекта | 2016-12-25 | Тюменская область | 1 | 15.992 | 1 км | Л7-24-2 | 291 | 1.04 | 4839.8189 | нд
| 3.4 | РС-0,4-10кВ объектов Тобольского ТПО для развития электросетевого комплекса Тюменской области (1 этап- ВЛ-10кВ Вершины- 58,8км., ВЛ-0,4кВ -22,096км., КТП-10/0,4кВ- 8шт.) (новое строительство) | F_NS3600.VL.0002 | УНЦ автоматического пункта секционирования (реклоузера) 6-35 кВ без ПКУ | ВЛ | нд | П | 2023 | 10 | нд | техническое обоснование инвестиционного проекта | 2016-12-25 | Тюменская область | 1 | 2 | 1 ячейка | В6-01 | 1358 | 1.07 | 2906.12 | нд
| 3.4 | РС-0,4-10кВ объектов Тобольского ТПО для развития электросетевого комплекса Тюменской области (1 этап- ВЛ-10кВ Вершины- 58,8км., ВЛ-0,4кВ -22,096км., КТП-10/0,4кВ- 8шт.) (новое строительство) | F_NS3600.VL.0002 | Затраты на проектно-изыскательские работы по ВЛ | ВЛ | нд | П | 2023 | 10 | нд | техническое обоснование инвестиционного проекта | 2016-12-25 | Тюменская область | 1 | 1 | 1 ед. | П3-04 | 2319 | 1 | 2319 | нд
| 3.4 | РС-0,4-10кВ объектов Тобольского ТПО для развития электросетевого комплекса Тюменской области (1 этап- ВЛ-10кВ Вершины- 58,8км., ВЛ-0,4кВ -22,096км., КТП-10/0,4кВ- 8шт.) (новое строительство) | F_NS3600.VL.0002 | Затраты на проектно-изыскательские работы по ВЛ | ВЛ | нд | П | 2023 | 0.4 | нд | техническое обоснование инвестиционного проекта | 2016-12-25 | Тюменская область | 1 | 1 | 1 ед. | П3-04 | 2319 | 1 | 2319 | нд
| 3.4 | РС-0,4-10кВ объектов Тобольского ТПО для развития электросетевого комплекса Тюменской области (1 этап- ВЛ-10кВ Вершины- 58,8км., ВЛ-0,4кВ -22,096км., КТП-10/0,4кВ- 8шт.) (новое строительство) | F_NS3600.VL.0002 | Итого объем финансовых потребностей по инвестиционному проекту, тыс. рублей | нд | нд | нд | нд | нд | нд | нд | нд | нд | нд | нд | нд | нд | нд | нд | 225435.7041 | нд
| 3.6 | Проектирование реконструкции электросетевого ВЛ 10 кВ Тахтаир с КТП и ВЛ 0,4 кВ (замена опор на ж/б, провода на СИП на ВЛ-10кВ - 53,04 км, ВЛ-0,4кВ – 7,27 км, замена КТП - 4 шт., установка РВА - 5 шт.) | M_TP3600.VL.0098 | УНЦ КТП киоскового типа 6-20 кВ | ВЛ | нд | П | 2025 | 10 | нд | техническое обоснование инвестиционного проекта | 2019-09-20 | Тюменская область | 1 | 1 | 1 ед. | Э1-03-1 | 675 | 1.05 | 708.75 | нд
| 3.6 | Проектирование реконструкции электросетевого ВЛ 10 кВ Тахтаир с КТП и ВЛ 0,4 кВ (замена опор на ж/б, провода на СИП на ВЛ-10кВ - 53,04 км, ВЛ-0,4кВ – 7,27 км, замена КТП - 4 шт., установка РВА - 5 шт.) | M_TP3600.VL.0098 | УНЦ КТП киоскового типа 6-20 кВ | ВЛ | нд | П | 2025 | 10 | нд | техническое обоснование инвестиционного проекта | 2019-09-20 | Тюменская область | 1 | 2 | 1 ед. | Э1-04-1 | 710 | 1.05 | 1491 | нд
| 3.6 | Проектирование реконструкции электросетевого ВЛ 10 кВ Тахтаир с КТП и ВЛ 0,4 кВ (замена опор на ж/б, провода на СИП на ВЛ-10кВ - 53,04 км, ВЛ-0,4кВ – 7,27 км, замена КТП - 4 шт., установка РВА - 5 шт.) | M_TP3600.VL.0098 | УНЦ КТП киоскового типа 6-20 кВ | ВЛ | нд | П | 2025 | 10 | нд | техническое обоснование инвестиционного проекта | 2019-09-20 | Тюменская область | 1 | 3 | 1 ед. | Э1-05-1 | 750 | 1.05 | 2362.5 | нд
| 3.6 | Проектирование реконструкции электросетевого ВЛ 10 кВ Тахтаир с КТП и ВЛ 0,4 кВ (замена опор на ж/б, провода на СИП на ВЛ-10кВ - 53,04 км, ВЛ-0,4кВ – 7,27 км, замена КТП - 4 шт., установка РВА - 5 шт.) | M_TP3600.VL.0098 | УНЦ КТП киоскового типа 6-20 кВ | ВЛ | нд | П | 2025 | 10 | нд | техническое обоснование инвестиционного проекта | 2019-09-20 | Тюменская область | 1 | 1 | 1 ед. | Э1-07-1 | 1025 | 1.05 | 1076.25 | нд
| 3.6 | Проектирование реконструкции электросетевого ВЛ 10 кВ Тахтаир с КТП и ВЛ 0,4 кВ (замена опор на ж/б, провода на СИП на ВЛ-10кВ - 53,04 км, ВЛ-0,4кВ – 7,27 км, замена КТП - 4 шт., установка РВА - 5 шт.) | M_TP3600.VL.0098 | УНЦ КТП киоскового типа 6-20 кВ | ВЛ | нд | П | 2025 | 10 | нд | техническое обоснование инвестиционного проекта | 2019-09-20 | Тюменская область | 1 | 1 | 1 ед. | Э1-08-1 | 2153 | 1.05 | 2260.65 | нд
| 3.6 | Проектирование реконструкции электросетевого ВЛ 10 кВ Тахтаир с КТП и ВЛ 0,4 кВ (замена опор на ж/б, провода на СИП на ВЛ-10кВ - 53,04 км, ВЛ-0,4кВ – 7,27 км, замена КТП - 4 шт., установка РВА - 5 шт.) | M_TP3600.VL.0098 | УНЦ автоматического пункта секционирования (реклоузера) 6-35 кВ с ПКУ и интеграцией в АСУТП | ВЛ | нд | П | 2025 | 10 | нд | техническое обоснование инвестиционного проекта | 2019-09-20 | Тюменская область | 1 | 7 | 1 ячейка | В7-01 | 1663 | 1.07 | 12455.87 | нд
| 3.6 | Проектирование реконструкции электросетевого ВЛ 10 кВ Тахтаир с КТП и ВЛ 0,4 кВ (замена опор на ж/б, провода на СИП на ВЛ-10кВ - 53,04 км, ВЛ-0,4кВ – 7,27 км, замена КТП - 4 шт., установка РВА - 5 шт.) | M_TP3600.VL.0098 | УНЦ ВЛ 0,4-750 кВ на строительно-монтажные работы без опор и провода | ВЛ | нд | П | 2025 | 10 | нд | техническое обоснование инвестиционного проекта | 2019-09-20 | Тюменская область | 1 | 75.14 | 1 км | Л1-02-1 | 767 | 2.16 | 124485.9408 | нд
| 3.6 | Проектирование реконструкции электросетевого ВЛ 10 кВ Тахтаир с КТП и ВЛ 0,4 кВ (замена опор на ж/б, провода на СИП на ВЛ-10кВ - 53,04 км, ВЛ-0,4кВ – 7,27 км, замена КТП - 4 шт., установка РВА - 5 шт.) | M_TP3600.VL.0098 | УНЦ опор ВЛ 0,4-750 кВ | ВЛ | нд | П | 2025 | 10 | нд | техническое обоснование инвестиционного проекта | 2019-09-20 | Тюменская область | 1 | 75.14 | 1 км | Л3-02-1 | 699 | 1.04 | 54623.7744 | нд
| 3.6 | Проектирование реконструкции электросетевого ВЛ 10 кВ Тахтаир с КТП и ВЛ 0,4 кВ (замена опор на ж/б, провода на СИП на ВЛ-10кВ - 53,04 км, ВЛ-0,4кВ – 7,27 км, замена КТП - 4 шт., установка РВА - 5 шт.) | M_TP3600.VL.0098 | УНЦ провода СИП ВЛ 0,4-35 кВ | ВЛ | нд | П | 2025 | 10 | нд | техническое обоснование инвестиционного проекта | 2019-09-20 | Тюменская область | 1 | 225.42 | 1 км | Л7-05-3 | 431 | 1.04 | 101042.2608 | нд
| 3.6 | Проектирование реконструкции электросетевого ВЛ 10 кВ Тахтаир с КТП и ВЛ 0,4 кВ (замена опор на ж/б, провода на СИП на ВЛ-10кВ - 53,04 км, ВЛ-0,4кВ – 7,27 км, замена КТП - 4 шт., установка РВА - 5 шт.) | M_TP3600.VL.0098 | УНЦ ВЛ 0,4-750 кВ на строительно-монтажные работы без опор и провода | ВЛ | нд | П | 2025 | 0.4 | нд | техническое обоснование инвестиционного проекта | 2019-09-20 | Тюменская область | 1 | 13.19 | 1 км | Л1-01-1 | 499 | 2.16 | 14216.7096 | нд
| 3.6 | Проектирование реконструкции электросетевого ВЛ 10 кВ Тахтаир с КТП и ВЛ 0,4 кВ (замена опор на ж/б, провода на СИП на ВЛ-10кВ - 53,04 км, ВЛ-0,4кВ – 7,27 км, замена КТП - 4 шт., установка РВА - 5 шт.) | M_TP3600.VL.0098 | УНЦ опор ВЛ 0,4-750 кВ | ВЛ | нд | П | 2025 | 0.4 | нд | техническое обоснование инвестиционного проекта | 2019-09-20 | Тюменская область | 1 | 13.19 | 1 км | Л3-01-1 | 517 | 1.04 | 7091.9992 | нд
| 3.6 | Проектирование реконструкции электросетевого ВЛ 10 кВ Тахтаир с КТП и ВЛ 0,4 кВ (замена опор на ж/б, провода на СИП на ВЛ-10кВ - 53,04 км, ВЛ-0,4кВ – 7,27 км, замена КТП - 4 шт., установка РВА - 5 шт.) | M_TP3600.VL.0098 | УНЦ провода СИП ВЛ 0,4-35 кВ | ВЛ | нд | П | 2025 | 0.4 | нд | техническое обоснование инвестиционного проекта | 2019-09-20 | Тюменская область | 1 | 13.19 | 1 км | Л7-24-2 | 291 | 1.04 | 3991.8216 | нд
| 3.6 | Проектирование реконструкции электросетевого ВЛ 10 кВ Тахтаир с КТП и ВЛ 0,4 кВ (замена опор на ж/б, провода на СИП на ВЛ-10кВ - 53,04 км, ВЛ-0,4кВ – 7,27 км, замена КТП - 4 шт., установка РВА - 5 шт.) | M_TP3600.VL.0098 | УНЦ на вырубку (расширение, расчистку) просеки ВЛ | ВЛ | нд | П | 2025 | 10 | нд | техническое обоснование инвестиционного проекта | 2019-09-20 | Тюменская область | 1 | 15 | 1 га | Б7-01 | 30 | 1 | 450 | нд
| 3.6 | Проектирование реконструкции электросетевого ВЛ 10 кВ Тахтаир с КТП и ВЛ 0,4 кВ (замена опор на ж/б, провода на СИП на ВЛ-10кВ - 53,04 км, ВЛ-0,4кВ – 7,27 км, замена КТП - 4 шт., установка РВА - 5 шт.) | M_TP3600.VL.0098 | УНЦ устройства лежневых дорог | ВЛ | нд | П | 2025 | 10 | нд | техническое обоснование инвестиционного проекта | 2019-09-20 | Тюменская область | 1 | 10 | 1 км | Л9-01 | 6890 | 1.06 | 73034 | нд
| 3.6 | Проектирование реконструкции электросетевого ВЛ 10 кВ Тахтаир с КТП и ВЛ 0,4 кВ (замена опор на ж/б, провода на СИП на ВЛ-10кВ - 53,04 км, ВЛ-0,4кВ – 7,27 км, замена КТП - 4 шт., установка РВА - 5 шт.) | M_TP3600.VL.0098 | Затраты на проектно-изыскательские работы для отдельных элементов электрических сетей | ВЛ | нд | П | 2025 | 10 | нд | техническое обоснование инвестиционного проекта | 2019-09-20 | Тюменская область | 1 | 1 | 1 объект | П6-12 | 25000 | 1 | 25000 | нд
| 3.6 | Проектирование реконструкции электросетевого ВЛ 10 кВ Тахтаир с КТП и ВЛ 0,4 кВ (замена опор на ж/б, провода на СИП на ВЛ-10кВ - 53,04 км, ВЛ-0,4кВ – 7,27 км, замена КТП - 4 шт., установка РВА - 5 шт.) | M_TP3600.VL.0098 | Итого объем финансовых потребностей по инвестиционному проекту, тыс. рублей | нд | нд | нд | нд | нд | нд | нд | нд | нд | нд | нд | нд | нд | нд | нд | 25000 | нд
| 3.6 | Проектирование реконструкции электросетевого комплекса ВЛ 10 кВ Курья с КТП и ВЛ 0,4 кВ (замена опор на ж/б, провода не СИП на ВЛ-10кВ -19,25 км, ВЛ-0,4кВ - 19,23 км, замена КТП-12 шт., установка РВА - 1 шт.) | M_TP3600.VL.0102 | УНЦ КТП киоскового типа 6-20 кВ | ВЛ | нд | П | 2024 | 10 | нд | техническое обоснование инвестиционного проекта | 2019-09-09 | Тюменская область | 1 | 2 | 1 ед. | Э1-03-1 | 675 | 1.05 | 1417.5 | нд
| 3.6 | Проектирование реконструкции электросетевого комплекса ВЛ 10 кВ Курья с КТП и ВЛ 0,4 кВ (замена опор на ж/б, провода не СИП на ВЛ-10кВ -19,25 км, ВЛ-0,4кВ - 19,23 км, замена КТП-12 шт., установка РВА - 1 шт.) | M_TP3600.VL.0102 | УНЦ КТП киоскового типа 6-20 кВ | ВЛ | нд | П | 2024 | 10 | нд | техническое обоснование инвестиционного проекта | 2019-09-09 | Тюменская область | 1 | 6 | 1 ед. | Э1-04-1 | 710 | 1.05 | 4473 | нд
| 3.6 | Проектирование реконструкции электросетевого комплекса ВЛ 10 кВ Курья с КТП и ВЛ 0,4 кВ (замена опор на ж/б, провода не СИП на ВЛ-10кВ -19,25 км, ВЛ-0,4кВ - 19,23 км, замена КТП-12 шт., установка РВА - 1 шт.) | M_TP3600.VL.0102 | УНЦ КТП киоскового типа 6-20 кВ | ВЛ | нд | П | 2024 | 10 | нд | техническое обоснование инвестиционного проекта | 2019-09-09 | Тюменская область | 1 | 1 | 1 ед. | Э1-05-1 | 750 | 1.05 | 787.5 | нд
| 3.6 | Проектирование реконструкции электросетевого комплекса ВЛ 10 кВ Курья с КТП и ВЛ 0,4 кВ (замена опор на ж/б, провода не СИП на ВЛ-10кВ -19,25 км, ВЛ-0,4кВ - 19,23 км, замена КТП-12 шт., установка РВА - 1 шт.) | M_TP3600.VL.0102 | УНЦ КТП киоскового типа 6-20 кВ | ВЛ | нд | П | 2024 | 10 | нд | техническое обоснование инвестиционного проекта | 2019-09-09 | Тюменская область | 1 | 3 | 1 ед. | Э1-06-1 | 800 | 1.05 | 2520 | нд
| 3.6 | Проектирование реконструкции электросетевого комплекса ВЛ 10 кВ Курья с КТП и ВЛ 0,4 кВ (замена опор на ж/б, провода не СИП на ВЛ-10кВ -19,25 км, ВЛ-0,4кВ - 19,23 км, замена КТП-12 шт., установка РВА - 1 шт.) | M_TP3600.VL.0102 | УНЦ автоматического пункта секционирования (реклоузера) 6-35 кВ с ПКУ и интеграцией в АСУТП | ВЛ | нд | П | 2024 | 10 | нд | техническое обоснование инвестиционного проекта | 2019-09-09 | Тюменская область | 1 | 1 | 1 ячейка | В7-01 | 1663 | 1.07 | 1779.41 | нд
| 3.6 | Проектирование реконструкции электросетевого комплекса ВЛ 10 кВ Курья с КТП и ВЛ 0,4 кВ (замена опор на ж/б, провода не СИП на ВЛ-10кВ -19,25 км, ВЛ-0,4кВ - 19,23 км, замена КТП-12 шт., установка РВА - 1 шт.) | M_TP3600.VL.0102 | УНЦ ВЛ 0,4-750 кВ на строительно-монтажные работы без опор и провода | ВЛ | нд | П | 2024 | 10 | нд | техническое обоснование инвестиционного проекта | 2019-09-09 | Тюменская область | 1 | 19.25 | 1 км | Л1-02-1 | 767 | 2.16 | 31891.86 | нд
| 3.6 | Проектирование реконструкции электросетевого комплекса ВЛ 10 кВ Курья с КТП и ВЛ 0,4 кВ (замена опор на ж/б, провода не СИП на ВЛ-10кВ -19,25 км, ВЛ-0,4кВ - 19,23 км, замена КТП-12 шт., установка РВА - 1 шт.) | M_TP3600.VL.0102 | УНЦ опор ВЛ 0,4-750 кВ | ВЛ | нд | П | 2024 | 10 | нд | техническое обоснование инвестиционного проекта | 2019-09-09 | Тюменская область | 1 | 19.25 | 1 км | Л3-02-1 | 699 | 1.04 | 13993.98 | нд
| 3.6 | Проектирование реконструкции электросетевого комплекса ВЛ 10 кВ Курья с КТП и ВЛ 0,4 кВ (замена опор на ж/б, провода не СИП на ВЛ-10кВ -19,25 км, ВЛ-0,4кВ - 19,23 км, замена КТП-12 шт., установка РВА - 1 шт.) | M_TP3600.VL.0102 | УНЦ провода СИП ВЛ 0,4-35 кВ | ВЛ | нд | П | 2024 | 10 | нд | техническое обоснование инвестиционного проекта | 2019-09-09 | Тюменская область | 1 | 57.75 | 1 км | Л7-05-3 | 431 | 1.04 | 25885.86 | нд
| 3.6 | Проектирование реконструкции электросетевого комплекса ВЛ 10 кВ Курья с КТП и ВЛ 0,4 кВ (замена опор на ж/б, провода не СИП на ВЛ-10кВ -19,25 км, ВЛ-0,4кВ - 19,23 км, замена КТП-12 шт., установка РВА - 1 шт.) | M_TP3600.VL.0102 | УНЦ ВЛ 0,4-750 кВ на строительно-монтажные работы без опор и провода | ВЛ | нд | П | 2024 | 0.4 | нд | техническое обоснование инвестиционного проекта | 2019-09-09 | Тюменская область | 1 | 19.23 | 1 км | Л1-01-1 | 499 | 2.16 | 20726.8632 | нд
| 3.6 | Проектирование реконструкции электросетевого комплекса ВЛ 10 кВ Курья с КТП и ВЛ 0,4 кВ (замена опор на ж/б, провода не СИП на ВЛ-10кВ -19,25 км, ВЛ-0,4кВ - 19,23 км, замена КТП-12 шт., установка РВА - 1 шт.) | M_TP3600.VL.0102 | УНЦ опор ВЛ 0,4-750 кВ | ВЛ | нд | П | 2024 | 0.4 | нд | техническое обоснование инвестиционного проекта | 2019-09-09 | Тюменская область | 1 | 19.23 | 1 км | Л3-01-1 | 517 | 1.04 | 10339.5864 | нд
| 3.6 | Проектирование реконструкции электросетевого комплекса ВЛ 10 кВ Курья с КТП и ВЛ 0,4 кВ (замена опор на ж/б, провода не СИП на ВЛ-10кВ -19,25 км, ВЛ-0,4кВ - 19,23 км, замена КТП-12 шт., установка РВА - 1 шт.) | M_TP3600.VL.0102 | УНЦ провода СИП ВЛ 0,4-35 кВ | ВЛ | нд | П | 2024 | 0.4 | нд | техническое обоснование инвестиционного проекта | 2019-09-09 | Тюменская область | 1 | 19.23 | 1 км | Л7-24-2 | 291 | 1.04 | 5819.7672 | нд
| 3.6 | Проектирование реконструкции электросетевого комплекса ВЛ 10 кВ Курья с КТП и ВЛ 0,4 кВ (замена опор на ж/б, провода не СИП на ВЛ-10кВ -19,25 км, ВЛ-0,4кВ - 19,23 км, замена КТП-12 шт., установка РВА - 1 шт.) | M_TP3600.VL.0102 | УНЦ на вырубку (расширение, расчистку) просеки ВЛ | ВЛ | нд | П | 2024 | 10 | нд | техническое обоснование инвестиционного проекта | 2019-09-09 | Тюменская область | 1 | 20 | 1 га | Б7-01 | 30 | 1 | 600 | нд
| 3.6 | Проектирование реконструкции электросетевого комплекса ВЛ 10 кВ Курья с КТП и ВЛ 0,4 кВ (замена опор на ж/б, провода не СИП на ВЛ-10кВ -19,25 км, ВЛ-0,4кВ - 19,23 км, замена КТП-12 шт., установка РВА - 1 шт.) | M_TP3600.VL.0102 | УНЦ устройства лежневых дорог | ВЛ | нд | П | 2024 | 10 | нд | техническое обоснование инвестиционного проекта | 2019-09-09 | Тюменская область | 1 | 1.5 | 1 км | Л9-01 | 6890 | 1.06 | 10955.1 | нд
| 3.6 | Проектирование реконструкции электросетевого комплекса ВЛ 10 кВ Курья с КТП и ВЛ 0,4 кВ (замена опор на ж/б, провода не СИП на ВЛ-10кВ -19,25 км, ВЛ-0,4кВ - 19,23 км, замена КТП-12 шт., установка РВА - 1 шт.) | M_TP3600.VL.0102 | Затраты на проектно-изыскательские работы для отдельных элементов электрических сетей | ВЛ | нд | П | 2024 | 10 | нд | техническое обоснование инвестиционного проекта | 2019-09-09 | Тюменская область | 1 | 1 | 1 объект | П6-10 | 7500 | 1 | 7500 | нд
| 3.6 | Проектирование реконструкции электросетевого комплекса ВЛ 10 кВ Курья с КТП и ВЛ 0,4 кВ (замена опор на ж/б, провода не СИП на ВЛ-10кВ -19,25 км, ВЛ-0,4кВ - 19,23 км, замена КТП-12 шт., установка РВА - 1 шт.) | M_TP3600.VL.0102 | Итого объем финансовых потребностей по инвестиционному проекту, тыс. рублей | нд | нд | нд | нд | нд | нд | нд | нд | нд | нд | нд | нд | нд | нд | нд | 7500 | нд
| 3.2.4.1 | Техническое перевооружение систем ВЧ связи в Тюменских ЭС - Тобольское ТПО | M_TP3600.PR.0045 | Комбинированная аппаратура по ВЧ (ВОЛС) | волс | нд | П | нд | 110 | нд | техническое обоснование инвестиционного проекта | 2021-10-21 | Тюменская область | 1 | 34 | единиц | А6-07 | 1442 | 1.07 | 52459.96 | нд
| 3.2.4.1 | Техническое перевооружение систем ВЧ связи в Тюменских ЭС - Тобольское ТПО | M_TP3600.PR.0045 | Устройства обработки и присоединения 35 кВ | волс | нд | П | нд | 35 | нд | техническое обоснование инвестиционного проекта | 2021-10-21 | Тюменская область | 1 | 2 | единиц | А6-01 | 1908 | 1.07 | 4083.12 | нд
| 3.2.4.1 | Техническое перевооружение систем ВЧ связи в Тюменских ЭС - Тобольское ТПО | M_TP3600.PR.0045 | Устройства обработки и присоединения 110 кВ | волс | нд | П | нд | 110 | нд | техническое обоснование инвестиционного проекта | 2021-10-21 | Тюменская область | 1 | 72 | единиц | А6-02 | 3354 | 1.07 | 258392.16 | нд
| 3.2.4.1 | Техническое перевооружение систем ВЧ связи в Тюменских ЭС - Тобольское ТПО | M_TP3600.PR.0045 | Затраты на проектно-изыскательские работы для отдельных элементов электрических сетей | волс | нд | П | нд | 110 | нд | техническое обоснование инвестиционного проекта | 2021-10-21 | Тюменская область | 1 | 1 | объект | П6-12 | 25000 | 1 | 25000 | нд
| 3.2.4.1 | Техническое перевооружение систем ВЧ связи в Тюменских ЭС - Тобольское ТПО | M_TP3600.PR.0045 | Итого объем финансовых потребностей по инвестиционному проекту, тыс. рублей | нд | нд | нд | нд | нд | нд | нд | нд | нд | нд | нд | нд | нд | нд | нд | 339935.24 | нд
| 3.6 | Проектирование реконструкции ПС 110/10 кВ Маслово (замена трансформатора 1х2,5 МВА на 1х6,3 МВА) | I_TP3600.PS.0044 | Затраты на проектно-изыскательские работы для элементов ПС (ЗПС) | ПС | нд | П | 2021 | 110 | нд | техническое обоснование инвестиционного проекта | 2019-03-02 | Тюменская область | 1 | 2 |  | П2-07 | 2900 | 1 | 5800 | нд
| 3.6 | Проектирование реконструкции ПС 110/10 кВ Маслово (замена трансформатора 1х2,5 МВА на 1х6,3 МВА) | I_TP3600.PS.0044 | Затраты на проектно-изыскательские работы для элементов ПС (ЗПС) | ПС | нд | П | 2021 | 110 | нд | техническое обоснование инвестиционного проекта | 2019-03-02 | Тюменская область | 1 | 3 |  | П2-02 | 2320 | 1 | 6960 | нд
| 3.6 | Проектирование реконструкции ПС 110/10 кВ Маслово (замена трансформатора 1х2,5 МВА на 1х6,3 МВА) | I_TP3600.PS.0044 | Затраты на проектно-изыскательские работы для отдельных элементов электрических сетей | ПС | нд | П | 2021 | 110 | нд | техническое обоснование инвестиционного проекта | 2019-03-02 | Тюменская область | 1 | 1 | 1 ед. | П6-09 | 3000 | 1 | 3000 | нд
| 3.6 | Проектирование реконструкции ПС 110/10 кВ Маслово (замена трансформатора 1х2,5 МВА на 1х6,3 МВА) | I_TP3600.PS.0044 | Итого объем финансовых потребностей по инвестиционному проекту, тыс. рублей | нд | нд | нд | нд | нд | нд | нд | нд | нд | нд | нд | нд | нд | нд | нд | 15760 | нд
| 1) Ячейки, в которых указано слово "нд", заполнению не подлежат | [18 empty] | 141618254.3532
141445925.0204
68848106.0276
Примечание:
Столбцы 1-3 заполняются в соответствии с правилами заполнения форм инвестиционных программ субъектов электроэнергетики, утвержденными приказом Минэнерго России от 05.05.2016 № 380 (либо от 14.06.2016 № 533).
В столбце 4 указывается наименование одного УНЦ в отношении технологического решения (мероприятия) инвестиционного проекта, реализуемом на объекте, применительно к этапу строительства объекта.
В столбце 5 в отношении одного технологического решения (мероприятия) указывается наименование одного объекта электроэнергетики (электрической (трансформаторной, распределительной) подстанции (далее – ПС, ТП, РТП), воздушной линии электропередачи (далее – ВЛ), участка ВЛ (при необходимости), кабельной линии электропередачи (далее – КЛ), линейно-кабельных сооружений волоконно-оптической линии связи (далее – ВОЛС), пункта переходного (секционирования, коммерческого учета, соединительного (далее – СП), распределительного (далее – РП), перехода ВЛ, плавки гололеда), административного (производственного) здания, магистрального газопровода, магистрального нефтепровода), наименование районных электрических сетей для организации коммерческого учета электрической энергии, наименование объекта соответствующей инфраструктуры, в том числе на стороне которого реализуются технические (технологические) решения в соответствии с реализуемыми техническими условиями).
В столбце 6 указывается: номер этапа строительства в соответствии с Градостроительным кодексом Российской Федерации в случае если проектной документацией предусмотрено выделение этапов в составе проектной документации; либо при отсутствии – «нд».
В столбце 7 в соответствии с правилами заполнения форм инвестиционных программ субъектов электроэнергетики, утвержденными приказом Минэнерго Россииот 05.05.2016 № 380 (либо от 14.06.2016 № 533), указывается текущая стадия реализации инвестиционного проекта, а при наличии этапа строительства объекта - текущая стадия реализации инвестиционного проекта этапа строительства.
В столбце 8 в соответствии с инвестиционным проектом в отношении отдельного технологического решения и соответствующего ему наименованию УНЦ, указанным в пункте 4, указывается планируемый (утвержденный) срок ввода объекта в эксплуатацию, определнный в соответствии с правилами заполнения форм инвестиционных программ субъектов электроэнергетики, утвержденными приказом Минэнерго Россииот 05.05.2016 № 380 (либо от 14.06.2016 № 533)
В столбце 9 указывается значение номинального (высшего) класса напряжения оборудования и элементов электроустановок, их вспомогательных систем, зданий (строений, сооружений) и мероприятий, реализуемых в отношении указанных элементов:
для трехобмоточного трансформатора – класс напряжения обмотки высшего напряжения оборудования, кВ;
для выключателя (реклоузера, реактора, токопровода, шинной опоры, разъединителя, устройств защиты от перенапряжений, оборудования для компенсации реактивной мощности, дизель-генераторной установки, установки плавки гололеда, пункта переходного (секционирования, коммерческого учета, соединительного, распределительного) – номинальный класс напряжения оборудования, кВ;
для опор ВЛ (провода, грозотроса, защиты опор ВЛ, гирлянд изоляторов, ВОЛС, перехода ВЛ (КЛ), траншеи КЛ, горизонтально-направленного бурения (далее – ГНБ) кабельной линии, оборудования высокочастотной связи) – проектный номинальный класс напряжения ВЛ (КЛ), кВ;
для здания закрытой ПС (закрытого распределительного устройства, здания с внутренней установкой комплектного распределительного устройства) – высший класс напряжения оборудования, кВ;
для здания общеподстанционного пункта управления (здания релейного щита) – высший класс напряжения ПС или основного оборудования, которое относится к указанному зданию, кВ;
для систем релейной защиты и автоматики (систем диагностики и мониторинга, систем телемеханики) – класс напряжения оборудования (ВЛ, КЛ), в отношении которого реализуется соответствующая система, кВ;
для мероприятий по очистке местности объекта от взрывоопасных предметов (кадастровых работ, установлению земельных отношений, документации по планировке территории, проектно-изыскательских работ) – номинальный класс напряжения ПС (ВЛ, КЛ) или основного оборудования, которое относится к указанному мероприятию, кВ.
В столбце 10 указываются технические характеристики в соответствии с УНЦ и технические характеристики, которые отсутствуют в УНЦ и конкретизируют техническое решение (мероприятие).
В столбце 11 указывается наименование документа организации, согласно которому утверждены технические и количественные характеристики (показатели) технологического решения (оборудования, мероприятия). Для объектов, в отношении которых имеются технические условия и требуется реализация мероприятий, в том числе на стороне объектов соответствующей инфраструктуры, указывается документ «ТУ» и через запятую указывается наименование организации, выдавшей указанные технические условия.
В столбце 12 указываются реквизиты документа организации, согласно которому утверждены технические и количественные характеристики (показатели) технологического решения (оборудования, мероприятия) (реквизиты действующих (актуальных) технических условий) с указанием номера и даты документа.
В столбце 13 указывается субъект Российской Федерации, на территории которого реализуется технологическое решение (мероприятие).
В столбце 14 указывается коэффициент перехода от измерителя (единицы измерения) технологического решения к измерителю (единицы измерения) УНЦ (далее – расчетный коэффициент УНЦ) в отношение расценок УНЦ которых, приказом Минэнерго России от 17.01.2019 № 10 предусмотрен соответствующий пересчет; либо при отсутствии пересчета - «1». Предусмотрены следующие расчетные коэффициенты:
«1» – для заданного технологического решения и УНЦ в трехфазном исполнении (на три фазы, на три комплекта) (то есть для комплекта из трех однофазных трансформаторов тока и нормативе цены УНЦ установленным на три фазы) или для заданного технологического решения в отношении которого не определяется количество фаз (технические характеристики технологических решений и УНЦ идентичны);
«1/3» – для заданного технологического решения в однофазном исполнении (на одну фазу) к УНЦ установленным на три фазы (то есть для силового однофазного трансформатора (реактора) и нормативе цены УНЦ ячейки трансформатора (реактора) установленным на три фазы, расчетный коэффициент составит 1/3=0,333);
коэффициент, получаемый путем приведения (деления) заданного количества фазных проводов на нормируемое количество фазных проводов в соответствии с УНЦ самонесущего изолированного провода (далее – СИП) ВЛ (то есть для трех фазных проводов СИП-3 и нормативе цены УНЦ (расценка группы Л7) установленным на один фазный провод, расчетный коэффициент составит 3/1=3);
коэффициент, получаемый путем приведения (деления) заданного количества расщепленных проводов в фазе ВЛ на нормируемое количество в соответствии с УНЦ провода ВЛ сталеалюминиевого типа (то есть для заданного количества расщепленных проводов в фазе ВЛ – 5 и нормируемом количестве УНЦ (расценки групп Л5, Л8, таблица С2) – 1, расчетный коэффициент составит 5/1=5);
коэффициент, получаемый путем приведения (деления) заданного количества сигналов в виде суммы аналоговых и дискретных входных сигналов оборудования на сумму нормируемого количества аналоговых и дискретных входных сигналов технологического решения в соответствии с УНЦ информационно-вычислительного комплекса объекта электроэнергетики (УНЦ автоматизированной системы управления технологическими процессами ПС (далее – АСУТП) присоединения (расценки группы А4), УНЦ ИВКЭ (расценки группы А2), УНЦ шкафа общеподстанционных контроллеров ПС (расценка А5-07), УНЦ системы противоаварийной автоматики (расценки группы А8), УНЦ шкафа преобразователей аналоговых (дискретных) сигналов (расценки группы Д3)) (то есть для заданного количества аналоговых входных сигналов – 24 и дискретных входных сигналов – 48 сумма входных аналоговых и дискретных сигналов (далее – количество информации) составит 72, количество информации для расценки УНЦ с нормируемым количеством входных сигналов – 8 и дискретных входных сигналов – 24 составит 32, расчетный коэффициент составит 72/32=2,25);
коэффициент получаемый, путем приведения (деления) заданного количества ячеек выключателей в здании РП (СП, РТП, ТП) на нормируемое количество ячеек выключателей в соответствии с УНЦ здания РП (СП, РТП, ТП) блочного типа (расценка Э4-01) (то есть при количестве выключателей – 11 и нормируемом количестве в соответствии с УНЦ – 7, расчетный коэффициент составит 11/7=1,571).
коэффициент, получаемый путем приведения (деления) заданного количества отходящих линий одного шкафа на постоянном (переменном) токе на нормируемое количество отходящих линий в соответствии с УНЦ системы оперативного постоянного тока и собственных нужд ПС (расценки группы И13) (то есть при количестве отходящих линий – 15 и нормируемом в соответствии с УНЦ количестве отходящих линий – 12, расчетный коэффициент составит 15/12=1,25);
коэффициент, получаемый путем приведения (деления) заданного количества жил КЛ на нормируемое наибольшее количество жил в соответствии с УНЦ контрольного (силового) кабеля (УНЦ КЛ 0,4 кВ) (расценки групп Н3, К3), (то есть для заданного количества жил кабеля (КЛ) – 14 и нормируемом наибольшем количестве (наибольшее из количества жил 4 и 5) – 5, расчетный коэффициент составит 14/5=2,8);
коэффициент, получаемый путем приведения (деления) заданного количества коммутаторов в одном шкафу на нормируемое наибольшее количество коммутаторов в шкафу в соответствии с УНЦ систем АСУТП и телемеханики (расценки А5-04, А5-05) (то есть для заданного количества коммутаторов – 11 и нормируемом наибольшем количестве коммутаторов в шкафу (наибольшее из количества коммутаторов в шкафу 4 и 6) – 6, расчетный коэффициент составит 11/6=1,83);
коэффициент, получаемый путем приведения (деления) заданного количества цепей (3 и более) КЛ прокладываемых в траншее на нормируемое наибольшее количество цепей КЛ в соответствии с УНЦ на устройство траншеи КЛ и восстановление благоустройства по трассе (расценки группы Б2)) (то есть при количестве цепей КЛ в траншее 3 и нормируемом наибольшем количестве цепей в соответствии с УНЦ (наибольшее из количества цепей для одноцепной и двухцепной КЛ) – 2, расчетный коэффициент составит 3/2=1,5);
коэффициент, получаемый путем приведения (деления) заданного количества прокладываемых волоконно-оптических кабелей (далее – ВОК) в траншее (3 и более) на нормируемое наибольшее количество цепей ВОК в соответствии с УНЦ на устройство траншеи ВОК и восстановление благоустройства по трассе (расценки группы Б3)) (то есть при количестве кабелей ВОК в траншее 3 и наибольшем нормируемом количестве кабелей в соответствии с УНЦ – 2, расчетный коэффициент составит 3/2=1,5);
коэффициент получаемый, путем приведения (деления) заданного количества труб в проколе, выполненным методом ГНБ, на нормируемое наибольшее количество труб в соответствии с УНЦ на выполнение специального перехода кабельной линии методом ГНБ (расценки группы Н1) (то есть при количестве труб диаметром 300 мм в проколе – 6 и нормируемом наибольшем количестве труб диаметром 300 мм в проколе в соответствии с УНЦ – 4, расчетный коэффициент составит 6/4=1,5).
В столбце 15 указываются количественные показатели (количество) на заданный в столбце 16 измеритель (единицу измерения) УНЦ.
В столбце 16 указывается измеритель (единица измерения) УНЦ.
В столбце 17 указывается номер расценки УНЦ в соответствии с приказом Минэнерго России от 17.01.2019 № 10.
В столбце 18 указывается численное значение УНЦ в тыс. рублей без НДС в соответствии с приказом Минэнерго России от 17.01.2019 № 10.
В столбце 19 указывается коэффициент перехода от базовых нормативов к территориальному уровню нормативов, который соответствует коэффициенту перехода от базового УНЦ электрических сетей (ВЛ) к уровню УНЦ электрических сетей (ВЛ) субъектов Российской Федерации в соответствии с приказом Минэнерго России от 17.01.2019 № 10.
В столбце 20 указывается величина затрат в тыс. рублей без НДС, определяемая как произведение расчетного коэффициента УНЦ столбца 14 на количественную характеристику столбца 15 на численное значение УНЦ столбца 18 на коэффициент перехода от базовых нормативов к территориальному уровню нормативов столбца 19.
По итогам определения затрат, необходимых для строительства объектов электроэнергетики, выполненных в соответствии с укрупненными нормативами цены типовых технологических решений капитального строительства объектов электроэнергетики в части мероприятий нормируемых УНЦ, определяется объем финансовых потребностей по инвестиционному проекту как сумма мероприятий нормируемых УНЦ, который рассчитывается в столбце 20 и указывается в строке «итого объем финансовых потребностей по инвестиционному проекту, тыс. рублей.
В столбце 21 указывается краткое обоснование корректировки утвержденных показателей с описанием причин – в соответствии с изменениями вносимыми в документ, согласно которому утверждены технологические решения, указанным в столбце 12(11); «нд» – при включении нового инвестиционного проекта или при отсутствии изменений для соответствующего УНЦ, относительно утвержденной инвестиционной программы. Исключаемые мероприятия УНЦ в соответствии с изменениями, вносимыми в документ, согласно которому утверждены технологические решения, указанным в столбце 12(11) исключаются из формы раскрытия и столбец 20 не заполняется.

## 20.2
Раздел 2. Объемы финансовых потребностей по инвестиционной программе в соответствии с ненормируемыми затратами УНЦ
|  |  | Инвестиционная программа | АО "Россети Тюмень"
полное наименование субъекта электроэнергетики
Год раскрытия информации: _2022_ год
Номер группы инвести-ционных проектов | Наименование инвестиционного проекта | Идентификатор инвестиционного проекта | Группа ненормируемых затрат | Наименование | Наименование одного объекта, где реализуется технологическое решение (мероприятие) | Номер этапа строительства (реализации проекта) | Наименование организации (лица) в отношении которого производится компенсация, переустройство | Количество | Измеритель (единица измерения) | Номер сметного расчета | Величина затрат в ценах, сложившихся ко времени составления сметной документации, тыс рублей (с учетом прочих затрат) | Удельный показатель ненормируемых затрат, тыс рублей (ст.13=ст.12/ст.9) | Краткое обоснование корректировки утвержденного план
1 | 2 | 3 | 4 | 5 | 6 | 7 | 8 | 9 | 10 | 11 | 12 | 13 | 14
1.1.4.1 | ПС 110/35/6 кВ Эргинская с ВЛ 110 кВ (новое строительство ПС с трансформаторной мощностью 2х40 МВА и ВЛ протяженностью 2х36 км) | I_NS1200.PS.0038 | 1_НЗ | Плата за аренду земельного участка, предоставляемого на период проектирования и строительства ПС | ПС | нд | нд | 6.2847 | га | п. 6 ССР | 62.3261 | 9.9171
|  |  | 1_НЗ | Плата за аренду земельного участка, предоставляемого на период проектирования и строительства ВЛ | ВЛ | нд | нд | 86.8496 | га | п. 14 ССР | 305.235 | 3.5145
|  |  | 5_НЗ | Лесовосстановление на территории вахтового поселка | ПС | нд | нд | 2.47 | га | ЛСР 01-08-01 изм.1 | 282.3299 | 114.3036
|  |  | 2_НЗ | Компенсационная стоимость вырубки зеленых насаждений на территории сельского поселения Сибирский | ВЛ | нд | нд |  |  | п.12 ССР | 6039.3506
|  |  | 5_НЗ | Нанесение ущерба, наносимого рыбному хозяйства | ВЛ | нд | нд |  |  | Расчет 09-03 | 0
|  |  | 5_НЗ | Лесовосстановление по договорам аренды лесных участков | ВЛ | нд | нд | 31.1893 | га | ЛСР 01-08-02 изм.1 | 3550.8147 | 113.8472
|  |  | 3_НЗ | Внеплощадочные дороги и площадки | ПС | нд | нд | 6930 | м2 | ОСР 05-10 | 175397.7792 | 25.3099
|  |  | 8_НЗ | Наружные сети НВК | ПС | нд | нд | 0.044124 | км | ЛСР 06-04-01 | 1537.5367 | 34845.8131
|  |  |  | Итого объем финансовых потребностей по инвестиционному проекту, тыс. рублей | [6 empty] | 187175.3722
1.1.4.1 | ПС 110/35/6 кВ Чапровская с ВЛ 110 кВ (новое строительство ПС с трансформаторной мощностью 2х25 МВА и ВЛ протяженностью 2х16 км) | I_NS1200.PS.0040 | 1_НЗ | Расчет арендной платы для видов использования земель Администрации, земельных участков ВЛ | ВЛ | нд | нд |  |  | п.3 ССР | 36.5982
|  |  | 1_НЗ | Расчет арендной платы для видов использования лесов, земельных участков ВЛ | ВЛ | нд | нд |  |  | п.4 ССР | 863.2048
|  |  | 1_НЗ | Расчет арендной платы для видов использования лесов, земельных участков | ПС | нд | нд |  |  | п.7 ССР | 44.0577
|  |  | 2_НЗ | Затраты по возмещению убытков собственникам земельных участков | ВЛ | нд | нд |  |  | соглашение №2 от 11.12.19 ЖСК "Батово" | 448.4443
|  |  | 3_НЗ | Устройство ледовых переправ и переездов через ручьи ВЛ | ВЛ | нд | нд |  |  | ЛС 08-01-01 | 7030.541
|  |  | 2_НЗ | Компенсационная стоимость по вырубке зеленых насаждений на территории с.п. Сибирский | ВЛ | нд | нд |  |  | п.36 ССР | 694.2612
|  |  | 5_НЗ | Лесовосстановление ПС | ПС | нд | нд |  |  | ЛС 01-02-03 | 617.4977
|  |  | 5_НЗ | Лесовосстановление ВЛ | ВЛ | нд | нд | 26.5336 | га | ЛС 01-01-03 | 5952.2758 | 224.3297
|  |  |  | Итого объем финансовых потребностей по инвестиционному проекту, тыс. рублей | [6 empty] | 15686.8808
1.1.4.1 | ПС 110/35/10 кВ Невская с ВЛ 110 кВ (новое строительство ПС с трансформаторной мощностью 2х25 МВА и ВЛ протяженностью 2х50км) | I_NS1200.PS.0044 | 1_НЗ | Расчет арендной платы для видов использования лесов, земельных участков ПС | ПС | нд | нд | 1.8475 | га | Договор аренды № 0133/20-10-ДА от 22.04.2020 | 178.1459 | 178.1459
|  |  | 1_НЗ | Расчет арендной платы для видов использования лесов, земельных участков ВЛ | ВЛ | нд | нд | 256.8755 | га | Договор аренды № 0544/19-10ДА от 26.12.2019 | 10705.657 | 41.6764
|  |  | 3_НЗ | Подъездная автомобильная дорога | ПС | нд | нд | 5384 | м2 | ЛС 05-01-01 | 87493.6786 | 16.2507
|  |  | 3_НЗ | Устройство постоянного съезда с автодороги | ВЛ | нд | нд | 640 | м2 | ЛС-05-08-01 | 4083.7564 | 6.3809
|  |  | 3_НЗ | Устройство переездов через подземные трубопроводы | ВЛ | нд | нд | 45.36 | м3 | ЛС-05-09-01 | 3737.1646 | 82.389
|  |  | 3_НЗ | Устройство ледовых переправ через водоемы. ВЛ 110 кВ Батово – Чапровская I, II цепь с отпайкой на ПС Невская | ВЛ | нд | нд | 0.5 | км | ЛС-08-01-01 | 2577.4795 | 5154.9589
|  |  | 3_НЗ | Усиление ледовой переправы через реку Иртыш для транспортировки силовых трансформаторов 110 кВ на ПС 110 кВ Невская(1-ый зимний сезон) | ПС | нд | нд | 1200 | м2 | ЛС-08-03-01 | 168.9607 | 0.1408
|  |  | 3_НЗ | Усиление автозимника для транспортировки силовых трансформаторов (2-ой зимний сезон) | ПС | нд | нд | 562000 | м2 | ЛС-08-04-01 | 12844.8887 | 0.022856
|  |  | 2_НЗ | Затраты, на проведение мероприятий по возмещению размера вреда, причиненного водным биологическим ресурсам. | ВЛ | нд | ФГБНУ «Госрыбцентр» | 70783 | ед. | ЛС 09-03-01 | 1509.1408 | 0.021321
|  |  | 5_НЗ | Лесозамещение земель лесного фонда, ВЛ 110 кВ | ВЛ | нд | нд | 162.6962 | га | ЛС-01-09-02 | 119096.6058 | 732.0184
|  |  |  | Итого объем финансовых потребностей по инвестиционному проекту, тыс. рублей | [6 empty] | 242395.4779
1.1.4.1 | ПС 110/35/6 кВ Московская с ВЛ 110 кВ | H_NS1200.PS.0032 | 1_НЗ | Расчет арендной платы для видов использования лесов, земельных участков ПС | ПС | нд | нд | 23.3095 | га | Договор аренды лесного участка №0505/18-06-ДА от 17.12.2018 | 61.7101 | 2.6474
|  |  | 1_НЗ | Расчет арендной платы для видов использования лесов, земельных участков ВЛ | ПС | нд | нд | 104.4981 | га | договоры с субъектами природопользования 6/18-35 от 30.07.2018, 6/18-36 от 30.07.2018, 6/18-37 от 30.07.2018, | 479.0025 | 4.5838
|  |  | 3_НЗ | Автомобильная дорога | ПС | нд | нд | 2231 | м2 | ЛС 05-20-01 | 16190.4441 | 7.257
|  |  | 3_НЗ | Подготовительные работы. Вертикальная планировка подъездной автодороги | ПС | нд | нд | 19587 | м3 | ЛС 05-20-02 | 37799.4518 | 1.9298
|  |  |  | Итого объем финансовых потребностей по инвестиционному проекту, тыс. рублей | [6 empty] | 54530.6085
1.1.4.1 | Подстанция 110/35/6 кВ с питающей ВЛ 110 кВ в районе УПСВ Майского месторождения (новое строительство ПС с трансформаторной мощностью 2х40 МВА и ВЛ протяженностью 2х9,11 км) | H_NS1200.PS.0027 | 1_НЗ | Расчет арендной платы для видов использования лесов, земельных участков ВЛ | ПС | нд | нд | 57.3771 | га | Договор №0215/18-06-ДА от 12.07.2018г. | 422.3783 | 7.3614
|  |  | 1_НЗ | Расчет арендной платы для видов использования лесов, земельных участков ПС | ПС | нд | нд | 1.7208 | га | Договор №0216/18-06-ДА от 12.07.2018г. | 27.5752 | 16.0246
|  |  | 5_НЗ | Компенсационные затраты (лесовосстановление) | ПС | нд | нд | 0.1417 | га | ЛС 01-01-04 | 134.9409 | 952.3003
|  |  | 5_НЗ | Компенсационные затраты (лесовосстановление) | ВЛ | нд | нд | 14.5719 | га | ЛС 01-02-03 изм.1 | 3560.3532 | 244.3301
|  |  | 3_НЗ | Автомобильная дорога (Подъезд к ПС 110/35/6 кВ) | ПС | нд | нд | 155.8 | м | ЛСР 05-02-01 изм.1 | 17510.5706 | 112.3913
|  |  | 3_НЗ | Автомобильная дорога (Постоянный переезд ВЛ 110) | ВЛ | нд | нд | 108 | м2 | ЛСР 05-03-01 изм.1 | 1992.2664 | 18.4469
|  |  |  | Итого объем финансовых потребностей по инвестиционному проекту, тыс. рублей | [6 empty] | 23648.0845
1.2.1.2 | Реконструкция ПС 110/35/6 кВ Факел (ОРУ-110 кВ, ОРУ-35кВ.КРУН-6кВ,устройств РЗА, АСУ ТП для целей телеуправления оборудованием из ДЦ АО «СО ЕЭС» и филиала АО «Тюменьэнерго» Нижневартовские электрические сети) | F_TP1600.PS.0049 | 1_НЗ | Расчет арендной платы для видов использования лесов, земельных участков ПС | ПС | 1 | нд | 4.88 | 1 га | Договор аренды №1702 от 19 мая 2004г | 789.1372 | 161.7085
|  |  | 8_НЗ | Затраты на внеплощадочные сети ПС водоснабжения | ПС | 1 | нд | 321 | 1 м | ЛС 06-01-01 | 22515.95 | 70.1431
|  |  | 12_НЗ | Затраты в отношении сечений коммерческого учета оптового рынка электроэнергии и мощности на проведение испытаний средств измерений в целях утверждения типа АИИС КУЭ (Метрологическое обеспечение измерительных каналов АСУ ТП (до 40 ИК) | ПС | 1 | нд | 1 | комплекс | Письмо ООО ЭКРА 00ДО-124402 от 23.12.2021 | 2478.8 | 2478.8
|  |  | нд | Итого объем финансовых потребностей по инвестиционному проекту, тыс. рублей | [6 empty] | 25783.8872
1.2.1.2 | Реконструкция ПС 110/35/6 кВ Промысловая (реконструкция ОРУ-110, ОРУ-35, КРУН-6, ТСО, установка ОПУ) | F_TP1200.PS.0037 | 5_НЗ | Компенсационные затраты (лесовосстановление) | ВЛ | нд | нд | 218.49 | 100 шт. | ЛС 01-03-03 | 1920.8868 | 8.7916
|  |  | 1_НЗ | Затраты на аренду земли | ВЛ | нд | нд | 16.4 | м2 | Постановление правительства ХМАО от 02.12.2011 № 457-п | 535.6395 | 32.6609
|  |  | 3_НЗ | Переустройство коммуникаций АО «РН Юганскнефтегаз» | ВЛ | нд | нд | 1.249 | км | ЛС 02-05-01 | 34658.2343 | 27748.7865
|  |  |  | Итого объем финансовых потребностей по инвестиционному проекту, тыс. рублей | [6 empty] | 37114.7607
1.2.2.2 | Реконструкция ВЛ 110 кВ отпайка КС-4 (замена 13 опор, 2х3,2 км провода) | H_TP1200.VL.0023 | 1_НЗ | Расчет арендной платы для видов использования лесов, земельных участков | ВЛ | нд | нд | 17.1461 | га | п.7 ССР | 1719.9877 | 100.3136
|  |  | 3_НЗ | Вдольтрассовый проезд | ВЛ | нд | нд | 5 | переезд | ЛС 05-01-01 | 7442.5316 | 1488.5063
|  |  | 3_НЗ | Автозимник | ВЛ | нд | нд | 3.7 | км | ЛС 08-01-01 | 696.783 | 188.3197
|  |  | 5_НЗ | Лесовосстановление ЗУ | ВЛ | нд | нд | 1.6986 | га | ЛС 01-06-01 | 1702.8144 | 1002.4811
|  |  |  | Итого объем финансовых потребностей по инвестиционному проекту, тыс. рублей | [6 empty] | 11562.1167
1.2.2.2 | Реконструкция ВЛ 110 кВ Пыть-Ях - Парус 1,2 (замена 40 опор, 2х11 км провода) | H_TP1200.VL.0025 | 1_НЗ | Плата за аренду земельного участка, предоставляемого на период проектирования и строительства ВЛ | ВЛ | нд | нд | 54.9869 | га | п. 4,5 ССР | 869.4395 | 15.8118
|  |  | 3_НЗ | Вдольтрассовы проезды | ВЛ | нд | нд |  | м2 | ОСР 05-01 | 43949.969
|  |  | 5_НЗ | Лесовосстановление по договорам аренды лесных участков | ВЛ | нд | нд | 11.72 | га | ЛСР 07-01-01 | 2677.9849 | 228.497
|  |  | 3_НЗ | Строительство ледовой переправы | ВЛ | нд | нд |  | м2 | ОСР 08-02 | 1100.7843
|  |  | 3_НЗ | Устройство автозимника | ВЛ | нд | нд |  | м2 | ЛС 08-03-01 | 675.4678
|  |  |  | Итого объем финансовых потребностей по инвестиционному проекту, тыс. рублей | [6 empty] | 49273.6454
1.2.2.2 | Реконструкция участка ВЛ 110 кВ Кирилловская-Инга 1, Инга-Южная ( установка анкерно-угловой опоры для устранения негабарита) | H_TP1500.VL.0017 | 1_НЗ | Затраты на аренду лесного участка (частей лесного участка) для строительства, реконтрукции, эксплуатации линейных объектов | ВЛ | нд | нд | 69 | кв.м. | Договор аренды № 4872 от 30.08.2019 | 12.6461 | 0.18328
1.2.2.2 | Техническое перевооружение ВЛ-110 кВ Кирилловская -Айка, Инга-Таврическая на ПС Вать-Еган (переустройство отпаечного узла) | H_TP1500.VL.0021 | 1_НЗ | Затраты на аренду лесного участка (частей лесного участка) для строительства, реконтрукции, эксплуатации линейных объектов | ВЛ | нд | нд | 0.009 | га | Договор аренды № 0301/19-21-ДА от 10.07.2019 | 4.3153 | 479.4813
1.3.2 | "Подстанция 110/35/6 кВ "УПСВ-1" с питающей ВЛ 110 кВ Мамонтовского месторождения" | H_NS1200.PS.0028 | 1_НЗ | Аренда земельного участка | ПС, ВЛ | нд | нд | 80.2519 | га | п. 1,2,3 ССР | 1444.3226 | 17.9974
|  |  | 3_НЗ | Подъездная дорога | ПС | нд | нд |  |  | ЛС 01-01-02; Л С01-01-03; ЛС 05-06-01 | 22585.0396
|  |  | 3_НЗ | Усиление дороги (переезды) для негабаритного оборудования | ПС | нд | нд |  |  | ЛС 05-10-01; ЛС05-11-01доп; ЛС05-12-01доп | 14423.6646
|  |  | 5_НЗ | Лесовосстановление | ПС | нд | нд |  |  | ЛС 01-02-04 | 28920.063
|  |  |  | Итого объем финансовых потребностей по инвестиционному проекту, тыс. рублей | [6 empty] | 67373.0899
1.3.2 | ПС 110/35/6 кВ Соровская 2 с ВЛ 110 кВ (новое строительство ПС с трансформаторной мощностью 2х40 МВА и ВЛ протяжённостью 2х9,056 км) | H_NS1200.PS.0035 | 1_НЗ | Затраты на аренду лесного участка (частей лесного участка) для строительства, реконтрукции, эксплуатации линейных объектов | ПС | нд | нд | 0.1852 | га | п.3 ССР | 6.56 | 35.4212
|  |  | 1_НЗ | Затраты на аренду лесного участка (частей лесного участка) для строительства, реконтрукции, эксплуатации линейных объектов | ВЛ | нд | нд | 43.8127 | га | п.2 ССР | 3954.9072 | 90.2685
|  |  | 2_НЗ | Компенсационные затраты (компенсация ущерба), связанные с возмещением убытков, причиненных землепользователям, землевладельцам, арендаторам земельных участков, используемых для строительства объектов электросетевого хозяйства (сооружений, коммуникаций транспортной, газовой и инженерной инфраструктуры при пересечении последних объектами электросетевого хозяйства), а также убытки, которые они несут в связи с досрочным прекращением своих обязательств перед третьими лицами, в том числе упущенная выгода, а также расходы, связанные с временным занятием земельных участков | ВЛ | нд | нд |  |  | п.31 ССР | 630.32
|  |  | 3_НЗ | Усиление дороги (переезды через ручьи) для негабаритного оборудования | ПС | нд | нд | 0.04 | км | ЛС 08-01-02; ЛС 08-02-02 | 291.56 | 7289
|  |  |  | Итого объем финансовых потребностей по инвестиционному проекту, тыс. рублей | [6 empty] | 4883.3472
1.2.2.2 | Реконструкция ВЛ 110 кВ Снежная – Ханты-Мансийская (Замена провода АЖ 120 на АС 120 на участке ВЛ 110 кВ Снежная – Фоминская) | H_TP1200.VL.0021 | 1_НЗ | Затраты, связанные с платой за использование земельного участка для строительства объектов электросетевого хозяйства (аренда, сервитут) | ВЛ | нд | нд | 382.6809 | га | Договор аренды лесного участка №0115/20-10-ДА от 02.04.2020 г. | 8130.2774 | 21.2456
|  |  | 5_НЗ | Лесовосстановление | ВЛ | нд | нд | 307.251 | га | ЛСР 01-02.1-02 | 82380.8233 | 268.1222
|  |  | 3_НЗ | Постоянные переезды | ВЛ | нд | нд | 1 | переезд | ЛСР 05-02.1-08 | 9736.801 | 9736.801
|  |  | 3_НЗ | Ледовые переправы, переезды для негабаритного оборудования | ВЛ | нд | нд | 27.3 | м | ЛСР 08-02.1-01 | 4.9222 | 0.1803
|  |  |  | Итого объем финансовых потребностей по инвестиционному проекту, тыс. рублей | [6 empty] | 100252.8239
2.1.1.3 | «ПС 110 кВ Роспан с питающими ВЛ 110 кВ I, II цепь» (новое строительство двух одноцепных ВЛ 110 кВ – 2х11 км и ПС 110 кВ с трансформаторной мощностью 2х10 МВА) | I_NS2000.PS.0019 | 1_НЗ | Расчет арендной платы для видов использования лесов, земельных участков | ПС | нд | нд | 2.368 | га | п. 17 | 20.16 | 8.5135
|  |  | 2_НЗ | Компенсационные затраты (компенсация ущерба), связанные с возмещением убытков, причиненных землепользователям, землевладельцам, арендаторам земельных участков, используемых для строительства объектов электросетевого хозяйства (сооружений, коммуникаций транспортной, газовой и инженерной инфраструктуры при пересечении последних объектами электросетевого хозяйства), а также убытки, которые они несут в связи с досрочным прекращением своих обязательств перед третьими лицами, в том числе упущенная выгода, а также расходы, связанные с временным занятием земельных участков | ВЛ | нд | нд | 0.76 | га | п. 73,74,75,76 | 14.84 | 19.5263
|  |  | 3_НЗ | Переезды для негабаритного оборудования | ПС | нд | нд | 2304 | м2 | ЛС 05-02-01 | 31027.42 | 13.4668
|  |  | 5_НЗ | Плата за проведение компенсационного озеленения при уничтожении зеленых насаждений (древесно-кустарниковой и травянистой растительности естественного и искусственного происхождения, выполняющих средообразующие, рекреационные, санитарно-гигиенические, экологические и эстетические функции) | ВЛ | нд | нд | 29218 | шт | п. 9 | 7996.74 | 0.27369
|  |  | нд | Итого объем финансовых потребностей по инвестиционному проекту, тыс. рублей | нд | нд | нд | нд | нд | нд | 39059.16 | нд | нд
2.1.1.1 | ВЛ 10 кВ от существующей ВЛ 10 кВ КС-1-Янга-Яха-2 (строительство ВЛ 10 кВ протяженностью 1,4 км) | M_NS1800.VL.0020 | 1_НЗ | Комплекс мероприятий по отводу земельного участка под объект строительства | ВЛ | нд | нд | 3.5 | га | ТК ООО «ТюменьЭнергоПроект» | 1774.74 | 507.0686
|  |  | 5_НЗ | Лесовосстановление | ВЛ | нд | нд | 3.5 | га | ЛСР 21-18-01-04 | 2310.86 | 660.2457
|  |  | нд | Итого объем финансовых потребностей по инвестиционному проекту, тыс. рублей | нд | нд | нд | нд | нд | нд | 4085.6 | нд | нд
3.2.2.2 | Реконструкция ВЛ 110 кВ Горная – Косач, ВЛ 110 кВ Горная – Уват отпайка на ПС Косач (переход через р.Иртыш) | H_TP3600.VL.0084 | 1_НЗ | Размер арендной платы на лесные участки | ВЛ | нд | нд | 2.7035 | га | 1.Размер арендной платы на лесные участки | 261.3367 | 96.6661
|  |  | 1_НЗ | Размер платы за сервитут | ВЛ | нд | нд | 2.5153 | м2 | 2.Размер платы за сервитут | 48.9165 | 19.4476
|  |  | 1_НЗ | Размер арендной платы на земельные участки, находящиеся в муниципальной собственности | ВЛ | нд | нд | 14.4521 | м2 | 3.Размер арендной платы на земельные участки, находящиеся в муниципальной собственности | 160.382 | 11.0975
|  |  | 3_НЗ | Устройтсво ледовой переправы, переезды для негабаритного оборудования | ВЛ | нд | нд | 610 | м | ЛСР 01-03-01 | 4847.2471 | 7.9463
|  |  | 5_НЗ | Лесовосстановительные мероприятия | ВЛ | нд | нд | 2.0075 | га | ЛС 01-05-01 | 170.1612 | 84.7627
|  |  | нд | Итого объем финансовых потребностей по инвестиционному проекту, тыс. рублей | нд | нд | нд | нд | нд | нд | 5488.0434 | нд | нд
3.2.2.1 | Реконструкция ВЛ-10 кВ в Исетском РЭС (н.п. Сл-Бешкиль, н.п.Батени, н.п.Бархатово, н.п.Бобылево) (замена провода на СИП 38,856 км., замена опор на ж/б) | F_TP3300.VL.0065 | 1_НЗ | Затраты на аренду земельного участка | [5 empty] | Договор аренды | 104.52
|  |  | 2_НЗ | Возмещение убытков с/х производству | [6 empty] | 43.63
|  |  | 2_НЗ | Затраты на возмещение упущенной выгоды с/х производства | [6 empty] | 460.6
|  |  | 2_НЗ | Компенсационные выплаты | [6 empty] | 29.2
|  |  | нд | Итого объем финансовых потребностей по инвестиционному проекту, тыс. рублей | нд | нд | нд | нд | нд | нд | 637.95 | нд | нд
|  |  | нд | Итого объем финансовых потребностей по инвестиционному проекту, тыс. рублей | нд | нд | нд | нд | нд | нд | 868950.8483 | нд | нд
1) Ячейки, в которых указано слово "нд", заполнению не подлежат
Примечание:
Столбцы 1-3 заполняются в соответствии с правилами заполнения форм инвестиционных программ субъектов электроэнергетики, утвержденные приказом Минэнерго России от 05.05.2016 № 380 (либо от 14.06.2016 № 533).
Столбец 4 заполняется в отношении мероприятий инвестиционного проекта, которые не нормируются УНЦ в соответствии с приказом Минэнерго России от 17.01.2019 № 10, соответствуют проектной документацией и относятся к соответствующей группе ненормируемых затрат:
«1_НЗ» – «Затраты, связанные с платой за использование земельного участка для строительства объектов электросетевого хозяйства (аренда, сервитут)»;
«2_НЗ» – «Компенсационные затраты (компенсация ущерба), связанные с возмещением убытков, причиненных землепользователям, землевладельцам, арендаторам земельных участков, используемых для строительства объектов электросетевого хозяйства (сооружений, коммуникаций транспортной, газовой и инженерной инфраструктуры при пересечении последних объектами электросетевого хозяйства), а также убытки, которые они несут в связи с досрочным прекращением своих обязательств перед третьими лицами, в том числе упущенная выгода, а также расходы, связанные с временным занятием земельных участков»;
«3_НЗ» – «Затраты на мероприятия по усилению конструкции дорог с тем, чтобы они обеспечивали движение строительной техники и перевозку максимальных по массе и габаритам строительных грузов»;
«4_НЗ» – «Расходы по содержанию и восстановлению дорог после окончания строительства, за исключением восстановления дорожного покрытия при прокладке кабельной линии»;
«5_НЗ» – «Плата за проведение компенсационного озеленения при уничтожении зеленых насаждений (древесно-кустарниковой и травянистой растительности естественного и искусственного происхождения, выполняющих средообразующие, рекреационные, санитарно-гигиенические, экологические и эстетические функции)»;
«6_НЗ» – «Затраты на создание защитных минерализованных полос противопожарных барьеров в местах вырубки (расширения, расчистки) просеки линии электропередачи»;
«7_НЗ» – «Затраты на приобретение (выкуп) земельного участка под строительство объектов электросетевого хозяйства, включая изъятие земельного участка для государственных нужд»»;
«8_НЗ» – «Затраты на внеплощадочные сети ПС водоснабжения (водоотведения, теплоснабжения)»;
«9_НЗ» – «Затраты на стравливание газа из перекрываемого участка газопровода»;
«10_НЗ» – « Затраты на врезку в газопровод под давлением»;
«11_НЗ» – « Затраты на организацию работ в котловане в сильнообводненных грунтах с использованием шпунтового ограждения и организации отведения грунтовых вод из котлована при переустройстве газопроводов (нефтепроводов)»;
«12_НЗ» – « Затраты в отношении сечений коммерческого учета оптового рынка электроэнергии и мощности на проведение испытаний средств измерений в целях утверждения типа автоматизированной информационно-измерительной системы коммерческого учета электроэнергии (далее – АИИС КУЭ), оформление свидетельства об утверждении типа АИИС КУЭ (в том числе разработка программы испытаний, разработка проекта методики поверки, разработка проекта описания типа, оформление акта и протокола испытания средства измерений), проведение поверки АИИС КУЭ и оформление свидетельства о поверке АИИС КУЭ, разработку и аттестацию методики измерений АИИС КУЭ (в том числе внесение методики измерений в Федеральный информационный фонд по обеспечению единства измерений), установление соответствия техническим требованиям оптового рынка электрической энергии и мощности с целью получения паспорта соответствия АИИС КУЭ»;
«13_НЗ» – « Затраты на привлечение заемного финансирования для реализации инвестиционного проекта».
В столбце 5 указывается наименование затрат (расчета локального сметного расчета) утвержденной проектной документации.
В столбце 6 в отношении одного технологического решения (мероприятия) указывается наименование одного объекта электроэнергетики (электрической (трансформаторной, распределительной) подстанции (далее – ПС, ТП, РТП), воздушной линии электропередачи (далее – ВЛ), участка ВЛ (при необходимости), кабельной линии электропередачи (далее – КЛ), линейно-кабельных сооружений волоконно-оптической линии связи (далее – ВОЛС), пункта переходного (секционирования, коммерческого учета, соединительного (далее – СП), распределительного (далее – РП), перехода ВЛ, плавки гололеда), административного (производственного) здания, магистрального газопровода, магистрального нефтепровода), наименование районных электрических сетей для организации коммерческого учета электрической энергии, наименование объекта соответствующей инфраструктуры, в том числе на стороне которого реализуются технические (технологические) решения в соответствии с реализуемыми техническими условиями).
В столбце 7 указывается: номер этапа строительства в соответствии с Градостроительным кодексом Российской Федерации в случае если проектной документацией предусмотрено выделение этапов в составе проектной документации; либо при отсутствии – «нд».
В столбце 8 указывается наименование собственника объектов (землепользователей, землевладельцев, арендаторов) (далее – организации, лица) в отношении которых производится компенсация (переустройство, плата) по конкретному виду затрат, указанным в столбце 5.
В столбце 9 указывается количественная характеристика (количество) в отношении конкретного вида затрат (расчету, локальному сметному расчету), данные о котором указаны в столбце 11.
В столбце 10 указывается измеритель количества, указанного в столбце 10 - единица измерения, сводный измеритель в отношении конкретного вида затрат, характеризующее мероприятие в целом (то есть шт., га, м2, м3, км, м, тн) или другого показателя из сметного расчета.
В столбце 11 указывается номер сметного расчета утвержденной проектной документации (реквизиты документа, согласно которому утверждены указанные затраты).
В столбце 12 указывается величина затрат в ценах, сложившихся ко времени составления сметной документации в тыс. рублей с учетом налогов и сборов, согласно данным о стоимости, указанным в целом по расчету (сметному расчету) с учетом начисленных по расчету прочих затрат (временные здания и сооружения, производство затрат в зимнее время, содержание службы заказчика, строительный контроль, непредвиденные затраты).
В столбце 13 указывается расчетная величина удельного показателя ненормируемых затрат как отношение затрат, указанных в столбце 12 на количественный показатель столбца 9.
По итогам определения затрат, необходимых для строительства объектов электроэнергетики, выполненных в соответствии с укрупненными нормативами цены типовых технологических решений капитального строительства объектов электроэнергетики в части мероприятий, ненормируемых УНЦ, определяется объем финансовых потребностей по инвестиционному проекту как сумма мероприятий ненормируемых затрат УНЦ, который указывается в столбце 12 в строке «итого объем финансовых потребностей по инвестиционному проекту, тыс. рублей» и учитывается при определении итогового объема финансовых потребностей в соответствии с УНЦ.
В столбце 14 указывается краткое обоснование корректировки утвержденных показателей с описанием причин – в соответствии с изменениями вносимыми в наименования данных о сметном расчете, которые указываются в столбцах 5, 9, 11, 12; «нд» – при отсутствии изменений в мероприятия относительно утвержденной инвестиционной программы или при включении мероприятий нового инвестиционного проекта, указанным в столбце 5.

## 20.3
Раздел 3. Объемы финансовых потребностей по инвестиционной программе в соответствии с УНЦ в прогнозном уровне цен
|  |  |  | Инвестиционная программа |  |  | АО "Россети Тюмень"
полное наименование субъекта электроэнергетики
Год раскрытия информации: _2022_ год
| Номер группы инвести-ционных проектов | Наименование инвестиционного проекта | Идентификатор инвестиционного проекта | Год начала реализации инвестиционного проекта | Год окончания реализации инвестиционного проекта | Оценка полной стоимости инвестиционного проекта в соответствии с укрупненными нормативами цены типовых технологических решений капитального строительства объектов электроэнергетики |  |  |  |  | Оценка полной стоимости инвестиционного проекта в прогнозных ценах соответствующих лет, млн рублей (с НДС) (данные формы 2 - п.18 (17)) | Непревышение по УНЦ, млн рублей (ст.12=ст.10-ст.11) | Фактический объем финансирования инвестиций по инвестиционному проекту Фd (с НДС) | Объем финансовых потребностей DОФПУНЦ (с НДС) (ст.14=ст.7-ст.13) | Объем финансирования инвестиций по инвестиционному проекту ОФПРвсего (в прогнозных ценах с НДС), в том числе: | ОФПР18) | ОФПР19) | ОФПР20) | ОФПР21) | ОФПР22) | ОФПР23) | ОФПР24) | ОФПР25) | ОФПР26) | ОФПР27) | ОФПР28) | ОФПР29)
[6 empty] | в текущих ценах, млн рублей (без НДС) (данные формы 20.1) | Итого, ОФПУНЦd в текущих ценах, млн рублей (с НДС) (данные формы 2 - п.16.3 (16.1)) | То же, в прогнозных ценах соответствующих лет, млн рублей (с НДС) | Ненормируемые затраты, млн рублей (с НДС) (данные формы 20.2) | Итого, ОФППРУНЦ в прогнозных ценах соответствующих лет, млн рублей (с НДС) (данные формы 2 - п.16.4 (16.2)) (ст.10=ст8+ст.9)
| 1 | 2 | 3 | 4 | 5 | 6 | 7 | 8 | 9 | 10 | 11 | 12 | 13 | 14 | 15 | 15.1 | 15.2 | 15.3 | 15.4 | 15.5 | 15.6 | 15.7 | 15.8 | 15.9 | 15.10 | 15.11 | 15.12
| 1.1.1.3 | ВЛ 110 кВ отпайка от ВЛ 110 кВ Средний Балык-Угутский на ПС 110/35/6 кВ Встречная (новое строительство ВЛ протяженностью 2х6 км) | H_NS1200.VL.0015 | 2017 | 2022 | 172.3293 | 206.7952 | 216.5561 | 0 | 216.5561 | 205.6006 | 10.9555 | 4.7047 | 202.0905 | 200.8959 | 151.1166 | 42.9533 | 0 | 0 | 6.826 | 0 | 0 | 0 | 0 | 0 | 0 | 0
| 1.1.1.3 | Подстанция 110/35/6 кВ "Арго" с питающей ВЛ 110 кВ Среднебалыкского месторождения (новое строительство ПС с трансформаторной мощностью 2х25 МВА и ВЛ протяженностью 2х14 км) | H_NS1200.PS.0025 | 2017 | 2021 | 1248.0678 | 1497.6814 | 1554.3591 | 0 | 1554.3591 | 1050.0066 | 504.3525 | 435.9291 | 1061.7522 | 614.0774 | 431.4388 | 138.6823 | 7.1807 | 36.7757 | 0 | 0 | 0 | 0 | 0 | 0 | 0 | 0
| 1.1.1.3 | СП 110 кВ Средний Балык (строительство секционирующего пункта 110 кВ с установкой 2-х линейных ячеек 110 кВ) | H_NS1200.PS.0026 | 2017 | 2021 | 98.3202 | 117.9842 | 123.1258 | 0 | 123.1258 | 117.3808 | 5.745 | 3.6554 | 114.3288 | 113.7255 | 90.5677 | 17.9059 | 0 | 5.2519 | 0 | 0 | 0 | 0 | 0 | 0 | 0 | 0
| 1.1.1.3 | ВЛ 110 кВ Чупальская-Кузоваткинская (новое строительство ВЛ протяженностью 2х25 км) | H_NS1200.VL.0016 | 2018 | 2025 | 429.3371 | 515.2046 | 619.2303 | 0 | 619.2303 | 584.2473 | 34.983 | 0 | 515.2046 | 584.2473 | 1.4566 | 1.2764 | 166.6986 | 402.4614 | 10.5778 | 0.59215 | 0.59215 | 0.59215 | 0 | 0 | 0 | 0
| 1.1.1.3 | ПС 110/35/6 кВ Юганская-2 с ВЛ 110 кВ (новое строительство ПС с трансформаторной мощностью 2х40 МВА и ВЛ протяженностью 2х26 км) | J_NS1200.PS.0047 | 2021 | 2024 | 1125.4717 | 1350.5661 | 1871.5201 | 0 | 1871.5201 | 1756.6267 | 114.8934 | 0 | 1350.5661 | 1756.6267 | 0 | 0 | 0 | 15.5771 | 53.4563 | 552.9642 | 1134.6292 | 0 | 0 | 0 | 0 | 0
| 1.1.1.3 | СП 110 кВ Лосинка (строительство секционирующего пункта 110 кВ с установкой 2-х линейных ячеек 110 кВ) | J_NS1200.PS.0048 | 2022 | 2024 | 88.8071 | 106.5686 | 144.8069 | 0 | 144.8069 | 120.794 | 24.0129 | 0 | 106.5686 | 120.794 | 0 | 0 | 0 | 0 | 10.3546 | 78.2208 | 32.2187 | 0 | 0 | 0 | 0 | 0
| 1.1.1.3 | КЛ-10 кВ, БКРТП 10/0,4 кВ и БКТП 10/0,4 кВ от ячеек 10 кВ ПС 110/10/10 кВ Западная; КЛ-0,4 кВ от РУ 0,4 кВ БКРТП 10/0,4 кВ и БКТП 10/0,4 кВ для многоквартирного жилого дома в 51 мкр. г. Сургут (новое строительство КЛ протяженностью 25.6 км; увеличение трансформаторной мощности на 4.5 МВА)) | L_NS1100.KL.0013 | 2021 | 2024 | 79.0589 | 94.8707 | 130.4933 | 0 | 130.4933 | 117.2705 | 13.2228 | 0 | 94.8707 | 117.2705 | 0 | 0 | 0 | 0.0046 | 0.32239 | 65.0574 | 51.8862 | 0 | 0 | 0 | 0
| 1.1.1.3 | 2КЛ-0,4 кВ от АВ-0,4 кВ №10 в КТПН 6/0,4 кВ 630 кВА №24 до ВРУ-0,4 кВ ФГАУ «АСФ «ЗСПФВЧ» (новое строительство, протяженность 0,225 км) | M_NS1100.KL.0014 | 2022 | 2022 | 5.6699 | 6.8039 | 8.729 | 0 | 8.729 | 4.8204 | 3.9087 | 0 | 6.8039 | 4.8204 | 0 | 0 | 0 | 0 | 4.8204 | 0 | 0 | 0 | 0 | 0 | 0
| 1.1.1.3 | ВОЛС ПС 110 кВ Сергино - ПС 110 кВ Игрим с заходом на ПС 110 кВ Пунга. (Новое строительство протяжонностью 135 км) | M_TP1900.AS.0009 | 2023 | 2023 | 1.2121 | 1.4545 | 1.9593 | 0 | 1.9593 | 1.0339 | 0.92546 | 0 | 1.4545 | 1.0339 | 0 | 0 | 0 | 0 | 0 | 1.0339 | 0 | 0 | 0 | 0 | 0 | 0
| 1.1.1.3 | ЛЭП 10 кВ от шинных мостов 10 кВ 1(2)Т ПС 110 кВ Катесовская до БКТП 10/0,4 кВ 2х1,6 МВА «Юган» с установкой 2-х реклоузеров 10 кВ и разъединителями вблизи БКТП (новое строительство ВЛ 10 кВ протяженностью 1,0 км, КЛ 10 кВ протяженностью 0,15 км.) | M_NS1500.VL.0006 | 2023 | 2023 | 16.4714 | 19.7657 | 26.6259 | 0 | 26.6259 | 17.4736 | 9.1523 | 0 | 19.7657 | 17.4736 | 0 | 0 | 0 | 0 | 0 | 17.4736 | 0 | 0 | 0 | 0
| 1.1.4.1 | ПС 110/35/6 кВ Эргинская с ВЛ 110 кВ (новое строительство ПС с трансформаторной мощностью 2х40 МВА и ВЛ протяженностью 2х36 км) | I_NS1200.PS.0038 | 2019 | 2022 | 1239.7536 | 1487.7043 | 1719.4573 | 187.1754 | 1906.6327 | 1889.358 | 17.2747 | 0 | 1487.7043 | 1889.358 | 0 | 386.2842 | 1091.4243 | 410.3757 | 1.2738 | 0 | 0 | 0 | 0 | 0 | 0 | 0
| 1.1.4.1 | ПС 110/35/6 кВ Чапровская с ВЛ 110 кВ (новое строительство ПС с трансформаторной мощностью 2х25 МВА и ВЛ протяженностью 2х16 км) | I_NS1200.PS.0040 | 2019 | 2022 | 994.491 | 1193.3892 | 1388.0529 | 15.6869 | 1403.7398 | 1281.3366 | 122.4032 | 0 | 1193.3892 | 1281.3366 | 0 | 265.8818 | 585.563 | 427.0957 | 2.7961 | 0 | 0 | 0 | 0 | 0 | 0 | 0
| 1.1.4.1 | ПС 110/35/10 кВ Невская с ВЛ 110 кВ (новое строительство ПС с трансформаторной мощностью 2х25 МВА и ВЛ протяженностью 2х50км) | I_NS1200.PS.0044 | 2019 | 2025 | 1365.2402 | 1638.2882 | 1961.1906 | 242.3955 | 2203.586 | 2137.0697 | 66.5163 | 0 | 1638.2882 | 2137.0697 | 0 | 391.811 | 245.861 | 1212.0808 | 275.5146 | 3.9341 | 3.9341 | 3.9341 | 0 | 0 | 0 | 0
| 1.1.4.1 | ПС 110/35/6 кВ Московская с ВЛ 110 кВ | H_NS1200.PS.0032 | 2018 | 2025 | 846.2247 | 1015.4696 | 1403.9906 | 54.5306 | 1458.5212 | 1630.4615 | -171.9403 | 0 | 1015.4696 | 1630.4615 | 0.36574 | 38.9444 | 117.5187 | 0.02353 | 210.5469 | 229.2981 | 471.5573 | 562.2067 | 0 | 0 | 0 | 0
| 1.1.4.1 | Подстанция 110/35/6 кВ с питающей ВЛ 110 кВ в районе УПСВ Майского месторождения (новое строительство ПС с трансформаторной мощностью 2х40 МВА и ВЛ протяженностью 2х9,11 км) | H_NS1200.PS.0027 | 2017 | 2022 | 753.4635 | 904.1562 | 1068.9404 | 23.6481 | 1092.5885 | 1064.9893 | 27.5992 | 98.8102 | 805.3461 | 966.1792 | 0.53617 | 0.43827 | 438.5479 | 307.2738 | 219.383 | 0 | 0 | 0 | 0 | 0 | 0 | 0
| 1.1.4.2 | Реконструкция ВЛ-110 кВ Когалым-Тевлин 1,2 цепь с отпайкой на ПС Родник на участке от ПС 220 кВ Когалым до отпайки на ПС 110 кВ Родник (замена провода АС-150 на АС-240) | J_TP1500.VL.0035 | 2021 | 2023 | 34.7001 | 41.6402 | 55.7526 | 0 | 55.7526 | 28.5059 | 27.2467 | 0 | 41.6402 | 28.5059 | 0 | 0 | 0 | 0.83913 | 1.9513 | 25.7154 | 0 | 0 | 0 | 0
| 1.1.4.2 | Реконструкция ВЛ-110 кВ Таврическая - КНС-5 1, 2 с отпайками (замена провода АС95/16 на АС150/19 от ПП 110 кВ Таврическая по опору №85 с учетом отпаек с перестановкой, заменой опор, грозотроса, переподвесом ВОЛС, ОПН, заменой ВЧ-оборудования) 1-2 этап | J_TP1500.VL.0036 | 2019 | 2023 | 368.4763 | 442.1716 | 557.458 | 0 | 557.458 | 494.7922 | 62.6657 | 0 | 442.1716 | 494.7922 | 0 | 116.9066 | 2.6109 | 3.2187 | 180.6003 | 191.4557 | 0 | 0 | 0 | 0
| 1.1.4.2 | Реконструкция ВЛ 110 кВ Снежная – Ханты-Мансийская (Замена провода АЖ 120 на АС 120 на участке ВЛ 110 кВ Снежная – Фоминская) 1 этап (организация ВЧ каналов ПА) | L_TP1200.PR.0034 | 2021 | 2022 | 28.5268 | 34.2322 | 42.3423 | 0 | 42.3423 | 23.6651 | 18.6772 | 0 | 34.2322 | 23.6651 | 0 | 0 | 0 | 17.0352 | 6.6299 | 0 | 0 | 0 | 0 | 0 | 0 | 0
| 1.2.1.1 | Реконструкция ПС 110 кВ Ореховская (увеличение трансформаторной мощности на 16 МВА, выключателей 110 кВ 3 шт., разъединителей 110 кВ 8 шт.) | F_TP1600.PS.0113 | 2017 | 2022 | 355.4187 | 426.5024 | 482.3069 | 0 | 482.3069 | 473.2453 | 9.0616 | 37.9924 | 388.51 | 435.2529 | 0.036103 | 79.4361 | 354.2626 | 1.4324 | 0.08569 | 0 | 0 | 0 | 0 | 0
| 1.2.1.1 | Реконструкция ПС 110/35/6 кВ Заобье (расширение ОРУ-110 кВ до схемы «110-5Н», замена выключателей 110 кВ 3 шт; разъединителей 110 кВ 8 шт; ОПУ) | H_TP1600.PS.0129 | 2019 | 2025 | 325.6255 | 390.7507 | 541.6688 | 0 | 541.6688 | 427.5703 | 114.0985 | 0 | 390.7507 | 427.5703 | 0 | 0.0054019 | 2.9131 | 0.0099659 | 0.010348 | 189.2865 | 203.8182 | 31.5267 | 0 | 0
| 1.2.1.1 | Реконструкция ПС 110/35/6 кВ Ловинская (замена Р-110 кВ - 8шт.; В-35 кВ - 7шт.; Р-35 кВ - 16шт.; ТСН - 2шт.; ТТ-110 кВ - 6шт.; замена оборудования АСУ ТП, СДТУ, УРЗА) | J_TP2100.PS.0053 | 2025 | 2026 | 169.1036 | 202.9243 | 313.4864 | 0 | 313.4864 | 277.1659 | 36.3205 | 0 | 202.9243 | 277.1659 | 0 | 0 | 0 | 0 | 0 | 0 | 0 | 10.6771 | 266.4889 | 0
| 1.2.1.1 | Реконструкция ПС 110/35/6 кВ Савуйская (реконструкция ОРУ-110 кВ, ОРУ-35 кВ, ОПУ, кабельного хозяйства, замена оборудования АСУ ТП, СДТУ, РЗА, выполнение охранных мероприятий видеонаблюдения и периметровой сигнализации) | M_TP1100.PS.0061 | 2025 | 2026 | 311.7676 | 374.1211 | 578.1532 | 0 | 578.1532 | 486.8634 | 91.2898 | 0 | 374.1211 | 486.8634 | 0 | 0 | 0 | 0 | 0 | 0 | 0 | 15.1126 | 471.7509 | 0 | 0
| 1.2.1.1 | Реконструкция ПС 110/10 кВ Алябьево (замена Р-110 кВ-6шт.; ЗОН-110 кВ - 2шт.; установка ТТ-110 кВ – 3 шт.; ТН-110 кВ – 6 шт.; замена ячеек КРУ 10 кВ – 28шт.; ТСН - 2шт.; оборудования АСУ ТП, УРЗА, установка ОПУ-1шт.) | M_TP2100.PS.0056 | 2023 | 2025 | 199.3334 | 239.2 | 346.0894 | 0 | 346.0894 | 319.5136 | 26.5758 | 0 | 239.2 | 319.5136 | 0 | 0 | 0 | 0 | 0 | 12.1973 | 126.1177 | 181.1986 | 0 | 0
| 1.2.1.1 | Реконструкция ПС 110/35/6 кВ Комаровская (замена В-110 кВ - 2шт.; Р-110 кВ - 6шт.; установка ТТ-110 кВ - 6шт.; ТН-110 кВ - 6шт.; замена КРУН-6 кВ – 1 шт. на КРУМ-6 кВ 1 шт. ; ТСН - 2шт.; оборудования АСУ ТП, УРЗА, установка ОПУ - 1шт.) | M_TP2100.PS.0043 | 2024 | 2026 | 221.6799 | 266.0158 | 406.6932 | 0 | 406.6932 | 346.7309 | 59.9623 | 0 | 266.0158 | 346.7309 | 0 | 0 | 0 | 0 | 0 | 0 | 15.1258 | 63.7097 | 267.8953 | 0
| 1.2.1.1 | Реконструкция ПС 110/35/6 кВ Даниловка (замена Р-110 кВ - 6шт.; ТТ-110 кВ - 6шт.; ЗОН-110 кВ - 2шт.; В-35 кВ -7 шт.; Р-35 кВ - 16шт.; ТСН - 2шт.; оборудования АСУ ТП, УРЗА.) | M_TP2100.PS.0044 | 2026 | 2028 | 155.9587 | 187.1504 | 305.5958 | 0 | 305.5958 | 285.9327 | 19.6631 | 0 | 187.1504 | 285.9327 | 0 | 0 | 0 | 0 | 0 | 0 | 0 | 0 | 10.3861 | 218.1866 | 57.3599
| 1.2.1.1 | Реконструкция ПС 110/35/6 кВ Филипповская (замена В-110 кВ-2 шт., Р- 110 кВ -8 шт., ТТ-110 кВ-6 шт., ТН-110 кВ-6шт., ЗОН-110 кВ - 2шт.; В-35 кВ - 7шт., Р- 35 кВ -16 шт., АСУ ТП, УРЗА, замена ОПУ-1 шт.) | M_TP2100.PS.0052 | 2024 | 2026 | 239.2566 | 287.108 | 441.01 | 0 | 441.01 | 367.3957 | 73.6142 | 0 | 287.108 | 367.3957 | 0 | 0 | 0 | 0 | 0 | 0 | 12.9469 | 35.3909 | 319.0579 | 0
| 1.2.1.2 | Реконструкция ПС 110/35/6 кВ Большечерногорская (ОРУ-110 кВ, ОРУ-35 кВ, замена оборудования АСУ ТП, СДТУ, УРЗА). | F_TP1600.PS.0040 | 2011 | 2025 | 277.4465 | 332.9358 | 465.5568 | 0 | 465.5568 | 403.4511 | 62.1057 | 11.7367 | 321.1991 | 391.7144 | 1.566e-05 | 6.0993 | 0.00055116 | 0.00058869 | 0 | 64.9302 | 220.6838 | 100 | 0 | 0
| 1.2.1.2 | Реконструкция ПС 110/35/6 кВ Кольцевая (ОРУ-110 кВ, ОРУ -35 кВ, замена оборудования АСУ ТП, СДТУ, УРЗА). | F_TP1600.PS.0086 | 2017 | 2026 | 621.6916 | 746.03 | 1060.3241 | 0 | 1060.3241 | 888.9243 | 171.3998 | 7.4358 | 738.5941 | 881.4885 | 0 | 0 | 7.8162 | 0 | 19.5089 | 235.7 | 268.4237 | 224.6496 | 125.39 | 0
| 1.2.1.2 | Реконструкция ПС 110/35/6 кВ Факел (ОРУ-110 кВ, ОРУ-35кВ.КРУН-6кВ,устройств РЗА, АСУ ТП для целей телеуправления оборудованием из ДЦ АО «СО ЕЭС» и филиала АО «Тюменьэнерго» Нижневартовские электрические сети) | F_TP1600.PS.0049 | 2011 | 2025 | 1011.7289 | 1214.0747 | 1615.0668 | 25.7839 | 1640.8507 | 1221.6302 | 419.2204 | 127.2534 | 1086.8213 | 1094.3768 | 0 | 0 | 0 | 2.1268 | 250.4183 | 340.0474 | 383.458 | 118.3263 | 0 | 0
| 1.2.1.2 | Реконструкция ПС 110/35/6 кВ КНС-28 до схемы 110-5Н | F_TP1600.PS.0056 | 2011 | 2024 | 189.4778 | 227.3733 | 308.5645 | 0 | 308.5645 | 297.1184 | 11.4461 | 11.2346 | 216.1387 | 285.8838 | 0.00024384 | 0.0003705 | 0.027108 | 0.011531 | 4.5305 | 150.3291 | 130.9849 | 0 | 0 | 0
| 1.2.1.2 | Реконструкция ПС 110/35/6 кВ КНС-15 (замена выключателей C-35 7 шт; разъединителей РндЗ-35 - 16 шт; разъединителей 110 кВ - 6 шт; блоков КТПБ-35 - 7 шт; однополюсных заземлителей ЗОН-110 - 2 шт; трансформаторов собственных нужд на - 2 шт; демонтаж существующих КРУН-6; замена оборудования АСУ ТП, СДТУ, УРЗА.) | H_TP1600.PS.0131 | 2019 | 2025 | 248.5056 | 298.2067 | 423.4479 | 0 | 423.4479 | 353.2938 | 70.154 | 0 | 298.2067 | 353.2938 | 0 | 0.029833 | 1.6988 | 0 | 5 | 40.563 | 206.0022 | 100 | 0 | 0
| 1.2.1.2 | Реконструкция ПС 110/35/6 кВ Тагринская (замена выключателей 110 кВ 2 шт; выключателей 35 кВ 7 шт; разъединители РндЗ-35 16 шт, РндЗ-110 6 шт, ОПУ, трансформаторов собственных нужд - 2 шт; устройств питания опер. тока 1 шт; щита собственных нужд 1 шт; замена оборудования УРЗА) | H_TP1600.PS.0132 | 2020 | 2024 | 326.586 | 391.9032 | 535.5678 | 0 | 535.5678 | 454.7301 | 80.8377 | 0 | 391.9032 | 454.7301 | 0 | 0 | 5.5311 | 0 | 6 | 283.599 | 159.6 | 0 | 0 | 0 | 0
| 1.2.1.2 | Реконструкция ПС 110/35/10 кВ Восток (замена ЗРУ- 10 кВ, ячеек 34 шт; выключателей 29 шт; переустройство кабельных каналов) | H_TP1600.PS.0133 | 2018 | 2023 | 152.0744 | 182.4893 | 238.575 | 0 | 238.575 | 219.1746 | 19.4003 | 0 | 182.4893 | 219.1746 | 4.98 | 0 | 0 | 2.6 | 105.7181 | 105.8765 | 0 | 0 | 0 | 0
| 1.2.1.2 | Реконструкция ПС 110/35/6 кВ Промысловая (реконструкция ОРУ-110, ОРУ-35, КРУН-6, ТСО, установка ОПУ) | F_TP1200.PS.0037 | 2019 | 2026 | 508.4815 | 610.1778 | 878.4295 | 37.1148 | 915.5443 | 972.9022 | -57.3579 | 0 | 610.1778 | 972.9022 | 0 | 0.73038 | 9.3556 | 0 | 0 | 140.0916 | 341.8065 | 380.918 | 100 | 0 | 0 | 0
| 1.2.1.2 | Реконструкция ПС 110/35/6 кВ Очимкинская (реконструкция ОРУ-110 кВ, ОРУ-35 кВ, установка КРУН-6, ОПУ) | F_TP1200.PS.0038 | 2019 | 2026 | 467.1586 | 560.5903 | 826.7967 | 0 | 826.7967 | 808.6591 | 18.1376 | 0 | 560.5903 | 808.6591 | 0 | 0 | 0 | 0 | 0 | 19.0787 | 148.9802 | 499.3939 | 141.2063 | 0 | 0 | 0
| 1.2.1.2 | "Реконструкция ПС 220/110/35/6 кВ Средний Балык. (замена оборудования ОРУ 35 кВ)" | H_TP1200.PS.0047 | 2026 | 2027 | 199.5326 | 239.4391 | 378.3011 | 0 | 378.3011 | 373.8096 | 4.4915 | 0 | 239.4391 | 373.8096 | 0 | 0 | 0 | 0 | 0 | 0 | 0 | 0 | 207.1551 | 166.6545 | 0 | 0
| 1.2.1.2 | Реконструкция ПС 110/6 кВ Сорум (замена ОПУ с восстановлением ЭМБ) | F_TP1900.PS.0043 | 2024 | 2026 | 63.9215 | 76.7058 | 115.6209 | 0 | 115.6209 | 93.3063 | 22.3146 | 0 | 76.7058 | 93.3063 | 0 | 0 | 0 | 0 | 0 | 0 | 5.7271 | 42.7842 | 44.795 | 0 | 0 | 0
| 1.2.1.2 | Реконструкция ПС 220 кВ Вандмтор (замена резервных защит ВЛ 110 кВ Картопья - Вандмтор-1(2), Красноленинская - Вандмтор-1(2), ДЗШ 110 кВ, ЦС) | H_TP1900.PS.0051 | 2024 | 2025 | 14.2541 | 17.1049 | 25.1716 | 0 | 25.1716 | 23.7311 | 1.4405 | 0 | 17.1049 | 23.7311 | 0 | 0 | 0 | 0 | 0 | 0 | 2.3063 | 21.4248 | 0 | 0 | 0 | 0
| 1.2.1.2 | Реконструкция ПС 110/35/6 кВ Урай (замена масляных выключателей 110 кВ, 35 кВ) | F_TP2100.PS.0045 | 2018 | 2023 | 393.7484 | 472.4981 | 596.2179 | 0 | 596.2179 | 442.878 | 153.3399 | 0 | 472.4981 | 442.878 | 0 | 6.3383 | 19.2249 | 194.04 | 118.165 | 105.1098 | 0 | 0 | 0 | 0
| 1.2.1.2 | Реконструкция ПС110/35/6 кВ "Технолог" | F_TP1100.PS.0015 | 2011 | 2022 | 256.9367 | 308.3241 | 341.5488 | 0 | 341.5488 | 282.7749 | 58.7739 | 15.0774 | 293.2467 | 267.6975 | 96.6541 | 4.5021 | 143.5245 | 22.8996 | 0.11719 | 0 | 0 | 0 | 0 | 0 | 0
| 1.2.1.2 | Реконструкция ПС 110/35/6 кВ Быстринская (реконструкция ОРУ-110 кВ, ОРУ-35 кВ, КРУН-6 кВ, ОПУ, кабельного хозяйства, замена оборудования АСУ ТП, СДТУ, РЗА, выполнение охранных мероприятий видеонаблюдения и периметральной сигнализации) | F_TP1100.PS.0041 | 2019 | 2025 | 406.4794 | 487.7753 | 707.3041 | 0 | 707.3041 | 712.7441 | -5.44 | 0 | 487.7753 | 712.7441 | 0 | 0.01042 | 10.4987 | 0.022598 | 0.026039 | 0.96041 | 247.5421 | 453.6838 | 0 | 0 | 0
| 1.2.1.2 | Реконструкция ПС 110/35/6 кВ Вега (реконструкция ОРУ-110 кВ, ОРУ-35 кВ, КРУН-6 кВ, ОПУ, кабельного хозяйства, замена оборудования АСУ ТП, СДТУ, РЗА, выполнение охранных мероприятий видеонаблюдения и периметровой сигнализации) | H_TP1100.PS.0055 | 2027 | 2028 | 307.9105 | 369.4925 | 625.9362 | 0 | 625.9362 | 533.7041 | 92.2321 | 0 | 369.4925 | 533.7041 | 0 | 0 | 0 | 0 | 0 | 0 | 0 | 0 | 0 | 16.5665 | 517.1375
| 1.2.1.2 | Реконструкция ПС 110 кВ Алехинская, Алмаз, Дальняя, КСП-4, КНС-6, Нижне-Сортымская, Блочная, Сытомино, КНС-3, Водная, Трансгаз, Шукшинская, КНС-11, Куст (замена вентильных разрядников на ОПН 303 шт.) | H_TP1100.PS.0053 | 2018 | 2023 | 20.345 | 24.414 | 32.0972 | 0 | 32.0972 | 19.8272 | 12.27 | 0 | 24.414 | 19.8272 | 2.0005 | 0 | 0 | 0 | 0 | 17.8267 | 0 | 0 | 0 | 0 | 0
| 1.2.1.2 | Реконструкция РП,ТП-10/0,4 "Медвежий угол" (установка в РУ-10 новых ячеек-12 шт) | H_TP1100.PS.0048 | 2018 | 2024 | 34.5001 | 41.4001 | 58.3058 | 0 | 58.3058 | 41.8976 | 16.4082 | 0 | 41.4001 | 41.8976 | 0.0059708 | 0.42737 | 0 | 0 | 0 | 0 | 41.4643 | 0 | 0 | 0 | 0
| 1.2.1.2 | Техническое перевооружение ПС 110/35/6 кВ Покачевская (замена оборудования ОРУ-110 кВ, ОРУ-35 кВ, ОПУ, РЗА, кабельного хозяйства, замена ограждения) | F_TP1500.PS.0040 | 2025 | 2027 | 179.4972 | 215.3966 | 341.5446 | 0 | 341.5446 | 334.6765 | 6.8681 | 0 | 215.3966 | 334.6765 | 0 | 0 | 0 | 0 | 0 | 0 | 0 | 18.5229 | 122.9931 | 193.1606
| 1.2.1.2 | Техническое перевооружение ПС 110/35/6 кВ Сарымская (замена масляных выключателей 110 кВ - 5шт., 35 кВ - 9 шт., НАМИ-35 -2 шт., ВАЗП - 2 шт., панелей релейных защит) | F_TP1500.PS.0041 | 2023 | 2025 | 248.9773 | 298.7728 | 433.8613 | 0 | 433.8613 | 416.5705 | 17.2908 | 0 | 298.7728 | 416.5705 | 0 | 0 | 0 | 0 | 0 | 19.3022 | 124.549 | 272.7192 | 0 | 0
| 1.2.1.2 | Реконструкция ПС 110/35/6 кВ Южно-Покачевская (замена масляных выключателей 35 кВ -7 шт., Разъеденители-35 кВ-16 шт., ТН-35 кВ -2 шт., кабельное хозяйство, ОПУ, релейные панели защит, замена ограждения) | F_TP1500.PS.0044 | 2018 | 2025 | 150.2994 | 180.3593 | 257.9576 | 0 | 257.9576 | 222.5921 | 35.3655 | 0 | 180.3593 | 222.5921 | 4.2343 | 0 | 0 | 0 | 0 | 0.96 | 129.6627 | 87.7351 | 0 | 0
| 1.2.1.2 | Техническое перевооружение ПС 110 кВ филиала Нижневартовские электрические сети с заменой масляных выключателей 110 кВ на элегазовые выключатели (ПС 110/35/6 кВ Ермаковская; ПС 110/35/6 кВ Мега; ПС 110/35/6 кВ Северо-Ватинская; ПС 110/35/6 кВ Ершовая; ПС 110/35/6 кВ Каскад; ПС 110/35/6 кВ Малочерногорская; ПС 110/35/6 кВ Меридиан; ПС 110/35/6 кВ Пермяк; ПС 110/35/6 кВ КНС-3А; ПС 110/35/6 кВ КНС-27; ПС 110/35/6 кВ Западный Варьеган; в количестве 32 шт.) | H_TP1600.PS.0137 | 2019 | 2026 | 510.0608 | 612.073 | 897.6528 | 0 | 897.6528 | 229.9091 | 667.7437 | 0 | 612.073 | 229.9091 | 0 | 6.7482 | 0 | 0 | 0 | 0 | 52.4853 | 120.6756 | 50 | 0
| 1.2.1.2 | Техническое перевооружение ПС 110/35/6 кВ Нивагальская (замена масляных выключателей 35 кВ -7 шт., устройства РЗА, замена ограждения). | F_TP1500.PS.0035 | 2016 | 2025 | 87.4587 | 104.9504 | 154.4742 | 0 | 154.4742 | 134.7047 | 19.7695 | 1.2672 | 103.6832 | 133.4375 | 0 | 0 | 0 | 0 | 0 | 0 | 0.816 | 132.6215 | 0 | 0
| 1.2.1.2 | Реконструкция ПС 110 кВ Нефтеюганская (с заменой оборудования ОРУ-35 кВ, ограждения ТСО) | F_TP1200.PS.0039 | 2024 | 2026 | 253.0922 | 303.7107 | 451.3587 | 0 | 451.3587 | 417.9604 | 33.3983 |  | 303.7107 | 417.9604 | 0 | 0 | 0 | 0 | 0 | 0 | 20.657 | 328.867 | 68.4364 | 0 | 0 | 0
| 1.2.1.2 | :Реконструкция ПС 110 кВ Лосинка (с заменой оборудования ОРУ-35 кВ, защит ВЛ-110 Пыть-Ях-Лосинка-1,2; ВЛ-110 Ленинская-лосинка 1(2)) | H_TP1200.PS.0046 | 2025 | 2026 | 186.0459 | 223.255 | 344.6321 | 0 | 344.6321 | 319.1486 | 25.4835 |  | 223.255 | 319.1486 | 0 | 0 | 0 | 0 | 0 | 0 | 0 | 17.688 | 301.4607 | 0 | 0 | 0
| 1.2.1.2 | Реконструкция ПС 110/6/6 кВ "Шукшинская" (реконструкция ОРУ, замена ячеек 10 кВ, кабельного хозяйства, оборудования и релейной защиты, зданий ОПУ,ЗРУ-6, установка повышающих трансформаторов) | M_TP1100.PS.0062 | 2025 | 2027 | 313.9067 | 376.688 | 582.7284 | 0 | 582.7284 | 570.9345 | 11.794 | 0 | 376.688 | 570.9345 | 0 | 0 | 0 | 0 | 0 | 0 | 0 | 17.3207 | 541.3201 | 12.2937 | 0
| 1.2.1.2 | Реконструкция ПС 110/10/10 кВ Сайма (реконструкция ЗРУ-10 кВ) филиал АО «Россети Тюмень» Сургутские электрические сети | M_TP1100.PS.0077 | 2025 | 2027 | 178.1669 | 213.8003 | 337.9416 | 0 | 337.9416 | 253.8689 | 84.0727 | 0 | 213.8003 | 253.8689 | 0 | 0 | 0 | 0 | 0 | 0 | 0 | 9.7126 | 119.2752 | 124.8811 | 0
| 1.2.1.2 | Реконструкция ПС 110/10 кВ Трансгаз (замена ячеек 10 кВ, кабельного хозяйства, оборудования и релейной защиты, ремонт здания ЗРУ-10, установка устройств компенсации емкостного тока I и II секциях 10 кВ) | M_TP1100.PS.0076 | 2026 | 2028 | 122.8001 | 147.3602 | 240.79 | 0 | 240.79 | 237.112 | 3.6779 | 0 | 147.3602 | 237.112 | 0 | 0 | 0 | 0 | 0 | 0 | 0 | 0 | 9.0888 | 176.4697 | 51.5535
| 1.2.1.2 | Реконструкция ПС 110/35/6 кВ КНС-27 (замена выключателей 110 кВ 2 шт; выключателей 35 кВ 7 шт; разъединителей 35 кВ 16 шт; разъединителей 110 кВ 8 шт; ОПУ; трансформаторов собственных нужд 2 шт; устройств питания опер. тока 1 шт; щита собственных нужд 1 шт; оборудования АСУ ТП, СДТУ, УРЗА) | M_TP1600.PS.0147 | 2025 | 2027 | 333.8629 | 400.6355 | 630.8255 | 0 | 630.8255 | 585.3941 | 45.4314 | 0 | 400.6355 | 585.3941 | 0 | 0 | 0 | 0 | 0 | 0 | 0 | 93.3792 | 185.184 | 306.8309
| 1.2.1.2 | Реконструкция ПС 110/35/6 кВ КНС-3А (замена выключателей 110 кВ 2 шт; выключателей 35 кВ 7 шт; разъединителей 35 кВ 16 шт, разъединителей 110 кВ 8 шт; ОПУ; трансформаторов собственных нужд 2 шт; устройств питания опер. тока 1 шт; щита собственных нужд 1 шт; оборудования АСУ ТП, СДТУ, УРЗА) | M_TP1600.PS.0149 | 2024 | 2026 | 333.8629 | 400.6355 | 619.5974 | 0 | 619.5974 | 575.626 | 43.9714 | 0 | 400.6355 | 575.626 | 0 | 0 | 0 | 0 | 0 | 0 | 0 | 8.1537 | 567.4723 | 0
| 1.2.1.2 | Реконструкция ПС 110/35/6 кВ КНС-5А (установка разъединителей 110 кВ 2 шт; замена разъединителей 110 кВ 6 шт; выключателей 35 кВ 7 шт; разъединителей 35 кВ 16 шт; ОПУ; КРУН-6; трансформаторов собственных нужд 2 шт; устройств питания опер. тока 1 шт; щита собственных нужд 1 шт; оборудования АСУ ТП, СДТУ, УРЗА) | M_TP1600.PS.0146 | 2025 | 2027 | 333.8629 | 400.6355 | 634.7972 | 0 | 634.7972 | 589.0594 | 45.7378 | 0 | 400.6355 | 589.0594 | 0 | 0 | 0 | 0 | 0 | 0 | 0 | 93.3792 | 107.1973 | 388.483
| 1.2.1.2 | Реконструкция ПС 110/35/6 кВ Скважина (замена выключателей 110 кВ-2шт., 35 кВ-7шт., разъединителей 110 кВ-8шт., 35 кВ-18шт., вводов 110 кВ-3шт., трансформаторов СН с КРУ-2комп., трансформаторов тока 110 кВ-6шт., трансформаторов напряжения 35 кВ-6шт., разрядников 15-35 кВ-7шт., жесткой ошиновки 35-110 кВ-2комп., ОСИ-10-35-110 кВ-45шт., устройств РЗА, аппаратуры ВЧ связи, кабельных сетей, ЩСН-0,4 кВ-1шт., ОПУ; установка СОПТ-1комп., трансформаторов напряжения 110 кВ-6шт.) | M_TP1900.PS.0056 | 2027 | 2029 | 208.0948 | 249.7138 | 432.648 | 0 | 432.648 | 387.9589 | 44.6892 | 0 | 249.7138 | 387.9589 | 0 | 0 | 0 | 0 | 0 | 0 | 0 | 0 | 0 | 15.3016 | 182.0505 | 190.6068
| 1.2.1.2 | Реконструкция ПС 110/35/6 кВ КНС-5 (Установка ТН-6 кВ – 6 шт. на ШМ-6 кВ, шкафа зажимов – 2 шт., монтаж контрольного кабеля – 200 м для устройства системы контроля замыкания на землю в сети 6 кВ) | M_TP1900.PS.0059 | 2027 | 2027 | 3.183 | 3.8196 | 6.1888 | 0 | 6.1888 | 3.1076 | 3.0812 | 0 | 3.8196 | 3.1076 | 0 | 0 | 0 | 0 | 0 | 0 | 0 | 0 | 0 | 3.1076
| 1.2.1.2 | Реконструкция ПС Хугор (замена выключателей 110 кВ-2шт., 35 кВ-9шт., разъединителей 110 кВ-4шт., 35 кВ-22шт., трансформаторов СН с КРУ-2комп., трансформаторов тока 110 кВ-6шт., разрядников 15-35-110 кВ-10шт., жесткой ошиновки 35 кВ-1комп., ОСИ-10-35-110 кВ-51шт., устройств РЗА, аппаратуры ВЧ связи, системы телемеханики ТМ, кабельных сетей, ЩСН-0,4 кВ-1шт., СОПТ-1шт., ОПУ-2шт., установка Б-110 с разъединителем 110 кВ-2комп., шинной опоры 6 кВ- 5шт., линейного портала 110 кВ-2шт.) | M_TP1900.PS.0060 | 2025 | 2027 | 233.1215 | 279.7458 | 446.822 | 0 | 446.822 | 427.6094 | 19.2126 | 0 | 279.7458 | 427.6094 | 0 | 0 | 0 | 0 | 0 | 0 | 0 | 15.3113 | 105.351 | 306.9471
| 1.2.1.2 | Реконструкция РП 110 кВ Хора (замена ТН-110 кВ - 7 шт.) | M_TP1900.PS.0065 | 2024 | 2025 | 7.4488 | 8.9385 | 13.1816 | 0 | 13.1816 | 8.3689 | 4.8127 | 0 | 8.9385 | 8.3689 | 0 | 0 | 0 | 0 | 0 | 0 | 0.4235 | 7.9454 | 0 | 0
| 1.2.1.2 | Реконструкция ПС КНС-5, ЦПС Южный, Верхнеказымская, Амня. (Замена системы оперативного тока 4 шт.) | M_TP1900.PS.0066 | 2023 | 2023 | 12.0107 | 14.4129 | 19.4152 | 0 | 19.4152 | 15.0956 | 4.3195 | 0 | 14.4129 | 15.0956 | 0 | 0 | 0 | 0 | 0 | 15.0956 | 0 | 0 | 0 | 0
| 1.2.1.2 | Реконструкция ПС 110 кВ Амня (Замена В-10 - 9 шт.) | M_TP1900.PS.0067 | 2023 | 2023 | 11.5474 | 13.8568 | 18.6662 | 0 | 18.6662 | 12.5789 | 6.0872 | 0 | 13.8568 | 12.5789 | 0 | 0 | 0 | 0 | 0 | 12.5789 | 0 | 0 | 0 | 0
| 1.2.1.2 | Замена КТПН-10/0,4 в распред.сетях п. Казым на КТПН киоскового типа (мощностью 250 кВа в кол-ве 2 шт.) | M_TP1900.PS.0068 | 2024 | 2024 | 2.076 | 2.4912 | 3.5168 | 0 | 3.5168 | 3.0776 | 0.43924 | 0 | 2.4912 | 3.0776 | 0 | 0 | 0 | 0 | 0 | 0 | 3.0776 | 0 | 0 | 0
| 1.2.1.2 | Реконструкция защиты от дуговых замыканий на ПС 110/10 кВ Сытомино, ПС 110/6 кВ Песчаная, РП-ТП-41мкр. филиала АО «Россети Тюмень» Сургутские электрические сети | M_TP1100.PR.0074 | 2024 | 2024 | 6.6945 | 8.0333 | 11.3407 | 0 | 11.3407 | 3.5663 | 7.7744 | 0 | 8.0333 | 3.5663 | 0 | 0 | 0 | 0 | 0 | 0 | 3.5663 | 0 | 0 | 0 | 0
| 1.2.1.2 | Реконструкция ПС 110/35/6 кВ "КНС-2" (реконструкция ОРУ-110 кВ, ОРУ-35, КРУН-6 кВ, ОПУ, кабельного хозяйства, замена оборудования АСУ ТП, СДТУ, РЗА, выполнение охранных мероприятий видеонаблюдения и периметральной сигнализации) | M_TP1100.PS.0079 | 2025 | 2027 | 315.6247 | 378.7496 | 598.9867 | 0 | 598.9867 | 497.9496 | 101.0372 | 0 | 378.7496 | 497.9496 | 0 | 0 | 0 | 0 | 0 | 0 | 0 | 15.1126 | 235.8754 | 246.9616 | 0
| 1.2.1.2 | Реконструкция ПС 110/35/6 кВ Яун-Лор (реконструкция ОРУ-110 кВ, ОРУ-35 кВ, КРУН-6 кВ, ОПУ, кабельного хозяйства, замена оборудования АСУ ТП, СДТУ, РЗА, выполнение охранных мероприятий видеонаблюдения и периметральной сигнализации) | M_TP1100.PS.0078 | 2026 | 2027 | 307.9105 | 369.4925 | 597.8376 | 0 | 597.8376 | 509.746 | 88.0917 | 0 | 369.4925 | 509.746 | 0 | 0 | 0 | 0 | 0 | 0 | 0 | 0 | 15.8228 | 493.9232 | 0
| 1.2.1.2 | Техническое перевооружение ПС 110 кВ Айка, ПС 110 кВ Слава (установка регистраторов аварийных событий РАС) | M_TP1500.PS.0054 | 2024 | 2025 | 8.2387 | 9.8865 | 14.5555 | 0 | 14.5555 | 13.907 | 0.6485 | 0 | 9.8865 | 13.907 | 0 | 0 | 0 | 0 | 0 | 0 | 1.2124 | 12.6946 | 0 | 0
| 1.2.1.2 | Техническое перевооружение ПС 110 кВ Инга (устройство компенсации емкостных токов замыкания на землю) | M_TP1500.PS.0055 | 2024 | 2025 | 15.7273 | 18.8728 | 27.7728 | 0 | 27.7728 | 17.2524 | 10.5204 | 0 | 18.8728 | 17.2524 | 0 | 0 | 0 | 0 | 0 | 0 | 1.6827 | 15.5697 | 0 | 0
| 1.2.1.2 | Техническое перевооружение ПС 110 кВ Лангепас (устройство компенсации емкостных токов замыкания на землю) | M_TP1500.PS.0056 | 2024 | 2025 | 14.4068 | 17.2882 | 25.441 | 0 | 25.441 | 17.2524 | 8.1886 | 0 | 17.2882 | 17.2524 | 0 | 0 | 0 | 0 | 0 | 0 | 1.6827 | 15.5697 | 0 | 0
| 1.2.2.2 | Реконструкция ВЛ 110 кВ отпайка КС-4 (замена 13 опор, 2х3,2 км провода) | H_TP1200.VL.0023 | 2019 | 2024 | 60.0713 | 72.0855 | 98.356 | 11.5621 | 109.9181 | 156.4241 | -46.506 | 0 | 72.0855 | 156.4241 | 0 | 3.0652 | 0.16716 | 0.21382 | 2.5724 | 92.6477 | 57.7579 | 0 | 0 | 0 | 0 | 0
| 1.2.2.2 | Реконструкция ВЛ 110 кВ Белозерная-Ершовая 1,2ц (замена дефектных фундаментов опор 2 шт.) | F_TP1600.VL.0025 | 2020 | нд | 8.0673 | 9.6808 | 11.1879 | 0 | 11.1879 | 1.156 | 10.0318 | 0 | 9.6808 | 1.156 | 0 | 0 | 1.156 | 0 | 0 | 0 | 0 | 0 | 0 | 0
| 1.2.2.2 | Реконструкция ВЛ 110 кВ Узловая-Хохряково 1,2ц (замена дефектных фундаментов опор 1 шт.) | F_TP1600.VL.0031 | 2020 | 2022 | 12.1518 | 14.5822 | 18.6358 | 0 | 18.6358 | 13.1838 | 5.452 | 0 | 14.5822 | 13.1838 | 0 | 0 | 0.37635 | 0.27634 | 12.5311 | 0 | 0 | 0 | 0 | 0
| 1.2.2.2 | Реконструкция перехода ВЛ 110 кВ Кирьяновская-Ореховская, Кирьяновская-ПП Восточный-2 через судоходную протоку Мулка, в пролете опор № 23-26 | J_TP1600.VL.0040 | 2021 | 2023 | 86.477 | 103.7724 | 136.8139 | 0 | 136.8139 | 154.6151 | -17.8012 | 0 | 103.7724 | 154.6151 | 0 | 0 | 0 | 32.2397 | 4.7333 | 117.6422 | 0 | 0 | 0 | 0
| 1.2.2.2 | Реконструкция ВЛ 110 кВ Снежная – Ханты-Мансийская с заменой провода Аж-120 на АС-120/19 (1 Этап) | F_TP1200.VL.0014 | 2016 | 2022 | 896.9377 | 1076.3252 | 1123.7321 | 0 | 1123.7321 | 697.5916 | 426.1406 | 14.8727 | 1061.4524 | 682.7188 | 515.5843 | 135.2001 | 31.8664 | 0 | 0.068014 | 0 | 0 | 0 | 0 | 0 | 0 | 0
| 1.2.2.2 | Реконструкция ВЛ 110 кВ Магистральная - Кинтус (замена 54 опор, 2х14 км провода) | H_TP1200.VL.0024 | 2018 | 2025 | 245.5225 | 294.627 | 345.8766 | 0 | 345.8766 | 281.9395 | 63.9371 | 0 | 294.627 | 281.9395 | 10.2895 | 77.2801 | 31.3421 | 150.3187 | 8.5388 | 1.411 | 1.3485 | 1.4109 | 0 | 0 | 0 | 0
| 1.2.2.2 | Реконструкция ВЛ 110 кВ Пыть-Ях - Парус 1,2 (замена 40 опор, 2х11 км провода) | H_TP1200.VL.0025 | 2018 | 2024 | 163.4014 | 196.0817 | 263.2901 | 49.2736 | 312.5637 | 339.3305 | -26.7668 | 0 | 196.0817 | 339.3305 | 6.16e-06 | 10.8221 | 0.12968 | 2.1422 | 128.7031 | 44.5745 | 152.959 | 0 | 0 | 0 | 0 | 0
| 1.2.2.2 | Реконструкция ВЛ 110 кВ Сургут-Имилор 1, Сургут-Югорская (замена грозотроса 19,7 км) | H_TP1100.VL.0025 | 2024 | 2024 | 5.1988 | 6.2385 | 8.8069 | 0 | 8.8069 | 5.2529 | 3.554 | 0 | 6.2385 | 5.2529 | 0 | 0 | 0 | 0 | 0 | 0 | 5.2529 | 0 | 0 | 0 | 0
| 1.2.2.2 | Реконструкция ВЛ 110 кВ Сургут-Имилор 1, Имилор-Югорская, отп. Федоровская (замена грозотроса 0,1 км) | H_TP1100.VL.0026 | 2024 | 2024 | 0.12462 | 0.14954 | 0.21111 | 0 | 0.21111 | 0.16635 | 0.044755 | 0 | 0.14954 | 0.16635 | 0 | 0 | 0 | 0 | 0 | 0 | 0.16635 | 0 | 0 | 0 | 0
| 1.2.2.2 | Реконструкция ВЛ 110 кВ Сургут-Победа 1,2 отп. Строительная (замена грозотроса 0,8 км) | H_TP1100.VL.0027 | 2024 | 2024 | 0.45249 | 0.54299 | 0.76654 | 0 | 0.76654 | 0.57645 | 0.19009 | 0 | 0.54299 | 0.57645 | 0 | 0 | 0 | 0 | 0 | 0 | 0.57645 | 0 | 0 | 0 | 0
| 1.2.2.2 | Реконструкция ВЛ 110 кВ Имилор-Восточно-Моховая 1,2 (замена грозотроса 17 км) | H_TP1100.VL.0028 | 2025 | 2025 | 5.0509 | 6.0611 | 8.9586 | 0 | 8.9586 | 5.1122 | 3.8464 | 0 | 6.0611 | 5.1122 | 0 | 0 | 0 | 0 | 0 | 0 | 0 | 5.1122 | 0 | 0 | 0
| 1.2.2.2 | Реконструкция ВЛ 110 кВ Сургут-Имилор 1, Сургут-Югорская, Имилор-Югорская (замена грозотроса 18,3 км) | H_TP1100.VL.0029 | 2024 | 2024 | 4.9242 | 5.9091 | 8.3418 | 0 | 8.3418 | 4.3219 | 4.02 | 0 | 5.9091 | 4.3219 | 0 | 0 | 0 | 0 | 0 | 0 | 4.3219 | 0 | 0 | 0 | 0
| 1.2.2.2 | Реконструкция ВЛ 110 кВ В. Моховая-Сова 1,2 (замена грозотроса 8,8 км) | H_TP1100.VL.0030 | 2025 | 2025 | 2.3935 | 2.8722 | 4.2452 | 0 | 4.2452 | 2.2358 | 2.0094 | 0 | 2.8722 | 2.2358 | 0 | 0 | 0 | 0 | 0 | 0 | 0 | 2.2358 | 0 | 0 | 0
| 1.2.2.2 | Реконструкция ВЛ 110 кВ Сургут-Конденсат (замена грозотроса 4 км) | H_TP1100.VL.0031 | 2024 | 2024 | 1.4522 | 1.7426 | 2.4601 | 0 | 2.4601 | 1.4988 | 0.96131 | 0 | 1.7426 | 1.4988 | 0 | 0 | 0 | 0 | 0 | 0 | 1.4988 | 0 | 0 | 0 | 0
| 1.2.2.2 | Реконструкция ВЛ 110 кВ Сургут-Имилор 1, Сургут-Югорская, Имилор-Югорская (замена грозотроса 11 км) | H_TP1100.VL.0034 | 2024 | 2024 | 3.3019 | 3.9623 | 5.5936 | 0 | 5.5936 | 3.2325 | 2.361 | 0 | 3.9623 | 3.2325 | 0 | 0 | 0 | 0 | 0 | 0 | 3.2325 | 0 | 0 | 0 | 0
| 1.2.2.2 | Реконструкция ВЛ 110 кВ Сургут-Имилор 1, Имилор-Югорская, отп. КНС-1(замена грозотроса 0,2 км) | H_TP1100.VL.0033 | 2024 | 2024 | 0.14423 | 0.17307 | 0.24433 | 0 | 0.24433 | 0.18674 | 0.057588 | 0 | 0.17307 | 0.18674 | 0 | 0 | 0 | 0 | 0 | 0 | 0.18674 | 0 | 0 | 0 | 0
| 1.2.2.2 | Реконструкция ВЛ 110 кВ Сургут-Имилор 1, Сургут-Югорская, отп. Подкачка (замена грозотроса 11,6 км) | H_TP1100.VL.0035 | 2024 | 2024 | 3.2288 | 3.8745 | 5.4697 | 0 | 5.4697 | 3.0487 | 2.4209 | 0 | 3.8745 | 3.0487 | 0 | 0 | 0 | 0 | 0 | 0 | 3.0487 | 0 | 0 | 0 | 0
| 1.2.2.2 | Реконструкция ВЛ 110 кВ В. Моховая-Сова 1,2 (замена грозотроса 7,6 км) | H_TP1100.VL.0036 | 2025 | 2025 | 2.0628 | 2.4753 | 3.6586 | 0 | 3.6586 | 2.086 | 1.5726 | 0 | 2.4753 | 2.086 | 0 | 0 | 0 | 0 | 0 | 0 | 0 | 2.086 | 0 | 0 | 0
| 1.2.2.2 | Реконструкция ВЛ 110 кВ В. Моховая-Сова 1,2 отп. Савуйская (замена грозотроса 1,1 км) | H_TP1100.VL.0037 | 2025 | 2025 | 0.50191 | 0.60229 | 0.89022 | 0 | 0.89022 | 0.62373 | 0.26649 | 0 | 0.60229 | 0.62373 | 0 | 0 | 0 | 0 | 0 | 0 | 0 | 0.62373 | 0 | 0 | 0
| 1.2.2.2 | Реконструкция участка ВЛ 110 кВ Кирилловская-Инга 1, Инга-Южная ( установка анкерно-угловой опоры для устранения негабарита) | H_TP1500.VL.0017 | 2019 | 2022 | 8.6001 | 10.3201 | 13.2098 | 0.012646 | 13.2224 | 8.0944 | 5.128 | 0 | 10.3201 | 8.0944 | 0 | 0 | 0.18768 | 0 | 7.9068 | 0 | 0 | 0 | 0 | 0
| 1.2.2.2 | Реконструкция ВЛ 110 кВ Урьевская - Локосово-1,2 с отпайкой на ПС Ладья (переустройство отпаечного узла) | H_TP1500.VL.0030 | 2025 | 2026 | 21.7502 | 26.1003 | 40.3001 | 0 | 40.3001 | 33.4942 | 6.8059 | 0 | 26.1003 | 33.4942 | 0 | 0 | 0 | 0 | 0 | 0 | 0 | 1.6732 | 31.821 | 0
| 1.2.2.2 | Реконструкция ВЛ 110 кВ Кирилловская - Уральская-1, Кирилловская-Дружная, Дружная - Уральская (переустройство участка шлейфового захода на ПС Дружная) | H_TP1500.VL.0025 | 2025 | 2026 | 15.6752 | 18.8102 | 29.0377 | 0 | 29.0377 | 23.5671 | 5.4706 | 0 | 18.8102 | 23.5671 | 0 | 0 | 0 | 0 | 0 | 0 | 0 | 1.2886 | 22.2785 | 0
| 1.2.2.2 | Техническое переворужение ВЛ-110 кВ Варьеган-Бахиловская 1,2 цепь (замена фундаментов опор 2 шт.) | F_TP1600.VL.0035 | 2020 | 2022 | 13.3207 | 15.9848 | 20.4224 | 0 | 20.4224 | 12.3531 | 8.0693 | 0 | 15.9848 | 12.3531 | 0 | 0 | 0.51561 | 0.0055098 | 11.832 | 0 | 0 | 0 | 0 | 0
| 1.2.2.2 | Техническое перевооружение ВЛ 110 кВ Лонг-Юган - Сорум с ОТ 110 кВ Сосновская; ВЛ 110 кВ Сорум - Верхнеказымская с ОТ 110 кВ Сосновская; ВЛ 110 кВ Верхнеказымская - Белоярская (замена грозотроса, установка спиральной арматуры, повышение грозоупорности). | H_TP1900.VL.0026 | 2017 | 2023 | 179.4135 | 215.2962 | 251.2143 | 0 | 251.2143 | 185.4201 | 65.7942 | 3.0178 | 212.2783 | 182.4023 | 58.9625 | 17.7353 | 19.2369 | 31.7368 | 18.6574 | 36.0735 | 0 | 0 | 0 | 0 | 0 | 0
| 1.2.2.2 | Реконструкция ВЛ 110 кВ Урьевская - Лангепас-1,2 (перестановка опоры № 2) | H_TP1500.VL.0031 | 2025 | 2026 | 13.6501 | 16.3802 | 25.2864 | 0 | 25.2864 | 20.2004 | 5.0861 | 0 | 16.3802 | 20.2004 | 0 | 0 | 0 | 0 | 0 | 0 | 0 | 1.1045 | 19.0959 | 0
| 1.2.2.2 | Реконструкция ВЛ-110 кВ Прогресс - Таврическая с отпайкой на ПС Роса (переустройство отпаечного узла) | H_TP1500.VL.0029 | 2025 | 2027 | 16.6877 | 20.0252 | 31.7578 | 0 | 31.7578 | 25.9236 | 5.8343 | 0 | 20.0252 | 25.9236 | 0 | 0 | 0 | 0 | 0 | 0 | 0 | 1.3807 | 9.5479 | 14.995
| 1.2.2.2 | Техническое перевооружение ВЛ-110 кВ Кирилловская -Айка, Инга-Таврическая на ПС Вать-Еган (переустройство отпаечного узла) | H_TP1500.VL.0021 | 2019 | 2022 | 20.0305 | 24.0366 | 30.7633 | 0.0043153 | 30.7676 | 13.7609 | 17.0067 | 0 | 24.0366 | 13.7609 | 0 | 0 | 0.33529 | 0 | 13.4256 | 0 | 0 | 0 | 0 | 0
| 1.2.2.1 | Реконструкция ВЛ 110 кВ Снежная – КС-6 (Замена 2-х существующих и установка 2-х дополнительных опор) | K_TP1200.VL.0037 | 2021 | 2022 | 46.4095 | 55.6914 | 71.4494 | 0 | 71.4494 | 53.3489 | 18.1005 | 0 | 55.6914 | 53.3489 | 0 | 0 | 0 | 0 | 53.3489 | 0 | 0 | 0 | 0 | 0 | 0 | 0
| 1.2.2.2 | Реконструкция ВЛ 110 кВ Восточно-Моховая-Сова 1,2 переустройство узла отпайки на ПС 110/35/6 кВ "Савуйская" (установка опор 1 шт., подвеска 0,4 км провода, 0,4 км грозотроса) | H_TP1100.VL.0013 | 2017 | 2024 | 7.8983 | 9.478 | 13.2278 | 0 | 13.2278 | 12.3588 | 0.86901 | 0.36989 | 9.1081 | 11.9889 | 0 | 0 | 0 | 0 | 0 | 0 | 11.9889 | 0 | 0 | 0 | 0
| 1.2.2.2 | Реконструкция ВЛ 110 кВ Вандрас – КС-6 (замена 37 опор, 10 км провода) | H_TP1200.VL.0027 | 2027 | 2029 | 191.0471 | 229.2565 | 406.2273 | 0 | 406.2273 | 326.577 | 79.6503 | 0 | 229.2565 | 326.577 | 0 | 0 | 0 | 0 | 0 | 0 | 0 | 0 | 0 | 8.8092 | 0 | 317.7677
| 1.2.2.2 | Реконструкция ВЛ 110 кВ Кинтус – Вандрас (замена 84 опор, 23 км провода) | H_TP1200.VL.0028 | 2026 | 2028 | 438.923 | 526.7076 | 841.1019 | 0 | 841.1019 | 660.1294 | 180.9725 | 0 | 526.7076 | 660.1294 | 0 | 0 | 0 | 0 | 0 | 0 | 0 | 0 | 232.2163 | 408.5267 | 19.3864
| 1.2.2.2 | Реконструкция ВЛ 110 кВ Ленинская-Лосинка (замена 37 опор, 2х9 км провода) | H_TP1200.VL.0030 | 2025 | 2027 | 189.2199 | 227.0639 | 351.1922 | 0 | 351.1922 | 325.5477 | 25.6444 | 0 | 227.0639 | 325.5477 | 0 | 0 | 0 | 0 | 0 | 0 | 0 | 14.2508 | 301.5059 | 9.791
| 1.2.2.2 | Реконструкция ВЛ 110 кВ Полоцкая-Быстринская с отпайкой на ПС Солкино (установка опор 8 шт., подвеска 1,48 км провода, 0,74 км грозотроса) | L_TP1100.VL.0046 | 2023 | 2025 | 31.3636 | 37.6364 | 54.1371 | 0 | 54.1371 | 22.3384 | 31.7987 | 0 | 37.6364 | 22.3384 | 0 | 0 | 0 | 0 | 0 | 2.9918 | 7.4348 | 11.9118 | 0 | 0 | 0
| 1.2.2.2 | Реконструкция «ВЛ 110кВ Сургут-Строительная с отпайками на ПС Трансгаз, ПС Строительная, ПС Шукшинская, ПС Чёрный Мыс, ПС Олимпийская, ПС Энергетик, СП Импульс, ПС Геолог» (участок с оп. №72-75, протяженностью 2х1 км) | L_TP1100.VL.0047 | 2021 | 2022 | 7.5657 | 9.0788 | 11.0929 | 0 | 11.0929 | 8.9024 | 2.1905 | 0 | 9.0788 | 8.9024 | 0 | 0 | 0 | 8.5056 | 0.39683 | 0 | 0 | 0 | 0 | 0 | 0
| 1.2.2.2 | Реконструкция ВЛ 110 кВ Снежная – Ханты-Мансийская (Замена провода АЖ 120 на АС 120 на участке ВЛ 110 кВ Снежная – Фоминская) | H_TP1200.VL.0021 | 2019 | 2025 | 1239.5261 | 1487.4313 | 2041.2512 | 100.2528 | 2141.5041 | 2043.1909 | 98.3132 | 0 | 1487.4313 | 2043.1909 | 0 | 2.2e-07 | 2.3205 | 75.7754 | 556.5923 | 487.3133 | 349.7657 | 571.4238 | 0 | 0
| 1.2.2.2 | Реконструкция линии электропередач ВЛ 110 кВ Картопья-Вандмтор 1,2 филиала Урайские электрические сети (замена отдельностоящих дефектных опор в количестве 81 шт.) | M_TP2100.VL.0017 | 2025 | 2027 | 250.277 | 300.3324 | 473.6832 | 0 | 473.6832 | 350.7899 | 122.8933 | 0 | 300.3324 | 350.7899 | 0 | 0 | 0 | 0 | 0 | 0 | 0 | 21.8588 | 164.9293 | 164.0019
| 1.2.2.2 | Реконструкция ВЛ 10 кВ Ханты-Мансийская-Базьяны (замена 43 опор на участке опор №№ 487-529, протяженностью 3,4 км) | M_TP1200.VL.0035 | 2023 | 2024 | 16.8125 | 20.175 | 28.4634 | 0 | 28.4634 | 21.7824 | 6.681 | 0 | 20.175 | 21.7824 | 0 | 0 | 0 | 0 | 0 | 0.29516 | 21.4872 | 0 | 0 | 0
| 1.2.2.2 | Установка дополнительных опор на ВЛ 110 кВ Вектор-Ленинская в пролетах опор №47-48, 48-49 | M_TP1200.VL.0038 | 2023 | 2024 | 33.0187 | 39.6224 | 55.7236 | 0 | 55.7236 | 18.9129 | 36.8108 | 0 | 39.6224 | 18.9129 | 0 | 0 | 0 | 0 | 0 | 1.5614 | 17.3515 | 0 | 0 | 0
| 1.2.2.2 | Реконструкция ВЛ 110 кВ Снежная-КС-6 (замена 159 опор, 40 км провода) | M_TP1200.VL.0039 | 2024 | 2027 | 790.922 | 949.1064 | 1518.3217 | 0 | 1518.3217 | 1219.1795 | 299.1422 | 0 | 949.1064 | 1219.1795 | 0 | 0 | 0 | 0 | 0 | 0 | 0 | 44.4656 | 256.9616 | 917.7522
| 1.2.2.2 | Реконструкция ВЛ 110 кВ Пыть-Ях-Лосинка (замена 58 опор, 2х12 км провода) | M_TP1200.VL.0040 | 2027 | 2028 | 245.23 | 294.276 | 491.828 | 0 | 491.828 | 380.2128 | 111.6151 | 0 | 294.276 | 380.2128 | 0 | 0 | 0 | 0 | 0 | 0 | 0 | 0 | 0 | 125.2768 | 254.9361 | 0
| 1.2.2.2 | Реконструкция ВЛ 110 кВ отпайка Речная от ВЛ Святогор – Средний Балык 1, 2 (замена 72 опор, 2х16,5 км провода) | M_TP1200.VL.0041 | 2024 | 2027 | 310.7918 | 372.9501 | 583.4123 | 0 | 583.4123 | 495.6141 | 87.7982 | 0 | 372.9501 | 495.6141 | 0 | 0 | 0 | 0 | 0 | 0 | 0 | 20.6966 | 340.6959 | 134.2216 |  | 0
| 1.2.2.2 | Реконструкция участка ВЛ 110 кВ Картопья - Вандмтор 1.2 с ОТ 110 кВ на ПС Ун-Юган 1.2 протяженностью 14.5 км | M_TP1900.VL.0029 | 2025 | 2027 | 158.7869 | 190.5443 | 301.6119 | 0 | 301.6119 | 294.9366 | 6.6753 | 0 | 190.5443 | 294.9366 | 0 | 0 | 0 | 0 | 0 | 0 | 0 | 5.0479 | 141.6164 | 148.2723 | 0 | 0
| 1.2.2.2 | Замена провода АЖ120 на ВЛ 110 кВ Красноленинская - Хора, ВЛ 110 кВ Нулевая - Хора, ВЛ 110 кВ Красноленинская - Нулевая протяженностью 32.51 км | M_TP1900.VL.0030 | 2026 | 2028 | 137.4246 | 164.9096 | 272.986 | 0 | 272.986 | 271.7362 | 1.2499 | 0 | 164.9096 | 271.7362 | 0 | 0 | 0 | 0 | 0 | 0 | 0 | 0 | 9.3354 | 128.188 | 134.2128 | 0
| 1.2.2.2 | Аварийно-восстановительные работы на ВЛ 110 кВ Красноленинская – Рогожниковская 1,2 филиала АО «Россети Тюмень» Энергокомплекс (обследование, геологические изыскания, разработка технического решения на участок опор №34-39, ВЛ 110 кВ -1.52 км) | M_TP1900.VL.0031 | 2022 | 2022 | 13.4365 | 16.1237 | 20.686 | 0 | 20.686 | 20.3241 | 0.36188 | 0 | 16.1237 | 20.3241 | 0 | 0 | 0 | 0 | 20.3241 | 0 | 0 | 0 | 0 | 0 | 0 | 0
| 1.2.2.2 | Реконструкция 2КЛ-10 кВ от ПС 110/10/10 кВ Новин до РП-ТП-10/0,4кВ «Гидронамыв» (участок ВЛ 10 кВ 2х4300 м; КЛ 10 кВ 2х775 м) | M_TP1100.KL.0002 | 2025 | 2026 | 45.8243 | 54.9892 | 84.9214 | 0 | 84.9214 | 76.8573 | 8.064 | 0 | 54.9892 | 76.8573 | 0 | 0 | 0 | 0 | 0 | 0 | 0 | 3.5325 | 73.3248 | 0 | 0
| 1.2.2.2 | Реконструкция ВЛ-6кВ ф.12 ПС Шукшинская (замена провода 5.954 км) | M_TP1100.VL.0049 | 2023 | 2023 | 3.4746 | 4.1695 | 5.6166 | 0 | 5.6166 | 4.5172 | 1.0994 | 0 | 4.1695 | 4.5172 | 0 | 0 | 0 | 0 | 0 | 4.5172 | 0 | 0 | 0 | 0 | 0
| 1.2.2.2 | Реконструкция ВЛ 110 кВ Инга - Таврическая, ВЛ 110 кВ Айка - Таврическая, ВЛ 110 кВ Кирилловская - Айка (замена фундаментов опор 19 шт.), ВЛ 110 кВ Кирилловская - Уральская I цепь, ВЛ 110 кВ Кирилловская - Дружная (замена фундаментов опор 3 шт.), ВЛ 110 кВ Прогресс - Фотон, ВЛ 110 кВ Прогресс - Таврическая, ВЛ 110 кВ Фотон - Таврическая (замена фундаментов опор 11шт.) , ВЛ 110 кВ Урьевская - Локосово I,II цепь Отпайка на ПС Диспетчерская (замена фундаментов опор 2 шт.), ВЛ 110 кВ Васильев-Урьевская II цепь (замена фундаментов опор 2 шт.) | M_TP1500.VL.0043 | 2024 | 2025 | 101.7848 | 122.1417 | 180.2617 | 0 | 180.2617 | 117.7216 | 62.5401 | 0 | 122.1417 | 117.7216 | 0 | 0 | 0 | 0 | 0 | 0 | 3.9229 | 113.7986 | 0 | 0
| 1.2.2.2 | Реконструкция ВЛ 110 кВ Урьевская - Локосово-1,2 с отпайкой на ПС 110/10 кВ Диспетчерская (переустройство отпаечного узла) | M_TP1500.VL.0032 | 2024 | 2026 | 13.467 | 16.1604 | 24.4781 | 0 | 24.4781 | 19.5022 | 4.9759 | 0 | 16.1604 | 19.5022 | 0 | 0 | 0 | 0 | 0 | 0 | 1.0386 | 7.1829 | 11.2807 | 0
| 1.2.2.2 | Реконструкция ВЛ 110 кВ Сова - Сарымская - 1,2 (замена опор 36 шт.) | M_TP1500.VL.0034 | 2025 | 2027 | 37.1556 | 44.5867 | 70.8011 | 0 | 70.8011 | 67.9801 | 2.821 | 0 | 44.5867 | 67.9801 | 0 | 0 | 0 | 0 | 0 | 0 | 0 | 2.3973 | 25.5136 | 40.0691
| 1.2.2.2 | Реконструкция ВЛ 110 кВ Сова-Сарымская I,II цепь (замена фундаментов опор 10 шт.), ВЛ 110 кВ Когалым - Сарымская I,II цепь (замена фундаментов опор 13 шт.), ВЛ 110 кВ Когалым - Тевлин I,II цепь (замена фундаментов опор 4 шт.), ВЛ 110 кВ Когалым - Уральская I,II цепь (замена фундаментов опор 11 шт.), ВЛ 110 кВ Когалым - Уральская I,II цепь Отпайка на ПС Весна (замена фундаментов опор 2 шт.), ВЛ 110 кВ Восточно-Моховая - Слава (замена фундаментов опор 7 шт.) | M_TP1500.VL.0037 | 2023 | 2026 | 128.6477 | 154.3772 | 228.1738 | 0 | 228.1738 | 149.4284 | 78.7453 | 0 | 154.3772 | 149.4284 | 0 | 0 | 0 | 0 | 0 | 4.6728 | 46.0211 | 46.0211 | 52.7134 | 0
| 1.2.3.1 | Установка приборов учета в соответствии с Законом № 522-ФЗ при выходе из строя приборов учета потребителя (5 точек учета 0.2-0.4 кВ) филиала Энергокомплекс | K_TP1900.AS.0004 | 2021 | 2022 | 0.0763 | 0.09156 | 0.11207 | 0 | 0.11207 | 0.078883 | 0.033189 | 0 | 0.09156 | 0.078883 | 0 | 0 | 0 | 0.072677 | 0.0062059 | 0 | 0 | 0 | 0 | 0 | 0 | 0
| 1.2.3.1 | Установка приборов учета в соответствии с Законом № 522-ФЗ при истечении МПИ или срока эксплуатации, при отсутствии прибора учета у потребителя (264 точек учета 0.2-0.4 кВ) филиала Энергокомплекс | K_TP1900.AS.0005 | 2021 | 2022 | 6.1117 | 7.3341 | 9.1242 | 0 | 9.1242 | 7.4299 | 1.6944 | 0 | 7.3341 | 7.4299 | 0 | 0 | 0 | 4.5155 | 2.9143 | 0 | 0 | 0 | 0 | 0 | 0 | 0
| 1.2.3.1 | Развитие системы учета (технический учет на присоединениях 0.22(0.4) кВ 108 шт.) филиал АО «Россети Тюмень» Сургутские электрические сети | K_TP1100.AS.0006 | 2023 | 2024 | 3.4784 | 4.1741 | 5.8771 | 0 | 5.8771 | 4.0809 | 1.7962 | 0 | 4.1741 | 4.0809 | 0 | 0 | 0 | 0 | 0 | 0.23554 | 3.8453 | 0 | 0 | 0 | 0
| 1.2.3.1 | «Установка приборов учета в соответствии с законом от 27.12.2018 № 522- ФЗ при истечении МПИ или срока эксплуотации при отсутствии приборов учета у потребителя (33 счетчика 0,4 кВ)» филиала Нижневартовские электрические сети | K_TP1600.AS.0004 | 2022 | 2022 | 1.015 | 1.218 | 1.5627 | 0 | 1.5627 | 1.352 | 0.21064 | 0 | 1.218 | 1.352 | 0 | 0 | 0 | 0 | 1.352 | 0 | 0 | 0 | 0 | 0
| 1.2.3.1 | Развитие системы учета (технический учет на вводах силовых трансформаторов 0.22(0.4) кВ 8 шт) филиала АО «Россети Тюмень» Сургутские электрические сети | L_TP1100.AS.0007 | 2022 | 2022 | 0.24928 | 0.29914 | 0.38378 | 0 | 0.38378 | 0.29064 | 0.093139 | 0 | 0.29914 | 0.29064 | 0 | 0 | 0 | 0 | 0.29064 | 0 | 0 | 0 | 0 | 0 | 0
| 1.2.3.1 | Развитие системы учета (технический учет на присоединениях 0.22(0.4) кВ 120 шт.) филиала АО «Россети Тюмень» Сургутские электрические сети | L_TP1100.AS.0008 | 2022 | 2022 | 3.8316 | 4.5979 | 5.8989 | 0 | 5.8989 | 4.2347 | 1.6642 | 0 | 4.5979 | 4.2347 | 0 | 0 | 0 | 0 | 4.2347 | 0 | 0 | 0 | 0 | 0 | 0
| 1.2.3.1 | Установка приборов учета в соответствии с Федеральным законом от 27.12.2018 № 522-ФЗ при истечении МПИ или срока эксплуатации (замена ПУ 0,2 кВ и 0,4 кВ - 21 точка учета, замена ТТ - 3 точки учета) | M_TP1200.AS.0003 | 2022 | 2022 | 0.26018 | 0.31222 | 0.40056 | 0 | 0.40056 | 0.25303 | 0.14753 | 0 | 0.31222 | 0.25303 | 0 | 0 | 0 | 0 | 0.25303 | 0 | 0 | 0 | 0 | 0 |  | 0
| 1.2.3.1 | Установка приборов учета в соответствии с Федеральным законом от 27.12.2018 № 522-ФЗ при истечении МПИ или срока эксплуатации, при отсутствии прибора учета у потребителя (замена ПУ 0,4 кВ - 4 точки учета) филиала Нефтеюганские электрические сети | M_TP1200.AS.0004 | 2023 | 2023 | 0.11464 | 0.13757 | 0.18531 | 0 | 0.18531 | 0.12003 | 0.065285 | 0 | 0.13757 | 0.12003 | 0 | 0 | 0 | 0 | 0 | 0.12003 | 0 | 0 | 0 | 0 |  | 0
| 1.2.3.1 | Установка приборов учета в соответствии с федеральным законом от 27.12.2018 № 522- ФЗ при истечении МПИ или срока эксплуатации при отсутствии приборов учета у потребителя (21 счетчик 0,4 кВ) филиала АО «Россети Тюмень» Нижневартовские электрические сети | M_TP1600.AS.0005 | 2027 | 2027 | 0.66514 | 0.79817 | 1.2932 | 0 | 1.2932 | 1.1557 | 0.13754 | 0 | 0.79817 | 1.1557 | 0 | 0 | 0 | 0 | 0 | 0 | 0 | 0 | 0 | 1.1557
| 1.2.3.1 | Установка приборов учета в соответствии с законом № 522- ФЗ при истечении МПИ или срока эксплуатации при отсутствии приборов учета у потребителя (20 счетчиков 0,4кВ) филиала Нижневартовские электрические сети | M_TP1600.AS.0006 | 2024 | 2024 | 0.5959 | 0.71508 | 1.0095 | 0 | 1.0095 | 0.89464 | 0.11484 | 0 | 0.71508 | 0.89464 | 0 | 0 | 0 | 0 | 0 | 0 | 0.89464 | 0 | 0 | 0
| 1.2.3.1 | Установка приборов учета в соответствии с федеральным законом от 27.12.2018 № 522- ФЗ при истечении МПИ или срока эксплуатации при отсутствии приборов учета у потребителя (17 счетчиков 0,4 кВ) филиала АО «Россети Тюмень» Нижневартовские электрические сети | M_TP1600.AS.0007 | 2023 | 2023 | 0.52069 | 0.62483 | 0.84169 | 0 | 0.84169 | 0.72331 | 0.11838 | 0 | 0.62483 | 0.72331 | 0 | 0 | 0 | 0 | 0 | 0.72331 | 0 | 0 | 0 | 0
| 1.2.3.1 | Установка приборов учета в соответствии с федеральным законом от 27.12.2018 № 522- ФЗ при истечении МПИ или срока эксплуатации при отсутствии приборов учета у потребителя (19 счетчиков 0,4 кВ) филиала АО «Россети Тюмень» Нижневартовские электрические сети | M_TP1600.AS.0010 | 2026 | 2026 | 0.57301 | 0.68761 | 1.0641 | 0 | 1.0641 | 0.9834 | 0.080694 | 0 | 0.68761 | 0.9834 | 0 | 0 | 0 | 0 | 0 | 0 | 0 | 0 | 0.9834 | 0
| 1.2.3.1 | Установка приборов учета в соответствии с Федеральным законом от 27.12.2018 № 522-ФЗ при истечении МПИ или срока эксплуатации, при отсутствии прибора учета у потребителя (2 точки учета 0,2-0,4 кВ: прибор учета - 1 шт. и модем-коммуникатор - 1 шт., трансформатор тока - 3 шт.) филиала АО "Россети Тюмень" Урайские электрические сети (2022г) | M_TP2100.AS.0004 | 2022 | 2022 | 0.05668 | 0.068016 | 0.087261 | 0 | 0.087261 | 0.078726 | 0.0085354 | 0 | 0.068016 | 0.078726 | 0 | 0 | 0 | 0 | 0.078726 | 0 | 0 | 0 | 0 | 0
| 1.2.3.1 | Установка приборов учета в соответствии с Федеральным законом от 27.12.2018 № 522-ФЗ при истечении МПИ или срока эксплуатации, при отсутствии прибора учета у потребителя (1 точка учета 0,2-0,4 кВ: прибор учета - 1 шт.) филиала АО "Россети Тюмень" Урайские электрические сети (2024г) | M_TP2100.AS.0005 | 2024 | 2024 | 0.02616 | 0.031392 | 0.044316 | 0 | 0.044316 | 0.029808 | 0.014508 | 0 | 0.031392 | 0.029808 | 0 | 0 | 0 | 0 | 0 | 0 | 0.029808 | 0 | 0 | 0
| 1.2.3.1 | Установка приборов учета в соответствии с Федеральным законом от 27.12.2018 № 522-ФЗ при истечении МПИ или срока эксплуатации, при отсутствии прибора учета у потребителя (4 точки учета 0,2-0,4 кВ: прибор учета - 4 шт.) филиала АО "Россети Тюмень" Урайские электрические сети (2025г) | M_TP2100.AS.0006 | 2025 | 2025 | 0.10464 | 0.12557 | 0.1856 | 0 | 0.1856 | 0.15833 | 0.027268 | 0 | 0.12557 | 0.15833 | 0 | 0 | 0 | 0 | 0 | 0 | 0 | 0.15833 | 0 | 0
| 1.2.3.1 | Установка приборов учета в соответствии с Федеральным законом от 27.12.2018 № 522-ФЗ при истечении МПИ или срока эксплуатации, при отсутствии прибора учета у потребителя (2 точки учета 0,2-0,4 кВ: прибор учета - 1 шт., трансформатор тока - 3шт.) филиала АО "Россети Тюмень" Урайские электрические сети (2026г) | M_TP2100.AS.0007 | 2026 | 2026 | 0.13407 | 0.16088 | 0.24897 | 0 | 0.24897 | 0.052494 | 0.19648 | 0 | 0.16088 | 0.052494 | 0 | 0 | 0 | 0 | 0 | 0 | 0 | 0 | 0.052494 | 0
| 1.2.3.1 | Установка приборов учета в соответствии с Федеральным законом от 27.12.2018 № 522-ФЗ при истечении МПИ или срока эксплуатации, при отсутствии прибора учета у потребителя (3 точки учета 0,2-0,4 кВ: прибор учета - 3 шт.) филиала АО "Россети Тюмень" Урайские электрические сети. (2027г) | M_TP2100.AS.0008 | 2027 | 2027 | 0.07848 | 0.094176 | 0.15259 | 0 | 0.15259 | 0.10338 | 0.049209 | 0 | 0.094176 | 0.10338 | 0 | 0 | 0 | 0 | 0 | 0 | 0 | 0 | 0 | 0.10338
| 1.2.3.1 | Установка приборов учета в соответствии с федеральным законом от 27.12.2018 № 522- ФЗ при истечении МПИ или срока эксплуатации при отсутствии приборов учета у потребителя (12 счетчиков 0,4 кВ) филиала АО «Россети Тюмень» Нижневартовские электрические сети | M_TP1600.AS.0009 | 2025 | 2025 | 0.37027 | 0.44432 | 0.65673 | 0 | 0.65673 | 0.5448 | 0.11193 | 0 | 0.44432 | 0.5448 | 0 | 0 | 0 | 0 | 0 | 0 | 0 | 0.5448 | 0 | 0
| 1.2.3.2 | Установка приборов учета в соответствии с Законом № 522-ФЗ при истечении МПИ или срока эксплуатации, при отсутствии прибора учета у потребителя (УСПД 6-20 кВ, 14 шт.) филиал Сургутские электрические сети | K_TP1100.AS.0004 | 2022 | 2022 | 2.9552 | 3.5463 | 4.5497 | 0 | 4.5497 | 2.7977 | 1.752 | 0 | 3.5463 | 2.7977 | 0 | 0 | 0 | 0 | 2.7977 | 0 | 0 | 0 | 0 | 0 | 0
| 1.2.3.2 | Установка приборов учета в соответствии с Законом № 522-ФЗ при истечении МПИ или срока эксплуатации, при отсутствии прибора учета у потребителя (4 ПКУ 10 кВ с ТТ и ТН) филиал Энергокомплекс | M_TP1900.AS.0010 | 2022 | 2022 | 1.6167 | 1.9401 | 2.489 | 0 | 2.489 | 1.5397 | 0.94928 | 0 | 1.9401 | 1.5397 | 0 | 0 | 0 | 0 | 1.5397 | 0 | 0 | 0 | 0 | 0 | 0 | 0
| 1.2.4.1 | Реконструкция ПС 110/35/6 кВ Новопокурская (установка периметрального ограждения по программе "Антитеррор") | H_TP1600.PR.0053 | 2022 | 2022 | 3.1744 | 3.8093 | 4.8871 | 0 | 4.8871 | 4.8858 | 0.001355 | 0 | 3.8093 | 4.8858 | 0 | 0 | 0 | 0 | 4.8858 | 0 | 0 | 0 | 0 | 0
| 1.2.4.1 | Реконструкция ПС 110/35/6 кВ КНС-26 (установка инженерно-технических средств охраны по программе "Антитеррор") | H_TP1600.PR.0055 | 2024 | 2024 | 4.6199 | 5.5439 | 7.8263 | 0 | 7.8263 | 7.6771 | 0.14921 | 0 | 5.5439 | 7.6771 | 0 | 0 | 0 | 0 | 0 | 0 | 7.6771 | 0 | 0 | 0
| 1.2.4.1 | Реконструкция ПС 110/35/6 кВ Меридиан (установка ТСО по программе "Антитеррор") | H_TP1600.PR.0057 | 2024 | 2024 | 23.4765 | 28.1718 | 39.7701 | 0 | 39.7701 | 35.2436 | 4.5265 | 0 | 28.1718 | 35.2436 | 0 | 0 | 0 | 0 | 0 | 0 | 35.2436 | 0 | 0 | 0
| 1.2.4.1 | Реконструкция зданий и сооружений базы службы механизации и транспорта НВЭС | F_TP1600.PH.0008 | 2016 | 2024 | 504.5584 | 605.4701 | 813.835 | 0 | 813.835 | 250.5013 | 563.3337 | 0.10339 | 605.3667 | 250.3979 | 1.464 | 9.3696 | 21.0567 | 3.6419 | 19.4973 | 72.8375 | 122.5309 | 0 | 0 | 0
| 1.2.4.1 | Реконструкция здания синхронных компенсаторов (замена несущих конструкций, кровли здания, с применением блочно-модульных конструкций и расширением) | F_TP1600.PH.0009 | 2016 | 2022 | 105.575 | 126.69 | 159.8524 | 0 | 159.8524 | 130.023 | 29.8294 | 0.63943 | 126.0505 | 129.3836 | 1.0518 | 3.4978 | 2.4071 | 20.5404 | 101.8864 | 0 | 0 | 0 | 0 | 0
| 1.2.4.1 | Реконструкция ПС 110 кВ Звездная (установка ТСО по программе "Антитеррор") | F_TP1200.PR.0025 | 2018 | 2023 | 16.2793 | 19.5352 | 26.034 | 0 | 26.034 | 19.6713 | 6.3627 | 0 | 19.5352 | 19.6713 | 0.88305 | 0 | 0 | 0 | 0 | 18.7882 | 0 | 0 | 0 | 0 |  | 0
| 1.2.4.1 | Реконструкция РЗА ПС 110 кВ Ловинская (установка блокирующих высокочастотных комплектов защит) | H_TP2100.PS.0050 | 2018 | 2023 | 21.4616 | 25.7539 | 33.9198 | 0 | 33.9198 | 28.8292 | 5.0907 | 0 | 25.7539 | 28.8292 | 1.0968 | 0 | 0 | 0 | 8 | 19.7324 | 0 | 0 | 0 | 0
| 1.2.4.1 | Реконструкция ПС 110/10 кВ Геологическая (реконструкция инженерно-технических средств охраны (системы видеонаблюдения, охраны периметра по программе "Антитеррор")) | F_TP2100.PR.0027 | 2023 | 2024 | 5.2777 | 6.3332 | 8.8682 | 0 | 8.8682 | 4.3773 | 4.4909 | 0 | 6.3332 | 4.3773 | 0 | 0 | 0 | 0 | 0 | 0.77439 | 3.6029 | 0 | 0 | 0
| 1.2.4.1 | Реконструкция периметрального ограждения базы ЦРЭС (базы Кондинского участка УРЭС) филиала Урайские ЭС по программе "Антитеррор" | H_TP2100.PR.0030 | 2023 | 2024 | 7.7035 | 9.2442 | 13.0296 | 0 | 13.0296 | 11.6386 | 1.391 | 0 | 9.2442 | 11.6386 | 0 | 0 | 0 | 0 | 0 | 0.39778 | 11.2408 | 0 | 0 | 0
| 1.2.4.1 | Реконструкция периметрального ограждения базы СРЭС филиала Урайские ЭС по программе "Антитеррор" | H_TP2100.PR.0031 | 2023 | 2024 | 13.3694 | 16.0433 | 22.614 | 0 | 22.614 | 13.6393 | 8.9748 | 0 | 16.0433 | 13.6393 | 0 | 0 | 0 | 0 | 0 | 0.45057 | 13.1887 | 0 | 0 | 0
| 1.2.4.1 | Реконструкция ПС 110/35/6 кВ "Дорожная" (реконструкция периметрального ограждения по программе "Антитеррор") | F_TP1100.PR.0021 | 2018 | 2026 | 4.8892 | 5.867 | 9.0383 | 0 | 9.0383 | 8.0153 | 1.023 | 0 | 5.867 | 8.0153 | 0.10731 | 0 | 0 | 0 | 0 | 0 | 0 | 0 | 7.908 | 0 | 0
| 1.2.4.1 | Реконструкция ПС 110/35/6 кВ "Куст" (реконструкция периметрального ограждения по программе "Антитеррор") | F_TP1100.PR.0022 | 2018 | 2026 | 5.8255 | 6.9906 | 10.7744 | 0 | 10.7744 | 8.95 | 1.8243 | 0 | 6.9906 | 8.95 | 0.10731 | 0 | 0 | 0 | 0 | 0 | 0 | 0 | 8.8427 | 0 | 0
| 1.2.4.1 | Реконструкция ПС 110/6 кВ "Песчаная" (реконструкция периметрального ограждения по программе "Антитеррор") | F_TP1100.PR.0023 | 2018 | 2026 | 2.3758 | 2.851 | 4.3586 | 0 | 4.3586 | 2.9884 | 1.3701 | 0 | 2.851 | 2.9884 | 0.10731 | 0 | 0 | 0 | 0 | 0 | 0 | 0 | 2.8811 | 0 | 0
| 1.2.4.1 | Реконструкция ПС 110/35/6 кВ "КНС-9"(реконструкция периметрального ограждения по программе "Антитеррор") | F_TP1100.PR.0024 | 2018 | 2026 | 5.6039 | 6.7247 | 10.3156 | 0 | 10.3156 | 4.1345 | 6.1811 | 0 | 6.7247 | 4.1345 | 0.10731 | 0 | 0 | 0 | 0 | 0 | 0 | 0 | 4.0272 | 0 | 0
| 1.2.4.1 | Реконструкция ПС 110/10/10 кВ "Зеленая" (реконструкция периметрального ораждения и установка ТСО по программе "Антитеррор" ) | F_TP1100.PR.0025 | 2018 | 2025 | 14.0064 | 16.8077 | 24.5534 | 0 | 24.5534 | 12.2257 | 12.3277 | 0 | 16.8077 | 12.2257 | 0.41039 | 0 | 0 | 0 | 0 | 0 | 0.37714 | 11.4381 | 0 | 0 | 0
| 1.2.4.1 | Реконструкция ПС 110/10 кВ "Азерит" (реконструкци периметрального ораждения и установка ТСО по программе "Антитеррор" ) | F_TP1100.PR.0026 | 2018 | 2026 | 10.2615 | 12.3138 | 18.86 | 0 | 18.86 | 11.1081 | 7.7519 | 0 | 12.3138 | 11.1081 | 0.33906 | 0 | 0 | 0 | 0 | 0 | 0 | 0 | 10.769 | 0 | 0
| 1.2.4.1 | Реконструкция ПС 110/10 кВ "Северная" (реконструкци периметрального ораждения и установка ТСО по программе "Антитеррор" ) | F_TP1100.PR.0027 | 2018 | 2024 | 19.0134 | 22.8161 | 31.8217 | 0 | 31.8217 | 12.5931 | 19.2286 | 0 | 22.8161 | 12.5931 | 0.49232 | 0 | 0 | 0 | 0 | 0.37596 | 11.7248 | 0 | 0 | 0 | 0
| 1.2.4.1 | Реконструкция ПС 110/10 кВ "Трансгаз" (реконструкци периметрального ораждения и установка ТСО по программе "Антитеррор" ) | F_TP1100.PR.0028 | 2018 | 2026 | 10.7396 | 12.8875 | 19.7224 | 0 | 19.7224 | 10.1957 | 9.5267 | 0 | 12.8875 | 10.1957 | 0.33584 | 0 | 0 | 0 | 0 | 0 | 0 | 0 | 9.8599 | 0 | 0
| 1.2.4.1 | Реконструкция ПС 110/35/6 кВ "Алмаз" (реконструкция периметрального ограждения по программе "Антитеррор") | F_TP1100.PR.0029 | 2018 | 2026 | 2.313 | 2.7756 | 4.1327 | 0 | 4.1327 | 0.95461 | 3.1781 | 0 | 2.7756 | 0.95461 | 0.10731 | 0 | 0 | 0 | 0 | 0 | 0 | 0 | 0.8473 | 0 | 0
| 1.2.4.1 | Реконструкция ПС 110/6 кВ "Водная" (реконструкция периметрального ограждения по программе "Антитеррор") | F_TP1100.PR.0030 | 2018 | 2027 | 2.0411 | 2.4493 | 3.922 | 0 | 3.922 | 3.3594 | 0.5626 | 0 | 2.4493 | 3.3594 | 0.10731 | 0 | 0 | 0 | 0 | 0 | 0 | 0 | 0 | 3.2521 | 0
| 1.2.4.1 | Реконструкция ПС 110/35/6 кВ "КНС-10" (реконструкция периметрального ограждения по программе "Антитеррор") | F_TP1100.PR.0031 | 2018 | 2027 | 5.9578 | 7.1494 | 11.5361 | 0 | 11.5361 | 9.5461 | 1.99 | 0 | 7.1494 | 9.5461 | 0.10731 | 0 | 0 | 0 | 0 | 0 | 0 | 0 | 0 | 9.4388 | 0
| 1.2.4.1 | Реконструкция ПС 110/10 кВ "Лямино" (реконструкция периметрального ограждения по программе "Антитеррор") | F_TP1100.PR.0032 | 2018 | 2027 | 2.5565 | 3.0679 | 4.9219 | 0 | 4.9219 | 4.0092 | 0.91273 | 0 | 3.0679 | 4.0092 | 0.10731 | 0 | 0 | 0 | 0 | 0 | 0 | 0 | 0 | 3.9019 | 0
| 1.2.4.1 | Реконструкция ПС 110/35/6 кВ "Вачимская"(реконструкция периметрального ограждения по программе "Антитеррор") | F_TP1100.PR.0033 | 2018 | 2027 | 3.221 | 3.8653 | 6.1887 | 0 | 6.1887 | 3.3303 | 2.8584 | 0 | 3.8653 | 3.3303 | 0.10731 | 0 | 0 | 0 | 0 | 0 | 0 | 0 | 0 | 3.223 | 0
| 1.2.4.1 | Реконструкция ПС 110/10 кВ "Черный Мыс" (установка ТСО по программе "Антитеррор") | F_TP1100.PR.0034 | 2018 | 2024 | 9.1079 | 10.9295 | 15.2474 | 0 | 15.2474 | 8.8729 | 6.3744 | 0 | 10.9295 | 8.8729 | 0.33369 | 0 | 0 | 0 | 0 | 0.29311 | 8.2461 | 0 | 0 | 0 | 0
| 1.2.4.1 | Реконструкция ПС 110/10 кВ "Сайма" (установка ТСО по программе "Антитеррор") | F_TP1100.PR.0035 | 2018 | 2024 | 9.1373 | 10.9647 | 15.3004 | 0 | 15.3004 | 8.999 | 6.3014 | 0 | 10.9647 | 8.999 | 0.33369 | 0 | 0 | 0 | 0 | 0.27773 | 8.3876 | 0 | 0 | 0 | 0
| 1.2.4.1 | Реконструкция ПП 110 кВ "Победа" (установка ТСО по программе "Антитеррор") | F_TP1100.PR.0036 | 2018 | 2024 | 17.6454 | 21.1745 | 29.5916 | 0 | 29.5916 | 18.0709 | 11.5208 | 0 | 21.1745 | 18.0709 | 0.59028 | 0 | 0 | 0 | 0 | 0.44702 | 17.0336 | 0 | 0 | 0 | 0
| 1.2.4.1 | Реконструкция ПС 35/10 кВ "Солнечная" (установка ТСО по программе "Антитеррор") | F_TP1100.PR.0042 | 2018 | 2027 | 7.7011 | 9.2413 | 14.7986 | 0 | 14.7986 | 8.389 | 6.4096 | 0 | 9.2413 | 8.389 | 0.26687 | 0 | 0 | 0 | 0 | 0 | 0 | 0 | 0 | 8.1221 | 0
| 1.2.4.1 | Реконструкция ПС 110/35/10 кВ "Березка" (установка ТСО по программе "Антитеррор") | F_TP1100.PR.0043 | 2018 | 2025 | 10.0296 | 12.0355 | 17.5954 | 0 | 17.5954 | 11.9317 | 5.6637 | 0 | 12.0355 | 11.9317 | 0.37283 | 0 | 0 | 0 | 0 | 0 | 0.35597 | 11.2029 | 0 | 0 | 0
| 1.2.4.1 | Реконструкция ПС 110/35/10 кВ "Югорская" (установка ТСО по программе "Антитеррор") | F_TP1100.PR.0044 | 2018 | 2025 | 13.2385 | 15.8862 | 23.2143 | 0 | 23.2143 | 12.8571 | 10.3572 | 0 | 15.8862 | 12.8571 | 0.42257 | 0 | 0 | 0 | 0 | 0 | 0.37209 | 12.0624 | 0 | 0 | 0
| 1.2.4.1 | Реконструкция ПС 110/35/10 кВ "Вынга" (установка ТСО по программе "Антитеррор") | F_TP1100.PR.0045 | 2018 | 2025 | 13.4075 | 16.089 | 23.5153 | 0 | 23.5153 | 13.1559 | 10.3595 | 0 | 16.089 | 13.1559 | 0.42257 | 0 | 0 | 0 | 0 | 0 | 0.38822 | 12.3451 | 0 | 0 | 0
| 1.2.4.1 | Реконструкция ПС 110/35/6 кВ Весна (замена защиты и автоматики 1(2)Т, В-35 1(2)Т, СВ-35, ВЛ-35 кВ (1,2,3,4), замена ограждения). | F_TP1500.PS.0032 | 2016 | 2026 | 79.19 | 95.028 | 146.7093 | 0 | 146.7093 | 131.4106 | 15.2987 | 0.54468 | 94.4833 | 130.8659 | 0 | 0 | 0 | 0 | 0 | 0 | 0 | 1 | 129.8659 | 0
| 1.2.4.1 | Техническое перевооружение ПС 110/35/6 кВ Ладья (замена масляных выключателей 35 кВ -9шт., 110 кВ-2 шт. кабельного хозяйства, защиты и автоматики 1(2)Т, ВЛ-35 кВ (1,2,3,4,5,6), устройство козырькового ограждения из АСКЛ "Егоза") | F_TP1500.PS.0039 | 2016 | 2025 | 92.5581 | 111.0697 | 163.5027 | 0 | 163.5027 | 148.4434 | 15.0593 | 1.3046 | 109.7651 | 147.1388 | 0 | 0 | 0 | 0 | 0 | 0 | 0.816 | 146.3228 | 0 | 0
| 1.2.4.1 | Техническое перевооружение ПС 110/35/6 кВ "Видная" (реконструкция ограждения по программе "Антитеррор") | F_TP1500.PR.0033 | 2018 | 2023 | 2.9227 | 3.5073 | 4.6844 | 0 | 4.6844 | 3.0398 | 1.6446 | 0 | 3.5073 | 3.0398 | 0.1052 | 0 | 0 | 0 | 0.016284 | 2.9184 | 0 | 0 | 0 | 0
| 1.2.4.1 | Техническое перевооружение ПС 110/35/6 кВ "КНС-1" (реконструкция ограждения по программе "Антитеррор") | F_TP1500.PR.0035 | 2018 | 2023 | 5.8429 | 7.0115 | 9.4146 | 0 | 9.4146 | 8.7604 | 0.65415 | 0 | 7.0115 | 8.7604 | 0.10945 | 0 | 0 | 0 | 0.045871 | 8.6051 | 0 | 0 | 0 | 0
| 1.2.4.1 | Техническое перевооружение ПС 110/35/10 кВ "Уральская" (реконструкция ограждения по программе "Антитеррор") | F_TP1500.PR.0039 | 2018 | 2023 | 8.0823 | 9.6988 | 12.9528 | 0 | 12.9528 | 7.6428 | 5.31 | 0 | 9.6988 | 7.6428 | 0.26744 | 0 | 0 | 0 | 0.040583 | 7.3347 | 0 | 0 | 0 | 0
| 1.2.4.1 | Техническое перевооружение ПС 110/35/6 кВ "Слава" (реконструкция ограждения по программе "Антитеррор") | F_TP1500.PR.0041 | 2018 | 2023 | 8.0823 | 9.6988 | 12.9951 | 0 | 12.9951 | 7.1002 | 5.8949 | 0 | 9.6988 | 7.1002 | 0.15195 | 0 | 0 | 0 | 0.03712 | 6.9111 | 0 | 0 | 0 | 0
| 1.2.4.1 | Техническое перевооружение ПС 110/35/6 кВ Сарымская (замена ограждения по программе "Антитеррор") | H_TP1500.PR.0044 | 2018 | 2023 | 7.7964 | 9.3557 | 12.532 | 0 | 12.532 | 10.1966 | 2.3354 | 0 | 9.3557 | 10.1966 | 0.2298 | 0 | 0 | 0 | 0.052927 | 9.9139 | 0 | 0 | 0 | 0
| 1.2.4.1 | Реконструкция комплексной системы управления безопасностью филиала АО "Тюменьэнерго" Сургутские электрические сети (1. Административный комплекс филиала СурЭС (СОТ, СКУД, КУБ). 2. Административный комплекс филиала СурЭС ул. Республики (СОТ, СПОС). 3. РПБ Сургут ул. Крылова (Сургутский РЭС) (СОТ, СПОС, КРМДС). 4. РПБ Сургут ул. Сосновая (База СЛиМТО) (СОТ, СПОС). 5. РПБ Сургутский район Федоровский (Федоровский РЭС) (СОТ, СПОС, СКУД, КРМДС). 6. РПБ Сургутский район Лянтор (Лянторский РЭС) (СОТ, СПОС, СКУД, КРМДС). 7. ПС 110/6/6 кВ «Шукшинская» (СОТ, СПОС, СОО). 8. ПС 110/10/10 кВ «Олимпийская (СОТ, СПОС, СОО). 9. ПС 110/10/10 кВ «Энергетик» (СОТ, СПОС, СОО). 10. ПП 110 кВ «Победа» (СОТ, СПОС, СОО). 11. ПС 110/10/10 кВ «Геолог» (СОТ, СПОС, СОО). 12. ПС 110/10/10 кВ «Западная» (СОТ, СПОС, СОО). 13. ПС 110/10/10 кВ «Форпост» (СОТ, СПОС, СОО). 14. ПС 110/6/6 кВ «Бензиновая» (СОТ, СПОС, СОО). 15. ПС 110/35/6 кВ «Солкино» (СОТ, СПОС, СОО). 16. ПС 110/35/10 кВ «Югорская» (СОТ, СПОС, СОО). 17. ПС 110/35/6 кВ «КНС-1» (СОТ, СПОС, СОО). 18. ПС 110/35/10 кВ «Вынга» (СОТ, ПОС, СОО). 19. ПС 110/10 кВ «Северная» (СОТ, СПОС, СОО). 20. ПС 110/35/10 кВ «Березка» (СОТ, СПОС, СОО). 21. ПС 110/10 кВ «Черный Мыс» (СОТ, СПОС, СОО). 22. ПС 110/10/10 кВ «Зеленая» (СОТ, СПОС, СОО). 23. ПС 110/10 кВ «Сайма» (СОТ, СПОС, СОО). 24. ПС 110/35/6 кВ «Федоровская» (СОТ, СПОС, СОО)) | I_TP1100.PR.0067 | 2019 | 2025 | 182.6239 | 219.1487 | 317.3506 | 0 | 317.3506 | 214.9257 | 102.4249 | 0 | 219.1487 | 214.9257 | 0 | 4.4915 | 0 | 0 | 0 | 3.2878 | 64.1379 | 143.0084 | 0 | 0 | 0
| 1.2.4.1 | Реконструкция ПС 220/110/35/6 кВ Средний Балык (организация телеуправления оборудованием ПС, замена периметрального ограждения и установка ТСО) | J_TP1200.PR.0033 | 2020 | 2024 | 419.5083 | 503.41 | 659.852 | 0 | 659.852 | 492.142 | 167.71 | 0 | 503.41 | 492.142 | 0 | 0.88644 | 0 | 26.3502 | 272.6894 | 142.3932 | 49.8228 | 0 | 0 | 0 |  | 0
| 1.2.4.1 | Система удаленного доступа к микропроцессорным устройствам РЗА с применением ПТК "Эгида" для ПС 110 кВ Обская | K_TP1600.PS.0163 | 2024 | 2025 | 6.7294 | 8.0752 | 11.9071 | 0 | 11.9071 | 11.203 | 0.70404 | 0 | 8.0752 | 11.203 | 0 | 0 | 0 | 0 | 0 | 0 | 0.5964 | 10.6066 | 0 | 0
| 1.2.4.1 | Система удаленного доступа к микропроцессорным устройствам РЗА с применением ПТК "Эгида" для ПС 110 кВ Индустриальная | K_TP1600.PS.0164 | 2024 | 2025 | 6.7294 | 8.0752 | 11.9071 | 0 | 11.9071 | 11.203 | 0.70404 | 0 | 8.0752 | 11.203 | 0 | 0 | 0 | 0 | 0 | 0 | 0.5964 | 10.6066 | 0 | 0
| 1.2.4.1 | Реконструкция ПС 110 кВ Меридиан, ПС 110 кВ Бахиловская, ПС 110 кВ Новомолодёжная, ПС 220 кВ Узловая, ПС 110 кВ Хохряково, ПС 110 кВ Пермяк, ПС 110 кВ Северо-Хохряковская, РДП Варьёганского РЭС, ПС 110 кВ Негус, ПС 110 кВ Газлифт, ПС 110 кВ Тагринская, ПС 110 кВ КНС-3 (реконструкция систем связи с организацией каналов связи по ВОЛС, замена каналообразующего оборудования в количестве 12 штук). | K_TP1600.PR.0070 | 2022 | 2024 | 194.2756 | 233.1307 | 313.947 | 0 | 313.947 | 293.596 | 20.351 | 0 | 233.1307 | 293.596 | 0 | 0 | 0 | 0 | 80.9318 | 134.2593 | 78.4049 | 0 | 0 | 0
| 1.2.4.1 | Реконструкция ПС 110 кВ Вахского РЭС установка периметрального ограждения ПС 110/35/6 кВ Новомолодежная по программе "Антитеррор") | K_TP1600.PS.0165 | 2022 | 2022 | 5.0128 | 6.0153 | 7.7174 | 0 | 7.7174 | 6.7031 | 1.0143 | 0 | 6.0153 | 6.7031 | 0 | 0 | 0 | 0 | 6.7031 | 0 | 0 | 0 | 0 | 0
| 1.2.4.1 | Реконструкция ПС 110 кВ Вахского РЭС установка периметрального ограждения ПС 110/35/6 кВ Пермяк (по программе "Антитеррор") | K_TP1600.PS.0166 | 2022 | 2022 | 6.806 | 8.1672 | 10.4781 | 0 | 10.4781 | 8.3409 | 2.1372 | 0 | 8.1672 | 8.3409 | 0 | 0 | 0 | 0 | 8.3409 | 0 | 0 | 0 | 0 | 0
| 1.2.4.1 | Реконструкция ПС 110 кВ Вахского РЭС установка периметрального ограждения ПС 110/35/6 кВ Сороминская (по программе "Антитеррор") | K_TP1600.PS.0167 | 2022 | 2022 | 3.7699 | 4.5239 | 5.8039 | 0 | 5.8039 | 5.5063 | 0.29764 | 0 | 4.5239 | 5.5063 | 0 | 0 | 0 | 0 | 5.5063 | 0 | 0 | 0 | 0 | 0
| 1.2.4.1 | Реконструкция системы телефонной связи АО "Тюменьэнерго" Сургутские электрические сети (3 площадки с 3 медиа-шлюзами и 165 IP-абонентами) | I_TP1100.PR.0064 | 2019 | 2023 | 18.4353 | 22.1224 | 29.7198 | 0 | 29.7198 | 23.1843 | 6.5355 | 0 | 22.1224 | 23.1843 | 0 | 0.32695 | 0 | 0 | 0 | 22.8573 | 0 | 0 | 0 | 0 | 0
| 1.2.4.1 | Реконструкция ПС 110/10/10 "Южная" (установка ДГР 10 кВ) | L_TP1600.PS.0178 | 2022 | 2023 | 21.5085 | 25.8102 | 34.6726 | 0 | 34.6726 | 25.0547 | 9.6179 | 0 | 25.8102 | 25.0547 | 0 | 0 | 0 | 0 | 1.447 | 23.6077 | 0 | 0 | 0 | 0
| 1.2.4.1 | Реконструкция ПС 110/35/6 "Гидронамыв" (установка ДГР 6 кВ) | L_TP1600.PS.0179 | 2022 | 2023 | 10.5042 | 12.6051 | 16.9333 | 0 | 16.9333 | 12.8849 | 4.0484 | 0 | 12.6051 | 12.8849 | 0 | 0 | 0 | 0 | 0.74361 | 12.1412 | 0 | 0 | 0 | 0
| 1.2.4.1 | Реконструкция ПС 110/35/6 кВ Водозабор (Оснащение зданий ОПУ-1, ОПУ-2 автоматическими установками пожарной сигнализации, в составе систем пожарной сигнализации и систем оповещения и управления эвакуацией людей при пожаре - 2 комплекта, с системой передачи сигналов срабатывания и неисправности пожарной сигнализации на диспетчерский пункт - 1 комплект) | M_TP1200.PS.0057 | 2023 | 2024 | 0.74863 | 0.89836 | 1.2589 | 0 | 1.2589 | 1.1762 | 0.082629 | 0 | 0.89836 | 1.1762 | 0 | 0 | 0 | 0 | 0 | 0.18936 | 0.98689 | 0 | 0 | 0 |  | 0
| 1.2.4.1 | Реконструкция ПС 110/35/10 кВ Компрессорная (Оснащение здания ОПУ-1 автоматической установкой пожарной сигнализации, в составе система пожарной сигнализации и система оповещения и управления эвакуацией людей при пожаре - 1 комплект, с системой передачи сигналов срабатывания и неисправности пожарной сигнализации на диспетчерский пункт - 1 комплект) | M_TP1200.PS.0058 | 2023 | 2024 | 0.97252 | 1.167 | 1.637 | 0 | 1.637 | 0.8406 | 0.79644 | 0 | 1.167 | 0.8406 | 0 | 0 | 0 | 0 | 0 | 0.11643 | 0.72417 | 0 | 0 | 0 |  | 0
| 1.2.4.1 | Реконструкция ПС 110/10 кВ Луговская (Оснащение зданий ОПУ-1, ОПУ-2, КРУН-10 автоматическими установками пожарной сигнализации, в составе систем пожарной сигнализации и систем оповещения и управления эвакуацией людей при пожаре - 3 комплекта, с системой передачи сигналов срабатывания и неисправности пожарной сигнализации на диспетчерский пункт - 1 комплект) | M_TP1200.PS.0059 | 2023 | 2024 | 0.89033 | 1.0684 | 1.4947 | 0 | 1.4947 | 1.4483 | 0.046448 | 0 | 1.0684 | 1.4483 | 0 | 0 | 0 | 0 | 0 | 0.28403 | 1.1642 | 0 | 0 | 0 |  | 0
| 1.2.4.1 | Реконструкция ПС 110/35/6 кВ Лунная (Оснащение здания КРУН автоматической установкой пожарной сигнализации, в составе система пожарной сигнализации и система оповещения и управления эвакуацией людей при пожаре - 1 комплект, с системой передачи сигналов срабатывания и неисправности пожарной сигнализации на диспетчерский пункт - 1 комплект) | M_TP1200.PS.0060 | 2023 | 2024 | 0.75289 | 0.90346 | 1.2687 | 0 | 1.2687 | 0.81801 | 0.45065 | 0 | 0.90346 | 0.81801 | 0 | 0 | 0 | 0 | 0 | 0.094678 | 0.72333 | 0 | 0 | 0 |  | 0
| 1.2.4.1 | Реконструкция ПС 110/35/6 кВ Парус (Оснащение зданий ОПУ-1, ОПУ-2 автоматическими установками пожарной сигнализации, в составе систем пожарной сигнализации и систем оповещения и управления эвакуацией людей при пожаре - 2 комплекта, с системой передачи сигналов срабатывания и неисправности пожарной сигнализации на диспетчерский пункт - 1 комплект) | M_TP1200.PS.0061 | 2023 | 2024 | 1.3479 | 1.6175 | 2.2666 | 0 | 2.2666 | 1.1762 | 1.0904 | 0 | 1.6175 | 1.1762 | 0 | 0 | 0 | 0 | 0 | 0.18936 | 0.98689 | 0 | 0 | 0 |  | 0
| 1.2.4.1 | Реконструкция ПС 110/35/6 кВ Пойковская (Оснащение зданий ОПУ-1, ОПУ-2 автоматическими установками пожарной сигнализации, в составе систем пожарной сигнализации и систем оповещения и управления эвакуацией людей при пожаре - 2 комплекта, с системой передачи сигналов срабатывания и неисправности пожарной сигнализации на диспетчерский пункт - 1 комплект) | M_TP1200.PS.0062 | 2023 | 2024 | 0.78548 | 0.94257 | 1.3208 | 0 | 1.3208 | 1.1762 | 0.14458 | 0 | 0.94257 | 1.1762 | 0 | 0 | 0 | 0 | 0 | 0.18936 | 0.98689 | 0 | 0 | 0 |  | 0
| 1.2.4.1 | Реконструкция ПС 110/35/6 кВ Речная (Оснащение зданий ОПУ-1, ОПУ-2 автоматическими установками пожарной сигнализации, в составе систем пожарной сигнализации и систем оповещения и управления эвакуацией людей при пожаре - 2 комплекта, с системой передачи сигналов срабатывания и неисправности пожарной сигнализации на диспетчерский пункт - 1 комплект)комплект) | M_TP1200.PS.0063 | 2023 | 2024 | 1.3422 | 1.6107 | 2.2571 | 0 | 2.2571 | 1.1762 | 1.0808 | 0 | 1.6107 | 1.1762 | 0 | 0 | 0 | 0 | 0 | 0.18936 | 0.98689 | 0 | 0 | 0 |  | 0
| 1.2.4.1 | Замена защит ВЛ-110 на базе ШДЭ-2802, защит трансформатора на базе реле ДЗТ-21 ПС 110 кВ Приразломная. Комплексная реконструкция микроэлектронных защит на МП устройства РЗА | M_TP1200.PR.0036 | 2024 | 2024 | 10.4556 | 12.5467 | 17.7122 | 0 | 17.7122 | 17.0267 | 0.68547 | 0 | 12.5467 | 17.0267 | 0 | 0 | 0 | 0 | 0 | 0 | 17.0267 | 0 | 0 | 0 |  | 0
| 1.2.4.1 | Комплексная замена устройств РЗА на электромеханической элементной базе на ПС 110 кВ Ханты- Мансийская | M_TP1200.PR.0037 | 2025 | 2025 | 7.957 | 9.5484 | 14.1131 | 0 | 14.1131 | 13.4827 | 0.63038 | 0 | 9.5484 | 13.4827 | 0 | 0 | 0 | 0 | 0 | 0 | 0 | 13.4827 | 0 | 0 |  | 0
| 1.2.4.1 | Комплексная реконструкция ВЧ защит и ПАА на ПС НЮЭС (замена 5 ВЧ постов ПВЗУ Е и 2-х АКА Кедр) | M_TP1200.PR.0038 | 2024 | 2024 | 12.8958 | 15.475 | 21.8461 | 0 | 21.8461 | 18.7155 | 3.1305 | 0 | 15.475 | 18.7155 | 0 | 0 | 0 | 0 | 0 | 0 | 18.7155 | 0 | 0 | 0 |  | 0
| 1.2.4.1 | Реконструкция ПС 110/10 кВ Сатарино (Оснащение здания ОПУ-1 автоматической установкой пожарной сигнализации, в составе система пожарной сигнализации и система оповещения и управления эвакуацией людей при пожаре - 1 комплект, с системой передачи сигналов срабатывания и неисправности пожарной сигнализации на диспетчерский пункт - 1 комплект) | M_TP1200.PS.0064 | 2023 | 2024 | 0.72171 | 0.86605 | 1.2161 | 0 | 1.2161 | 0.81801 | 0.39812 | 0 | 0.86605 | 0.81801 | 0 | 0 | 0 | 0 | 0 | 0.094678 | 0.72333 | 0 | 0 | 0 |  | 0
| 1.2.4.1 | Реконструкция ПС 11035//6 кВ Юганская (Оснащение зданий ОПУ-1, ОПУ-2, КРУН-6 автоматическими установками пожарной сигнализации, в составе систем пожарной сигнализации и систем оповещения и управления эвакуацией людей при пожаре - 3 комплекта, с системой передачи сигналов срабатывания и неисправности пожарной сигнализации на диспетчерский пункт - 1 комплект) | M_TP1200.PS.0065 | 2023 | 2024 | 1.0136 | 1.2163 | 1.7013 | 0 | 1.7013 | 1.416 | 0.2853 | 0 | 1.2163 | 1.416 | 0 | 0 | 0 | 0 | 0 | 0.28403 | 1.132 | 0 | 0 | 0 |  | 0
| 1.2.4.1 | Реконструкция производственной базы АПК филиала АО "Тюменьэнерго" Энергокомплекс (Установка системы охранного телевидения 31 камера) | M_TP1900.PR.0051 | 2026 | 2026 | 7.3303 | 8.7963 | 13.6125 | 0 | 13.6125 | 13.4264 | 0.18601 | 0 | 8.7963 | 13.4264 | 0 | 0 | 0 | 0 | 0 | 0 | 0 | 0 | 13.4264 | 0 | 0 | 0
| 1.2.4.1 | Реконструкция ТСО на ПС 110 кВ Белоярская (Установка системы охранного телевидения 5 камер) | M_TP1900.PR.0055 | 2026 | 2026 | 1.296 | 1.5552 | 2.4067 | 0 | 2.4067 | 2.1218 | 0.28494 | 0 | 1.5552 | 2.1218 | 0 | 0 | 0 | 0 | 0 | 0 | 0 | 0 | 2.1218 | 0 | 0 | 0
| 1.2.4.1 | Реконструкция ТСО на ПС 110 кВ Чульчам (Установка системы охранного телевидения 4 камеры) | M_TP1900.PR.0056 | 2026 | 2026 | 1.296 | 1.5552 | 2.4067 | 0 | 2.4067 | 2.2632 | 0.14351 | 0 | 1.5552 | 2.2632 | 0 | 0 | 0 | 0 | 0 | 0 | 0 | 0 | 2.2632 | 0 | 0 | 0
| 1.2.4.1 | Реконструкция ПС 110/6 кВ Перегребное 2 этап (замена выключателей 110 кВт - 2 шт., Разъединителей 110-35 кВ - 8 шт., ОПН-110 кВ - 2шт., установка ЗРУ-1 шт., замена ТСН 6 кВ-2 шт.) | M_TP1900.PS.0069 | 2023 | 2024 | 117.1769 | 140.6122 | 194.0651 | 0 | 194.0651 | 138.3955 | 55.6696 | 0 | 140.6122 | 138.3955 | 0 | 0 | 0 | 0 | 0 | 67.5767 | 70.8188 | 0 | 0 | 0
| 1.2.4.1 | Техническое перевооружение ПС 110/35/6 кВ Белая (замена ограждения по программе "Антитеррор") | M_TP1500.PR.0051 | 2024 | 2025 | 4.1972 | 5.0367 | 7.4267 | 0 | 7.4267 | 6.2737 | 1.153 | 0 | 5.0367 | 6.2737 | 0 | 0 | 0 | 0 | 0 | 0 | 0.33378 | 5.9399 | 0 | 0
| 1.2.4.1 | Техническое перевооружение ПС 110/35/6 кВ Роса (замена ограждения по программе "Антитеррор") | M_TP1500.PR.0052 | 2024 | 2025 | 7.0894 | 8.5073 | 12.5442 | 0 | 12.5442 | 10.8064 | 1.7378 | 0 | 8.5073 | 10.8064 | 0 | 0 | 0 | 0 | 0 | 0 | 0.57496 | 10.2315 | 0 | 0
| 1.2.4.1 | Реконструкция ПС 110/35/6 кВ Покамасовская (замена панелей защит ВЛ 110 кВ ПП Восточный-Покамасовская-1,2 - 2шт) | M_TP1600.PS.0155 | 2024 | 2024 | 3.1916 | 3.8299 | 5.4066 | 0 | 5.4066 | 5.3648 | 0.041878 | 0 | 3.8299 | 5.3648 | 0 | 0 | 0 | 0 | 0 | 0 | 5.3648 | 0 | 0 | 0
| 1.2.4.1 | Реконструкция ПС 110/35/6 кВ Новопокурская (замена панелей защит ВЛ 110 кВ Кирьяновская-Восточный-2, ВЛ 110 кВ Ореховская-Восточный - 2шт) | M_TP1600.PS.0157 | 2024 | 2024 | 3.1916 | 3.8299 | 5.4066 | 0 | 5.4066 | 5.3659 | 0.040756 | 0 | 3.8299 | 5.3659 | 0 | 0 | 0 | 0 | 0 | 0 | 5.3659 | 0 | 0 | 0
| 1.2.4.1 | Реконструкция ПС 110/35/6 кВ Северо-Хохряковская (замена панелей основных защит ВЛ 110 кВ Узловая-С.Хохряковская, ВЛ-110 кВ Бахиловская-С.Хохряковская - 2шт) | M_TP1600.PS.0156 | 2025 | 2025 | 2.8971 | 3.4765 | 5.1385 | 0 | 5.1385 | 5.1332 | 0.0053272 | 0 | 3.4765 | 5.1332 | 0 | 0 | 0 | 0 | 0 | 0 | 0 | 5.1332 | 0 | 0
| 1.2.4.1 | Реконструкция ПС 110/35/6 кВ КНС-3 Тагринского мр (замена панели блокирующего полукомплекта ВЛ 110 кВ Варьёган-Бахиловская-2 - 1шт) | M_TP1600.PS.0158 | 2025 | 2025 | 1.7567 | 2.108 | 3.1158 | 0 | 3.1158 | 3.089 | 0.026803 | 0 | 2.108 | 3.089 | 0 | 0 | 0 | 0 | 0 | 0 | 0 | 3.089 | 0 | 0
| 1.2.4.1 | Модернизация ПС 110 кВ Таежная (установка распределенной защиты от однофазных замыканий на землю 3С-6кВ, 4С-6кВ с функцией определения поврежденного фидера - 2шт.) | M_TP1600.PS.0159 | 2025 | 2026 | 3.2556 | 3.9067 | 6.0331 | 0 | 6.0331 | 4.0465 | 1.9866 | 0 | 3.9067 | 4.0465 | 0 | 0 | 0 | 0 | 0 | 0 | 0 | 0.1884 | 3.8581 | 0
| 1.2.4.1 | Модернизация ПС 110 кВ ГПП-7 (установка распределенной защиты от однофазных замыканий на землю 1С-6кВ, 2С-6кВ с функцией определения поврежденного фидера - 2шт.) | M_TP1600.PS.0160 | 2025 | 2026 | 4.8098 | 5.7718 | 8.9133 | 0 | 8.9133 | 4.5283 | 4.385 | 0 | 5.7718 | 4.5283 | 0 | 0 | 0 | 0 | 0 | 0 | 0 | 0.21112 | 4.3172 | 0
| 1.2.4.1 | Модернизация ПС 110 кВ Радужная (установка распределенной защиты от однофазных замыканий на землю 1С-10кВ, 2С-10кВ с функцией определения поврежденного фидера - 2шт.) | M_TP1600.PS.0161 | 2025 | 2026 | 4.4197 | 5.3037 | 8.1901 | 0 | 8.1901 | 4.4126 | 3.7776 | 0 | 5.3037 | 4.4126 | 0 | 0 | 0 | 0 | 0 | 0 | 0 | 0.20821 | 4.2044 | 0
| 1.2.4.1 | Реконструкция ПС 110 кВ КНС-25 (замена блокирующих комплектов основных защит ВЛ-110 кВ Мираж - Кольцевая - 1,2 - 2шт) | M_TP1600.PS.0162 | 2025 | 2026 | 2.9001 | 3.4801 | 5.3718 | 0 | 5.3718 | 5.3319 | 0.039861 | 0 | 3.4801 | 5.3319 | 0 | 0 | 0 | 0 | 0 | 0 | 0 | 0.30386 | 5.0281 | 0
| 1.2.4.1 | Реконструкция ПС 110/35/6 кВ КНС-3А (установка периметрального ограждения по программе "Антитеррор") | M_TP1600.PS.0168 | 2024 | 2024 | 6.9502 | 8.3402 | 11.7739 | 0 | 11.7739 | 7.5046 | 4.2693 | 0 | 8.3402 | 7.5046 | 0 | 0 | 0 | 0 | 0 | 0 | 7.5046 | 0 | 0 | 0
| 1.2.4.1 | Реконструкция ПС 110/6 кВ КНС-8 (установка периметрального ограждения по программе "Антитеррор") | M_TP1600.PS.0169 | 2024 | 2024 | 6.0055 | 7.2066 | 10.1735 | 0 | 10.1735 | 5.5087 | 4.6648 | 0 | 7.2066 | 5.5087 | 0 | 0 | 0 | 0 | 0 | 0 | 5.5087 | 0 | 0 | 0
| 1.2.4.1 | Реконструкция ПС 110/35/6 кВ КНС-8А (установка периметрального ограждения по программе "Антитеррор") | M_TP1600.PS.0170 | 2024 | 2024 | 6.8582 | 8.2298 | 11.6181 | 0 | 11.6181 | 7.3101 | 4.3079 | 0 | 8.2298 | 7.3101 | 0 | 0 | 0 | 0 | 0 | 0 | 7.3101 | 0 | 0 | 0
| 1.2.4.1 | Организация каналов связи на объектах Мегионского РЭС, с использованием технологии ШРД | M_TP1600.PR.0049 | 2025 | 2026 | 84.8409 | 101.8091 | 156.8274 | 0 | 156.8274 | 66.7519 | 90.0755 | 0 | 101.8091 | 66.7519 | 0 | 0 | 0 | 0 | 0 | 0 | 0 | 6.8361 | 59.9159 | 0
| 1.2.4.1 | Организация каналов связи на объектах Вахского РЭС, с использованием технологии ШРД | M_TP1600.PR.0051 | 2026 | 2027 | 100.5337 | 120.6404 | 194.652 | 0 | 194.652 | 76.9491 | 117.7029 | 0 | 120.6404 | 76.9491 | 0 | 0 | 0 | 0 | 0 | 0 | 0 | 0 | 7.1573 | 69.7917
| 1.2.4.1 | Реконструкции ТСО ПС 110/35/6 кВ Нижневартовская | M_TP1600.PS.0172 | 2024 | 2025 | 8.9366 | 10.7239 | 15.806 | 0 | 15.806 | 9.2109 | 6.5951 | 0 | 10.7239 | 9.2109 | 0 | 0 | 0 | 0 | 0 | 0 | 0.57676 | 8.6341 | 0 | 0
| 1.2.4.1 | Реконструкция ТСО ПС 110/10/10 кВ Обская | M_TP1600.PS.0173 | 2025 | 2025 | 5.389 | 6.4668 | 9.5582 | 0 | 9.5582 | 9.5453 | 0.012892 | 0 | 6.4668 | 9.5453 | 0 | 0 | 0 | 0 | 0 | 0 | 0 | 9.5453 | 0 | 0
| 1.2.4.1 | Реконструкция ПС 110/35/6 кВ КНС-9 (установка периметрального ограждения по программе "Антитеррор") | M_TP1600.PS.0171 | 2025 | 2025 | 5.6599 | 6.7919 | 10.0388 | 0 | 10.0388 | 5.0033 | 5.0355 | 0 | 6.7919 | 5.0033 | 0 | 0 | 0 | 0 | 0 | 0 | 0 | 5.0033 | 0 | 0
| 1.2.4.2 | Реконструкция системы связи "РДП Вахского РЭС - РДП Варьеганского РЭС" с организацией канала связи по ВОЛС | H_TP1600.PR.0050 | 2025 | 2026 | 73.8872 | 88.6646 | 136.802 | 0 | 136.802 | 108.8155 | 27.9865 | 0 | 88.6646 | 108.8155 | 0 | 0 | 0 | 0 | 0 | 0 | 0 | 7.2139 | 101.6016 | 0
| 1.2.4.2 | Реконструкция телемеханики c выполнением ЭМБ на ПС 110/10 кВ Сосновская (замена системы телемеханики 1 шт.) | H_TP1900.PR.0041 | 2026 | 2027 | 38.6114 | 46.3337 | 74.8863 | 0 | 74.8863 | 54.5168 | 20.3695 | 0 | 46.3337 | 54.5168 | 0 | 0 | 0 | 0 | 0 | 0 | 0 | 0 | 3.0095 | 51.5073 | 0 | 0
| 1.2.4.2 | Реконструкция ССПД с использованием БШПД ПС 110 кВ Маслиховская, Транспортная, Брусничная, КНС-7, Савуйская филиала АО "Тюменьэнерго" Сургутские электрические сети | H_TP1100.PR.0052 | 2018 | 2024 | 29.1109 | 34.9331 | 48.9477 | 0 | 48.9477 | 31.7611 | 17.1867 | 0 | 34.9331 | 31.7611 | 0.79056 | 0 | 0 | 0 | 0 | 0.45438 | 30.5161 | 0 | 0 | 0 | 0
| 1.2.4.2 | Техническое перевооружение ВЧ-систем связи на ПС 110 кВ филиала АО "Тюменьэнерго" Урайские ЭС (ПС 110/35/6 кВ Яхлинская, ПС 110/10 кВ Шаим, ПС 110/35/6 кВ Лазаревская, ПС 110/10 кВ Зеленоборская, ПС 110/35/6 кВ Комаровская, ПС 110/35/6 кВ Филипповская, ПС 110/35/6 кВ Ловинская; замена аппаратуры ВЧ связи - 7 шт.) | I_TP2100.PR.0037 | 2019 | 2022 | 61.4994 | 73.7993 | 94.561 | 0 | 94.561 | 56.7956 | 37.7654 | 0 | 73.7993 | 56.7956 | 0 | 0.47499 | 0 | 0 | 56.3206 | 0 | 0 | 0 | 0 | 0
| 1.2.4.2 | Реконструкция ССПД с использованием БШПД ПС 110 кВ Береговая филиала АО "Тюменьэнерго" Сургутские электрические сети | K_TP1100.PR.0069 | 2021 | 2023 | 17.8925 | 21.471 | 28.8758 | 0 | 28.8758 | 23.1245 | 5.7513 | 0 | 21.471 | 23.1245 | 0 | 0 | 0 | 0 | 0.79364 | 22.3308 | 0 | 0 | 0 | 0 | 0
| 1.2.4.2 | Реконструкция ПС 110кВ филиала Сургутские электрические сети (модернизация систем ТМ, АСУ ТП, АИСКУЭ на ПС 110 кВ Северная). | K_TP1100.PS.0059 | 2021 | 2023 | 38.2822 | 45.9387 | 61.7983 | 0 | 61.7983 | 39.8642 | 21.9341 | 0 | 45.9387 | 39.8642 | 0 | 0 | 0 | 0 | 1.1418 | 38.7225 | 0 | 0 | 0 | 0 | 0
| 1.2.4.2 | Модернизация системы диспетчерской связи ДП Нижневартовские ЭС | L_TP1600.PR.0097 | 2022 | 2023 | 83.0196 | 99.6235 | 130.3674 | 0 | 130.3674 | 108.3316 | 22.0358 | 0 | 99.6235 | 108.3316 | 0 | 0 | 0 | 0 | 64.9989 | 43.3326 | 0 | 0 | 0 | 0
| 1.2.4.2 | Реконструкция Надстройки 220 кВ ПС 110/35/10 кВ Хора с РП 110 кВ Хора филиала АО "Россети Тюмень" Энергокомплекс (установка системы охранного освещения – 740 п.м. ограждения). | L_TP1900.PR.0053 | 2021 | 2022 | 3.1231 | 3.7477 | 4.8082 | 0 | 4.8082 | 3.2266 | 1.5815 | 0 | 3.7477 | 3.2266 | 0 | 0 | 0 | 0 | 3.2266 | 0 | 0 | 0 | 0 | 0 | 0 | 0
| 1.2.4.2 | Реконструкция телемеханики c выполнением ЭМБ на ПС 110/10 кВ Верхнеказымская (замена системы телемеханики 1 шт.) | M_TP1900.PR.0057 | 2026 | 2027 | 36.8301 | 44.1961 | 71.4314 | 0 | 71.4314 | 54.5168 | 16.9146 | 0 | 44.1961 | 54.5168 | 0 | 0 | 0 | 0 | 0 | 0 | 0 | 0 | 3.0095 | 51.5073
| 1.2.4.2 | Реконструкция телемеханики c выполнением ЭМБ на ПС 220/110/10 кВ Хора (замена системы телемеханики 1 шт.) | M_TP1900.PR.0058 | 2024 | 2025 | 21.1245 | 25.3494 | 37.3877 | 0 | 37.3877 | 36.9877 | 0.40001 | 0 | 25.3494 | 36.9877 | 0 | 0 | 0 | 0 | 0 | 0 | 1.7591 | 35.2285 | 0 | 0
| 1.2.4.2 | Техническое перевооружение РЗА на ПС 110/35/6 кВ Лазаревская, ПС 110/35/6 кВ Яхлинская, ПС 110/10 кВ Советская, ПС 110/10 кВ Шаим филиала АО «Россети Тюмень» Урайские электрические сети (замена защит на микропроцессорные устройства РЗА: ДЗШ(ДЗО)-110, комплектов РЗА (КСЗ, УРОВ, АПВ) ШСВ(СВ)-110) | M_TP2100.PS.0058 | 2024 | 2025 | 24.7776 | 29.7331 | 43.8767 | 0 | 43.8767 | 40.5118 | 3.3649 | 0 | 29.7331 | 40.5118 | 0 | 0 | 0 | 0 | 0 | 0 | 1.444 | 39.0678 | 0 | 0
| 1.2.4.2 | Модернизация системы телефонной связи Советского РЭС УЭС (замена диспетчерской АТС) | M_TP2100.PR.0044 | 2025 | 2026 | 5.9451 | 7.1341 | 10.9983 | 0 | 10.9983 | 5.0424 | 5.9559 | 0 | 7.1341 | 5.0424 | 0 | 0 | 0 | 0 | 0 | 0 | 0 | 0.42681 | 4.6155 | 0
| 1.2.4.2 | Модернизация диспетчерского пункта ОДС филиала АО "Россети Тюмень" Урайские ЭС | M_TP2100.PR.0045 | 2024 | 2025 | 32.0136 | 38.4163 | 56.3823 | 0 | 56.3823 | 48.5308 | 7.8516 | 0 | 38.4163 | 48.5308 | 0 | 0 | 0 | 0 | 0 | 0 | 7.5966 | 40.9342 | 0 | 0
| 1.2.4.2 | Реконструкция систем телемеханики ПС 110/35/6 Дружная | M_TP1500.PR.0049 | 2023 | 2024 | 38.1525 | 45.783 | 64.3396 | 0 | 64.3396 | 31.2033 | 33.1363 | 0 | 45.783 | 31.2033 | 0 | 0 | 0 | 0 | 0 | 3.0828 | 28.1205 | 0 | 0 | 0
| 1.2.4.2 | Реконструкция систем телемеханики ПП 110 кВ "Таврическая" | M_TP1500.PR.0050 | 2024 | 2025 | 42.9518 | 51.5421 | 75.8438 | 0 | 75.8438 | 32.6728 | 43.171 | 0 | 51.5421 | 32.6728 | 0 | 0 | 0 | 0 | 0 | 0 | 3.2307 | 29.4422 | 0 | 0
| 1.2.4.2 | Модернизация диспетчерского пункта ОДС филиала АО "Россети Тюмень" Когалымские электрические сети | M_TP1500.PR.0053 | 2023 | 2024 | 58.9916 | 70.7899 | 99.5468 | 0 | 99.5468 | 57.0553 | 42.4915 | 0 | 70.7899 | 57.0553 | 0 | 0 | 0 | 0 | 0 | 4.8318 | 52.2234 | 0 | 0 | 0
| 1.2.4.2 | Модернизация ПС 110 кВ Ватинская 1Т, 2Т (установка защит ближнего резервирования 1Т, 2Т - 2 шт.) | M_TP1600.PR.0071 | 2024 | 2024 | 2.7641 | 3.3169 | 4.6825 | 0 | 4.6825 | 3.128 | 1.5545 | 0 | 3.3169 | 3.128 | 0 | 0 | 0 | 0 | 0 | 0 | 3.128 | 0 | 0 | 0
| 1.2.4.2 | Модернизация ПС 110 кВ Городская-5 1Т, 2Т (установка защит ближнего резервирования 1Т, 2Т - 2 шт.) | M_TP1600.PR.0072 | 2024 | 2024 | 2.7641 | 3.3169 | 4.6825 | 0 | 4.6825 | 3.128 | 1.5545 | 0 | 3.3169 | 3.128 | 0 | 0 | 0 | 0 | 0 | 0 | 3.128 | 0 | 0 | 0
| 1.2.4.2 | Модернизация ПС 110 кВ Ермаковская 1Т, 2Т (установка защит ближнего резервирования 1Т, 2Т - 2 шт.) | M_TP1600.PR.0073 | 2024 | 2024 | 2.7641 | 3.3169 | 4.6825 | 0 | 4.6825 | 3.128 | 1.5545 | 0 | 3.3169 | 3.128 | 0 | 0 | 0 | 0 | 0 | 0 | 3.128 | 0 | 0 | 0
| 1.2.4.2 | Модернизация ПС 110 кВ Индустриальная 2Т (установка защит ближнего резервирования 2Т - 1 шт.) | M_TP1600.PR.0074 | 2025 | 2025 | 1.5804 | 1.8964 | 2.803 | 0 | 2.803 | 1.6338 | 1.1692 | 0 | 1.8964 | 1.6338 | 0 | 0 | 0 | 0 | 0 | 0 | 0 | 1.6338 | 0 | 0
| 1.2.4.2 | Модернизация ПС 110 кВ Кетовская 1Т, 2Т (установка защит ближнего резервирования 1Т, 2Т - 2 шт.) | M_TP1600.PR.0075 | 2025 | 2025 | 2.7641 | 3.3169 | 4.9026 | 0 | 4.9026 | 3.275 | 1.6275 | 0 | 3.3169 | 3.275 | 0 | 0 | 0 | 0 | 0 | 0 | 0 | 3.275 | 0 | 0
| 1.2.4.2 | Модернизация ПС 110 кВ КНС-13 1Т, 2Т (установка защит ближнего резервирования 1Т, 2Т - 2 шт.) | M_TP1600.PR.0076 | 2024 | 2024 | 2.7641 | 3.3169 | 4.6825 | 0 | 4.6825 | 3.128 | 1.5545 | 0 | 3.3169 | 3.128 | 0 | 0 | 0 | 0 | 0 | 0 | 3.128 | 0 | 0 | 0
| 1.2.4.2 | Модернизация ПС 110 кВ КНС-14 1Т, 2Т (установка защит ближнего резервирования 1Т, 2Т - 2 шт.) | M_TP1600.PR.0077 | 2025 | 2025 | 2.7641 | 3.3169 | 4.9026 | 0 | 4.9026 | 3.275 | 1.6275 | 0 | 3.3169 | 3.275 | 0 | 0 | 0 | 0 | 0 | 0 | 0 | 3.275 | 0 | 0
| 1.2.4.2 | Модернизация ПС 110 кВ КНС-18 1Т, 2Т (установка защит ближнего резервирования 1Т, 2Т - 2 шт.) | M_TP1600.PR.0078 | 2025 | 2025 | 2.7641 | 3.3169 | 4.9026 | 0 | 4.9026 | 3.275 | 1.6275 | 0 | 3.3169 | 3.275 | 0 | 0 | 0 | 0 | 0 | 0 | 0 | 3.275 | 0 | 0
| 1.2.4.2 | Модернизация ПС 110 кВ КНС-19 1Т, 2Т (установка защит ближнего резервирования 1Т, 2Т - 2 шт.) | M_TP1600.PR.0079 | 2024 | 2024 | 2.7641 | 3.3169 | 4.6825 | 0 | 4.6825 | 3.128 | 1.5545 | 0 | 3.3169 | 3.128 | 0 | 0 | 0 | 0 | 0 | 0 | 3.128 | 0 | 0 | 0
| 1.2.4.2 | Модернизация ПС 110 кВ КНС-2 1Т, 2Т (установка защит ближнего резервирования 1Т, 2Т - 2 шт.) | M_TP1600.PR.0080 | 2025 | 2025 | 2.7641 | 3.3169 | 4.9026 | 0 | 4.9026 | 3.275 | 1.6275 | 0 | 3.3169 | 3.275 | 0 | 0 | 0 | 0 | 0 | 0 | 0 | 3.275 | 0 | 0
| 1.2.4.2 | Модернизация ПС 110 кВ КНС-2 (Вар. РЭС) 1Т, 2Т (установка защит ближнего резервирования 1Т, 2Т - 2 шт.) | M_TP1600.PR.0081 | 2025 | 2025 | 2.7641 | 3.3169 | 4.9026 | 0 | 4.9026 | 3.275 | 1.6275 | 0 | 3.3169 | 3.275 | 0 | 0 | 0 | 0 | 0 | 0 | 0 | 3.275 | 0 | 0
| 1.2.4.2 | Модернизация ПС 110 кВ КНС-21 1Т, 2Т (установка защит ближнего резервирования 1Т, 2Т - 2 шт.) | M_TP1600.PR.0082 | 2024 | 2024 | 2.7641 | 3.3169 | 4.6825 | 0 | 4.6825 | 3.128 | 1.5545 | 0 | 3.3169 | 3.128 | 0 | 0 | 0 | 0 | 0 | 0 | 3.128 | 0 | 0 | 0
| 1.2.4.2 | Модернизация ПС 110 кВ КНС-22 1Т, 2Т (установка защит ближнего резервирования 1Т, 2Т - 2 шт.) | M_TP1600.PR.0083 | 2025 | 2025 | 2.7641 | 3.3169 | 4.9026 | 0 | 4.9026 | 3.275 | 1.6275 | 0 | 3.3169 | 3.275 | 0 | 0 | 0 | 0 | 0 | 0 | 0 | 3.275 | 0 | 0
| 1.2.4.2 | Модернизация ПС 110 кВ КНС-3 (Тагр. м/р) 2Т (установка защит ближнего резервирования 2Т - 1 шт.) | M_TP1600.PR.0084 | 2025 | 2025 | 1.5804 | 1.8964 | 2.803 | 0 | 2.803 | 1.6338 | 1.1692 | 0 | 1.8964 | 1.6338 | 0 | 0 | 0 | 0 | 0 | 0 | 0 | 1.6338 | 0 | 0
| 1.2.4.2 | Модернизация ПС 110 кВ Колмаковская 1Т, 2Т (установка защит ближнего резервирования 1Т, 2Т - 2 шт.) | M_TP1600.PR.0085 | 2024 | 2024 | 2.7641 | 3.3169 | 4.6825 | 0 | 4.6825 | 3.128 | 1.5545 | 0 | 3.3169 | 3.128 | 0 | 0 | 0 | 0 | 0 | 0 | 3.128 | 0 | 0 | 0
| 1.2.4.2 | Модернизация ПС 110 кВ Малочерногорская 1Т, 2Т (установка защит ближнего резервирования 1Т, 2Т - 2 шт.) | M_TP1600.PR.0086 | 2025 | 2025 | 2.7641 | 3.3169 | 4.9026 | 0 | 4.9026 | 3.275 | 1.6275 | 0 | 3.3169 | 3.275 | 0 | 0 | 0 | 0 | 0 | 0 | 0 | 3.275 | 0 | 0
| 1.2.4.2 | Модернизация ПС 110 кВ Мега 1Т, 2Т (установка защит ближнего резервирования 1Т, 2Т - 2 шт.) | M_TP1600.PR.0087 | 2025 | 2025 | 2.7641 | 3.3169 | 4.9026 | 0 | 4.9026 | 3.275 | 1.6275 | 0 | 3.3169 | 3.275 | 0 | 0 | 0 | 0 | 0 | 0 | 0 | 3.275 | 0 | 0
| 1.2.4.2 | Модернизация ПС 110 кВ Новомолодежная 1Т, 2Т (установка защит ближнего резервирования 1Т, 2Т - 2 шт.) | M_TP1600.PR.0088 | 2025 | 2025 | 2.7641 | 3.3169 | 4.9026 | 0 | 4.9026 | 3.275 | 1.6275 | 0 | 3.3169 | 3.275 | 0 | 0 | 0 | 0 | 0 | 0 | 0 | 3.275 | 0 | 0
| 1.2.4.2 | Модернизация ПС 110 кВ Новопокурская 1Т, 2Т (установка защит ближнего резервирования 1Т, 2Т - 2 шт.) | M_TP1600.PR.0089 | 2024 | 2024 | 2.7641 | 3.3169 | 4.6825 | 0 | 4.6825 | 3.0802 | 1.6023 | 0 | 3.3169 | 3.0802 | 0 | 0 | 0 | 0 | 0 | 0 | 3.0802 | 0 | 0 | 0
| 1.2.4.2 | Модернизация ПС 110 кВ Нижневартовская 1Т, 2Т (установка защит ближнего резервирования 1Т, 2Т - 2 шт.) | M_TP1600.PR.0090 | 2025 | 2025 | 2.7641 | 3.3169 | 4.9026 | 0 | 4.9026 | 3.225 | 1.6776 | 0 | 3.3169 | 3.225 | 0 | 0 | 0 | 0 | 0 | 0 | 0 | 3.225 | 0 | 0
| 1.2.4.2 | Модернизация ПС 110 кВ Обская 1Т, 2Т (установка защит ближнего резервирования 1Т, 2Т - 2 шт.) | M_TP1600.PR.0091 | 2024 | 2024 | 2.7641 | 3.3169 | 4.6825 | 0 | 4.6825 | 3.0802 | 1.6023 | 0 | 3.3169 | 3.0802 | 0 | 0 | 0 | 0 | 0 | 0 | 3.0802 | 0 | 0 | 0
| 1.2.4.2 | Модернизация ПС 110 кВ Северо-Хохряковская 1Т, 2Т (установка защит ближнего резервирования 1Т, 2Т - 2 шт.) | M_TP1600.PR.0092 | 2025 | 2025 | 2.7641 | 3.3169 | 4.9026 | 0 | 4.9026 | 3.2712 | 1.6314 | 0 | 3.3169 | 3.2712 | 0 | 0 | 0 | 0 | 0 | 0 | 0 | 3.2712 | 0 | 0
| 1.2.4.2 | Модернизация ПС 110 кВ Таежная 1Т, 2Т (установка защит ближнего резервирования 1Т, 2Т - 2 шт.) | M_TP1600.PR.0093 | 2025 | 2025 | 2.7641 | 3.3169 | 4.9026 | 0 | 4.9026 | 3.225 | 1.6776 | 0 | 3.3169 | 3.225 | 0 | 0 | 0 | 0 | 0 | 0 | 0 | 3.225 | 0 | 0
| 1.2.4.2 | Модернизация ПС 110 кВ Центральная 1Т, 2Т (установка защит ближнего резервирования 1Т, 2Т - 2 шт.) | M_TP1600.PR.0094 | 2025 | 2025 | 2.7641 | 3.3169 | 4.9026 | 0 | 4.9026 | 3.2712 | 1.6314 | 0 | 3.3169 | 3.2712 | 0 | 0 | 0 | 0 | 0 | 0 | 0 | 3.2712 | 0 | 0
| 1.2.4.2 | Модернизация системы телемеханики ПС 110 кВ Ватинская | M_TP1600.PR.0095 | 2023 | 2024 | 36.8761 | 44.2513 | 62.2465 | 0 | 62.2465 | 48.3753 | 13.8712 | 0 | 44.2513 | 48.3753 | 0 | 0 | 0 | 0 | 0 | 3.7753 | 44.6 | 0 | 0 | 0
| 1.2.4.2 | Модернизация системы телемеханики ПС 110 кВ Северо-Хохряковская | M_TP1600.PR.0096 | 2023 | 2024 | 36.8761 | 44.2513 | 62.2465 | 0 | 62.2465 | 48.3753 | 13.8712 | 0 | 44.2513 | 48.3753 | 0 | 0 | 0 | 0 | 0 | 3.7753 | 44.6 | 0 | 0 | 0
| 1.2.4.2 | Организация канала связи с установкой устройств ШПД на ПС 110 кВ Меридиан и ПС 110 кВ Малочерногорская | M_TP1600.PR.0098 | 2023 | 2024 | 8.0657 | 9.6788 | 13.6326 | 0 | 13.6326 | 3.0244 | 10.6083 | 0 | 9.6788 | 3.0244 | 0 | 0 | 0 | 0 | 0 | 0.1497 | 2.8747 | 0 | 0 | 0
| 1.2.4.2 | Организация канала связи с установкой устройств ШПД на ПС 110 кВ Меридиан и ПС 110 кВ Новомолодёжная | M_TP1600.PR.0099 | 2023 | 2024 | 8.0657 | 9.6788 | 13.6326 | 0 | 13.6326 | 3.0244 | 10.6083 | 0 | 9.6788 | 3.0244 | 0 | 0 | 0 | 0 | 0 | 0.1497 | 2.8747 | 0 | 0 | 0
| 1.2.4.2 | Организация канала связи с установкой устройств ШПД на ПС 110 кВ Меридиан и ПС 110 кВ Молодёжная | M_TP1600.PR.0100 | 2023 | 2024 | 8.0657 | 9.6788 | 13.6326 | 0 | 13.6326 | 3.0244 | 10.6083 | 0 | 9.6788 | 3.0244 | 0 | 0 | 0 | 0 | 0 | 0.1497 | 2.8747 | 0 | 0 | 0
| 1.2.4.2 | Организация канала связи с установкой устройств ШПД на ПС 110 кВ Узловая и ПС 110 кВ Хохряково | M_TP1600.PR.0102 | 2023 | 2024 | 8.0657 | 9.6788 | 13.6326 | 0 | 13.6326 | 3.0244 | 10.6083 | 0 | 9.6788 | 3.0244 | 0 | 0 | 0 | 0 | 0 | 0.1497 | 2.8747 | 0 | 0 | 0
| 1.2.4.2 | Организация канала связи с установкой устройств ШПД на ПС 110 кВ Бахиловская и ПС 110 кВ Северо-Хохряковская | M_TP1600.PR.0103 | 2023 | 2024 | 8.0657 | 9.6788 | 13.6326 | 0 | 13.6326 | 3.0244 | 10.6083 | 0 | 9.6788 | 3.0244 | 0 | 0 | 0 | 0 | 0 | 0.1497 | 2.8747 | 0 | 0 | 0
| 1.2.4.2 | Организация канала связи с установкой устройств ШПД на ПС 110 кВ КНС-5 и ПС 110 кВ Светлая. | M_TP1600.PR.0105 | 2023 | 2024 | 8.0657 | 9.6788 | 13.6326 | 0 | 13.6326 | 3.0244 | 10.6083 | 0 | 9.6788 | 3.0244 | 0 | 0 | 0 | 0 | 0 | 0.1497 | 2.8747 | 0 | 0 | 0
| 1.2.4.2 | Организация канала связи с установкой устройств ШПД на ПС 35 кВ Стройиндустриальная и на ДП ОДС НВЭС | M_TP1600.PR.0106 | 2023 | 2024 | 8.0657 | 9.6788 | 13.6326 | 0 | 13.6326 | 3.0244 | 10.6083 | 0 | 9.6788 | 3.0244 | 0 | 0 | 0 | 0 | 0 | 0.1497 | 2.8747 | 0 | 0 | 0
| 1.2.4.2 | Реконструкция телемеханики ПС 110 кВ КНС-37 филиала АО "Россети Тюмень" Нижневартовские ЭС | M_TP1600.PR.0104 | 2026 | 2027 | 34.8193 | 41.7831 | 67.4619 | 0 | 67.4619 | 55.5258 | 11.9361 | 0 | 41.7831 | 55.5258 | 0 | 0 | 0 | 0 | 0 | 0 | 0 | 0 | 4.3371 | 51.1888
| 1.2.4.2 | Организация канала связи с установкой устройств ШПД на ПС 110 кВ Кетовская и ПС 110 кВ Заобье | M_TP1600.PR.0065 | 2023 | 2024 | 8.0657 | 9.6788 | 13.6326 | 0 | 13.6326 | 3.0244 | 10.6083 | 0 | 9.6788 | 3.0244 | 0 | 0 | 0 | 0 | 0 | 0.1497 | 2.8747 | 0 | 0 | 0
| 1.2.4.2 | Организация канала связи с установкой устройств ШПД на ПС 110 кВ Покамасовская и РПБ Урьевского РЭС Когалымских ЭС | M_TP1600.PR.0107 | 2023 | 2024 | 8.0657 | 9.6788 | 13.6326 | 0 | 13.6326 | 3.0244 | 10.6083 | 0 | 9.6788 | 3.0244 | 0 | 0 | 0 | 0 | 0 | 0.1497 | 2.8747 | 0 | 0 | 0
| 1.2.4.2 | Организация каналов связи и передачи данных по ВОЛС-ВЛ с ПС 110 кВ КНС-14 | M_TP1600.PR.0108 | 2024 | 2025 | 8.2729 | 9.9274 | 14.5093 | 0 | 14.5093 | 8.6684 | 5.8409 | 0 | 9.9274 | 8.6684 | 0 | 0 | 0 | 0 | 0 | 0 | 2.1571 | 6.5113 | 0 | 0
| 1.2.4.2 | Организация каналов связи и передачи данных по ВОЛС-ВЛ на участке "ПС 110 кВ КНС-23 - ПС 110 кВ Факел" с заходами на ПС 110 кВ КНС-18, ПС 110 кВ КНС-22, ПС 110 кВ КНС-13 | M_TP1600.PR.0056 | 2025 | 2026 | 37.1246 | 44.5495 | 68.7862 | 0 | 68.7862 | 53.6188 | 15.1675 | 0 | 44.5495 | 53.6188 | 0 | 0 | 0 | 0 | 0 | 0 | 0 | 2.6846 | 50.9342 | 0
| 1.2.4.2 | Организация канала связи с установкой устройств ШПД на ПС 110 кВ Каскад и РПБ Вахского РЭС | M_TP1600.PR.0060 | 2023 | 2024 | 8.0657 | 9.6788 | 13.6326 | 0 | 13.6326 | 3.0244 | 10.6083 | 0 | 9.6788 | 3.0244 | 0 | 0 | 0 | 0 | 0 | 0.1497 | 2.8747 | 0 | 0 | 0
| 1.2.4.2 | Организация канала связи с установкой устройств ШПД на ПС 110 кВ Сороминская и на РПБ Вахского РЭС | M_TP1600.PR.0062 | 2023 | 2024 | 8.0657 | 9.6788 | 13.6326 | 0 | 13.6326 | 3.0244 | 10.6083 | 0 | 9.6788 | 3.0244 | 0 | 0 | 0 | 0 | 0 | 0.1497 | 2.8747 | 0 | 0 | 0
| 1.2.4.2 | Организация канала связи с установкой устройств ШПД на ПС 110 кВ Сороминская и на ПС 110 кВ Ершовая | M_TP1600.PR.0063 | 2023 | 2024 | 8.0657 | 9.6788 | 13.6326 | 0 | 13.6326 | 3.0244 | 10.6083 | 0 | 9.6788 | 3.0244 | 0 | 0 | 0 | 0 | 0 | 0.1497 | 2.8747 | 0 | 0 | 0
| 1.2.4.2 | Организация каналов связи и передачи данных по ВОЛС-ВЛ с ПС 110 кВ Молодёжная | M_TP1600.PR.0061 | 2025 | 2026 | 11.3718 | 13.6461 | 20.9763 | 0 | 20.9763 | 15.2057 | 5.7706 | 0 | 13.6461 | 15.2057 | 0 | 0 | 0 | 0 | 0 | 0 | 0 | 2.2676 | 12.9381 | 0
| 1.2.4.2 | Реконструкция ПС 110 кВ Меридиан (замена шкафа ДЗШ-110 кВ - 1шт; замена шкафа ШСВ-110кВ -1шт.) | M_TP1600.PS.0175 | 2025 | 2026 | 4.7546 | 5.7055 | 8.8058 | 0 | 8.8058 | 8.7211 | 0.084723 | 0 | 5.7055 | 8.7211 | 0 | 0 | 0 | 0 | 0 | 0 | 0 | 0.52087 | 8.2002 | 0
| 1.2.4.2 | Реконструкция ПС 110 кВ Гидронамыв (замена шкафов ДЗО -110кВ -2шт. замена шкафа СВ-110 кВ - 1шт) | M_TP1600.PS.0174 | 2025 | 2026 | 6.9819 | 8.3783 | 12.9328 | 0 | 12.9328 | 10.9606 | 1.9722 | 0 | 8.3783 | 10.9606 | 0 | 0 | 0 | 0 | 0 | 0 | 0 | 0.6178 | 10.3428 | 0
| 1.2.4.2 | Модернизация ПС 110 кВ Южная (установка распределенной защиты от однофазных замыканий на землю 1С-10кВ, 2С-10кВ, 3С-10кВ, 4С-10кВ с функцией определения поврежденного фидера - 4шт.) | M_TP1600.PS.0124 | 2025 | 2026 | 10.024 | 12.0288 | 18.5758 | 0 | 18.5758 | 9.0176 | 9.5582 | 0 | 12.0288 | 9.0176 | 0 | 0 | 0 | 0 | 0 | 0 | 0 | 0.42127 | 8.5963 | 0
| 1.2.4.2 | Модернизация ПС 110 кВ Гидронамыв (установка распределенной защиты от однофазных замыканий на землю 1С-6кВ, 2С-6кВ с функцией определения поврежденного фидера - 2шт.) | M_TP1600.PS.0142 | 2025 | 2026 | 4.4197 | 5.3037 | 8.1901 | 0 | 8.1901 | 4.4126 | 3.7776 | 0 | 5.3037 | 4.4126 | 0 | 0 | 0 | 0 | 0 | 0 | 0 | 0.20821 | 4.2044 | 0
| 1.2.4.2 | Техническое перевооружение систем ВЧ связи в Нижневартовских ЭС | M_TP1600.PR.0064 | 2024 | 2025 | 42.7992 | 51.359 | 75.6829 | 0 | 75.6829 | 34.7953 | 40.8876 | 0 | 51.359 | 34.7953 | 0 | 0 | 0 | 0 | 0 | 0 | 2.3319 | 32.4634 | 0 | 0
| 1.2.4.2 | Реконструкция телемеханики ПС 110 кВ КНС-33 филиала АО "Россети Тюмень" Нижневартовские ЭС | M_TP1600.PR.0101 | 2026 | 2027 | 34.8193 | 41.7831 | 67.4619 | 0 | 67.4619 | 55.5258 | 11.9361 | 0 | 41.7831 | 55.5258 | 0 | 0 | 0 | 0 | 0 | 0 | 0 | 0 | 4.3371 | 51.1888
| 1.3.1 | Надстройка 220 кВ на ПП Угутский с ВЛ 220 кВ (новое строительство ОРУ 220 кВ с автотрансформаторной мощностью 2х125 МВА и ВЛ протяженностью 2х79,937 км) | I_NS1200.PS.0037 | 2019 | 2028 | 2806.7978 | 3368.1573 | 5441.2347 | 0 | 5441.2347 | 4898.3418 | 542.8929 | 0 | 3368.1573 | 4898.3418 | 0 | 0.0075 | 0.43314 | 0 | 188.1408 | 0 | 0 | 0 | 726.2006 | 2760.1882 | 1223.3716 | 0
| 1.3.2 | "Подстанция 110/35/6 кВ "УПСВ-1" с питающей ВЛ 110 кВ Мамонтовского месторождения" | H_NS1200.PS.0028 | 2017 | 2025 | 777.1117 | 932.534 | 1102.5419 | 67.3731 | 1169.915 | 1118.4318 | 51.4832 | 83.0313 | 849.5027 | 1035.4006 | 1.9e-05 | 0.41326 | 337.368 | 676.5454 | 16.9872 | 1.3622 | 1.3622 | 1.3622 | 0 | 0 |  | 0
исправить ПСТ | 1.3.2 | Подстанция 110/35/6 кВ "Север" с питающей ВЛ 110 кВ Приразломного месторождения (новое строительство ПС с трансформаторной мощностью 2х40 МВА и ВЛ протяженностью 2х5 км) | H_NS1200.PS.0033 | 2018 | 2025 | 792.2536 | 950.7043 | 1360.5819 | 0 | 1360.5819 | 1328.6785 | 31.9034 | 0 | 950.7043 | 1328.6785 | 1.1084 | 113.1557 | 13.5536 | 0.31614 | 0.32824 | 38.4171 | 123.7858 | 1038.0134 | 0 | 0 |  | 0
| 1.3.2 | ПС 110/35/6 кВ Соровская 2 с ВЛ 110 кВ (новое строительство ПС с трансформаторной мощностью 2х40 МВА и ВЛ протяжённостью 2х9,056 км) | H_NS1200.PS.0035 | 2018 | 2026 | 946.2287 | 1135.4745 | 1421.3948 | 4.8833 | 1426.2782 | 1932.3844 | -506.1062 | 0 | 1135.4745 | 1932.3844 | 1.4146 | 172.9082 | 343.5506 | 224.2162 | 707.4264 | 476.0064 | 2.2873 | 2.2873 | 2.2873 | 0 |  | 0
| 1.3.2 | Надстройка 220 кВ на ПС 110/10 кВ Батово с ВЛ 220 кВ (строительство надстройки с трансформаторной мощностью 2х125 МВА и ВЛ протяженностью 2х90 км) | J_NS1200.PS.0043 | 2022 | 2028 | 2970.387 | 3564.4644 | 6001.6574 | 0 | 6001.6574 | 5618.1686 | 383.4889 | 0 | 3564.4644 | 5618.1686 | 0 | 0 | 0 | 0 | 3.4941 | 0 | 0 | 53.9265 | 107.653 | 549.8723 | 4903.2227 | 0
| 1.4 | 2КЛ-10 кВ от ТП-876 ООО «СГЭС» до ТП-24 (новое строительство протяженностью 2х150 м) | M_NS1100.KL.0015 | 2023 | 2023 | 3.5739 | 4.2887 | 5.7771 | 0 | 5.7771 | 3.4268 | 2.3503 | 0 | 4.2887 | 3.4268 | 0 | 0 | 0 | 0 | 0 | 3.4268 | 0 | 0 | 0 | 0 | 0
| 1.6 | ПС 110 кВ Чупальская с ВЛ-110 кВ Святогор-Чупальская 1,2 цепи (2этап) | L_NS1200.PS.0015 | 2016 | 2022 | 45.4575 | 54.549 | 55.8712 | 0 | 55.8712 | 51.5829 | 4.2883 | 30.266 | 24.283 | 21.3169 | 18.6082 | 0 | 0 | 1.4816 | 1.2271 | 0 | 0 | 0 | 0 | 0 |  | 0
| 1.6 | Мачта связи в районе базы Лянторского РЭС филиала Сургутские электрические сети (новое строительство) | H_NS1100.PH.0004 | 2018 | 2023 | 10.8042 | 12.965 | 17.3146 | 0 | 17.3146 | 15.5481 | 1.7665 | 0 | 12.965 | 15.5481 | 0 | 0 | 0.94142 | 0 | 0 | 14.6067 | 0 | 0 | 0 | 0 | 0
| 1.6 | ВОЛС ПС 110 кВ Дружная, ПС 110 кВ Видная, ПС 110 кВ Орт-Ягун, ПС 110 кВ Весна, ПС 110 кВ Фотон протяженность 71 км. (новое строительство) | H_NS1500.PR.0006 | 2019 | 2022 | 70.1934 | 84.232 | 103.5237 | 0 | 103.5237 | 75.6858 | 27.8379 | 0 | 84.232 | 75.6858 | 0 | 0 | 1.3741 | 61.0802 | 13.2315 | 0 | 0 | 0 | 0 | 0
| 1.6 | ВОЛС ПС Таврическая- ПС Роса с заходами на ПС Фотон, ПС Нонг-Ёганская протяженность 155,03 км. (новое строительство) | H_NS1500.PR.0007 | 2023 | 2024 | 136.7408 | 164.0889 | 231.3573 | 0 | 231.3573 | 144.6693 | 86.688 | 0 | 164.0889 | 144.6693 | 0 | 0 | 0 | 0 | 0 | 3.9189 | 140.7503 | 0 | 0 | 0
| 1.6 | ВОЛС ПС Прогресс - ПС Северо-Поточная, с заходами на ПС Покачёвская, СП Аган протяженность 40,5 км. (новое строительство) | H_NS1500.PR.0010 | 2022 | 2023 | 81.0575 | 97.269 | 131.0275 | 0 | 131.0275 | 65.0959 | 65.9316 | 0 | 97.269 | 65.0959 | 0 | 0 | 0 | 0 | 0.0099996 | 65.0859 | 0 | 0 | 0 | 0
| 1.6 | ВОЛС ПС Уральская- ПС Сарымская с заходами на ПС Когалым, ПС Тевлин, ПС Омичка, ПС Русскинская (новое строительство протяженностью 106,6 км) | I_NS1500.PR.0012 | 2020 | 2023 | 136.7614 | 164.1136 | 219.9509 | 0 | 219.9509 | 78.4424 | 141.5084 | 0 | 164.1136 | 78.4424 | 0 | 0 | 2.6451 | 0 | 0.46926 | 75.3281 | 0 | 0 | 0 | 0
| 1.6 | ВОЛС ПС 110 кВ Сорум - ПС 110 кВ Сосновская. (Новое строительство протяженностью 36 км) | I_NS1900.PR.0006 | 2024 | 2025 | 38.0765 | 45.6918 | 67.3436 | 0 | 67.3436 | 46.7895 | 20.5541 | 0 | 45.6918 | 46.7895 | 0 | 0 | 0 | 0 | 0 | 0 | 2.9521 | 43.8374 | 0 | 0 | 0 | 0
| 1.6 | ВОЛС ПС 110 кВ Сергино - ПС 110 кВ Заречная. (Новое строительство протяженностью 44 км) | I_NS1900.PR.0004 | 2020 | 2022 | 41.1548 | 49.3857 | 62.2855 | 0 | 62.2855 | 38.1357 | 24.1497 | 0 | 49.3857 | 38.1357 | 0 | 0 | 0 | 12.969 | 25.1667 | 0 | 0 | 0 | 0 | 0 | 0 | 0
| 1.6 | ВОЛС ПС 220 кВ Красноленинская - ПС 110 кВ Скважина. (Новое строительство протяжённостью 23 км) | I_NS1900.PR.0005 | 2026 | 2027 | 16.8473 | 20.2168 | 32.622 | 0 | 32.622 | 30.3738 | 2.2483 | 0 | 20.2168 | 30.3738 | 0 | 0 | 0 | 0 | 0 | 0 | 0 | 0 | 2.7736 | 27.6002 | 0 | 0
| 1.6 | Проектирование ЛЭП 10 кВ от ПС 110 кВ Южная до КРУН 10 кВ с отпайкой на КТП 10/0,4 кВ (I, II этап) (новое строительство ВЛ 10 кВ протяженностью 2х4,7 км, КЛ 10 кВ протяженностью 4,2 км, КРУН 10 кВ на 10 ячеек, КТП 10х0,4 2 шт.) | L_NS1500.VL.0005 | 2022 | 2022 | 20.5284 | 24.6341 | 31.6044 | 0 | 31.6044 | 9.2 | 22.4044 | 0 | 24.6341 | 9.2 | 0 | 0 | 0 | 0 | 9.2 | 0 | 0 | 0 | 0 | 0
| 1.6 | Приобретение электросетевых объектов недвижимости в п. Белый Яр, Сургутский район, район "Гидронамыв": - БКТП-10/0,4-2х1000кВА (общая площадь 24,8 кв. м.); - сеть электроснабжения 10 кВ от РП-ТП-10 кВ «Гидронамыв» до БКТП-10/0,4-2х1000кВА (протяжённость 372 м.). | M_PO1100.0005 | 2022 | 2022 | 11.9832 | 14.3798 | 18.4486 | 0 | 18.4486 | 3.0968 | 15.3518 | 0 | 14.3798 | 3.0968 | 0 | 0 | 0 | 0 | 3.0968 | 0 | 0 | 0 | 0 | 0 | 0 | 0
| 1.6 | Проектирование реконструкции ПС 110/35/6 кВ Вах (ОРУ-110 кВ, ОРУ-35 кВ, замена оборудования АСУ ТП, СДТУ, УРЗА) | F_TP1600.PS.0030 | 2011 | 2023 | 7.5 | 9 | 12.1237 | 0 | 12.1237 | 10.9924 | 1.1313 | 0 | 9 | 10.9924 | 0 | 0 | 0 | 0 | 0 | 10.9924 | 0 | 0 | 0 | 0
| 1.6 | Проектирование реконструкции ПС 110/35/6 кВ КНС-5Б (ОРУ-110 кВ,ОРУ-35 кВ,замена оборудования АСУ ТП,СТДУ,УРЗА) | F_TP1600.PS.0028 | 2011 | 2024 | 15 | 18 | 24.8534 | 0 | 24.8534 | 14.0274 | 10.8261 | 0 | 18 | 14.0274 | 0 | 0 | 0 | 0 | 0 | 6.7186 | 7.3087 | 0 | 0 | 0 | 0 | 0
| 1.6 | Проектирование Реконструкция ВЛ 110 кВ отпайка Выкатная от ВЛ 110 кВ Снежная – Ханты-Мансийская (Разработка мероприятий по укреплению фундаментов и укреплению береговой линии р. Иртыш в месте нахождения оп. № 14) | M_TP1200.VL.0036 | 2024 | 2024 | 3 | 3.6 | 5.0821 | 0 | 5.0821 | 2.0382 | 3.0439 | 0 | 3.6 | 2.0382 | 0 | 0 | 0 | 0 | 0 | 0 | 2.0382 | 0 | 0 | 0 |  | 0
| 1.6 | Проектирование ВОЛС кольцевой структуры на участке ИЛК Нефтеюганские ЭС - Тюменские ЭС (ИЛК Нефтеюганские ЭС, ПС 220 кВ Ленинская, ПС 220 кВ Средний Балык, ПС 110 кВ Кинтус, ПС 220 кВ Снежная) филиала АО "Россети Тюмень" Нефтеюганские электрические сети | M_NS1200.PR.0008 | 2023 | 2023 | 7.5 | 9 | 12.1237 | 0 | 12.1237 | 8.0728 | 4.0509 | 0 | 9 | 8.0728 | 0 | 0 | 0 | 0 | 0 | 8.0728 | 0 | 0 | 0 | 0 |  | 0
| 1.6 | Проектирование технического перевооружения систем ВЧ связи филиала АО "Россети Тюмень" Когалымские электрические сети | M_TP1500.PR.0055 | 2023 | 2023 | 7.5 | 9 | 12.1237 | 0 | 12.1237 | 8.6873 | 3.4364 | 0 | 9 | 8.6873 | 0 | 0 | 0 | 0 | 0 | 8.6873 | 0 | 0 | 0 | 0 | 0 | 0
| 1.6 | Проектирование ВОЛС кольцевой структуры на участке "Сургутские ЭС - Когалымские ЭС - Ноябрьские ЭС (ПС 110 кВ Инга, ПС 500 кВ Кирилловская)" филиала АО "Россети Тюмень" Когалымские ЭС | M_NS1500.PR.0019 | 2023 | 2023 | 3 | 3.6 | 4.8495 | 0 | 4.8495 | 4.2086 | 0.64084 | 0 | 3.6 | 4.2086 | 0 | 0 | 0 | 0 | 0 | 4.2086 | 0 | 0 | 0 | 0
| 1.6 | Модернизация диспетчерского пункта ОДС филиала АО «Россети Тюмень» - «Энергокомплекс» (проектирование) | M_TP1900.PR.0059 | 2024 | 2024 | 1.5 | 1.8 | 2.5411 | 0 | 2.5411 | 1.91 | 0.63105 | 0 | 1.8 | 1.91 | 0 | 0 | 0 | 0 | 0 | 0 | 1.91 | 0 | 0 | 0 | 0 | 0
| 1.6 | Дистанционное управление оборудованием ПС 220 кВ Вандмтор из центра управления сетями АО "Россети Тюмень" и центра филиала АО "СО ЕЭС" Тюменское РДУ с применением автоматизированных программ переключений | M_TP1900.PR.0060 | 2023 | 2023 | 7.5 | 9 | 12.1237 | 0 | 12.1237 | 8.8391 | 3.2846 | 0 | 9 | 8.8391 | 0 | 0 | 0 | 0 | 0 | 8.8391 | 0 | 0 | 0 | 0 | 0 | 0
| 1.6 | Дистанционное управление оборудованием ПС 220 кВ Хора из центра управления сетями АО "Россети Тюмень" и центра филиала АО "СО ЕЭС" Тюменское РДУ с применением автоматизированных программ переключений | M_TP1900.PR.0061 | 2023 | 2023 | 7.5 | 9 | 12.1237 | 0 | 12.1237 | 8.9051 | 3.2185 | 0 | 9 | 8.9051 | 0 | 0 | 0 | 0 | 0 | 8.9051 | 0 | 0 | 0 | 0 | 0 | 0
| 1.6 | ВОЛС ПС 110 кВ Сергино - ПС 110 кВ Игрим с заходом на ПС 110 кВ Пунга. (Новое строительство протяженностью 135 км) | M_NS1900.PR.0007 | 2025 | 2026 | 80.3515 | 96.4218 | 148.955 | 0 | 148.955 | 140.9909 | 7.9641 | 0 | 96.4218 | 140.9909 | 0 | 0 | 0 | 0 | 0 | 0 | 0 | 5.4661 | 135.5248 | 0 | 0 | 0
| 1.6 | ВОЛС ПС Красноленинская-ПС Ендырская с заходом на ПС Ем-Еговская (протяженностью 6 км) | M_NS1900.PR.0008 | 2023 | 2024 | 19.4237 | 23.3085 | 32.8037 | 0 | 32.8037 | 27.0807 | 5.723 | 0 | 23.3085 | 27.0807 | 0 | 0 | 0 | 0 | 0 | 1.814 | 25.2666 | 0 | 0 | 0 | 0 | 0
| 1.6 | Проектирование ВОЛС кольцевой структуры на участке "Северные ЭС - Энергокомплекс (ПС 110 кВ Сорум, ПС 110 кВ Белоярская, ПС 110 кВ Бобровская, ПС 110 кВ Октябрьская , ПС 110 кВ Сергино, ЭК, ПС 220 кВ Вандмтор, ПС 220 кВ Красноленинская, ПС 220 кВ Хора)" филиала АО "Россети Тюмень" Энергокомплекс. | M_NS1900.PR.0010 | 2023 | 2023 | 3 | 3.6 | 4.8495 | 0 | 4.8495 | 4.7997 | 0.049725 | 0 | 3.6 | 4.7997 | 0 | 0 | 0 | 0 | 0 | 4.7997 | 0 | 0 | 0 | 0 | 0 | 0
| 1.6 | Проектирование ВОЛС кольцевой структуры на участке Энергокомплекс - Урайские ЭС (ЭК, ПС 220 кВ Вандмтор, ПС 220 кВ Красноленинская, ПС 220 кВ Хора) филиала АО "Россети Тюмень" Энергокомплекс | M_NS1900.PR.0011 | 2023 | 2023 | 3 | 3.6 | 4.8495 | 0 | 4.8495 | 3.2292 | 1.6203 | 0 | 3.6 | 3.2292 | 0 | 0 | 0 | 0 | 0 | 3.2292 | 0 | 0 | 0 | 0 | 0 | 0
| 1.6 | Проектирование техническое перевооружение систем ВЧ связи в Энергокомплексе (Замена аналогового оборудования ВЧ связи (АВС-1, АВС-3, АКСТ, АВС-ЦМ) в количестве 22 шт. ) | M_TP1900.PR.0062 | 2024 | 2024 | 3 | 3.6 | 5.0821 | 0 | 5.0821 | 4.7894 | 0.29277 | 0 | 3.6 | 4.7894 | 0 | 0 | 0 | 0 | 0 | 0 | 4.7894 | 0 | 0 | 0 | 0 | 0
| 1.6 | Монтаж системы автоматического порошкового пожаротушения в стояночном боксе автотранспорта (Извещатель ПС автоматический 66 шт., модуль порошкового пожаротушения 41 шт., кабель 845 м.) | M_TP1900.PH.0004 | 2024 | 2024 | 1.8304 | 2.1964 | 3.1007 | 0 | 3.1007 | 2.4383 | 0.66246 | 0 | 2.1964 | 2.4383 | 0 | 0 | 0 | 0 | 0 | 0 | 2.4383 | 0 | 0 | 0 | 0 | 0
| 1.6 | ССПД узел связи ПС 220 кВ Картопья - ПС 110/10 кВ Агириш с отпайкой к ПС 110/10 кВ Новокомсомольская (ВОЛС - 77,5 км. Новое строительство) | M_NS2100.PR.0001 | 2026 | 2026 | 87.6018 | 105.1222 | 162.6788 | 0 | 162.6788 | 140.9337 | 21.7451 | 0 | 105.1222 | 140.9337 | 0 | 0 | 0 | 0 | 0 | 0 | 0 | 0 | 140.9337 | 0
| 1.6 | ССПД узел связи базы Кондинского участка УЭС – ПС 110/10 кВ Мортка (ВОЛС – 31,5 км. Новое строительство) | M_NS2100.PR.0002 | 2023 | 2024 | 36.067 | 43.2804 | 60.7908 | 0 | 60.7908 | 55.2237 | 5.5671 | 0 | 43.2804 | 55.2237 | 0 | 0 | 0 | 0 | 0 | 6.0844 | 49.1393 | 0 | 0 | 0
| 1.6 | Установка систем видеонаблюдения на производственных базах УЭС, СРЭС, Кондинского участка УЭС (новое строительство) | M_NS2100.PH.0001 | 2024 | 2025 | 19.8218 | 23.7862 | 34.9966 | 0 | 34.9966 | 13.4034 | 21.5931 | 0 | 23.7862 | 13.4034 | 0 | 0 | 0 | 0 | 0 | 0 | 1.3641 | 12.0394 | 0 | 0
| 1.6 | Проектирование ВОЛС в филиале АО "Россети Тюмень" Урайские ЭС для создания магистральной сети связи протяженностью 176 км (ПС Мортка - опора 364 ВЛ 110 кВ Тавда-Сотник с отпайкой на ПС Кума протяженностью 87 км, собственник АО "Россети Тюмень"; опора 364 ВЛ 110 кВ Тавда-Сотник - ПС Тавда с отпайками на ПС Карабашка, ПС Чапаевская протяженностью 89 км, собственник МРСК Урала) | M_NS2100.PR.0003 | 2023 | 2023 | 7.5 | 9 | 12.1237 | 0 | 12.1237 | 8.3626 | 3.761 | 0 | 9 | 8.3626 | 0 | 0 | 0 | 0 | 0 | 8.3626 | 0 | 0 | 0 | 0
| 1.6 | Проектирование ВОЛС кольцевой структуры на участке Энергокомплекс - Урайские ЭС (Урайские ЭС, ПС 110 кВ Убинская, ПС 110 кВ Мортка) филиала АО "Россети Тюмень" Урайские ЭС | M_NS2100.PR.0004 | 2023 | 2023 | 7.5 | 9 | 12.1237 | 0 | 12.1237 | 3.5392 | 8.5844 | 0 | 9 | 3.5392 | 0 | 0 | 0 | 0 | 0 | 3.5392 | 0 | 0 | 0 | 0
| 1.6 | Проектирование реконструкции диспетчерского пункта филиала АО «Россети Тюмень» Сургутские электрические сети (замена мозаичной мнемосхемы на видеопанели) | M_TP1100.PH.0019 | 2023 | 2023 | 1.5 | 1.8 | 2.4247 | 0 | 2.4247 | 1.8785 | 0.54625 | 0 | 1.8 | 1.8785 | 0 | 0 | 0 | 0 | 0 | 1.8785 | 0 | 0 | 0 | 0 | 0
| 1.6 | Проектирование ВОЛС кольцевой структуры на участке "ИЛК ИА "Россети Тюмень" - Сургутские ЭС (ИЛК ИА "РТ", ИЛК СурЭС, ПС 220 кВ Сургут, ПС 110 кВ Федоровская)" филиала АО "Россети Тюмень" Сургутские ЭС. | M_NS1100.PR.0006 | 2023 | 2023 | 7.5 | 9 | 12.1237 | 0 | 12.1237 | 5.7714 | 6.3522 | 0 | 9 | 5.7714 | 0 | 0 | 0 | 0 | 0 | 5.7714 | 0 | 0 | 0 | 0 | 0
| 1.6 | Проектирование технического перевооружения систем ВЧ связи в Сургутских ЭС | M_TP1100.PR.0075 | 2023 | 2023 | 7.5 | 9 | 12.1237 | 0 | 12.1237 | 11.7612 | 0.36244 | 0 | 9 | 11.7612 | 0 | 0 | 0 | 0 | 0 | 11.7612 | 0 | 0 | 0 | 0 | 0
| 1.6 | Проектирование реконтрукции ВЛ 110 кВ на ПС Сытомино с отпайкой на ПС Песчаная | M_TP1100.VL.0038 | 2025 | 2025 | 71.841 | 86.2092 | 127.4216 | 0 | 127.4216 | 36.2553 | 91.1663 | 0 | 86.2092 | 36.2553 | 0 | 0 | 0 | 0 | 0 | 0 | 0 | 36.2553 | 0 | 0 | 0
| 1.6 | Проектирование реконструкции ПС 110/35/6 кВ Самотлор (замена ЗРУ-6 кВ; ОПУ; оборудования АСУ ТП, СДТУ, УРЗА) | M_TP1600.PS.0148 | 2024 | 2025 | 15 | 18 | 26.0078 | 0 | 26.0078 | 12.5844 | 13.4234 | 0 | 18 | 12.5844 | 0 | 0 | 0 | 0 | 0 | 0 | 6.292 | 6.2924 | 0 | 0
| 1.6 | Проектирование ВОЛС кольцевой структуры на участке "Сургутские ЭС - Нижневартовские ЭС (ПС 220 кВ Кирьяновская, Нижневартовские ЭС, Вахский РЭС, ПС 500 кВ Белозерная)" филиала АО "Россети Тюмень" Нижневартовские ЭС | M_TP1600.PR.0109 | 2023 | 2023 | 3 | 3.6 | 4.8495 | 0 | 4.8495 | 4.6959 | 0.15356 | 0 | 3.6 | 4.6959 | 0 | 0 | 0 | 0 | 0 | 4.6959 | 0 | 0 | 0 | 0
| 2.1.1.3 | ВЛ 110 кВ «Лимбя-Яха – НПС Уренгойская - 1,2 цепь» | F_NS2000.VL.0015 | 2014 | 2022 | 1502.063 | 1802.4756 | 1840.8678 | 0 | 1840.8678 | 1323.1728 | 517.695 | 1014.7696 | 787.7059 | 308.4031 | 239.1059 | 55.8433 | 0 | 0 | 13.4539 | 0 | 0 | 0 | 0 | 0
| 2.1.1.3 | «ПС 110 кВ Роспан с питающими ВЛ 110 кВ I, II цепь» (новое строительство двух одноцепных ВЛ 110 кВ – 2х11 км и ПС 110 кВ с трансформаторной мощностью 2х10 МВА) | I_NS2000.PS.0019 | 2019 | 2022 | 619.37 | 743.244 | 874.2278 | 39.0592 | 913.2869 | 823.1601 | 90.1268 | 0 | 743.244 | 823.1601 | 0 | 180.3969 | 227.372 | 372.5675 | 42.8237 | 0 | 0 | 0 | 0 | 0
| 2.1.1.3 | Отпайка ВЛ 10 кВ от ВЛ 10 кВ Городская -Комплект 1 до АГНКС (новое строительство ВЛ 10 кВ протяженностью 0.1745 км) | L_NS1800.VL.0018 | 2020 | 2022 | 3.1321 | 3.7585 | 4.7895 | 0 | 4.7895 | 4.5619 | 0.22751 | 0 | 3.7585 | 4.5619 | 0 | 0 | 0 | 0.61689 | 3.9451 | 0 | 0 | 0 | 0 | 0
| 2.1.1.3 | Сооружение ЛЭП-6кВ от вновь сооружаемых ячеек 6 кВ №1, №2 1,2КРУН-6 ПС 110/6 кВ Таланга до ЛР-6 №1, №2 (установка 2-х ячеек, протяженность ЛЭП 0,124 км) | L_NS1800.KL.0001 | 2021 | 2022 | 10.3359 | 12.403 | 15.8274 | 0 | 15.8274 | 11.9357 | 3.8917 | 0 | 12.403 | 11.9357 | 0 | 0 | 0 | 1.2809 | 10.6547 | 0 | 0 | 0 | 0 | 0
| 2.1.1.3 | КЛ 10 кВ от РТП 10 кВ Крымская до вновь сооружаемой БКТП 10/0,4 кВ для технологического присоединения объекта «Средняя общеобразовательная школа на 1200 мест с бассейном в мкр. Тундровый, г. Новый Уренгой (новое строительство КЛ 10 кВ 2х0,7 км, БКТП 10/0,4 кВ 2*1250 кВА) | L_NS2000.KL.0001 | 2021 | нд | 19.5497 | 23.4596 | нд | 0 | нд | 0 | нд | 0 | 23.4596 | 0 | 0 | 0 | 0 | 0 | 0 | 0 | 0 | 0 | 0 | 0
| 2.1.1.3 | ВЛ 110 кВ отпайка от ВЛ 110 кВ Салехард –Северное Сияние на ПС 110 кВ Шакуровская с ПС 110/35/6 кВ Шакуровская (новое строительство 2-х ВЛ протяженностью 2х0,5 км и ПС с трансформаторной мощностью 2х40 МВА) | L_NS2000.VL.0023 | 2021 | 2024 | 813.229 | 975.8748 | 1316.3615 | 0 | 1316.3615 | 1278.1147 | 38.2468 | 0 | 975.8748 | 1278.1147 | 0 | 0 | 0 | 24.9013 | 352.8612 | 464.7043 | 435.6479 | 0 | 0 | 0
| 2.1.4.1 | ВЛ-110 кВ Северный - ГДН 1,2 (новое строительство ВЛ протяженностью 48.01км) | I_NS1800.VL.0015 | 2018 | 2022 | 721.7879 | 866.1455 | 956.1524 | 0 | 956.1524 | 814.6286 | 141.5238 | 0 | 866.1455 | 814.6286 | 1.6403 | 700.1252 | 72.8631 | 0 | 40 | 0 | 0 | 0 | 0 | 0
| 2.2.1.2 | Реконструкция ПС 110/35/6 кВ Новогодняя (установка системы компенсации реактивной мощности) | I_TP1800.PS.0084 | 2020 | 2025 | 239.6369 | 287.5642 | 407.7932 | 0 | 407.7932 | 396.3938 | 11.3994 | 0 | 287.5642 | 396.3938 | 0 | 0 | 3.4294 | 0.21307 | 5.1735 | 101.3804 | 125.3637 | 160.8337 | 0 | 0
| 2.2.1.2 | Модернизация ПС 110/35/6 кВ Янтарная (замена выключателей С-35 -9шт.) | H_TP1800.PS.0069 | 2026 | 2026 | 99.2592 | 119.111 | 184.3268 | 0 | 184.3268 | 49.539 | 134.7877 | 0 | 119.111 | 49.539 | 0 | 0 | 0 | 0 | 0 | 0 | 0 | 0 | 49.539 | 0
| 2.2.1.2 | Реконструкция ПС 110/35/6 кВ Новогодняя (замена выключателей ВМТ -7шт.) | H_TP1800.PS.0073 | 2022 | 2022 | 26.18 | 31.416 | 40.3053 | 0 | 40.3053 | 35.314 | 4.9913 | 0 | 31.416 | 35.314 | 0 | 0 | 0 | 0 | 35.314 | 0 | 0 | 0 | 0 | 0
| 2.2.1.2 | Модернизация ПС-110 кВ УКПГ-3 (замена выключателей 110 кВ - 2шт.) | F_TP2000.PS.0039 | 2024 | 2024 | 7.48 | 8.976 | 12.6714 | 0 | 12.6714 | 13.7755 | -1.1041 | 0 | 8.976 | 13.7755 | 0 | 0 | 0 | 0 | 0 | 0 | 13.7755 | 0 | 0 | 0
| 2.2.1.2 | Модернизация ПС-110 кВ УКПГ-4 (замена выключателей 110 кВ - 2шт.) | F_TP2000.PS.0040 | 2024 | 2024 | 7.48 | 8.976 | 12.6714 | 0 | 12.6714 | 13.7755 | -1.1041 | 0 | 8.976 | 13.7755 | 0 | 0 | 0 | 0 | 0 | 0 | 13.7755 | 0 | 0 | 0
| 2.2.1.2 | Модернизация ПС-110 кВ УКПГ-5 (замена выключателей 110 кВ - 2шт.) | F_TP2000.PS.0041 | 2024 | 2024 | 7.48 | 8.976 | 12.6714 | 0 | 12.6714 | 13.7766 | -1.1052 | 0 | 8.976 | 13.7766 | 0 | 0 | 0 | 0 | 0 | 0 | 13.7766 | 0 | 0 | 0
| 2.2.1.2 | Модернизация ПС-110 кВ ЯГП-4 (замена выключателей 110 кВ - 2шт., замена проходных вводов 110 кВ - 12шт.) | F_TP2000.PS.0046 | 2024 | 2024 | 17.0104 | 20.4125 | 28.8163 | 0 | 28.8163 | 29.5483 | -0.73199 | 0 | 20.4125 | 29.5483 | 0 | 0 | 0 | 0 | 0 | 0 | 29.5483 | 0 | 0 | 0
| 2.2.1.2 | Реконструкция ПС 110 кВ филиала Северные электрические сети (ЯГП-3, ЯГП-4, ЯГП-5, ЯГП-7) (замена систем оперативного тока и собственных нужд) | H_TP2000.PS.0054 | 2019 | 2022 | 20.1125 | 24.135 | 30.2321 | 0 | 30.2321 | 24.0219 | 6.2102 | 0 | 24.135 | 24.0219 | 0 | 0 | 1.622 | 8.1638 | 14.2361 | 0 | 0 | 0 | 0 | 0
| 2.2.1.2 | Модернизация ПС 110/6 кВ Пурпейская, ПП 110 кВ Комсомольский, ПП 110 кВ Северный, ПС 110/35/6 кВ КНС-1, ПС 110/35/6 кВ Разряд, ПС 110/6 кВ Губкинская, ПС 110/35/6 кВ Геращенко, ПС 110/35/6 кВ Сугмутская, ВЛ-110 кВ Пуль-Яха-Стрела с отп. на ПС 110/10/10 кВ Ханупа,ВЛ-110 кВ Пуль-Яха-Геращенко с отп. на ПС 110/10/10 кВ Ханупа, ПС 110/35/ 6кВ Комсомольская ( замена ВЧ-обработок на ВЛ 110 кВ) | H_TP1800.PS.0072 | 2025 | 2025 | 136.8432 | 164.2118 | 242.7136 | 0 | 242.7136 | 44.5449 | 198.1686 | 0 | 164.2118 | 44.5449 | 0 | 0 | 0 | 0 | 0 | 0 | 0 | 44.5449 | 0 | 0
| 2.2.1.2 | Модернизация ПС 110/10кВ Геолог (установка ДГР, фильтра выделения нейтрали, автоматики управления ДГР) | J_TP1800.PS.0094 | 2025 | 2026 | 13.0632 | 15.6759 | 24.1763 | 0 | 24.1763 | 20.2663 | 3.91 | 0 | 15.6759 | 20.2663 | 0 | 0 | 0 | 0 | 0 | 0 | 0 | 1.5343 | 18.732 | 0
| 2.2.1.2 | Модернизация ПС 110/35/6 кВ Майская (установка 1ТН-6 кВ, 2ТН-6 кВ ) | J_TP1800.PS.0090 | 2023 | 2024 | 3.3421 | 4.0105 | 5.644 | 0 | 5.644 | 5.6111 | 0.032927 | 0 | 4.0105 | 5.6111 | 0 | 0 | 0 | 0 | 0 | 0.38271 | 5.2284 | 0 | 0 | 0
| 2.2.1.2 | Модернизация ПС 110/35/6 кВ Итурская, ПС 110/10/10 кВ НПС-Холмогорская, ПП 110 кВ Северный ПС 110/10 кВ Кирпичная, СП 110 кВ Барсуковская, ПС 110/35/6 кВ Орловская (замена ВЧ-обработок на ВЛ 110 кВ) | J_TP1800.PS.0091 | 2025 | 2025 | 72.4464 | 86.9357 | 128.4954 | 0 | 128.4954 | 16.6285 | 111.8669 | 0 | 86.9357 | 16.6285 | 0 | 0 | 0 | 0 | 0 | 0 | 0 | 16.6285 | 0 | 0
| 2.2.1.2 | Реконструкция ПС 110 кВ ЯГП-5 (Замена систем телемеханики с выполнением функции программной электромагнитной блокировки) | J_TP2000.PR.0059 | 2022 | 2024 | 21.2724 | 25.5269 | 34.8486 | 0 | 34.8486 | 33.2563 | 1.5923 | 0 | 25.5269 | 33.2563 | 0 | 0 | 0 | 0 | 0.6928 | 22.5635 | 10 | 0 | 0 | 0
| 2.2.1.2 | Реконструкция ПС 110 кВ ЯГП-6 (Замена систем телемеханики с выполнением функции программной электромагнитной блокировки) | J_TP2000.PR.0060 | 2021 | 2022 | 14.9987 | 17.9985 | 22.7005 | 0 | 22.7005 | 19.1938 | 3.5068 | 0 | 17.9985 | 19.1938 | 0 | 0 | 0 | 6.5137 | 12.68 | 0 | 0 | 0 | 0 | 0
| 2.2.1.2 | Реконструкция ПС 110 кВ Ямбург (Замена систем телемеханики с выполнением функции программной электромагнитной блокировки) | J_TP2000.PR.0061 | 2022 | 2023 | 31.9999 | 38.3998 | 51.6475 | 0 | 51.6475 | 44.379 | 7.2685 | 0 | 38.3998 | 44.379 | 0 | 0 | 0 | 0 | 1.4399 | 42.9391 | 0 | 0 | 0 | 0
| 2.2.1.2 | Реконструкция ТМ (ССПИ) на ПС АО "Россети Тюмень" Ноябрьские ЭС (ПС-110кВ Кедр, ПС-110кВ Губкинская, ПС-110кВ Кристалл) | J_TP1800.PR.0059 | 2022 | 2023 | 69.9432 | 83.9318 | 112.9292 | 0 | 112.9292 | 54.1948 | 58.7345 | 0 | 83.9318 | 54.1948 | 0 | 0 | 0 | 0 | 1.3399 | 52.8549 | 0 | 0 | 0 | 0
| 2.2.1.2 | Модернизация ПС 110/35/6кВ Геращенко (замена выключателей ВМТ-110 - 7 шт.) | M_TP1800.PS.0079 | 2026 | 2026 | 26.18 | 31.416 | 48.6169 | 0 | 48.6169 | 42.8448 | 5.7721 | 0 | 31.416 | 42.8448 | 0 | 0 | 0 | 0 | 0 | 0 | 0 | 0 | 42.8448 | 0
| 2.2.1.2 | Модернизация ПС 110/35/6 кВ Ударная (замена 1ТН-35, 2ТН-35 2 шт) | M_TP1800.PS.0088 | 2024 | 2024 | 0.7964 | 0.95568 | 1.3491 | 0 | 1.3491 | 1.3415 | 0.0075926 | 0 | 0.95568 | 1.3415 | 0 | 0 | 0 | 0 | 0 | 0 | 1.3415 | 0 | 0 | 0
| 2.2.1.2 | Модернизация ПС 110/35/6 кВ Новогодняя ПС 110/10 кВ Маяк, ПС 110/35/6 кВ Новопурпейская, ПС 110/35/6 кВ Крайняя, ПС 110/6 кВ Градиент, ПС 110/35/6 кВ Жемчужина (замена ВЧ-обработок на ВЛ 110 кВ) | M_TP1800.PS.0092 | 2024 | 2024 | 48.2976 | 57.9571 | 81.8181 | 0 | 81.8181 | 14.8782 | 66.9399 | 0 | 57.9571 | 14.8782 | 0 | 0 | 0 | 0 | 0 | 0 | 14.8782 | 0 | 0 | 0
| 2.2.1.2 | Модернизация ПС 110/35/6 кВ Стрела (замена 1ТН-35, 2ТН-35 2 шт) | M_TP1800.PS.0102 | 2024 | 2024 | 0.7964 | 0.95568 | 1.3491 | 0 | 1.3491 | 1.3415 | 0.0075926 | 0 | 0.95568 | 1.3415 | 0 | 0 | 0 | 0 | 0 | 0 | 1.3415 | 0 | 0 | 0
| 2.2.1.2 | Модернизация ПС 110/10/10 кВ Городская (дистанционное управление оборудованием) | M_TP1800.PS.0103 | 2023 | 2024 | 66.485 | 79.782 | 112.4289 | 0 | 112.4289 | 62.1583 | 50.2706 | 0 | 79.782 | 62.1583 | 0 | 0 | 0 | 0 | 0 | 2.4048 | 59.7535 | 0 | 0 | 0
| 2.2.1.2 | Модернизация ПС 110/10/10 кВ Владимирская (дистанционное управление оборудованием) | M_TP1800.PS.0104 | 2023 | 2024 | 71.7842 | 86.1411 | 121.3746 | 0 | 121.3746 | 67.2311 | 54.1436 | 0 | 86.1411 | 67.2311 | 0 | 0 | 0 | 0 | 0 | 2.7869 | 64.4442 | 0 | 0 | 0
| 2.2.1.2 | Модернизация ПС 110/10/10 кВ Летняя (дистанционное управление оборудованием; замена ДЗО-110, АУ СВ-110кВ на микропроцессорные, установка доп. защит трансформаторов 1Т, 2Т и организация удаленного доступа) | M_TP1800.PS.0105 | 2024 | 2025 | 77.7781 | 93.3337 | 137.4353 | 0 | 137.4353 | 100.3203 | 37.1151 | 0 | 93.3337 | 100.3203 | 0 | 0 | 0 | 0 | 0 | 0 | 8.3711 | 91.9491 | 0 | 0
| 2.2.1.2 | Реконструкция ПС 110 кВ Новоуренгойская (замена ДГР, автоматики управления ДГР) | M_TP2000.PS.0057 | 2023 | 2024 | 28.6718 | 34.4062 | 48.4674 | 0 | 48.4674 | 30.2694 | 18.198 | 0 | 34.4062 | 30.2694 | 0 | 0 | 0 | 0 | 0 | 1.4142 | 28.8552 | 0 | 0 | 0
| 2.2.1.2 | Реконструкция ПС 110 кВ Морошка (установка ДГР, автоматики управления ДГР) | M_TP2000.PR.0063 | 2023 | 2024 | 18.1213 | 21.7456 | 30.6301 | 0 | 30.6301 | 29.1496 | 1.4805 | 0 | 21.7456 | 29.1496 | 0 | 0 | 0 | 0 | 0 | 1.4142 | 27.7354 | 0 | 0 | 0
| 2.2.1.2 | Реконструкция ПС 110 кВ Ева-Яха (замена ДГР, автоматики управления ДГР) | M_TP2000.PR.0064 | 2023 | 2024 | 28.6718 | 34.4062 | 48.4674 | 0 | 48.4674 | 30.2694 | 18.198 | 0 | 34.4062 | 30.2694 | 0 | 0 | 0 | 0 | 0 | 1.4142 | 28.8552 | 0 | 0 | 0
| 2.2.1.2 | Реконструкция ПС 110 кВ УГП-4 (замена систем оперативного тока и собственных нужд) | M_TP2000.PS.0058 | 2024 | 2025 | 8.1841 | 9.8209 | 14.4396 | 0 | 14.4396 | 12.8438 | 1.5958 | 0 | 9.8209 | 12.8438 | 0 | 0 | 0 | 0 | 0 | 0 | 1.5025 | 11.3413 | 0 | 0
| 2.2.1.2 | Реконструкция ПС 110 кВ УГП-5 (замена систем оперативного тока и собственных нужд) | M_TP2000.PS.0059 | 2024 | 2025 | 8.1841 | 9.8209 | 14.4396 | 0 | 14.4396 | 12.8448 | 1.5948 | 0 | 9.8209 | 12.8448 | 0 | 0 | 0 | 0 | 0 | 0 | 1.5025 | 11.3423 | 0 | 0
| 2.2.1.2 | Реконструкция ПС 110 кВ УГП-7 (замена систем оперативного тока и собственных нужд) | M_TP2000.PS.0060 | 2024 | 2025 | 8.1841 | 9.8209 | 14.4396 | 0 | 14.4396 | 12.8458 | 1.5938 | 0 | 9.8209 | 12.8458 | 0 | 0 | 0 | 0 | 0 | 0 | 1.5025 | 11.3433 | 0 | 0
| 2.2.1.2 | Реконструкция ПС 110 кВ УГП-8 (замена систем оперативного тока и собственных нужд) | M_TP2000.PS.0061 | 2024 | 2025 | 8.1841 | 9.8209 | 14.4396 | 0 | 14.4396 | 12.8462 | 1.5934 | 0 | 9.8209 | 12.8462 | 0 | 0 | 0 | 0 | 0 | 0 | 1.5025 | 11.3437 | 0 | 0
| 2.2.1.2 | Реконструкция ПС 110 кВ УГП-9 (замена систем оперативного тока и собственных нужд) | M_TP2000.PS.0062 | 2024 | 2025 | 8.1841 | 9.8209 | 14.4396 | 0 | 14.4396 | 12.8469 | 1.5927 | 0 | 9.8209 | 12.8469 | 0 | 0 | 0 | 0 | 0 | 0 | 1.5025 | 11.3444 | 0 | 0
| 2.2.1.2 | Реконструкция ПС 110 кВ УГП-10 (замена систем оперативного тока и собственных нужд) | M_TP2000.PS.0063 | 2024 | 2025 | 8.1841 | 9.8209 | 14.4396 | 0 | 14.4396 | 12.8474 | 1.5922 | 0 | 9.8209 | 12.8474 | 0 | 0 | 0 | 0 | 0 | 0 | 1.5025 | 11.3449 | 0 | 0
| 2.2.1.2 | Реконструкция ПС 110 кВ УГП-3 (замена систем оперативного тока и собственных нужд) | M_TP2000.PS.0064 | 2024 | 2025 | 8.1841 | 9.8209 | 14.4396 | 0 | 14.4396 | 12.8437 | 1.5959 | 0 | 9.8209 | 12.8437 | 0 | 0 | 0 | 0 | 0 | 0 | 1.5025 | 11.3412 | 0 | 0
| 2.2.1.2 | Модернизация ПС-110 кВ Фарафонтьевская (замена выключателей 110 кВ - 2шт.) | M_TP2000.PS.0065 | 2023 | 2023 | 7.48 | 8.976 | 12.0913 | 0 | 12.0913 | 13.5533 | -1.4619 | 0 | 8.976 | 13.5533 | 0 | 0 | 0 | 0 | 0 | 13.5533 | 0 | 0 | 0 | 0
| 2.2.1.2 | Модернизация ПС-110 кВ Старый Надым (замена выключателей 110 кВ - 2шт.) | M_TP2000.PS.0066 | 2023 | 2023 | 7.48 | 8.976 | 12.0913 | 0 | 12.0913 | 14.2222 | -2.1309 | 0 | 8.976 | 14.2222 | 0 | 0 | 0 | 0 | 0 | 14.2222 | 0 | 0 | 0 | 0
| 2.2.1.2 | Модернизация КРУМ-6кВ ПС 110/35/6кВ Северное Сияние (замена выключателей 6 кВ с выкатным элементом – 3шт.) | M_TP2000.PS.0072 | 2023 | 2024 | 7.6253 | 9.1504 | 12.8682 | 0 | 12.8682 | 9.5336 | 3.3346 | 0 | 9.1504 | 9.5336 | 0 | 0 | 0 | 0 | 0 | 0.79703 | 8.7366 | 0 | 0 | 0
| 2.2.2.1 | Реконструкция ВЛ 110 кВ НПГЭ – Холмогорская 1,2 (реконструкция по трассе ВЛ -36.88 км, демонтаж участка ВЛ 110 кВ НПГЭ-Холмгорская 2 – 152 опоры) | K_TP1800.VL.0111 | 2023 | 2025 | 281.445 | 337.734 | 484.4499 | 0 | 484.4499 | 223.9501 | 260.4999 | 0 | 337.734 | 223.9501 | 0 | 0 | 0 | 0 | 0 | 13.1886 | 121.2583 | 89.5031 | 0 | 0
| 2.2.2.1 | Реконструкция ВЛ 110 кВ Холмогорская - Вышка 1, 2 (замена фундаментов, порталов, установка ОПН, спиральной арматуры) | M_TP1800.VL.0110 | 2024 | 2025 | 94.0301 | 112.8361 | 166.0341 | 0 | 166.0341 | 151.781 | 14.2531 | 0 | 112.8361 | 151.781 | 0 | 0 | 0 | 0 | 0 | 0 | 15.0732 | 136.7078 | 0 | 0
| 2.2.2.1 | Реконструкция ВЛ 110 кВ Пуль-Яха - Геращенко отпайка на ПС Ханупа (протяженностью 5.25 км; переустройство опоры №46 в месте отпайки на ПС Ханупа) | M_TP1800.VL.0112 | 2024 | 2025 | 74.5325 | 89.439 | 131.2392 | 0 | 131.2392 | 79.6363 | 51.6029 | 0 | 89.439 | 79.6363 | 0 | 0 | 0 | 0 | 0 | 0 | 12.8317 | 66.8046 | 0 | 0
| 2.2.2.1 | Реконструкция ВЛ 110 кВ Холмогорская - Разряд 1,2 с отпайкой на ПС КНС, на ПС ГКС (протяженностью 34.04 км) | M_TP1800.VL.0113 | 2025 | 2027 | 111.8458 | 134.215 | 211.0341 | 0 | 211.0341 | 172.4196 | 38.6146 | 0 | 134.215 | 172.4196 | 0 | 0 | 0 | 0 | 0 | 0 | 0 | 19.9414 | 74.5507 | 77.9275
| 2.2.2.1 | Реконструкция ВЛ 110 кВ Муравленковская - Барсуковская 1 (протяженностью 57.54 км) | M_TP1800.VL.0114 | 2025 | 2027 | 235.1263 | 282.1515 | 442.55 | 0 | 442.55 | 167.8038 | 274.7462 | 0 | 282.1515 | 167.8038 | 0 | 0 | 0 | 0 | 0 | 0 | 0 | 26.8185 | 67.0067 | 73.9786
| 2.2.2.2 | Реконструкция ВЛ-110 кВ отпайка на ПС Левохеттинская, 1 цепь (замена фундаментов для 30 опор) | F_TP2000.VL.0024 | 2016 | 2023 | 57.2167 | 68.66 | 91.9748 | 0 | 91.9748 | 78.5459 | 13.4289 | 1.47 | 67.19 | 77.0759 | 0 | 0 | 0 | 0.04513 | 0 | 77.0308 | 0 | 0 | 0 | 0
| 2.2.2.2 | Модернизация ВЛ 110 кВ к ПС 110/35/6 кВ Хрустальная (ВЛ-110 кВ Янга-Яха - Спорышевская 2 с отпайкой на ПС Хрустальная) (замена полимерной изоляции на стеклянную) | F_TP1800.VL.0035 | 2023 | 2024 | 10.5958 | 12.715 | 17.9411 | 0 | 17.9411 | 15.1917 | 2.7494 | 0 | 12.715 | 15.1917 | 0 | 0 | 0 | 0 | 0 | 0.16113 | 15.0306 | 0 | 0 | 0
| 2.2.2.2 | Модернизация отпайки от ВЛ 110 кВ НПГЭ-Владимирская, НПГЭ-Летняя на ПС Адмиральская (отпайка на ПС Адмиральская от ВЛ-110 кВ НПГЭ-Летняя) (замена полимерной изоляции на стеклянную) | F_TP1800.VL.0036 | 2023 | 2024 | 1.4956 | 1.7947 | 2.5334 | 0 | 2.5334 | 0.97266 | 1.5607 | 0 | 1.7947 | 0.97266 | 0 | 0 | 0 | 0 | 0 | 0.0014842 | 0.97117 | 0 | 0 | 0
| 2.2.2.2 | Модернизация захода 110 кВ к ПС Западная от ВЛ 110 кВ Холмогорская-Летняя (ВЛ-110 кВ НПГЭ-Городская, НПГЭ-Летняя) (замена полимерной изоляции на стеклянную) | F_TP1800.VL.0037 | 2023 | 2024 | 9.0018 | 10.8021 | 15.2425 | 0 | 15.2425 | 7.7307 | 7.5118 | 0 | 10.8021 | 7.7307 | 0 | 0 | 0 | 0 | 0 | 0.075582 | 7.6551 | 0 | 0 | 0
| 2.2.2.2 | Модернизация ВЛ 110 кВ ПП Северный-Харампурская 1,2 ( установка дополнительных опор -33шт.) | H_TP1800.VL.0053 | 2020 | 2023 | 134.6099 | 161.5318 | 206.5375 | 0 | 206.5375 | 109.2023 | 97.3352 | 0 | 161.5318 | 109.2023 | 0 | 0 | 5.1215 | 36.2983 | 28.7952 | 38.9873 | 0 | 0 | 0 | 0
| 2.2.2.2 | Модернизация ВЛ-110 кВ Муравленковская-Сугмутская 1 (замена фундаментов опор, грозозащитного троса) | H_TP1800.VL.0072 | 2024 | 2026 | 72.8893 | 87.4672 | 130.5158 | 0 | 130.5158 | 56.6607 | 73.8551 | 0 | 87.4672 | 56.6607 | 0 | 0 | 0 | 0 | 0 | 0 | 12.3236 | 21.053 | 23.2841 | 0
| 2.2.2.2 | Модернизация ВЛ-110 кВ Муравленковская-Барсуковская 1 (замена фундаментов опор - 15 шт., замена опор - 6 шт.) | J_TP1800.VL.0071 | 2021 | 2022 | 48.8628 | 58.6353 | 74.9056 | 0 | 74.9056 | 38.8387 | 36.0669 | 0 | 58.6353 | 38.8387 | 0 | 0 | 0 | 3.3225 | 35.5162 | 0 | 0 | 0 | 0 | 0
| 2.2.2.2 | Модернизация ВЛ 110 кВ Холмогорская-Пуль-Яха, ВЛ 110 кВ Холмогорская - Крайняя, Отпайка от ВЛ 110кВ Холмогорская-Пуль-Яха, Пуль-Яха-Крайняя, Отпайка от ВЛ 110 кВ Холмогорская-Крайняя, Холмогорская-Пуль-Яха, ВЛ 110 кВ Пуль-Яха - Крайняя (замена фундаментов 114 опор, замена опор и фундамента 19 оп.) | J_TP1800.VL.0098 | 2024 | 2027 | 605.7053 | 726.8463 | 1110.0695 | 0 | 1110.0695 | 468.4387 | 641.6308 | 0 | 726.8463 | 468.4387 | 0 | 0 | 0 | 0 | 0 | 0 | 46.2049 | 119.2123 | 233.4883 | 69.5332
| 2.2.2.2 | Модернизация ВЛ 110 кВ Тарко-Сале - Пурпейская (замена фундаментов опор - 4 шт.) | J_TP1800.VL.0099 | 2022 | 2022 | 7.472 | 8.9664 | 11.5035 | 0 | 11.5035 | 7.9953 | 3.5082 | 0 | 8.9664 | 7.9953 | 0 | 0 | 0 | 0 | 7.9953 | 0 | 0 | 0 | 0 | 0
| 2.2.2.2 | Модернизация ВЛ 110 кВ Градиент - Кирпичная (перестановка опор 6 шт) | J_TP1800.VL.0100 | 2022 | 2023 | 15.1338 | 18.1605 | 24.3313 | 0 | 24.3313 | 15.5811 | 8.7502 | 0 | 18.1605 | 15.5811 | 0 | 0 | 0 | 0 | 1.7692 | 13.8119 | 0 | 0 | 0 | 0
| 2.2.2.2 | Модернизация ВЛ-110 кВ Тарко-Сале-Пурпейская (замена грозозащитного троса - 44.77 км) | J_TP1800.VL.0082 | 2023 | 2023 | 10.1874 | 12.2249 | 16.4678 | 0 | 16.4678 | 15.8543 | 0.61356 | 0 | 12.2249 | 15.8543 | 0 | 0 | 0 | 0 | 0 | 15.8543 | 0 | 0 | 0 | 0
| 2.2.2.2 | Модернизация ВЛ-110 кВ Тарко-Сале-Градиент с отпайкой на ПС 110/35/10 кВ Победа (замена грозозащитного троса - 26.06 км) | J_TP1800.VL.0106 | 2024 | 2024 | 5.93 | 7.1159 | 10.0456 | 0 | 10.0456 | 9.4531 | 0.59246 | 0 | 7.1159 | 9.4531 | 0 | 0 | 0 | 0 | 0 | 0 | 9.4531 | 0 | 0 | 0
| 2.2.2.2 | Модернизация ВЛ 110кВ Градиент-Кирпичная с отпайкой на ПС Таланга, отпайка ВЛ 110кВ Градиент-Кирпичная (замена грозозащитного троса 66.87 км) | J_TP1800.VL.0090 | 2025 | 2025 | 15.2163 | 18.2595 | 26.9885 | 0 | 26.9885 | 19.9397 | 7.0488 | 0 | 18.2595 | 19.9397 | 0 | 0 | 0 | 0 | 0 | 0 | 0 | 19.9397 | 0 | 0
| 2.2.2.2 | Модернизация ВЛ 110кВ Тарко-Сале-Комсомольский 1,2 с отпайкой на ПС 110/6 кВ УКПГ (замена грозозащитного троса 18.95 км) | J_TP1800.VL.0107 | 2025 | 2025 | 4.3121 | 5.1745 | 7.6482 | 0 | 7.6482 | 6.7626 | 0.88552 | 0 | 5.1745 | 6.7626 | 0 | 0 | 0 | 0 | 0 | 0 | 0 | 6.7626 | 0 | 0
| 2.2.2.2 | Модернизация ВЛ 110 кВ Холмогорская-Пуль-Яха, Холмогорская-Крайняя с отпайками на ПС НПС, ПС Карамовская (замена фундаментов опор - 45 шт, замена опор -2 оп) | K_TP1800.VL.0080 | 2021 | 2022 | 112.8556 | 135.4267 | 167.689 | 0 | 167.689 | 56.6397 | 111.0494 | 0 | 135.4267 | 56.6397 | 0 | 0 | 0 | 39.6104 | 17.0293 | 0 | 0 | 0 | 0 | 0
| 2.2.2.2 | Реконструкция ВЛ 220 кВ Надым-Салехард-1,2 (комплекс поддерживающих мероприятий) | J_TP2000.VL.0043 | 2022 | 2026 | 2025.6065 | 2430.7278 | 3540.3879 | 0 | 3540.3879 | 2485.4365 | 1054.9513 | 0 | 2430.7278 | 2485.4365 | 0 | 0 | 0 | 0 | 88.3667 | 397.4529 | 590.9193 | 617.3446 | 791.3529 | 0
| 2.2.2.2 | Модернизация ВЛ 110 кВ Муравленковская - Барсуковская 2 (замена фундаментов 10 опор) | M_TP1800.VL.0096 | 2025 | 2026 | 33.8221 | 40.5866 | 62.3613 | 0 | 62.3613 | 37.354 | 25.0073 | 0 | 40.5866 | 37.354 | 0 | 0 | 0 | 0 | 0 | 0 | 0 | 5.9254 | 31.4286 | 0
| 2.2.2.2 | Модернизация ВЛ 110 кВ Кирпичная - ПС ПСП 2 цепь ( ВЛ 110 кВ Кирпичная - ПСП II цепь отпайка на ПС ПЗПК, Лимбей) (замена фундаментов, грозозащитного троса) | M_TP1800.VL.0116 | 2026 | 2027 | 25.0097 | 30.0116 | 48.2122 | 0 | 48.2122 | 41.2755 | 6.9366 | 0 | 30.0116 | 41.2755 | 0 | 0 | 0 | 0 | 0 | 0 | 0 | 0 | 7.8335 | 33.442
| 2.2.2.2 | Модернизация ВЛ 110кВ Кирпичная - Пурпейская (замена фундаментов 4 оп., замена опор и фундаментов 2оп.) | M_TP1800.VL.0117 | 2026 | 2027 | 46.9831 | 56.3798 | 90.5502 | 0 | 90.5502 | 31.4409 | 59.1093 | 0 | 56.3798 | 31.4409 | 0 | 0 | 0 | 0 | 0 | 0 | 0 | 0 | 6.1288 | 25.3121
| 2.2.2.2 | Модернизация ВЛ 110 кВ Кедр - Губкинская отп. на ПС Ханымей (замена грозозащитного троса 37.32км) | M_TP1800.VL.0102 | 2025 | 2025 | 8.4922 | 10.1906 | 15.0622 | 0 | 15.0622 | 13.3034 | 1.7588 | 0 | 10.1906 | 13.3034 | 0 | 0 | 0 | 0 | 0 | 0 | 0 | 13.3034 | 0 | 0
| 2.2.2.2 | Модернизация ВЛ 110 кВ Новогодняя - Еты-Пур 1; ВЛ 110 кВ Новогодняя-Еты-Пур 1,Новогодняя-Маяк; ВЛ 110кВ Новогодняя-Еты-Пур 1,Вынгапур-Маяк (замена грозозащитного троса 58.5км) | M_TP1800.VL.0075 | 2025 | 2026 | 14.8117 | 17.774 | 27.4745 | 0 | 27.4745 | 25.5499 | 1.9247 | 0 | 17.774 | 25.5499 | 0 | 0 | 0 | 0 | 0 | 0 | 0 | 0.64358 | 24.9063 | 0
| 2.2.2.2 | Модернизация ВЛ 110 кВ Новогодняя - Еты-Пур 2; ВЛ 110 кВ Вынгапур - Новогодняя, Новогодняя - Еты-Пур 2 (замена грозозащитного троса 58.7км) | M_TP1800.VL.0104 | 2025 | 2026 | 14.8572 | 17.8286 | 27.5587 | 0 | 27.5587 | 25.5656 | 1.9931 | 0 | 17.8286 | 25.5656 | 0 | 0 | 0 | 0 | 0 | 0 | 0 | 0.6487 | 24.9169 | 0
| 2.2.2.2 | Модернизация опайки от ВЛ 110 кВ НПГЭ - Янга-Яха, Яна-Яха - Владимирская на ПС Западно-Ноябрьская (замена грозозащитного троса 35.16км) | M_TP1800.VL.0105 | 2026 | 2027 | 8.5007 | 10.2008 | 16.5058 | 0 | 16.5058 | 13.5667 | 2.9391 | 0 | 10.2008 | 13.5667 | 0 | 0 | 0 | 0 | 0 | 0 | 0 | 0 | 0.40343 | 13.1633
| 2.2.2.2 | Модернизация ВЛ-110 кВ Муравленковская-Сугмутская 2 (замена грозозащитного троса - 32км) | M_TP1800.VL.0109 | 2024 | 2024 | 7.2816 | 8.7379 | 12.3353 | 0 | 12.3353 | 11.8005 | 0.53487 | 0 | 8.7379 | 11.8005 | 0 | 0 | 0 | 0 | 0 | 0 | 11.8005 | 0 | 0 | 0
| 2.2.3.1 | Установка приборов учета в соответствии с Федеральным Законом от 27.12.2018 № 522-ФЗ при истечении МПИ или срока эксплуатации, при отсутствии прибора учета у потребителя (Прибор учета - 256 шт. 0,4 кВ) Филиала АО "Россети Тюмень" Северные ЭС | M_TP2000.AS.0003 | 2023 | 2027 | 7.786 | 9.3432 | 13.8588 | 0 | 13.8588 | 11.7264 | 2.1325 | 0 | 9.3432 | 11.7264 | 0 | 0 | 0 | 0 | 0 | 0.86463 | 4.4655 | 1.537 | 3.0242 | 1.8351
| 2.2.3.2 | Установка приборов учета в соответствии с Законом № 522-ФЗ при истечении МПИ или срока эксплуатации, при отсутствии прибора учета у потребителя (95 точек учета) -филиал Ноябрьские электрические сети | K_TP1800.AS.0002 | 2022 | 2022 | 1.2457 | 1.4949 | 1.9178 | 0 | 1.9178 | 1.8892 | 0.028661 | 0 | 1.4949 | 1.8892 | 0 | 0 | 0 | 0 | 1.8892 | 0 | 0 | 0 | 0 | 0
| 2.2.4.1 | Модернизация ПС 110/10/10 кВ Комплект (замена оперативного тока и ДЗО 110кВ) | H_TP1800.PS.0068 | 2021 | 2023 | 13.286 | 15.9432 | 21.3703 | 0 | 21.3703 | 16.3346 | 5.0357 | 0 | 15.9432 | 16.3346 | 0 | 0 | 0 | 0.85056 | 0 | 15.484 | 0 | 0 | 0 | 0
| 2.2.4.1 | Модернизация УРЗА ПС 110/6 кВ Кедр и ПС 110/6 кВ Губкинская (замена основных и резервных защит ВЛ-110 Губкинская-Кедр, Янга-Яха -Кедр, ДЗО-110, АУ СВ-110кВ на микропроцессорные, установка доп. защит трансформаторов 1Т, 2Т) 10 шт | F_TP1800.PR.0045 | 2025 | 2026 | 24.1807 | 29.0168 | 44.7729 | 0 | 44.7729 | 38.3398 | 6.4331 | 0 | 29.0168 | 38.3398 | 0 | 0 | 0 | 0 | 0 | 0 | 0 | 2.4964 | 35.8434 | 0
| 2.2.4.1 | Реконструкция ПС 110/10 кВ НПС Холмогорская (замена защит ВЛ-110 кВ Холмогорская-Крайняя и оперативного тока) 2шт | H_TP1800.PS.0075 | 2026 | 2027 | 9.7636 | 11.7163 | 18.8566 | 0 | 18.8566 | 17.5674 | 1.2891 | 0 | 11.7163 | 17.5674 | 0 | 0 | 0 | 0 | 0 | 0 | 0 | 0 | 2.6138 | 14.9537
| 2.2.4.1 | Реконструкция ПС 110/35/6 кВ КНС-9 (замена защит ВЛ-110 кВ Холмогорская-Пуль-Яха, ВЛ-110 кВ Пуль-Яха-Крайняя) 2шт | H_TP1800.PS.0076 | 2026 | 2027 | 3.7746 | 4.5295 | 7.305 | 0 | 7.305 | 7.2483 | 0.056731 | 0 | 4.5295 | 7.2483 | 0 | 0 | 0 | 0 | 0 | 0 | 0 | 0 | 0.74461 | 6.5037
| 2.2.4.1 | Реконструкция ПС 110/35/6 кВ Геращенко (замена панелей защит ВЛ 110 кВ Геращенко - Пяку-Пур1,2, ВЛ 110 кВ Муравленковская-Геращенко, ВЛ 110 кВ Пуль-Яха-Геращенко, ОВ-110кВ, ШСВ-110кВ, ДЗШ-110 кВ, ОМП и организация удаленного доступа) 11 шт. | H_TP1800.PS.0082 | 2023 | 2024 | 32.8488 | 39.4186 | 54.4567 | 0 | 54.4567 | 44.5237 | 9.933 | 0 | 39.4186 | 44.5237 | 0 | 0 | 0 | 0 | 0 | 20.8079 | 23.7158 | 0 | 0 | 0
| 2.2.4.1 | Реконструкция ПС 110/35/6 кВ Стрела (замена панели основной защиты ВЛ-110 кВ Муравленковская-Стрела. автоматики управления СВ-110кВ, ДЗО-110 и установка доп. защит трансформаторов 1Т, 2Т ) 5шт | H_TP1800.PS.0083 | 2025 | 2026 | 11.0082 | 13.2099 | 20.3199 | 0 | 20.3199 | 18.6679 | 1.652 | 0 | 13.2099 | 18.6679 | 0 | 0 | 0 | 0 | 0 | 0 | 0 | 2.4964 | 16.1715 | 0
| 2.2.4.1 | Реконструкция производственных объектов (база МРЭС, база ПРЭС, база РПБ, база КНБ) (установка ТСО по программе "Антитеррор") | F_TP1800.PR.0046 | 2018 | 2024 | 80.5558 | 96.6669 | 133.2276 | 0 | 133.2276 | 90.3306 | 42.897 | 0 | 96.6669 | 90.3306 | 0.6471 | 0 | 0 | 0 | 0 | 42.9463 | 46.7372 | 0 | 0 | 0
| 2.2.4.1 | Техническое перевооружение ПС 110/35/6 кВ Орловская, ПС 110/6 кВ Градиент, ПС 110/35/6 кВ Погружная, ПС 110/6 кВ Пурпейская, ПС 110/6 кВ Пяку-Пур, ПС 35/6 кВ Северный Купол, ПС 110/35/6 кВ Стрела, ПС 110/35/6 кВ Сугмутская (реконструкция ограждения по программе "Антитеррор") | F_TP1800.PR.0048 | 2018 | 2024 | 29.2548 | 35.1058 | 49.0332 | 0 | 49.0332 | 32.7598 | 16.2735 | 0 | 35.1058 | 32.7598 | 1.1586 | 0 | 0 | 0 | 0 | 0.67978 | 30.9214 | 0 | 0 | 0
| 2.2.4.1 | Техническое перевооружение ПС 110/6 кВ Песчаная, ПС 110/35/6 кВ Итурская, ПС 110/35/6 кВ Хрустальная (реконструкция периметрального ограждения по программе "Антитеррор") | H_TP1800.PR.0054 | 2018 | 2025 | 13.186 | 15.8232 | 23.0927 | 0 | 23.0927 | 13.8114 | 9.2813 | 0 | 15.8232 | 13.8114 | 0.45901 | 0 | 0 | 0 | 0 | 0.3809 | 0 | 12.9715 | 0 | 0
| 2.2.4.1 | Техническое перевооружение ПС 110/35/6 кВ Суторминская, ПС 110/6 кВ Таланга, ПС 110/35/6 кВ Тарасовская, ПС 110/35/6 кВ Трудовая, ПС 110/35/6 кВ Ударная, ПС 110/6 кВ УКПГ, ПС 110/35/6 кВ Харампурская, ПС 110/35/6 кВ Южно-Харампурская, ПС 110/35/6 Жемчужина (реконструкция ограждения по программе "Антитеррор") | H_TP1800.PR.0049 | 2023 | 2024 | 28.148 | 33.7776 | 47.6482 | 0 | 47.6482 | 43.539 | 4.1092 | 0 | 33.7776 | 43.539 | 0 | 0 | 0 | 0 | 0 | 0.71073 | 42.8283 | 0 | 0 | 0
| 2.2.4.1 | Реконструкция магистральных узлов передачи данных филиала АО«Тюменьэнерго» Ноябрьские электрические сети (замена оборудования сети передачи данных - 4шт.) | J_TP1800.PR.0062 | 2021 | 2023 | 33.5738 | 40.2886 | 54.1323 | 0 | 54.1323 | 38.9328 | 15.1995 | 0 | 40.2886 | 38.9328 | 0 | 0 | 0 | 1.0517 | 0 | 37.8811 | 0 | 0 | 0 | 0
| 2.2.4.1 | Реконструкция систем гарантированного электропитания на магистральных узлах связи РПБ НЭС, ПРЭС, МРЭС, ВРЭС (6 комплектов) | K_TP1800.PR.0070 | 2021 | 2023 | 71.0776 | 85.2931 | 114.8023 | 0 | 114.8023 | 71.5744 | 43.228 | 0 | 85.2931 | 71.5744 | 0 | 0 | 0 | 0.61335 | 0 | 70.961 | 0 | 0 | 0 | 0
| 2.2.4.1 | Модернизация ограждения ПС 110 кВ УГП-5, ПС 110 кВ УГП-5В | K_TP2000.PR.0072 | 2022 | 2022 | 4.5583 | 5.47 | 7.0177 | 0 | 7.0177 | 6.7424 | 0.27532 | 0 | 5.47 | 6.7424 | 0 | 0 | 0 | 0 | 6.7424 | 0 | 0 | 0 | 0 | 0
| 2.2.4.1 | Модернизация ограждения ПС 110 кВ Буран | K_TP2000.PR.0073 | 2022 | 2022 | 5.9764 | 7.1716 | 9.2009 | 0 | 9.2009 | 7.6354 | 1.5654 | 0 | 7.1716 | 7.6354 | 0 | 0 | 0 | 0 | 7.6354 | 0 | 0 | 0 | 0 | 0
| 2.2.4.1 | Реконструкция ПС 110/35/6кВ Крайняя (замена ДЗО-110, АУ СВ-110, ДЗШ-35 на микропроцессорные и установка доп. защит трансформаторов 1Т, 2Т) 5шт | M_TP1800.PR.0065 | 2025 | 2026 | 15.4369 | 18.5243 | 28.5236 | 0 | 28.5236 | 22.4505 | 6.0732 | 0 | 18.5243 | 22.4505 | 0 | 0 | 0 | 0 | 0 | 0 | 0 | 2.4964 | 19.954 | 0
| 2.2.4.1 | Реконструкция серверного оборудования магистральных узлов корпоративной вычислительной сети АБК РПБ НЭС (7 комплектов) | M_TP1800.PR.0067 | 2023 | 2023 | 24.4056 | 29.2867 | 39.4513 | 0 | 39.4513 | 9.7748 | 29.6765 | 0 | 29.2867 | 9.7748 | 0 | 0 | 0 | 0 | 0 | 9.7748 | 0 | 0 | 0 | 0
| 2.2.4.1 | Реконструкция телемеханики (ССПИ) на ПС АО "Россети Тюмень" Ноябрьские ЭС (ПС-110кВ ГКС Холмогорская, ПС-110кВ Вышка, ПС-110кВ Комплект, ПС-110кВ Летняя) | M_TP1800.PR.0068 | 2023 | 2025 | 111.9776 | 134.3732 | 190.6494 | 0 | 190.6494 | 115.8902 | 74.7592 | 0 | 134.3732 | 115.8902 | 0 | 0 | 0 | 0 | 0 | 5.2754 | 93.0677 | 17.547 | 0 | 0
| 2.2.4.1 | Реконструкция телемеханики (ССПИ) на ПС АО "Россети Тюмень" Ноябрьские ЭС (ПС-110кВ УКПГ, ПС-110кВ Комсомольская, ПС-110кВ Майская, ПС-110кВ Мара-Яха) | M_TP1800.PR.0069 | 2024 | 2025 | 111.9776 | 134.3732 | 198.204 | 0 | 198.204 | 121.213 | 76.991 | 0 | 134.3732 | 121.213 | 0 | 0 | 0 | 0 | 0 | 0 | 5.5266 | 115.6864 | 0 | 0
| 2.2.4.1 | Реконструкция систем гарантированного электропитания на подстанциях филиала, ХРЭС, ПРЭС, МРЭС, ВРЭС (43 комплекта) | M_TP1800.PR.0071 | 2025 | 2027 | 122.9111 | 147.4934 | 235.5941 | 0 | 235.5941 | 232.6944 | 2.8997 | 0 | 147.4934 | 232.6944 | 0 | 0 | 0 | 0 | 0 | 0 | 0 | 3.7419 | 66.058 | 162.8945
| 2.2.4.1 | Модернизация РЗА ПС 110 кВ Градиент и ПС 110 кВ Кирпичная (замена основных и резервных защит и автоматики управления выключателя ВЛ 110 кВ Градиент - Кирпичная, ВЛ 110 кВ Тарко-Сале – Градиентна, ДЗО-110, АУ СВ-110кВ на микропроцессорные и установка доп. защит трансформаторов 1Т, 2Т) 10шт | M_TP1800.PR.0075 | 2026 | 2027 | 19.8943 | 23.8732 | 38.5538 | 0 | 38.5538 | 35.7919 | 2.762 | 0 | 23.8732 | 35.7919 | 0 | 0 | 0 | 0 | 0 | 0 | 0 | 0 | 2.6138 | 33.1781
| 2.2.4.1 | Модернизация ПС 110 кВ Пурпейская и ПС 110 кВ Кирпичная (замена основных и резервных защит ВЛ 110 кВ Пурпейская - Кирпичная, ВЛ 110 кВ Тарко-Сале – Пурпейская, ДЗО-110, АУ СВ-110кВ на микропроцессорные и установка доп. защит трансформаторов 1Т, 2Т) 8шт | M_TP1800.PR.0076 | 2026 | 2027 | 18.0093 | 21.6111 | 34.8935 | 0 | 34.8935 | 33.6807 | 1.2128 | 0 | 21.6111 | 33.6807 | 0 | 0 | 0 | 0 | 0 | 0 | 0 | 0 | 2.6138 | 31.0669
| 2.2.4.1 | Модернизация ограждения ПС 110 кВ Ева-Яха | M_TP2000.PR.0069 | 2023 | 2023 | 4.1207 | 4.9449 | 6.6611 | 0 | 6.6611 | 6.5677 | 0.093427 | 0 | 4.9449 | 6.5677 | 0 | 0 | 0 | 0 | 0 | 6.5677 | 0 | 0 | 0 | 0
| 2.2.4.1 | Модернизация ограждения ПС 110 кВ УГП-2, ПС 110 кВ УГП-2В | M_TP2000.PR.0074 | 2025 | 2025 | 6.3344 | 7.6013 | 11.235 | 0 | 11.235 | 11.1778 | 0.057252 | 0 | 7.6013 | 11.1778 | 0 | 0 | 0 | 0 | 0 | 0 | 0 | 11.1778 | 0 | 0
| 2.2.4.1 | Модернизация ПС 110 кВ Береговая (периметральная охранная сигнализация, охранное освещение, охранная сигнализация) | M_TP2000.PS.0067 | 2024 | 2025 | 17.6831 | 21.2197 | 31.25 | 0 | 31.25 | 31.2282 | 0.021859 | 0 | 21.2197 | 31.2282 | 0 | 0 | 0 | 0 | 0 | 0 | 2.5225 | 28.7057 | 0 | 0
| 2.2.4.1 | Модернизация ПС 110 кВ Левохеттинская (периметральная охранная сигнализация, охранное освещение, охранная сигнализация) | M_TP2000.PS.0068 | 2024 | 2025 | 17.5002 | 21.0002 | 30.9303 | 0 | 30.9303 | 30.9209 | 0.0093272 | 0 | 21.0002 | 30.9209 | 0 | 0 | 0 | 0 | 0 | 0 | 2.4215 | 28.4995 | 0 | 0
| 2.2.4.1 | Модернизация ПС 110 кВ Старый Надым (периметральная охранная сигнализация, охранное освещение, охранная сигнализация) | M_TP2000.PS.0069 | 2024 | 2025 | 16.4486 | 19.7383 | 29.0804 | 0 | 29.0804 | 29.056 | 0.024439 | 0 | 19.7383 | 29.056 | 0 | 0 | 0 | 0 | 0 | 0 | 2.0821 | 26.9738 | 0 | 0
| 2.2.4.1 | Модернизация ПС 110 кВ Лонг-Юган (периметральная охранная сигнализация, охранное освещение, охранная сигнализация) | M_TP2000.PS.0070 | 2024 | 2025 | 17.5217 | 21.026 | 30.9637 | 0 | 30.9637 | 30.9151 | 0.048573 | 0 | 21.026 | 30.9151 | 0 | 0 | 0 | 0 | 0 | 0 | 2.5227 | 28.3924 | 0 | 0
| 2.2.4.1 | Модернизация ограждения, системы охранного телевидения, охранного освещения производственных баз Северных ЭС: (Уренгойского РЭС) | M_TP2000.PR.0077 | 2024 | 2025 | 77.1833 | 92.62 | 136.6148 | 0 | 136.6148 | 114.5949 | 22.0199 | 0 | 92.62 | 114.5949 | 0 | 0 | 0 | 0 | 0 | 0 | 5.2632 | 109.3317 | 0 | 0
| 2.2.4.1 | Модернизация ограждения, системы охранного телевидения, охранного освещения производственных баз Северных ЭС: (Надымского РЭС) | M_TP2000.PR.0078 | 2024 | 2025 | 24.8737 | 29.8485 | 43.9774 | 0 | 43.9774 | 41.033 | 2.9443 | 0 | 29.8485 | 41.033 | 0 | 0 | 0 | 0 | 0 | 0 | 2.9054 | 38.1277 | 0 | 0
| 2.2.4.1 | Реконструкция ПС 110 кВ ЯГП-1 (замена аккумуляторной батареи) | M_TP2000.PS.0075 | 2023 | 2024 | 7.4519 | 8.9423 | 12.5958 | 0 | 12.5958 | 9.5046 | 3.0913 | 0 | 8.9423 | 9.5046 | 0 | 0 | 0 | 0 | 0 | 0.46123 | 9.0433 | 0 | 0 | 0
| 2.2.4.1 | Реконструкция ПС 110 кВ Варенга-Яха (замена аккумуляторной батареи) | M_TP2000.PS.0076 | 2023 | 2024 | 7.4519 | 8.9423 | 12.5958 | 0 | 12.5958 | 9.481 | 3.1148 | 0 | 8.9423 | 9.481 | 0 | 0 | 0 | 0 | 0 | 0.46123 | 9.0198 | 0 | 0 | 0
| 2.2.4.1 | Реконструкция ПС 110 кВ УГП-5В (замена аккумуляторной батареи) | M_TP2000.PS.0077 | 2023 | 2025 | 7.4519 | 8.9423 | 13.1627 | 0 | 13.1627 | 9.9062 | 3.2564 | 0 | 8.9423 | 9.9062 | 0 | 0 | 0 | 0 | 0 | 0.46123 | 0 | 9.445 | 0 | 0
| 2.2.4.1 | Реконструкция ПС 110 кВ Береговая (замена аккумуляторной батареи) | M_TP2000.PS.0078 | 2023 | 2025 | 7.4519 | 8.9423 | 13.1656 | 0 | 13.1656 | 10.4587 | 2.7069 | 0 | 8.9423 | 10.4587 | 0 | 0 | 0 | 0 | 0 | 0.46123 | 0 | 9.9975 | 0 | 0
| 2.2.4.1 | Реконструкция ПС 110 кВ Морошка (замена аккумуляторной батареи) | M_TP2000.PS.0079 | 2023 | 2025 | 7.4519 | 8.9423 | 13.1649 | 0 | 13.1649 | 10.322 | 2.8429 | 0 | 8.9423 | 10.322 | 0 | 0 | 0 | 0 | 0 | 0.46123 | 0 | 9.8608 | 0 | 0
| 2.2.4.1 | Реконструкция ПС 110/10-10 кВ УГТЭС (реконструкция автоматики ликвидации асинхронного режима ВЛ-110 Уренгой-УГТЭС-1,2,3) | M_TP2000.PS.0080 | 2025 | 2026 | 4.9287 | 5.9144 | 9.1112 | 0 | 9.1112 | 8.4111 | 0.7001 | 0 | 5.9144 | 8.4111 | 0 | 0 | 0 | 0 | 0 | 0 | 0 | 0.85006 | 7.561 | 0
| 2.2.4.1 | Реконструкция ПС 110 кВ ЯГП-7 (Замена систем телемеханики с выполнением функции программной электромагнитной блокировки) | M_TP2000.PR.0083 | 2024 | 2025 | 15.7602 | 18.9122 | 27.894 | 0 | 27.894 | 16.1612 | 11.7329 | 0 | 18.9122 | 16.1612 | 0 | 0 | 0 | 0 | 0 | 0 | 0.76231 | 15.3989 | 0 | 0
| 2.2.4.1 | Проектирование титула "Модернизация диспетчерского пункта щита ОДС филиала АО «Россети Тюмень» Северные электрические сети" | M_TP2000.PR.0084 | 2024 | 2024 | 1.5 | 1.8 | 2.5411 | 0 | 2.5411 | 1.3863 | 1.1548 | 0 | 1.8 | 1.3863 | 0 | 0 | 0 | 0 | 0 | 0 | 1.3863 | 0 | 0 | 0
| 2.2.4.2 | Реконструкция систем телемеханики и выдача каналов связи с ПС 110 кВ | H_TP1800.PR.0020 | 2012 | 2025 | 254.634 | 305.5608 | 418.8995 | 0 | 418.8995 | 310.3619 | 108.5376 | 16.8324 | 288.7284 | 293.5295 | 0.42529 | 0 | 0 | 0 | 81.3314 | 67.1918 | 3.593 | 140.9881 | 0 | 0
| 2.2.4.2 | Модернизация диспетчерского щита ОДС филиала АО "Россети Тюмень" Ноябрьские электрические сети | H_TP1800.PR.0053 | 2024 | 2025 | 59.9364 | 71.9237 | 106.1888 | 0 | 106.1888 | 77.1507 | 29.0381 | 0 | 71.9237 | 77.1507 | 0 | 0 | 0 | 0 | 0 | 0 | 1.9093 | 75.2414 | 0 | 0
| 2.2.4.2 | Реконструкция ССПИ ПС 110 кВ ЯГП-6 | F_TP2000.PR.0024 | 2019 | 2022 | 31.3372 | 37.6046 | 46.2044 | 0 | 46.2044 | 13.6808 | 32.5236 | 0 | 37.6046 | 13.6808 | 0 | 0.42034 | 0.68634 | 8.9639 | 3.6102 | 0 | 0 | 0 | 0 | 0
| 2.2.4.2 | Модернизация системы телефонной связи филиала АО «Россети Тюмень» Ноябрьские электрические сети (АТС- 3 шт и 165 абонентов) | I_TP1800.PR.0060 | 2024 | 2025 | 17.7437 | 21.2925 | 31.4361 | 0 | 31.4361 | 23.9074 | 7.5288 | 0 | 21.2925 | 23.9074 | 0 | 0 | 0 | 0 | 0 | 0 | 0.59677 | 23.3106 | 0 | 0
| 2.2.4.2 | Реконструкция ВОЛС на участке АБК Северных ЭС – ПС 110 кВ Буран (организация резервных, географически разнесенных каналов связи –ВОК - 46 км) | I_TP2000.PR.0044 | 2024 | 2025 | 52.2674 | 62.7208 | 92.3496 | 0 | 92.3496 | 77.6572 | 14.6923 | 0 | 62.7208 | 77.6572 | 0 | 0 | 0 | 0 | 0 | 0 | 6.6252 | 71.032 | 0 | 0
| 2.2.4.2 | Реконструкция ПС 110 кВ Левохеттинская (Замена систем телемеханики с выполнением функции программной электромагнитной блокировки) | K_TP2000.PR.0066 | 2022 | 2024 | 22.6888 | 27.2265 | 37.3658 | 0 | 37.3658 | 32.7501 | 4.6157 | 0 | 27.2265 | 32.7501 | 0 | 0 | 0 | 0 | 1.0204 | 17.8816 | 13.8481 | 0 | 0 | 0
| 2.2.4.2 | Реконструкция систем телемеханики и выдача каналов связи с ПС 110/35/6 кВ Карамовская,ПС 110/35/6 кВ Ударная, ПС 110/35/6 кВ Трудовая, ПС 110/35/6 кВ Янтарная | M_TP1800.PR.0055 | 2026 | 2027 | 111.9776 | 134.3732 | 217.5987 | 0 | 217.5987 | 78.973 | 138.6257 | 0 | 134.3732 | 78.973 | 0 | 0 | 0 | 0 | 0 | 0 | 0 | 0 | 0.96994 | 78.0031
| 2.2.4.2 | Реконструкция волоконно-оптической линии связи ПС 110кВ Владимирская - ПС 110кВ Адмиральская (протяженностью 22.5 км ) | M_TP1800.PR.0077 | 2023 | 2024 | 110.3068 | 132.3682 | 186.5586 | 0 | 186.5586 | 81.9844 | 104.5742 | 0 | 132.3682 | 81.9844 | 0 | 0 | 0 | 0 | 0 | 2.9306 | 79.0538 | 0 | 0 | 0
| 2.2.4.2 | Техническое перевооружение систем ВЧ связи | M_TP1800.PR.0078 | 2024 | 2028 | 194.9616 | 233.9539 | 366.5919 | 0 | 366.5919 | 247.87 | 118.7219 | 0 | 233.9539 | 247.87 | 0 | 0 | 0 | 0 | 0 | 0 | 31.7368 | 50.3697 | 52.7371 | 55.2157 | 57.8108
| 2.2.4.2 | Модернизация источника реактивной мощности на ПС-220кВ Салехард для корректной работы УШР-220кВ в паузе трехфазного АПВ ВЛ-220кВ Надым-Салехард 1, 2 цепи | M_TP2000.PS.0073 | 2024 | 2024 | 10.9252 | 13.1103 | 18.5078 | 0 | 18.5078 | 18.3876 | 0.12018 | 0 | 13.1103 | 18.3876 | 0 | 0 | 0 | 0 | 0 | 0 | 18.3876 | 0 | 0 | 0
| 2.2.4.2 | Реконструкция ССПИ на ПС 110 кВ Ямбург, ПС 110кВ Взлетная, ПС 110кВ ЯГП-2, ПС 11кВ ЯГП-3 (организации прямых основных каналов связи) | M_TP2000.PR.0079 | 2023 | 2025 | 52.5926 | 63.1111 | 89.4405 | 0 | 89.4405 | 84.5692 | 4.8713 | 0 | 63.1111 | 84.5692 | 0 | 0 | 0 | 0 | 0 | 3.6078 | 70.4501 | 10.5113 | 0 | 0
| 2.2.4.2 | Реконструкция ССПИ на ПС 110 кВ УГП-10, ПС 110 кВ Табьяха, ПС 220кВ Оленья (организация резервного магистрального канала связи АБК СевЭС – ПС Ямбург) | M_TP2000.PR.0080 | 2023 | 2024 | 28.4456 | 34.1348 | 47.9978 | 0 | 47.9978 | 44.2932 | 3.7046 | 0 | 34.1348 | 44.2932 | 0 | 0 | 0 | 0 | 0 | 3.8214 | 40.4717 | 0 | 0 | 0
| 2.2.4.2 | Реконструкция ВОЛС на участке ПС Буран - ПС УГП-10 (организация резервного магистрального канала связи АБК СевЭС – ПС Ямбург) 31 км | M_TP2000.PR.0081 | 2024 | 2025 | 50.4856 | 60.5827 | 89.2393 | 0 | 89.2393 | 63.7294 | 25.5099 | 0 | 60.5827 | 63.7294 | 0 | 0 | 0 | 0 | 0 | 0 | 4.8355 | 58.8939 | 0 | 0
| 2.2.4.2 | Реконструкция ВОЛС на участке ПС 220 кВ Оленья – ПС 110 кВ Ямбург (организация резервного магистрального канала связи АБК СевЭС – ПС Ямбург) 102 км | M_TP2000.PR.0082 | 2024 | 2025 | 69.5419 | 83.4503 | 123.191 | 0 | 123.191 | 93.8685 | 29.3225 | 0 | 83.4503 | 93.8685 | 0 | 0 | 0 | 0 | 0 | 0 | 2.5905 | 91.2781 | 0 | 0
| 2.2.4.2 | Реконструкция ПС 220/110 кВ Салехард (реализация проектов дистанционного управления оборудованием и устройствами подстанций из ЦУС) | M_TP2000.PS.0074 | 2024 | 2025 | 29.2049 | 35.0459 | 51.7209 | 0 | 51.7209 | 46.8487 | 4.8722 | 0 | 35.0459 | 46.8487 | 0 | 0 | 0 | 0 | 0 | 0 | 1.5844 | 45.2643 | 0 | 0
| 2.2.4.2 | Реконструкция ССПИ на ПС 110 кВ ЯГП-3, ПС 110кВ ЯГП-4, ПС 110кВ ЯГП-6, ПС 11кВ ЯГП-7 (организация прямых основных каналов связи) | M_TP2000.PR.0067 | 2023 | 2024 | 49.9619 | 59.9543 | 84.4758 | 0 | 84.4758 | 81.3436 | 3.1322 | 0 | 59.9543 | 81.3436 | 0 | 0 | 0 | 0 | 0 | 3.3941 | 77.9495 | 0 | 0 | 0
| 2.4 | ВЛ 110 кВ Исконная - Лимбя-Яха - 1,2 | F_NS2000.VL.0013 | 2015 | 2022 | 479.05 | 574.86 | 589.2985 | 0 | 589.2985 | 319.6549 | 269.6436 | 190.8706 | 383.9893 | 128.7842 | 120.287 | 3.717 | 0 | 0 | 4.7803 | 0 | 0 | 0 | 0 | 0
| 2.6 | Проектирование титула "Реконструкция ВЛ 110 кВ ЯГП-1В - ЯГТЭС с ответвлением на ПС ЯГП-2В (замена 264 опор, 65,5 км провода)" | H_TP2000.VL.0034 | 2023 | 2023 | 68.1077 | 81.7292 | 110.0952 | 0 | 110.0952 | 62.0289 | 48.0663 | 0 | 81.7292 | 62.0289 | 0 | 0 | 0 | 0 | 0 | 62.0289 | 0 | 0 | 0 | 0
| 2.6 | ВОЛС кольцевой структуры на участке "Ноябрьские ЭС – Северные ЭС (Ноябрьские ЭС, ПС500кВ Холмогорская, Муравленковский РЭС, Пурпейский РЭС, ПС 110 кВ Кирпичная, ПС220кВ Янга-Яха) (проектирование) | M_NS1800.PR.0004 | 2026 | 2026 | 7.5 | 9 | 13.9277 | 0 | 13.9277 | 9.4785 | 4.4492 | 0 | 9 | 9.4785 | 0 | 0 | 0 | 0 | 0 | 0 | 0 | 0 | 9.4785 | 0
| 2.6 | Волоконно-оптическая линия связи кольцевой структуры по трассе "РПБ НЭС - ПС "Кедр" - ПС "Губкинская" - ПС "Вынгаяхинская" - ПС "Новогодняя" - ПС "Маяк" - РДП ВРЭС" | M_NS1800.PR.0001 | 2020 | 2022 | 269.0179 | 322.8215 | 398.8223 | 0 | 398.8223 | 255.5413 | 143.281 | 0 | 322.8215 | 255.5413 | 0 | 0 | 9.1968 | 171.5969 | 74.7476 | 0 | 0 | 0 | 0 | 0
| 2.6 | Волоконно-оптическая линия связи кольцевой структуры по трассе "РПБ ПРЭС - ПС "Победа" - ПС "Градиент" - ПС "Пурпейская"- ПС "Таланга"-ПС "Кирпичная" | M_NS1800.PR.0002 | 2020 | 2025 | 166.7787 | 200.1344 | 276.0376 | 0 | 276.0376 | 180.3166 | 95.721 | 5.6295 | 194.5049 | 174.6871 | 0 | 0 | 7.2895 | 0 | 0 | 47.3213 | 102.3636 | 17.7127 | 0 | 0
| 2.6 | Проектирование ВОЛС кольцевой структуры на участке "Ноябрьские ЭС - Северные ЭС - Энергокомплекс (Северные ЭС, ПС 110 кВ Пангоды, Надымский РЭС, ПС 220 кВ Надым, ПС 110 кВ Лонг-Юган)" | M_NS2000.PR.0002 | 2023 | 2023 | 7.5 | 9 | 12.1237 | 0 | 12.1237 | 5.8058 | 6.3179 | 0 | 9 | 5.8058 | 0 | 0 | 0 | 0 | 0 | 5.8058 | 0 | 0 | 0 | 0
| 2.6 | Проектирование титула: Техническое перевооружение ВЧ-систем связи на ПС 110 кВ филиала АО "Россети Тюмень" Северные ЭС | M_TP2000.PR.0086 | 2024 | 2024 | 15 | 18 | 25.4106 | 0 | 25.4106 | 13.7428 | 11.6679 | 0 | 18 | 13.7428 | 0 | 0 | 0 | 0 | 0 | 0 | 13.7428 | 0 | 0 | 0
| 2.6 | Проектирование титула "Реконструкция ВЛ 110 кВ "Ямбург - ЯГП-2" с ответвлениями на ПС 110 кВ "ЯГП-3, ЯГП-3В, ЯГП-4" (замена 209 опор, 54 км провода)" | M_TP2000.VL.0045 | 2024 | 2025 | 64.254 | 77.1048 | 112.5324 | 0 | 112.5324 | 77.6922 | 34.8402 | 0 | 77.1048 | 77.6922 | 0 | 0 | 0 | 0 | 0 | 0 | 21.7538 | 55.9384 | 0 | 0
| 2.6 | Проектирование титула: Реконструкция ВЛ 110 кВ Ямубргская ГТЭС - ЯГП-2 с отпайками (замена опор 294 шт., замена провода 60,3 км.) | M_TP2000.VL.0048 | 2025 | 2026 | 65.6947 | 78.8336 | 119.8852 | 0 | 119.8852 | 102.494 | 17.3912 | 0 | 78.8336 | 102.494 | 0 | 0 | 0 | 0 | 0 | 0 | 0 | 39.5168 | 62.9772 | 0
| 2.6 | Проектирование учебно-тренировочного полигона филиала АО «Россети Тюмень» Северные электрические сети | M_TP2000.PH.0022 | 2024 | 2024 | 0.5 | 0.6 | 0.84702 | 0 | 0.84702 | 0.6446 | 0.20242 | 0 | 0.6 | 0.6446 | 0 | 0 | 0 | 0 | 0 | 0 | 0.6446 | 0 | 0 | 0
| 3.6 | Здание Новотарманского эксплуатационного участка сооружений электрических сетей (новое строительство) | J_NS3300.PH.0011 | 2023 | 2023 | 30.8116 | 36.9739 | 49.8065 | 0 | 49.8065 | 19.5088 | 30.2977 | 0 | 36.9739 | 19.5088 | 0 | 0 | 0 | 0 | 0 | 19.5088 | 0 | 0 | 0 | 0
| 3.2.2.1 | Реконструкция ВЛ-10 кВ в Центральном РЭС (н.п. Туринский, н.п.Якуши, н.п.Борки, н.п.Успенка, н.п.Ушаково, н.п. Перевалово, н.п. Гусево, н.п.Зубарево, н.п.Субботино, н.п.Винзили, н.п.Богандинское, н.п.Салаирка, н.п.Каменка, н.п.Зырянка) (замена провода на СИП 127,704 км., замена опор на ж/б) | F_TP3300.VL.0067 | 2016 | 2023 | 500.7035 | 600.8442 | 750.1685 | 0 | 750.1685 | 626.6568 | 123.5117 | 14.2724 | 586.5718 | 612.3844 | 43.4497 | 128.0432 | 20.4023 | 9.3657 | 70.0717 | 341.0517 | 0 | 0 | 0 | 0
| 3.2.4.1 | Реконструкция ПС 110/10 кВ Граничная (монтаж основного и козырькового ограждения) | J_TP3300.PR.0062 | 2019 | 2023 | 5.5979 | 6.7175 | 8.8165 | 0 | 8.8165 | 8.0127 | 0.80384 | 0 | 6.7175 | 8.0127 | 0 | 0.1786 | 0 | 0 | 3.6026 | 4.2315 | 0 | 0 | 0 | 0
| 3.6 | Здание электрических сетей Богандинского участка (новое строительство) | J_NS3300.PH.0010 | 2023 | 2023 | 30.8116 | 36.9739 | 49.8065 | 0 | 49.8065 | 19.5088 | 30.2977 | 0 | 36.9739 | 19.5088 | 0 | 0 | 0 | 0 | 0 | 19.5088 | 0 | 0 | 0 | 0
| 3.4 | Строительство ВЛ-10кВ, КТП-10/0,4кВ ТюмТПО с подключением потребителей (СТ "Вертолет", СТ "Дубрава", СТ "Колос-4", СТ "Лаванда", СТ "Лесная поляна", СТ "Матмасский", СТ "Надежда-3",СТ "Олимпиец", СНТ "Нива", СНТ "Маяк", СНТ "Исток", СНТ "Подъем", СНТ "Фазенда", СНТ "Одуванчик", СНТ "Фундамент", СНТ "Соловушка", СНТ "Нефтеснабовец", СНТ "Солнышко", СНТ "Надежда", СНТ "Сундукуль", СНТ "Геофизик-2", СНТ "Лесник-2, СНТ "Золотая осень", СНТ "Гвоздика", СНТ "Ландыш", СНТ "Текстильщик) | F_NS3300.VL.0009 | 2016 | 2022 | 651.5873 | 781.9047 | 872.4344 | 0 | 872.4344 | 191.2199 | 681.2144 | 16.4289 | 765.4758 | 174.791 | 54.2942 | 56.5419 | 0.07561 | 60.1138 | 3.7655 | 0 | 0 | 0 | 0 | 0
| 3.2.1.2 | Замена В-110кВ на элегазовые на ПС Червишево,Тараскуль, Торгили, Рафайлово, Шорохово, Созоново | F_TP3300.PS.0034 | 2011 | 2023 | 327.1354 | 392.5625 | 516.991 | 0 | 516.991 | 170.8592 | 346.1319 | 31.9572 | 360.6053 | 138.902 | 0 | 0 | 0 | 2.1885 | 0 | 136.7135 | 0 | 0 | 0 | 0
| 3.2.2.2 | Реконструкция ВЛ-110 кВ Тюмень – Караганда – Велижаны – Н – Тавда (в части замены провода, замены 6 опор, замены грозотросса) | F_TP3300.VL.0072 | 2017 | 2023 | 83.7623 | 100.5147 | 130.0771 | 0 | 130.0771 | 89.8648 | 40.2123 | 0.40957 | 100.1052 | 89.4552 | 9.1017 | 3.4092 | 1.5e-07 | 1e-07 | 12.9264 | 64.0179 | 0 | 0 | 0 | 0
| 3.4 | РС-0,4-10кВ объектов Тюменского ТПО для развития электроэнергетики Тюменской области (4 этап:Кулаковское МО, Онохинское МО, Ярковский муниципальный район, Нижнетавдинский муниципальный район) (новое строительство) ВЛ 0,4 кВ – 16,27 км, ВЛ 10 кВ – 5,16 км, ТП10/0,4 кВ – 2 шт. | F_NS3300.VL.0023 | 2018 | 2023 | 61.5456 | 73.8548 | 99.2658 | 0 | 99.2658 | 39.1348 | 60.1309 | 0 | 73.8548 | 39.1348 | 0 | 0 | 0 | 0.017194 | 1.8 | 37.3176 | 0 | 0 | 0 | 0
| 3.4 | РС-0,4-10кВ объектов Тюменского ТПО для развития электроэнергетики Тюменской области (5 этап: Новотарманское МО, Ярковский муниципальный район, Нижнетавдинский муниципальный район) (новое строительство) ВЛ 0,4 кВ – 16,7 км, ВЛ 10 кВ – 2,27 км, ТП10/0,4 кВ – 3 шт. | F_NS3300.VL.0024 | 2018 | 2023 | 90.2335 | 108.2802 | 145.6878 | 0 | 145.6878 | 72.0532 | 73.6346 | 0 | 108.2802 | 72.0532 | 0 | 0 | 0 | 0 | 1.8 | 70.2532 | 0 | 0 | 0 | 0
| 3.2.4.1 | Реконструкция ПС 35/10 кВ Бархатово, ПС 35/10 кВ Бобылево, ПС 110/10 кВ Солобоево, ПС 110/10 кВ Чикча, ПС 110/10 кВ Шорохово Тюменского ТПО (замена ограждения по программе "Антитеррор") | F_TP3300.PR.0054 | 2018 | 2023 | 14.4733 | 17.368 | 22.9349 | 0 | 22.9349 | 19.8631 | 3.0719 | 0 | 17.368 | 19.8631 | 1.2837 | 0 | 0 | 0 | 1.8 | 16.7793 | 0 | 0 | 0 | 0
| 3.4 | РС-0,4-10кВ объектов Тюменского ТПО для развития электроэнергетики Тюменской области (3 этап: Каскаринское МО, Ярковский муниципальный район, Нижнетавдинский муниципальный район) (новое строительство) ВЛ 0,4 кВ – 13,2 км, ВЛ 10 кВ – 4,4 км, ТП10/0,4 кВ – 6 шт. | F_NS3300.VL.0022 | 2017 | 2023 | 64.0167 | 76.82 | 102.492 | 0 | 102.492 | 45.5003 | 56.9917 | 2.245 | 74.575 | 43.2553 | 0.0099733 | 0.0082983 | 0.0082983 | 0 | 1.8 | 41.4288 | 0 | 0 | 0 | 0
| 3.2.2.1 | Реконструкция РС 0,4-10 н.п. Успенка, 2 этап Тюменского ТПО | F_TP3300.VL.0058 | 2019 | 2023 | 68.8195 | 82.5834 | 110.9714 | 0 | 110.9714 | 107.5561 | 3.4153 | 0 | 82.5834 | 107.5561 | 0 | 0.068851 | 0.032097 | 0.88201 | 3.4399 | 103.1332 | 0 | 0 | 0 | 0
| 3.2.2.2 | Реконструкция ВЛ 110 кВ Сибжилстрой-Молчаново участок Сибжилстрой- Кулаково Тюменского ТПО (замена провода 3х12,93 км, замена грозотроса) | H_TP3300.VL.0082 | 2018 | 2024 | 101.5414 | 121.8497 | 171.2686 | 0 | 171.2686 | 92.1308 | 79.1377 | 0 | 121.8497 | 92.1308 | 0.10331 | 0 | 0 | 0 | 0 | 8.1214 | 83.9061 | 0 | 0 | 0
| 3.2.4.1 | Реконструкция ПС 220/110/10 кВ Ожогино (устройство дополнительного противоподкопного ограждения по программе «Антитеррор») | J_TP3300.PR.0081 | 2019 | 2022 | 4.8538 | 5.8245 | 7.451 | 0 | 7.451 | 2.623 | 4.8279 | 0 | 5.8245 | 2.623 | 0 | 0.050015 | 0 | 0 | 2.573 | 0 | 0 | 0 | 0 | 0
| 3.2.2.1 | Реконструкция ВЛ-10 кВ ф. Учхоз от ПС 110/10 кВ «Утяшево»» в пос. Рощино ул. Гагарина 25 г. Тюмень | H_TP3300.VL.0071 | 2016 | 2022 | 0.62386 | 0.74863 | 0.9114 | 0 | 0.9114 | 0.44565 | 0.46574 | 0.00133 | 0.7473 | 0.44432 | 0.0058527 | 0.002248 | 0.0018733 | 0.41859 | 0.015758 | 0 | 0 | 0 | 0 | 0
| 3.1.4.2 | Реконструкция ПС 110/10 кВ ЖБИ (замена силовых трансформаторов 2х10МВА на 2х25МВА с расширением РУ 10кВ на две секции) | H_TP3300.PS.0097 | 2018 | 2024 | 273.3382 | 328.0059 | 452.7191 | 0 | 452.7191 | 364.8 | 87.9191 | 0 | 328.0059 | 364.8 | 0.19396 | 0 | 0 | 6.0324 | 0 | 158.5737 | 200 | 0 | 0 | 0
| 3.1.1.3 | ЛЭП 10 кВ от ВЛ 10 кВ Дружба РП-10 кВ В.Бор ПС 110 кВ Березняки для подключения энергопринимающих устройств ПАО «СУЭНКО» (новое строительство ЛЭП 10 кВ протяженностью 1х4,6 км) | K_NS3300.VL.0042 | 2023 | 2023 | 10.8909 | 13.069 | 17.6049 | 0 | 17.6049 | 8.3578 | 9.2471 | 0 | 13.069 | 8.3578 | 0 | 0 | 0 | 0 | 0 | 8.3578 | 0 | 0 | 0 | 0
| 3.2.4.2 | Реконструкция ПС -110 кВ «Химфарм» (замена ТТ-110, аппаратуры телемеханики) | F_TP3300.PS.0086 | 2017 | 2024 | 39.2641 | 47.117 | 64.3788 | 0 | 64.3788 | 39.4571 | 24.9218 | 0.119 | 46.998 | 39.3381 | 4.5328 | 0 | 0 | 0 | 0 | 0 | 34.8052 | 0 | 0 | 0
| 3.2.2.1 | Реконструкция ВЛ-10 кВ в Центральном РЭС (н.п. Щербак, н.п.Янтык, н.п.Мулаши, н.п.Успенка, н.п.Червишево, н.п. Перевалово, н.п. Патрушево, н.п.Богандинское, н.п.Салаирка, н.п.Леваши) (замена провода на СИП 104,19 км., замена опор на ж/б) | F_TP3300.VL.0064 | 2016 | 2024 | 290.5888 | 348.7066 | 439.0855 | 0 | 439.0855 | 432.0808 | 7.0047 | 12.797 | 335.9096 | 419.2838 | 45.8375 | 60.931 | 25.0692 | 0.51828 | 18.5572 | 209.5059 | 58.8647 | 0 | 0 | 0
| 3.2.2.1 | Реконструкция ВЛ-10 кВ в Исетском РЭС (н.п. Сл-Бешкиль, н.п.Батени, н.п.Бархатово, н.п.Бобылево) (замена провода на СИП 38,856 км., замена опор на ж/б) | F_TP3300.VL.0065 | 2016 | 2023 | 86.4821 | 103.7786 | 136.8269 | 0.10452 | 136.9315 | 134.248 | 2.6835 | 8.2685 | 95.5101 | 125.9795 | 0.20557 | 0 | 0 | 0 | 1.04 | 124.7339 | 0 | 0 | 0 | 0
| 3.2.2.1 | Реконструкция ВЛ-10 кВ в Ярковском РЭС (н.п.Шатаново, н.п. Аксарино, н.п.Н-Александровка, н.п.Дубровное, н.п.Плеханово, н.п.Ст-Александровка, Ярковский район (замена провода на СИП 85,069 км., замена опор на ж/б) | F_TP3300.VL.0070 | 2016 | 2024 | 209.3342 | 251.201 | 333.558 | 0 | 333.558 | 256.375 | 77.183 | 16.5581 | 234.6429 | 239.8169 | 0.42253 | 0.0019501 | 10.2741 | 5.5873 | 23.4236 | 118.7328 | 81.3746 | 0 | 0 | 0
| 3.2.2.1 | Реконструкция ВЛ-10 кВ в Н-Тавдинском РЭС (н.п. Бухтал, н.п.Ахманы, н.п.Н.Казанка) (замена провода на СИП 29,848 км., замена опор на ж/б) | F_TP3300.VL.0069 | 2016 | 2023 | 67.331 | 80.7972 | 107.1208 | 0 | 107.1208 | 87.3311 | 19.7896 | 4.7943 | 76.0029 | 82.5369 | 0 | 0 | 0 | 0 | 0.93 | 81.6069 | 0 | 0 | 0 | 0
| 3.2.2.1 | Реконструкция ВЛ-10 кВ в Н-Тавдинском РЭС (ВЛ-10 кВ ф.Велижаны, ВЛ-10 кВ ф.РКС-1, ВЛ-10 кВ ф.РКС-2) (замена провода на СИП 8,665 км., замена опор на ж/б) | F_TP3300.VL.0066 | 2016 | 2023 | 21.9476 | 26.3371 | 34.69 | 0 | 34.69 | 33.2134 | 1.4766 | 2.2141 | 24.1229 | 30.9993 | 0 | 0 | 0 | 0 | 0.39 | 30.6093 | 0 | 0 | 0 | 0
| 3.6 | Проектирование реконструкции ПС 110кВ Нижняя Тавда с установкой ИРМ (СТК) мощностью 10 МВАр на РУ 35 кВ (1 шт.) | K_TP3300.PS.0112 | 2022 | 2022 | 3 | 3.6 | 4.6186 | 0 | 4.6186 | 4.3937 | 0.22498 | 0 | 3.6 | 4.3937 | 0 | 0 | 0 | 0 | 4.3937 | 0 | 0 | 0 | 0 | 0
| 3.1.1.3 | Строительство 2КЛ 10 кВ от яч. №21, 22 ПС 110 кВ Сибжилстрой с установкой реклоузера 10 кВ для подключения энергопринимающих устройств заявителя, расположенных по адресу: г. Тюмень, район аэропорта «Рощино», к/н 72:23:0538001:94 (16 км, 2 шт.) | L_NS3300.KL.0041 | 2022 | 2022 | 77.9096 | 93.4915 | 119.9452 | 0 | 119.9452 | 72.4334 | 47.5119 |  | 93.4915 | 72.4334 | 0 | 0 | 0 | 0 | 72.4334 | 0 | 0 | 0 | 0 | 0
| 3.2.4.1 | Реконструкция ПС 110/10 кВ Кыштырла (замена дополнительного козырькового ограждения) | L_TP3300.PR.0085 | 2021 | нд | 2.1539 | 2.5847 | 0 | 0 | 0 | 0 | 0 | 0 | 2.5847 | 0 | 0 | 0 | 0 | 0 | 0 | 0 | 0 | 0 | 0 | 0
| 3.2.1.2 | Модернизация систем компенсации емкостных токов на ПС 220 кВ Ожогино (4 шт.) | L_TP3300.PS.0113 | 2023 | 2024 | 28.9667 | 34.76 | 47.1909 | 0 | 47.1909 | 37.237 | 9.9539 | 0 | 34.76 | 37.237 | 0 | 0 | 0 | 0 | 0 | 31.16 | 6.0769 | 0 | 0 | 0
| 3.2.1.2 | Модернизация систем компенсации емкостных токов на ПС 110 кВ Бурдун (4 шт.) | L_TP3300.PS.0115 | 2022 | 2023 | 28.9667 | 34.76 | 46.5934 | 0 | 46.5934 | 34.76 | 11.8334 | 0 | 34.76 | 34.76 | 0 | 0 | 0 | 0 | 3.6 | 31.16 | 0 | 0 | 0 | 0
| 3.2.1.2 | Модернизация систем компенсации емкостных токов на ПС 110 кВ Алебашево (4 шт.) | L_TP3300.PS.0116 | 2023 | 2024 | 28.9667 | 34.76 | 47.1909 | 0 | 47.1909 | 37.237 | 9.9539 | 0 | 34.76 | 37.237 | 0 | 0 | 0 | 0 | 0 | 31.16 | 6.0769 | 0 | 0 | 0
| 3.2.1.2 | Модернизация систем компенсации емкостных токов на ПС 110 кВ Граничная (2 шт.) | L_TP3300.PS.0114 | 2022 | нд | 28.9667 | 34.76 | 0 | 0 | 0 | 0 | 0 | 0 | 34.76 | 0 | 0 | 0 | 0 | 0 | 0 | 0 | 0 | 0 | 0 | 0
| 3.1.1.3 | Строительство ЛЭП 10 кВ от ВЛ 10 кВ Новотарманский ПС 110 кВ Березняки и монтаж прибора коммерческого учета для подключения энергопринимающих устройств ИП Гейн Роман Викторович (новое строительство ВЛ - 0,02 км, установка ПКУ - 1 шт.) | M_NS3300.VL.0066 | 2022 | 2022 | 0.95972 | 1.1517 | 1.4775 | 0 | 1.4775 | 0.80308 | 0.67446 | 0 | 1.1517 | 0.80308 | 0 | 0 | 0 | 0 | 0.80308 | 0 | 0 | 0 | 0 | 0
| 3.1.1.3 | 2ЛЭП 10 кВ от 2БКТП-1000/10/0,4 кВ №3486 с установкой 2ТП-10/0,4 кВ для подключения энергопринимающих устройств ООО "НОВАТЭК НТЦ" (новое строительство КЛ протяженностью 0,2 км и ТП мощностью 2х1,25 МВА) | M_NS3300.KL.0046 | 2022 | 2022 | 9.3145 | 11.1774 | 14.34 | 0 | 14.34 | 10.894 | 3.446 | 0 | 11.1774 | 10.894 | 0 | 0 | 0 | 0 | 10.894 | 0 | 0 | 0 | 0 | 0
| 3.1.1.3 | Строительство 2ЛЭП-10 кВ и средств коммерческого учета для подключения энергопринимающих устройств ООО ПСФ "Зодчий" (новое строительство 2 КЛ-10 кВ протяженностью 0,22 км., установка ПКУ - 2 шт.) | M_NS3300.KL.0049 | 2022 | 2022 | 8.2513 | 9.9016 | 12.7033 | 0 | 12.7033 | 3.64 | 9.0633 | 0 | 9.9016 | 3.64 | 0 | 0 | 0 | 0 | 3.64 | 0 | 0 | 0 | 0 | 0
| 3.1.1.3 | Установка средства коммерческого учета на отпайку от ВЛ-10кВ Тюлькино ПС 110 кВ Пышминская для подключения энергопринимающих устройств АО "СУЭНКО" (СНТ Березка-4; ПКУ - 1 шт.) | M_NS3300.VL.0070 | 2022 | 2022 | 0.35408 | 0.4249 | 0.54512 | 0 | 0.54512 | 0.43554 | 0.10958 | 0 | 0.4249 | 0.43554 | 0 | 0 | 0 | 0 | 0.43554 | 0 | 0 | 0 | 0 | 0
| 3.1.1.3 | Строительство ЛЭП 10 кВ от ЛЭП 10 кВ Жилпоселок-2 от ПС 110 кВ Каскара с установкой реклоузера и монтаж прибора коммерческого учета для подключения энергопринимающих устройств ООО "Газмпромнефть-Терминал" (ВЛ-10 кВ - 0,02 км.; КЛ-10 кВ - 0,25 м.; реклоузер - 1 шт.; ПКУ - 1 шт.) | M_NS3300.VL.0071 | 2022 | 2022 | 3.1838 | 3.8206 | 4.9016 | 0 | 4.9016 | 3.0854 | 1.8161 | 0 | 3.8206 | 3.0854 | 0 | 0 | 0 | 0 | 3.0854 | 0 | 0 | 0 | 0 | 0
| 3.2.1.1 | Реконструкция ПС 21Т Метелево 6/10 кВ в части замены силового трансформатора с 4 МВА на 6,3 МВА | L_TP3300.PS.0119 | 2022 | 2023 | 15.8766 | 19.0519 | 25.598 | 0 | 25.598 | 5.6887 | 19.9093 | 0 | 19.0519 | 5.6887 | 0 | 0 | 0 | 0 | 0.30874 | 5.3799 | 0 | 0 | 0 | 0
| 3.2.2.1 | Переустройство ВЛ 10 кВ ф. Комарово от ПС Тополя | L_TP3300.VL.0085 | 2023 | 2023 | 8.6181 | 10.3418 | 13.9311 | 0 | 13.9311 | 10.6484 | 3.2828 | 0 | 10.3418 | 10.6484 | 0 | 0 | 0 | 0 | 0 | 10.6484 | 0 | 0 | 0 | 0
| 3.2.2.1 | Реконструкция объекта капитального строительства «Электросетевой комплекс ВЛ-10 кВ ф.Яр от ПС 110/10 кВ «Тарманы» (демонтаж ВЛ 10 кВ протяженностью 0,24 км, монтаж ВЛ 10 кВ протяжённостью 0,33 км) | L_TP3300.VL.0093 | 2023 | 2023 | 12.5627 | 15.0752 | 20.3074 | 0 | 20.3074 | 16.1492 | 4.1582 | 0 | 15.0752 | 16.1492 | 0 | 0 | 0 | 0 | 0 | 16.1492 | 0 | 0 | 0 | 0
| 3.2.2.1 | Реконструкция электросетевого комплекса ВЛ-10 кВ ф.Учхоз с ВЛ-0,4 от ПС 110/10 кВ «Утяшево» (демонтаж ВЛ 10 кВ протяженностью 2,00 км, монтаж ЛЭП 10 кВ протяженностью 0,013 км) | L_TP3300.VL.0094 | 2022 | 2023 | 1.1613 | 1.3936 | 1.8743 | 0 | 1.8743 | 1.6172 | 0.25712 | 0 | 1.3936 | 1.6172 | 0 | 0 | 0 | 0 | 0.053172 | 1.564 | 0 | 0 | 0 | 0
| 3.2.4.1 | Реконструкция ПС 110/10 кВ Домостроительная (монтаж системы охранного телевидения) | L_TP3300.PR.0086 | 2022 | 2022 | 4.3295 | 5.1954 | 6.6655 | 0 | 6.6655 | 1.6946 | 4.9709 | 0 | 5.1954 | 1.6946 | 0 | 0 | 0 | 0 | 1.6946 | 0 | 0 | 0 | 0 | 0
| 3.2.2.1 | Реконструкция ВЛ-10 кВ в Исетском РЭС (н.п. Рафайлово, н.п.Онуфриево, н.п.Шорохово, н.п.Сл-Бешкиль) (замена провода на СИП 61,788 км., замена опор на ж/б) | F_TP3300.VL.0068 | 2016 | 2023 | 142.0257 | 170.4309 | 226.2698 | 0 | 226.2698 | 199.0294 | 27.2404 | 9.1407 | 161.2901 | 189.8887 | 0.25346 | 0 | 0 | 0 | 1.31 | 188.3252 | 0 | 0 | 0 | 0
| 3.2.1.2 | Реконструкция ПС 110/10 кВ Пятково (восстановительные работы после пожара, замена КРУН-10 кВ) | L_TP3300.PS.0117 | 2022 | 2023 | 21.7045 | 26.0454 | 35.0114 | 0 | 35.0114 | 33.3691 | 1.6423 | 0 | 26.0454 | 33.3691 | 0 | 0 | 0 | 0 | 1.4726 | 31.8965 | 0 | 0 | 0 | 0
| 3.2.2.2 | Модернизация ВЛ-10 кВ филиала АО «Тюменьэнерго» - «Тюменские распределительные сети» (установка ПКУЭ-10 кВ в количестве 835 шт.) филиал Тюменские электрические сети | I_TP3300.VL.0090 | 2018 | 2024 | 277.2568 | 332.7082 | 384.8986 | 0 | 384.8986 | 367.9426 | 16.956 | 0 | 332.7082 | 367.9426 | 7.5944 | 208.6974 | 79.9591 | 15.1092 | 0 | 0 | 56.5824 | 0 | 0 | 0
| 3.1.1.3 | ЛЭП 10 кВ от ПС 110 кВ Червишево с установкой реклоузера 10 кВ для подключения ГАУ Тюменской области ОЦЗВС «Жемчужина Сибири» (новое строительство ЛЭП 10 кВ протяжённостью 1х15 км и установка реклоузера 10 кВ в количестве 1 шт.) | K_NS3300.VL.0053 | 2021 | 2023 | 44.254 | 53.1048 | 71.3225 | 0 | 71.3225 | 65.0278 | 6.2948 | 0 | 53.1048 | 65.0278 | 0 | 0 | 0 | 0.57517 | 2.9287 | 61.5239 | 0 | 0 | 0 | 0
| 3.2.1.2 | Реконструкция ПС 110 кВ Граничная (замена ячеек 10 кВ - 41 шт, установка дугогасящих реакторов 10 кВ в количестве 2 шт, замена дугогасящих реакторов 10 кВ в количестве 2 шт, реконструкция молниезащиты, замена оборудования РЗА и АСУ ТП) | K_TP3300.PS.0098 | 2022 | 2025 | 151.8115 | 182.1738 | 261.5373 | 0 | 261.5373 | 246.3874 | 15.1499 | 0 | 182.1738 | 246.3874 | 0 | 0 | 0 | 0 | 0.5025 | 10.3718 | 135.5131 | 100 | 0 | 0
| 3.2.1.2 | Реконструкция ПС 110/10 кВ Щербаковская (замена ОДиКЗ-110 на элегазовый выключатель 110 кВ в количестве 3 шт., установка дугогасящих реакторов 10 кВ в количестве 2 шт и монтаж ячеек 10 кВ в количестве 2 шт, замена оборудования РЗА) | K_TP3300.PS.0111 | 2022 | 2024 | 75.5684 | 90.682 | 127.7325 | 0 | 127.7325 | 122.6732 | 5.0593 | 0 | 90.682 | 122.6732 | 0 | 0 | 0 | 0 | 0.2 | 5.5337 | 116.9395 | 0 | 0 | 0
| 3.2.3.1 | Установка приборов учета в соответствии с Федеральным законом от 27.12.2018 № 522-ФЗ при истечении МПИ или срока эксплуатации, при отсутствии прибора учета у потребителя (10489 точек учета 0,2-0,4 кВ) филиал Тюменские электрические сети | K_TP3300.AS.0016 | 2023 | 2027 | 266.878 | 320.2536 | 485.1084 | 0 | 485.1084 | 397.4529 | 87.6555 | 0 | 320.2536 | 397.4529 | 0 | 0 | 0 | 0 | 0 | 64.3985 | 57.6184 | 58.838 | 54.3316 | 162.2664
| 3.2.3.1 | Развитие коммерческого учета электроэнергии на объектах АО "Россети Тюмень" (41 767 точек учета 0,2-0,4 кВ) филиал Тюменские электрические сети | K_TP3300.AS.0017 | 2024 | 2027 | 1114.1699 | 1337.0039 | 2078.5928 | 0 | 2078.5928 | 1706.9757 | 371.617 | 0 | 1337.0039 | 1706.9757 | 0 | 0 | 0 | 0 | 0 | 0 | 149.6977 | 328.2114 | 468.3818 | 760.6849
| 3.2.3.1 | Установка приборов учета в соответствии с Законом № 522-ФЗ при выходе из строя приборов учета потребителя (1048точка учета 0,2-0,4 кВ) филиал Тюменские электрические сети | K_TP3300.AS.0021 | 2020 | 2022 | 34.4014 | 41.2817 | 50.5927 | 0 | 50.5927 | 30.6886 | 19.9041 | 0 | 41.2817 | 30.6886 | 0 | 0 | 0 | 27.5464 | 3.1422 | 0 | 0 | 0 | 0 | 0
| 3.2.3.1 | Установка приборов учета в соответствии с Федеральным законом от 27.12.2018 № 522-ФЗ при истечении МПИ или срока эксплуатации, при отсутствии прибора учета у потребителя (1440 точки учета 0,2-0,4 кВ) филиал Тюменские электрические сети | K_TP3300.AS.0018 | 2021 | 2022 | 38.7914 | 46.5497 | 57.9965 | 0 | 57.9965 | 42.3469 | 15.6496 | 0 | 46.5497 | 42.3469 | 0 | 0 | 0 | 24.5309 | 17.816 | 0 | 0 | 0 | 0 | 0
| 3.2.4.2 | Реконструкция ПС 110/10 кВ Рафайлово, ПС 110/35/10 кВ Коммунар Тюменского ТПО ( в части ССПИ) | F_TP3300.PR.0051 | 2022 | 2023 | 100.1869 | 120.2242 | 161.7734 | 0 | 161.7734 | 150.2062 | 11.5673 | 0 | 120.2242 | 150.2062 | 0 | 0 | 0 | 0 | 3.4555 | 146.7506 | 0 | 0 | 0 | 0
| 3.6 | Строительство учебного полигона | L_NS3300.PH.0012 | 2022 | 2023 | 36.9658 | 44.3589 | 59.5992 | 0 | 59.5992 | 10.8773 | 48.7219 | 0 | 44.3589 | 10.8773 | 0 | 0 | 0 | 0 | 0.59475 | 10.2826 | 0 | 0 | 0 | 0
| 3.1.1.3 | ЛЭП 10 Кв от ВЛ 10 кВ РП 10 кВ Подъем ПС 110 кВ Перевалово с установкой 2 БКТП 10/0,4 кВ и ЛЭП 0,4 кВ для подключения энергопринимающих устройств ГКУ ТО «УКС» (2,065 км., 1,26 МВА) | L_NS3300.KL.0040 | 2020 | 2022 | 28.8601 | 34.6321 | 44.3304 | 0 | 44.3304 | 41.776 | 2.5544 | 0 | 34.6321 | 41.776 | 0 | 0 | 0 | 1.9043 | 39.8717 | 0 | 0 | 0 | 0 | 0
| 3.1.1.3 | Строительство ВЛ 10 кВ от КВЛ 10 кВ Перевалово и подключение к сети ПКУ-10 кВ на вновь сооружаемой ВЛ 10 кВ от КВЛ 10 кВ Перевалово заявителя Варкентина Е. В. (0,03 км; 1 т.у.) | M_NS3300.VL.0059 | 2022 | 2022 | 0.94204 | 1.1305 | 1.4503 | 0 | 1.4503 | 0.56587 | 0.88444 | 0 | 1.1305 | 0.56587 | 0 | 0 | 0 | 0 | 0.56587 | 0 | 0 | 0 | 0 | 0
| 3.1.1.3 | Установка средства коммерческого учета ВЛ 10 кВ ОПХ от ПС 110 кВ Утяшево отпайка на СНТ "Рябинка" для подключения энергопринимающих устройств АО "СУЭНКО" (ПКУ - 1 шт.) | M_NS3300.VL.0063 | 2022 | 2022 | 0.35408 | 0.4249 | 0.54512 | 0 | 0.54512 | 0.48248 | 0.062638 | 0 | 0.4249 | 0.48248 | 0 | 0 | 0 | 0 | 0.48248 | 0 | 0 | 0 | 0 | 0
| 3.1.1.3 | Строительство ВЛЗ 10 кВ от ВЛ 10 кВ Решетниково ПС 110 кВ Молчаново с установкой пункта коммерческого учета электроэнергии подключения энергопринимающих устройств ИП Гейн Роман Викторович (новое строительство ВЛ - 0,02 км, установка ПКУ - 1 шт.) | M_NS3300.VL.0064 | 2022 | 2022 | 0.95972 | 1.1517 | 1.4775 | 0 | 1.4775 | 0.82356 | 0.65397 | 0 | 1.1517 | 0.82356 | 0 | 0 | 0 | 0 | 0.82356 | 0 | 0 | 0 | 0 | 0
| 3.1.1.3 | Строительство ВЛЗ 10 кВ от ВЛ 10 кВ Кулаково ПС 110 кВ Кулаково с установкой прибора коммерческого учета электрической энергии для подключения энергопринимающих устройств ИП Гейн Роман Викторович (новое строительство ВЛ - 0,005 км, установка ПКУ - 1 шт.) | M_NS3300.VL.0065 | 2022 | 2022 | 0.92624 | 1.1115 | 1.426 | 0 | 1.426 | 0.79909 | 0.6269 | 0 | 1.1115 | 0.79909 | 0 | 0 | 0 | 0 | 0.79909 | 0 | 0 | 0 | 0 | 0
| 3.6 | Проектирование модернизации ПС 220 кВ Ожогино (реализация проектов дистанционного управления оборудованием) | M_TP3300.PS.0122 | 2023 | 2023 | 34.6742 | 41.6091 | 56.0505 | 0 | 56.0505 | 5.8083 | 50.2422 | 0 | 41.6091 | 5.8083 | 0 | 0 | 0 | 0 | 0 | 5.8083 | 0 | 0 | 0 | 0
| 3.1.1.3 | Строительство линейного ответвления от ВЛ 10 кВ ф. Утяшево ПС 110 кВ Утяшево с установкой КТП для подключения энергопринимающих устройств ФГУП "Госкорпорация по ОРВД" расположенных по адресу: Тюменская область, г. Тюмень, район аэропорта Рощино, земельный участок с кадастровым номером 72:23:0538001:1248 (1,5 км, 0,63 МВА) | M_NS3300.VL.0058 | 2022 | 2023 | 4.8361 | 5.8033 | 7.4454 | 0 | 7.4454 | 3.4399 | 4.0055 | 0 | 5.8033 | 3.4399 | 0 | 0 | 0 | 0 | 3.4399 | 0 | 0 | 0 | 0 | 0
| 3.4 | Здание электрических сетей Каскаринского участка (новое строительство) | M_NS3300.PH.0013 | 2023 | 2023 | 35.1358 | 42.1629 | 56.7965 | 0 | 56.7965 | 19.6257 | 37.1709 | 0 | 42.1629 | 19.6257 | 0 | 0 | 0 | 0 | 0 | 19.6257 | 0 | 0 | 0 | 0
| 3.6 | Проектирование модернизации ПС 110 кВ Граничная (реализация проектов дистанционного управления оборудованием) | M_TP3300.PS.0123 | 2023 | 2023 | 3 | 3.6 | 4.8495 | 0 | 4.8495 | 3.8734 | 0.97605 | 0 | 3.6 | 3.8734 | 0 | 0 | 0 | 0 | 0 | 3.8734 | 0 | 0 | 0 | 0
| 3.6 | Приобретение ПС 110 кВ «Медик», собственник АО «ТЗМОИ-Инвест» (20 МВА) | M_PO3300.0026 | 2023 | 2023 | 173.3255 | 207.9905 | 280.1784 | 0 | 280.1784 | 9.9024 | 270.276 | 0 | 207.9905 | 9.9024 | 0 | 0 | 0 | 0 | 0 | 9.9024 | 0 | 0 | 0 | 0
| 3.1.1.3 | Установка средств коммерческого учета для подключения энергопринимающих устройств СНТ "Нива" (ПКУ 7 шт.) | M_NS3300.VL.0075 | 2022 | 2022 | 0.23656 | 0.28387 | 0.36419 | 0 | 0.36419 | 0.35317 | 0.011023 | 0 | 0.28387 | 0.35317 | 0 | 0 | 0 | 0 | 0.35317 | 0 | 0 | 0 | 0 | 0
| 3.1.1.3 | Установка средств коммерческого учета для подключения энергопринимающих устройств, остоединение ЛЭП-0,4 кВ ООО "Сибторговощ" (ПКУ - 1 шт.) | M_NS3300.VL.0074 | 2022 | 2022 | 0.03108 | 0.037296 | 0.047849 | 0 | 0.047849 | 0.07092 | -0.023071 | 0 | 0.037296 | 0.07092 | 0 | 0 | 0 | 0 | 0.07092 | 0 | 0 | 0 | 0 | 0
| 3.2.2.1 | Реконструкция электросетевого комплекса ВЛ-10 кВ ф.Московский от ПС 110/10 кВ «Утяшево для присоединения энергопринимающих устройств ООО "ИСК ЭНКО" | M_TP3300.VL.0099 | 2022 | 2022 | 11.2661 | 13.5194 | 17.3447 | 0 | 17.3447 | 13.2497 | 4.095 | 0 | 13.5194 | 13.2497 | 0 | 0 | 0 | 0 | 13.2497 | 0 | 0 | 0 | 0 | 0
| 3.2.2.1 | Реконструкция РС 10/0,4 кВ Северного РЭС (в части реконструкции ВЛ 10 кВ - 46,71 км, КТП-10/0.4кВ - 37,390 МВА, ВЛ 0,4 кВ - 64,6 км) | M_TP3300.VL.0100 | 2023 | 2026 | 395.7102 | 474.8522 | 690.7506 | 0 | 690.7506 | 369.1802 | 321.5704 | 0 | 474.8522 | 369.1802 | 0 | 0 | 0 | 0 | 0 | 82.0441 | 105.7406 | 50 | 131.3956 | 0
| 3.2.2.1 | Реконструкция РС 10/0,4 кВ Южного РЭС (в части реконструкции ВЛ 10 кВ - 37,94 км, КТП-10/0.4кВ - 40,430 МВА, ВЛ 0,4 кВ - 54,8 км) | M_TP3300.VL.0101 | 2023 | 2026 | 353.3347 | 424.0016 | 619.8294 | 0 | 619.8294 | 320.7886 | 299.0409 | 0 | 424.0016 | 320.7886 | 0 | 0 | 0 | 0 | 0 | 69.2655 | 74.0114 | 51.012 | 126.4997 | 0
| 3.2.3.1 | Установка приборов учета в соответствии с Федеральным законом от 27.12.2018 № 522-ФЗ при выходе из строя (5 544 точки учета 0,2-0,4 кВ) филиал Тюменские электрические сети | M_TP3300.AS.0022 | 2022 | 2026 | 145.5503 | 174.6604 | 245.787 | 0 | 245.787 | 201.7631 | 44.0239 | 0 | 174.6604 | 201.7631 | 0 | 0 | 0 | 0 | 31.3685 | 47.7479 | 50.0387 | 52.3904 | 20.2177 | 0
| 3.2.3.4 | Создание и модернизация системы учета электроэнергии с организацией удаленного сбора данных на объектах АО "Тюменьэнерго" (210 точек учета) филиал Тюменские электрические сети | H_TP3300.AS.0008 | 2018 | 2023 | 41.6832 | 50.0198 | 63.1725 | 0 | 63.1725 | 21.6091 | 41.5634 | 0 | 50.0198 | 21.6091 | 0.58966 | 0 | 0 | 8.3628 | 8.697 | 3.9597 | 0 | 0 | 0 | 0
| 3.6 | Проектирование технического перевооружения систем ВЧ связи в Тюменских ЭС | M_TP3300.PR.0098 | 2023 | 2023 | 3 | 3.6 | 4.8495 | 0 | 4.8495 | 1.9465 | 2.903 | 0 | 3.6 | 1.9465 | 0 | 0 | 0 | 0 | 0 | 1.9465 | 0 | 0 | 0 | 0
| 3.6 | Проектирование реконструкции ПС 35 кВ Белинская (замена силового трансформатора с 1х10 МВА на 1х16 МВА, замена В-35 1 шт. на вакуумный, замена Р-35 в количестве 10 шт.) | M_TP3300.PS.0127 | 2025 | 2025 | 7.5 | 9 | 13.3025 | 0 | 13.3025 | 7.5496 | 5.7529 | 0 | 9 | 7.5496 | 0 | 0 | 0 | 0 | 0 | 0 | 0 | 7.5496 | 0 | 0
| 3.1.1.3 | Строительство 4ТП 10/0,4 кВ на границе земельного участка заявителя и 2КЛ 10 кВ от ТП 10 кВ № 3486 КЛ 10 кВ Новатэк-1,2 от ПС 110 кВ Алебашево, заявителя ООО «НОВАТЭК НТЦ» (новое строительство ТП мощностью 4х1 МВА и КЛ протяженностью 0,48 км) | M_NS3300.KL.0045 | 2022 | 2023 | 21.5155 | 25.8186 | 33.3983 | 0 | 33.3983 | 23.9739 | 9.4244 | 0 | 25.8186 | 23.9739 | 0 | 0 | 0 | 0 | 20.0013 | 3.9726 | 0 | 0 | 0 | 0
| 3.2.1.2 | Реконструкция ПС 110 кВ Суходольская (замена измерительных трансформаторов напряжения 110 кВ в кол-ве 6 штук) | M_TP3300.PS.0120 | 2022 | 2022 | 5.1294 | 6.1553 | 7.8969 | 0 | 7.8969 | 5.083 | 2.814 | 0 | 6.1553 | 5.083 | 0 | 0 | 0 | 0 | 5.083 | 0 | 0 | 0 | 0 | 0
| 3.1.1.3 | Строительство ТП, 2 ЛЭП 10 кВ, 7 ЛЭП 0,4 кВ и монтаж 7 приборов коммерческого учета для подключения энергопринимающих устройств ГКУ ТО "УКС" (дет.сад. Рп Богандинский; ТП 2*0,63 МВА, кабельная линия - 3,31 км., ПКУ - 7 шт.) | M_NS3300.KL.0051 | 2022 | 2022 | 14.5146 | 17.4175 | 22.3458 | 0 | 22.3458 | 15.8425 | 6.5033 | 0 | 17.4175 | 15.8425 | 0 | 0 | 0 | 0 | 15.8425 | 0 | 0 | 0 | 0 | 0
| 3.1.1.3 | Строительство ЛЭП 10 кВ от ВЛ 10 кВ Металобаза-1 ПС 110 кВ Химфарм, ТП-10/0,4 кВ с установкой приборов коммерческого учета для подключения энергопринимающих устройств ООО «Далмато» | M_NS3300.VL.0077 | 2022 | 2022 | 3.31 | 3.972 | 5.096 | 0 | 5.096 | 2.6624 | 2.4336 | 0 | 3.972 | 2.6624 | 0 | 0 | 0 | 0 | 2.6624 | 0 | 0 | 0 | 0 | 0
| 3.1.1.3 | Строительство ЛЭП 10 кВ от ВЛ 10 кВ Прокутка ПС 110 кВ Прокутка, ТП-10/0,4кВ, 3ЛЭП 0,4 кВ с установкой приборов коммерческого учета для подключения энергопринимающих устройств ИП Глава КФХ Осипов И.Н. (новое строительство ВЛ протяженностью 0,63 км и ТП мощностью 0,63 МВА) | M_NS3300.VL.0068 | 2022 | 2022 | 4.3207 | 5.1849 | 6.652 | 0 | 6.652 | 2.5874 | 4.0646 | 0 | 5.1849 | 2.5874 | 0 | 0 | 0 | 0 | 2.5874 | 0 | 0 | 0 | 0 | 0
| 3.1.1.3 | Строительство 2ЛЭП-10кВ от ВЛ-10кВ Дербыши и от ВЛ-10кВ Плеханово ПС 110кВ Комарово, ТП-10/0,4кВ, 7ЛЭП-0,4кВ и семи приборов коммерческого учета для подключения энергопринимающих устройств ООО СЗ "Крылья" | M_NS3300.VL.0073 | 2022 | 2022 | 11.8756 | 14.2507 | 18.283 | 0 | 18.283 | 11.3092 | 6.9738 | 0 | 14.2507 | 11.3092 | 0 | 0 | 0 | 0 | 11.3092 | 0 | 0 | 0 | 0 | 0
| 3.2.2.1 | Реконструкция электросетевого комплекса ВЛ-10 кВ ф. Московский от ПС 110/10 кВ "Утяшево" (ООО СЗ Крылья, демонтаж ВЛ 0,4 кВ протяженностью 0,11 км, монтаж ВЛ 0,4 кВ - 0,11 км.) | M_TP3300.VL.0097 | 2022 | 2022 | 0.28702 | 0.34442 | 0.44188 | 0 | 0.44188 | 0.31607 | 0.12581 | 0 | 0.34442 | 0.31607 | 0 | 0 | 0 | 0 | 0.31607 | 0 | 0 | 0 | 0 | 0
| 3.1.1.3 | Строительство ЛЭП-10кВ от ячейки 10 кВ №6 ЗРУ-10кВ ПС 110кВ Домостроительная и установка средства коммерческого учета для подключения энергопринимающих устройств ООО "Сибнефтехимтрейд" (Новое строительство КЛ протяженностью 0,75 км; ПУ – 1 шт.) | M_NS3300.KL.0052 | 2023 | 2023 | 4.404 | 5.2848 | 7.119 | 0 | 7.119 | 5.9862 | 1.1328 | 0 | 5.2848 | 5.9862 | 0 | 0 | 0 | 0 | 0 | 5.9862 | 0 | 0 | 0 | 0
| 3.1.1.3 | Строительство 3ЛЭП-0,4кВ и монтаж 106 приборов коммерческого учета для подключения энергопринимающих устройств СТ "Маяк" (новое строительство ВЛ протяженностью 3,5 км и ПКУ 106 шт) | M_NS3300.VL.0067 | 2022 | 2022 | 8.5026 | 10.2031 | 13.0901 | 0 | 13.0901 | 9.5982 | 3.4919 | 0 | 10.2031 | 9.5982 | 0 | 0 | 0 | 0 | 9.5982 | 0 | 0 | 0 | 0 | 0
| 3.1.1.3 | Установка прибора коммерческого учета электрической энергии на ВЛ-10кВ Н-Тарманский-2 от РП-10кВ Н-Тарманский для подключения энергопринимающих устройств АО "СУЭНКО" ( СНТ Иволга; реклоузер - 1 шт.; ПКУ 2 шт) | M_NS3300.VL.0069 | 2022 | 2022 | 0.69816 | 0.83779 | 1.0748 | 0 | 1.0748 | 0.96717 | 0.10768 | 0 | 0.83779 | 0.96717 | 0 | 0 | 0 | 0 | 0.96717 | 0 | 0 | 0 | 0 | 0
| 3.1.1.3 | Установка прибора коммерческого учета электрической энергии на ВЛ-10кВ Воронино от ПС 110кВ Сибжилстрой для подключения энергопринимающих устройств АО "СУЭНКО" | M_NS3300.VL.0078 | 2022 | 2022 | 0.35408 | 0.4249 | 0.54512 | 0 | 0.54512 | 0.46239 | 0.082732 | 0 | 0.4249 | 0.46239 | 0 | 0 | 0 | 0 | 0.46239 | 0 | 0 | 0 | 0 | 0
| 3.2.2.2 | Модернизация ЛЭП 0,4 кВ в Тюменском районе (установка вольтодобавочных транформаторов низкого напряжения) | M_TP3300.VL.0102 | 2022 | 2026 | 231.3365 | 277.6038 | 397.5729 | 0 | 397.5729 | 172.2835 | 225.2894 | 0 | 277.6038 | 172.2835 | 0 | 0 | 0 | 0 | 28.8538 | 29.5608 | 29.9107 | 32.435 | 51.5232 | 0
| 3.2.3.1 | Включение приборов учета в систему сбора и передачи данных (6 УСПД 0,4 кВ) филиала Тюменские электрические сети | M_TP3300.AS.0023 | 2023 | 2023 | 1.1558 | 1.3869 | 1.8683 | 0 | 1.8683 | 1.4261 | 0.44217 | 0 | 1.3869 | 1.4261 | 0 | 0 | 0 | 0 | 0 | 1.4261 | 0 | 0 | 0 | 0
| 3.1.1.3 | Строительство 2ЛЭП 10 кВ от ВЛ 10 кВ Горьковка от ПС 110 кВ Перевалово и от ВЛ 10 кВ Школьный от ПС 110 кВ Горьковка с установкой двух приборов коммерческого учета для подключения энергопринимающих устройств СНТСН "Поселок Новокаменский" (новое строительство ВЛ 10 кВ протяженностью 0,01 км и установка ПКУ в количестве 2 шт.) | M_NS3300.VL.0076 | 2022 | 2023 | 0.93274 | 1.1193 | 1.4983 | 0 | 1.4983 | 0.44656 | 1.0517 | 0 | 1.1193 | 0.44656 | 0 | 0 | 0 | 0 | 0.05908 | 0.38748 | 0 | 0 | 0 | 0
| 3.2.2.1 | Реконструкция Электросетевой комплекс ВЛ-10кВ ф. Учхоз с ВЛ-0,4кВ от ПС 110/10кВ "Утяшево" | M_TP3300.KL.0001 | 2022 | 2023 | 9.032 | 10.8384 | 14.5333 | 0 | 14.5333 | 12.4491 | 2.0842 | 0 | 10.8384 | 12.4491 | 0 | 0 | 0 | 0 | 1.1962 | 11.2529 | 0 | 0 | 0 | 0
| 3.1.1.3 | БКТП-2х1250/10/0,4 кВ и 2 КЛ 10 кВ от ПС 110 кВ Тарманы и ПС 110 кВ Щербаковская и КЛ-0,4 кВ до РУ 0,4 кВ ООО «СМП-Инвест» (новое строительство КЛ 10 кВ протяженностью 2х0,9 км, КЛ 0,4 кВ протяженностью 2х0,78 км, КЛ 0,4 кВ протяженностью 1х0,02 км и 1х0,02 км, увеличение трансформаторной мощности на 5 МВА) | I_NS3300.KL.0023 | 2020 | 2022 | 26.1763 | 31.4115 | 38.3723 | 0 | 38.3723 | 35.8132 | 2.5591 | 0 | 31.4115 | 35.8132 | 0 | 0 | 0.10021 | 34.1577 | 1.5553 | 0 | 0 | 0 | 0 | 0
| 3.1.1.3 | «ЛЭП 10 кВ от ВЛ 10 кВ Школьный ПС 110 кВ Горьковка и ЛЭП 10 кВ от ВЛ 10 кВ Утяшево ПС 110 кВ Утяшево с установкой 2БКТП 10/0,4 кВ для подключения энергопринимающих устройств ФГУП «Госкорпорация по ОрВД»» (новое строительство ЛЭП 10 кВ протяженностью 1х7,7 км, увеличение трансформаторной мощности на 2 МВА)» | K_NS3300.KL.0029 | 2021 | 2022 | 41.6759 | 50.0111 | 64.1612 | 0 | 64.1612 | 37.8123 | 26.3489 | 0 | 50.0111 | 37.8123 | 0 | 0 | 0 | 0.008664 | 37.8037 | 0 | 0 | 0 | 0 | 0
| 3.2.4.1 | Реконструкция ПС 110/10кВ Рафайлово, ПС 110/10кВ Червишево, ПС 220/110/10кВ Ожогино (установка основных защит ВЛ 110 кВ Рафайлово - Червишево - Ожогино) | F_TP3300.PS.0089 | 2019 | 2023 | 47.4699 | 56.9638 | 73.8402 | 0 | 73.8402 | 49.2557 | 24.5844 | 0 | 56.9638 | 49.2557 | 0 | 0.50298 | 0 | 0 | 37.0025 | 11.7502 | 0 | 0 | 0 | 0
| 3.2.4.1 | Реконструкция ПС 35/10 кВ Большевик, ПС 110/10 кВ Иевлево, ПС 110/10 кВ Горьковка, ПС 35/10 кВ Турнаевская Тюменского ТПО (замена ограждения по программе "Антитеррор") | F_TP3300.PR.0053 | 2020 | 2022 | 7.2319 | 8.6783 | 10.9183 | 0 | 10.9183 | 9.7532 | 1.165 | 0 | 8.6783 | 9.7532 | 0 | 0 | 1.4427 | 0.91676 | 7.3937 | 0 | 0 | 0 | 0 | 0
| 3.2.4.1 | Реконструкция ПС 110/10 кВ Торгили (устройство дополнительного противоподкопного ограждения по программе «Антитеррор») | J_TP3300.PR.0077 | 2019 | 2022 | 9.6271 | 11.5526 | 14.7715 | 0 | 14.7715 | 1.5221 | 13.2494 | 0 | 11.5526 | 1.5221 | 0 | 0.033811 | 0 | 0 | 1.4883 | 0 | 0 | 0 | 0 | 0
| 3.4 | РС-0,4-10кВ объектов Тюменского ТПО для развития электроэнергетики Тюменской области (1 этап: Салаирское МО, Онохинское МО, Мальковское МО, Московского МО, Ярковский муниципальный район, Нижнетавдинский муниципальный район) (новое строительство) ВЛ 0,4 кВ – 18,63 км, ВЛ 10 кВ – 7,7 км, ТП10/0,4 кВ – 6 шт. | F_NS3300.VL.0020 | 2017 | 2023 | 70.7206 | 84.8647 | 113.1931 | 0 | 113.1931 | 52.1026 | 61.0905 | 2.3869 | 82.4778 | 49.7157 | 0.076188 | 0.083319 | 0.070875 | 0.033463 | 1.8 | 47.6519 | 0 | 0 | 0 | 0
| 3.4 | РС-0,4-10кВ объектов Тюменского ТПО для развития электроэнергетики Тюменской области (2 этап: Червишевское МО, Чикчинское МО, Мальковское МО, Ярковский муниципальный район, Нижнетавдинский муниципальный район) (новое строительство) ВЛ 0,4 кВ – 10,03 км, ВЛ 10 кВ – 7,03 км, ТП10/0,4 кВ – 7 шт. | F_NS3300.VL.0021 | 2017 | 2023 | 155.9038 | 187.0845 | 251.1866 | 0 | 251.1866 | 152.8208 | 98.3658 | 1.799 | 185.2855 | 151.0218 | 0.029529 | 0.029461 | 0.22732 | 0.079594 | 1.5071 | 149.1488 | 0 | 0 | 0 | 0
| 3.2.4.1 | Выполнение работ по доведению просек трассы ВЛ 10 кВ до нормативной ширины в границах охранной зоны филиала АО "Тюменьэнерго" - "Тюменские распределительные сети" 463,8 Га (ВЛ 10кВ "Соколовка" 9.66га, ВЛ 10кВ "Калиновка" 8.44га, ВЛ 10кВ "Подхоз 2" отп. на ТП 79 (Тюнево) 8.97га, ВЛ 10кВ "Подхоз 2" отп. на ТП 92 (Тюнево) 12.6га, ВЛ 10кВ "Подхоз 2" (Тюнево) 23.81га, ВЛ 10кВ "Подхоз 1" (Тюнево) 31.82га, ВЛ 10кВ Усалка 2 6.11га, ВЛ 10кВ Щучье отп.ТП 512 5.67га, ВЛ 10кВ Кордон 4.9га, ВЛ 10кВ Тараскуль 2.06га, ВЛ 10кВ Нариманово 4.2га, ВЛ 10кВ Мальково 1.5га, ВЛ 10кВ Воронино 1.89га, ВЛ 10кВ Птичник 2 0.88га, ВЛ 10кВ Акияры 0.25га, ВЛ 10кВ Якорь 1.76га, ВЛ 10кВ Червишево 2 2.26га, ВЛ 10кВ Комплекс 0.63га, ВЛ 10кВ Торфяник 1.5га, ВЛ 10кВ ОПХ 15.5га, ВЛ 10кВ Перевалово 3.78га, ВЛ 10кВ Муллаши 2.5га, ВЛ 10кВ Быт от РП 10 Щетково 12.14га, ВЛ 10кВ "Антропово" 9.03га, ВЛ 10кВ "Девятково" 3.78га, ВЛ 10кВ Пальяновка 13.07га, ВЛ 10кВ Денисово 0.88га, ВЛ 10кВ "Морозовка" 10.88га, ВЛ 10кВ Салаирка отп. на ТП 726 11.97га, ВЛ 10кВ Казанка 9.85га, ВЛ 10кВ "Велижаны" 1.89га, ВЛ 10кВ Усалка 1 6.48га, ВЛ 10кВ Тарханы 10.9га, ВЛ 10кВ Чеганово 6.72га, ВЛ 10кВ Ульяновка 4.5га, ВЛ 10кВ Аксарино 4.9га, ВЛ 10кВ Матуши 1 10га, ВЛ 10кВ Гилево 2.4га, ВЛ 10кВ Быт от ПС КС 10 12.3га, ВЛ 10кВ Мияги 11.63га, ВЛ 10кВ Труфаново 0.38га, ВЛ 10кВ Школьный 0.63га, ВЛ 10кВ ЖБИ 1,2 2.52га, ВЛ 10кВ Тюлькино 0.76га, ВЛ 10кВ Тахтаир от ПС Байкалово 16.7га, ВЛ 10кВ Тюнево 2.35га, ВЛ 10кВ Мияссы отп. на ТП798 6.17га, ВЛ 10кВ Аракчино 6.21га, ВЛ 10кВ Александровка 4.12га, ВЛ 10кВ Н Никольск 16.8га, ВЛ 10кВ "Троицк" 6.57га, ВЛ 10кВ Заречный 1.25га, ВЛ 10кВ Юрты 12.37га, ВЛ 10кВ Яр 1.11га, ВЛ 10кВ Молчаново 1.26га, ВЛ 10кВ Насосная 3.28га, ВЛ 10кВ ПТУ 0.25га, ВЛ 10кВ РП 2 0.13га, ВЛ 10кВ Салаирка 2.39га, ВЛ 10кВ Чикча (ЮРЭС) 2.21га, ВЛ 10кВ Чикча (СРЭС) 0.18га, ВЛ 10кВ Зайково 0.25га, ВЛ 10кВ Мальково отпайка на КТП №242 3.53га, ВЛ 10кВ Антипино отпайка на КТП № 3.4га, ВЛ 10кВ Насосная 2.65га, ВЛ 10 Решетниково 24.06га, ВЛ 10кВ Янтык 6.14га, ВЛ 10кВ В. Бор 0.84га, ВЛ 10кВ Дружба 1.14га, ВЛ 10кВ Учхоз 7.32га, ВЛ 10кВ Перевалово отпайка на С/О Москвичка 0.63га, ВЛ 10кВ Комарово 0.5га, ВЛ 10кВ КРС 1 0.25га, ВЛ 10кВ Перевалово отпайка на ТП №16 0.25га, ВЛ 10кВ Перевалово отпайка на ТП №259 0.5га, ВЛ 10кВ Падерино 0.38га, ВЛ 10кВ Перевалово 3.91га, ВЛ 10кВ Луговая 3.91га, ВЛ 10кВ Перевалово отпайка на КТП №448 0.13га, ВЛ 10кВ Перевалово 3.28га, ВЛ 10кВ Успенка 1.13га, ВЛ 10кВ Ушаково 0.25га, ВЛ 10кВ Сибирь ТП 1 4.07га, ВЛ 10кВ Сибирь ТП 2 0.13га, ВЛ 10кВ Каменка 3.65га, ВЛ 10кВ Речкино 8.57га, ВЛ 10кВ Зырянка отп. на ТП 3061 0.3га, ВЛ 10кВ Зырянка 0.96га. ) | I_TP3300.VL.0086 | 2023 | 2026 | 138.8817 | 166.658 | 238.524 | 0 | 238.524 | 198.638 | 39.886 | 0 | 166.658 | 198.638 | 0 | 0 | 0 | 0 | 0 | 40.5177 | 74.8688 | 69.2642 | 13.9874 | 0
| 3.2.1.2 | Реконструкция ПС 110/35/10 кВ. Выполнение мероприятий по ликвидации травмоопасного оборудования Южного ТПО (ПС 110 кВ Упорово, Емуртла, Буньково, Ингалинка, Плетнёво, Юрга, Красный Яр) | H_TP3400.PS.0020 | 2019 | 2028 | 919.4509 | 1103.3411 | 1724.6124 | 0 | 1724.6124 | 1535.8533 | 188.7591 | 0 | 1103.3411 | 1535.8533 | 0 | 9.0085 | 0 | 0 | 0 | 10.9949 | 60.1749 | 223.1082 | 594.7276 | 539.1043 | 98.7349
| 3.2.4.1 | Выполнение работ по доведению просек трассы ВЛ 10 кВ до нормативной ширины в границах охранной зоны Южного ТПО- 336.45 Га (ВЛ 10 кВ Ю.Дубровное - 0.042Га., ВЛ 10 кВ Снегирево - 0.021Га., ВЛ 10 кВ Семискуль - 3.15Га., ВЛ 10 кВ ф. Мичуринский - 2.268Га., ВЛ 10 кВ ф.Лесной - 7.686Га., ВЛ 10 кВ ф. Озерки 1 - 2.394Га., ВЛ 10 кВ ф. Правда - 10.458Га., ВЛ 10 кВ ф.Хорзово - 4.41Га., ВЛ 10 кВ ф.Сосновка - 9.954Га., ВЛ 10 кВ ф.Кошелево - 3.678Га., ВЛ 10 кВ ф.Шестаково - 5.418Га., ВЛ 10 кВ ф.Поселок - 1.008Га., ВЛ 10 кВ ф.Карьер - 13.23Га., ВЛ 10 кВ ф.Ферма - 4.174Га., ВЛ 10 кВ ф.Падун - 2.898Га., ВЛ 10 кВ ф.Южный - 2.52Га., ВЛ 10 кВ ф.Сединкино - 2.898Га., ВЛ 10 кВ ф.Крашенинино - 10.206Га., ВЛ 10 кВ ф.Бигила - 2.772Га., ВЛ 10 кВ ф.Шиликуль - 6.804Га., ВЛ 10 кВ ф.Завод - 5.544Га., ВЛ 10 кВ ф.Речной - 13.356Га., ВЛ 10 кВ ф.Школьный - 0.252Га., ВЛ 10 кВ ф.Тумашово - 0.252Га., ВЛ 10 кВ ф.Котельный - 0.126Га., ВЛ 10 кВ ф.Лыбаево 2 - 0.126Га., ВЛ 10 кВ ф.Сельэнерго - 0.126Га., ВЛ 10 кВ ф.Колесниково 2 - 0.126Га., ВЛ 10 кВ ф. Журавли - 0.652Га., ВЛ 10 кВ ф. Кудрино - 0.525Га., ВЛ 10 кВ ф. Комплекс 1 - 0.525Га., ВЛ 10 кВ ф. Зимовье - 1.26Га., ВЛ 10 кВ ф. Савиново - 0.651Га., ВЛ 10 ф. Манай - 5.292Га., ВЛ 10 кВ ф. Осеево - 2.772Га., ВЛ 10 кВ ф. Слободчики - 6.93Га., ВЛ 10 кВ ф. Пантелеевка - 21.168Га., ВЛ 10 кВ ф. Черная 2 - 32.004Га., ВЛ 10 кВ ф. Скородум - 2.52Га., ВЛ 10 кВ ф. Одино - 5.04Га., ВЛ 10 кВ ф. Полевой - 1.638Га., ВЛ 10 кВ ф. Видоново - 2.142Га., ВЛ 10 кВ ф. Гурик - 1.386Га., ВЛ 10 кВ ф. Пятково - 4.914Га., ВЛ 10 кВ ф. Киселево - 3.654Га., ВЛ 10 кВ ф. Тюменцево - 7.812Га., ВЛ 10 кВ ф. Губино - 6.048Га., ВЛ 10 кВ ф. Пушкарёво - 1.26Га., ВЛ 10 кВ ф. Комплекс - 2.142Га., ВЛ 10 кВ ф. Черная 1 - 1.26Га., ВЛ 10 кВ Карьер - 28.56Га., ВЛ 10 кВ ПМК - 5.418Га., ВЛ 10 кВ Лесная Юрга - 29.862Га., ВЛ 10 кВ Чуманово - 0.504Га., ВЛ 10кВ Авазбакеево - 6.676Га., ВЛ 10кВ Аслана - 2.142Га., ВЛ 10кВ Беркут - 6.93Га., ВЛ 10кВ Зиново - 0.878Га., ВЛ 10кВ Ивановка - 2.26Га., ВЛ 10кВ Кавдык - 1.134Га., ВЛ 10кВ Каньга - 4.038Га., ВЛ 10кВ Осиново - 0.756Га., ВЛ 10кВ Менгар - 2.898Га., ВЛ 10кВ Новый - 2.52Га., ВЛ 10кВ Сингуль - 7.826Га., ВЛ 10кВ Чукреево - 0.886Га., ВЛ 10кВ Шорино - 5.67Га.) | I_TP3400.VL.0066 | 2022 | 2025 | 125.1563 | 150.1876 | 212.1124 | 0 | 212.1124 | 148.2983 | 63.8142 | 0 | 150.1876 | 148.2983 | 0 | 0 | 0 | 0 | 1.2 | 67.0422 | 11.0494 | 69.0067 | 0 | 0
| 3.2.1.2 | Реконструкция ПС 35/10 кВ. Выполнение мероприятий по ликвидации травмоопасного оборудования Южного ТПО (ПС 35 кВ Ситниково, Жданово, Коркино, Масали, Иваново, Нефтяник, Арболитовая) | H_TP3400.PS.0021 | 2019 | 2028 | 806.2524 | 967.5029 | 1508.3234 | 0 | 1508.3234 | 1119.5936 | 388.7298 | 0 | 967.5029 | 1119.5936 | 0 | 7.4759 | 0 | 0 | 0 | 10.9949 | 89.003 | 143.3126 | 416.4559 | 352.3512 | 100
| 3.2.4.1 | Реконструкция ПС 110/10 кВ Зиново Южного ТПО ( установка защит и автоматики) | F_TP3400.PS.0013 | 2018 | 2023 | 62.4692 | 74.963 | 97.0736 | 0 | 97.0736 | 68.3503 | 28.7233 | 0 | 74.963 | 68.3503 | 1.6384 | 0 | 0 | 1.594 | 44.1781 | 20.9399 | 0 | 0 | 0 | 0
| 3.2.4.1 | Реконструкция ограждений на ПС 110/35 кВ Южного ТПО (ПС 110/10 Новая Заимка, ПС 35/10 Колос, ПС 35/10 Лыбаево, ПС 35/10 Масали, ПС 110/10 Пятково, ПС 35/10 Тумашово, ПС 35/10 Иваново, ПС 110/10 Орлово, ПС 110/10 Раздолье, ПС 110/10 Зоново, ПС 35/10 Нефтяник - установка ограждений) | F_TP3400.PR.0016 | 2017 | 2023 | 33.6313 | 40.3576 | 54.054 | 0 | 54.054 | 31.9838 | 22.0701 | 0.7824 | 39.5752 | 31.2015 | 0 | 0 | 0 | 0 | 0.48 | 30.7215 | 0 | 0 | 0 | 0
| 3.2.4.1 | Реконструкция ПС 110/10 кВ Пятково, 110/35/10 кВ Армизон, 110/10 кВ Калмак (установка основных быстродействующих защит ВЛ 110 кВ: Пятково - Армизон, Армизон - Калмак, Калмак-Бердюжье) | F_TP3400.PS.0019 | 2018 | 2024 | 75.1676 | 90.2011 | 123.2607 | 0 | 123.2607 | 114.0692 | 9.1915 | 0 | 90.2011 | 114.0692 | 0 | 0 | 3.3382 | 0 | 0 | 66.5391 | 44.1919 | 0 | 0 | 0
| 3.2.2.2 | Модернизация реклоузеров 10 кВ Южного ТПО (установка модем-коммуникаторов в количестве 60 шт., установка трансформаторов собственных нужд в количестве 3 шт.) | K_TP3400.VL.0067 | 2022 | 2023 | 114.2646 | 137.1175 | 184.2737 | 0 | 184.2737 | 29.5431 | 154.7305 | 0 | 137.1175 | 29.5431 | 0 | 0 | 0 | 0 | 1.457 | 28.0861 | 0 | 0 | 0 | 0
| 3.1.1.3 | ЛЭП 10 кВ от ВЛ 10 кВ Комплекс ПС 110 кВ Ингалинка с установкой реклоузера 10 кВ с функцией коммерческого учета для подключения энергопринимающих устройств ООО Агрофирма "КРиММ" (строительство ЛЭП 10 кВ - 0.05 км, установка реклоузера 1 шт.) | L_NS3400.VL.0018 | 2021 | 2022 | 2.452 | 2.9424 | 3.7692 | 0 | 3.7692 | 1.8598 | 1.9093 | 0 | 2.9424 | 1.8598 | 0 | 0 | 0 | 0.057285 | 1.8026 | 0 | 0 | 0 | 0 | 0
| 3.1.1.3 | Строительство линейного ответвления от ВЛ 10 кВ Свинокомплекс - ПС Омутинка до границ земельного участка заявителя; ТПнов. 10 кВ на границе земельного участка заявителя ООО «Шабановское МПО», расположенного по адресу: Тюменская область, Омутинский район, с. Шабаново, ул. Шабановская, 43 А, земельный участок с кадастровым номером 72:13:0000000:476 (0,05 км; 0,16 МВА) | L_NS3400.VL.0019 | 2021 | 2022 | 0.9691 | 1.1629 | 1.4799 | 0 | 1.4799 | 0.34239 | 1.1375 | 0 | 1.1629 | 0.34239 | 0 | 0 | 0 | 0.0555 | 0.28689 | 0 | 0 | 0 | 0 | 0
| 3.2.4.2 | Модернизация ССПИ ПС 110 кВ Ингалинка (установка шкафов ЦК ПС, гарантированного питания АСУТП и ТМ, 4-хкоммутаторных, общеподстанционных контроллеров ПС - 7 шт., трансформаторов тока на три фазы – 3 шт.) | L_TP3400.PR.0028 | 2023 | 2024 | 27.3923 | 32.8707 | 46.2782 | 0 | 46.2782 | 22.6474 | 23.6308 | 0 | 32.8707 | 22.6474 | 0 | 0 | 0 | 0 | 0 | 1.3372 | 21.3103 | 0 | 0 | 0
| 3.1.1.3 | Строительство ВЛ 10 кВ от ВЛ 10 кВ Красногорка до ТП-10/0,4 кВ заявителя ООО «Племенная индейка» (0010) с установкой реклоузера 10 кВ (новое строительство ВЛ 10 кВ протяженностью 0,31 км и установка реклоузера в количестве 1 шт.) | M_NS3400.VL.0020 | 2021 | 2022 | 3.3324 | 3.9988 | 5.05 | 0 | 5.05 | 2.5984 | 2.4516 | 0 | 3.9988 | 2.5984 | 0 | 0 | 0 | 0.81574 | 1.7827 | 0 | 0 | 0 | 0 | 0
| 3.1.1.3 | Строительство ВЛ 10 кВ от ВЛ 10 кВ Ишимский ПС 35 кВ Краснова до ТП-10/0,4 кВ заявителя ООО «Племенная индейка» (4785) с установкой реклоузера 10 кВ (новое строительство ВЛ 10 кВ протяженностью 0,15 км и установка реклоузера в количестве 1 шт.) | M_NS3400.VL.0021 | 2021 | 2022 | 2.9752 | 3.5703 | 4.5076 | 0 | 4.5076 | 2.3175 | 2.1901 | 0 | 3.5703 | 2.3175 | 0 | 0 | 0 | 0.73948 | 1.578 | 0 | 0 | 0 | 0 | 0
| 3.1.1.3 | Строительство ВЛ 10 кВ от ВЛ 10 кВ Денисово ПС 110 кВ Шорохово до ТП-10/0,4 кВ заявителя ООО «Племенная индейка» (4786) с установкой реклоузера 10 кВ (новое строительство ВЛ 10 кВ протяженностью 0,78 км и установка реклоузера в количестве 1 шт.) | M_NS3400.VL.0022 | 2021 | 2022 | 4.3814 | 5.2577 | 6.6803 | 0 | 6.6803 | 3.3173 | 3.363 | 0 | 5.2577 | 3.3173 | 0 | 0 | 0 | 0.6422 | 2.6751 | 0 | 0 | 0 | 0 | 0
| 3.1.1.3 | Строительство ВЛ 10 кВ от ВЛ 10 кВ Денисово ПС 110 кВ Шорохово до ТП-10/0,4 кВ заявителя ООО «Племенная индейка» (4787) с установкой реклоузера 10 кВ (новое строительство ВЛ 10 кВ протяженностью 0,18 км и установка реклоузера в количестве 1 шт.) | M_NS3400.VL.0023 | 2021 | 2022 | 3.0422 | 3.6506 | 4.6489 | 0 | 4.6489 | 2.3724 | 2.2765 | 0 | 3.6506 | 2.3724 | 0 | 0 | 0 | 0.35271 | 2.0197 | 0 | 0 | 0 | 0 | 0
| 3.1.1.3 | Строительство ВЛ 10 кВ от ВЛ 10 кВ КРС ПС 110 кВ Слобода-Бешкиль до ТП-10/0,4 кВ заявителя ООО «Племенная индейка» (4788) с установкой реклоузера 10 кВ (новое строительство ВЛ 10 кВ протяженностью 7,55 км и установка реклоузера в количестве 1 шт.) | M_NS3400.VL.0024 | 2022 | 2022 | 21.2508 | 25.5009 | 32.7165 | 0 | 32.7165 | 13.8761 | 18.8404 | 0 | 25.5009 | 13.8761 | 0 | 0 | 0 | 0 | 13.8761 | 0 | 0 | 0 | 0 | 0
| 3.1.1.3 | Строительство ВЛ 10 кВ от ВЛ 10 кВ Таловка ПС 110 кВ Коммунар до ТП-10/0,4 кВ заявителя ООО «Племенная индейка» (4789) с установкой реклоузера 10 кВ (новое строительство ВЛ 10 кВ протяженностью 1,85 км и установка реклоузера в количестве 1 шт.) | M_NS3400.VL.0025 | 2021 | 2022 | 6.7698 | 8.1238 | 10.3903 | 0 | 10.3903 | 4.9681 | 5.4222 | 0 | 8.1238 | 4.9681 | 0 | 0 | 0 | 0.30692 | 4.6612 | 0 | 0 | 0 | 0 | 0
| 3.1.1.3 | Строительство ВЛ 10 кВ от ВЛ 10 кВ Заречный ПС 35 кВ Минино до ТП-10/0,4 кВ заявителя ООО «Племенная индейка» (4790) с установкой реклоузера 10 кВ (новое строительство ВЛ 10 кВ протяженностью 1,2 км и установка реклоузера в количестве 1 шт.) | M_NS3400.VL.0026 | 2021 | 2022 | 5.3189 | 6.3827 | 8.1528 | 0 | 8.1528 | 3.9588 | 4.194 | 0 | 6.3827 | 3.9588 | 0 | 0 | 0 | 0.34878 | 3.61 | 0 | 0 | 0 | 0 | 0
| 3.1.1.3 | Строительство ВЛ 10 кВ от ВЛ 10 кВ Пастухово ПС 35 кВ В.Бешкиль до ТП-10/0,4 кВ заявителя ООО «Племенная индейка» (4791) с установкой реклоузера 10 кВ (новое строительство ВЛ 10 кВ протяженностью 0,93 км и установка реклоузера в количестве 1 шт.) | M_NS3400.VL.0027 | 2021 | 2022 | 4.7163 | 5.6595 | 7.1629 | 0 | 7.1629 | 3.521 | 3.6419 | 0 | 5.6595 | 3.521 | 0 | 0 | 0 | 0.95308 | 2.568 | 0 | 0 | 0 | 0 | 0
| 3.1.1.3 | Строительство ВЛ 10 кВ от ВЛ 10 кВ Ёршино ПС 35 кВ Красново до ТП-10/0,4 кВ заявителя ООО «Племенная индейка» (4796) с установкой реклоузера 10 кВ (новое строительство ВЛ 10 кВ протяженностью 0,52 км и установка реклоузера в количестве 1 шт.) | M_NS3400.VL.0028 | 2021 | 2022 | 3.8011 | 4.5613 | 5.7551 | 0 | 5.7551 | 2.9029 | 2.8522 | 0 | 4.5613 | 2.9029 | 0 | 0 | 0 | 0.96382 | 1.9391 | 0 | 0 | 0 | 0 | 0
| 3.1.1.3 | Строительство ВЛ 10 кВ от ВЛ 10 кВ Ферма ПС 110 кВ Солобоево до ТП-10/0,4 кВ заявителя ООО «Племенная индейка» (4975) с установкой реклоузера 10 кВ (новое строительство ВЛ 10 кВ протяженностью 0,73 км и установка реклоузера в количестве 1 шт.) | M_NS3400.VL.0029 | 2021 | 2022 | 4.2698 | 5.1238 | 6.4622 | 0 | 6.4622 | 3.2182 | 3.244 | 0 | 5.1238 | 3.2182 | 0 | 0 | 0 | 1.094 | 2.1242 | 0 | 0 | 0 | 0 | 0
| 3.2.2.1 | Реконструкция ВЛ-0.4кВ н.п.Антипино Нижнетавдинского РЭС Южного ТПО (реконструкция ВЛИ-0,4 кВ - 2.7км) | M_TP3400.VL.0070 | 2024 | 2026 | 5.6252 | 6.7502 | 10.4055 | 0 | 10.4055 | 5.4488 | 4.9567 | 0 | 6.7502 | 5.4488 | 0 | 0 | 0 | 0 | 0 | 0 | 0.24112 | 0 | 5.2077 | 0
| 3.2.2.1 | Реконструкция ВЛ-0.4кВ н.п.Аслана Ялуторовского РЭС Южного ТПО (реконструкция ВЛИ-0,4 кВ - 5.42км) | M_TP3400.VL.0074 | 2025 | 2027 | 9.2331 | 11.0797 | 17.8814 | 0 | 17.8814 | 11.3189 | 6.5626 | 0 | 11.0797 | 11.3189 | 0 | 0 | 0 | 0 | 0 | 0 | 0 | 0.50677 | 0 | 10.8121
| 3.2.2.1 | Реконструкция ВЛ-0.4кВ н.п.Заводоуковск Заводоуковского РЭС Южного ТПО (реконструкция ВЛИ-0,4 кВ - 8.72км) | M_TP3400.VL.0071 | 2025 | 2027 | 16.9164 | 20.2997 | 32.7603 | 0 | 32.7603 | 18.1093 | 14.651 | 0 | 20.2997 | 18.1093 | 0 | 0 | 0 | 0 | 0 | 0 | 0 | 0.81769 | 0 | 17.2917
| 3.2.2.1 | Реконструкция ВЛ-0.4кВ н.п.Новоатьялово Ялуторовского РЭС Южного ТПО (реконструкция ВЛИ-0,4 кВ - 6.16км) | M_TP3400.VL.0075 | 2025 | 2027 | 12.1751 | 14.6101 | 23.579 | 0 | 23.579 | 12.8415 | 10.7374 | 0 | 14.6101 | 12.8415 | 0 | 0 | 0 | 0 | 0 | 0 | 0 | 0.57595 | 0 | 12.2656
| 3.2.2.1 | Реконструкция ВЛ-0.4кВ н.п.Осиново Ялуторовского РЭС Южного ТПО (реконструкция ВЛИ-0,4 кВ - 2.19км) | M_TP3400.VL.0076 | 2025 | 2027 | 4.065 | 4.8781 | 7.8733 | 0 | 7.8733 | 4.6714 | 3.2018 | 0 | 4.8781 | 4.6714 | 0 | 0 | 0 | 0 | 0 | 0 | 0 | 0.20477 | 0 | 4.4667
| 3.2.2.1 | Реконструкция ВЛ-0.4кВ н.п.Старая Заимка Заводоуковского РЭС Южного ТПО (реконструкция ВЛИ-0,4 кВ - 8.49км) | M_TP3400.VL.0072 | 2025 | 2027 | 16.485 | 19.782 | 31.9249 | 0 | 31.9249 | 17.6359 | 14.289 | 0 | 19.782 | 17.6359 | 0 | 0 | 0 | 0 | 0 | 0 | 0 | 0.79613 | 0 | 16.8398
| 3.2.2.1 | Реконструкция ВЛ-0.4кВ н.п.Тумашово Заводоуковского РЭС Южного ТПО (реконструкция ВЛИ-0,4 кВ - 8.52км) | M_TP3400.VL.0073 | 2024 | 2027 | 17.3541 | 20.8249 | 33.5529 | 0 | 33.5529 | 17.5115 | 16.0414 | 0 | 20.8249 | 17.5115 | 0 | 0 | 0 | 0 | 0 | 0 | 0.761 | 0 | 0 | 16.7505
| 3.2.2.1 | Реконструкция ВЛ-10кВ Кавдык Ялуторовского РЭС Южного ТПО (реконструкция ВЛЗ-10 кВ - 4.92км) | M_TP3400.VL.0079 | 2026 | 2027 | 9.3951 | 11.2741 | 18.2285 | 0 | 18.2285 | 10.1698 | 8.0587 | 0 | 11.2741 | 10.1698 | 0 | 0 | 0 | 0 | 0 | 0 | 0 | 0 | 0.4761 | 9.6937 | 0
| 3.2.2.1 | Реконструкция ВЛ-10кВ Памятное Ялуторовского РЭС Южного ТПО (реконструкция ВЛЗ-10 кВ - 6.982км) | M_TP3400.VL.0077 | 2026 | 2027 | 14.8555 | 17.8266 | 28.8226 | 0 | 28.8226 | 14.3633 | 14.4593 | 0 | 17.8266 | 14.3633 | 0 | 0 | 0 | 0 | 0 | 0 | 0 | 0 | 0.67564 | 13.6876
| 3.2.2.1 | Реконструкция сети 10 кВ Упоровского РЭС Южного ТПО (реконструкция ВЛ 31.6 км., реклоузер 22 шт.) | M_TP3400.VL.0083 | 2024 | 2025 | 94.0398 | 112.8478 | 166.5396 | 0 | 166.5396 | 116.7818 | 49.7579 | 0 | 112.8478 | 116.7818 | 0 | 0 | 0 | 0 | 0 | 0 | 3.9803 | 112.8015 | 0 | 0
| 3.2.2.1 | Реконструкция сети 10 кВ Заводоуковского РЭС Южного ТПО (реконструкция ВЛ 10 кВ 25.2 км., реклоузер 34шт.) | M_TP3400.VL.0081 | 2024 | 2026 | 99.373 | 119.2477 | 184.049 | 0 | 184.049 | 134.583 | 49.466 | 0 | 119.2477 | 134.583 | 0 | 0 | 0 | 0 | 0 | 0 | 4.0649 | 0 | 130.518 | 0
| 3.2.2.1 | Реконструкция сети 10 кВ Ярковского и Нижнетавдинского РЭС Южного ТПО (реконструкция ВЛ 10 кВ 8.301 км., реклоузер 47шт.) | M_TP3400.VL.0080 | 2024 | 2026 | 86.2898 | 103.5478 | 159.9018 | 0 | 159.9018 | 125.865 | 34.0368 | 0 | 103.5478 | 125.865 | 0 | 0 | 0 | 0 | 0 | 0 | 3.0474 | 0 | 122.8175 | 0
| 3.2.2.1 | Реконструкция сети 10 кВ Ялуторовского РЭС Южного ТПО (реконструкция ВЛ 24.5 км., реклоузер 31шт.) | M_TP3400.VL.0082 | 2024 | 2026 | 99.373 | 119.2477 | 184.0432 | 0 | 184.0432 | 125.6749 | 58.3683 | 0 | 119.2477 | 125.6749 | 0 | 0 | 0 | 0 | 0 | 0 | 3.8407 | 0 | 121.8342 | 0
| 3.2.2.1 | Реконструкция ВЛ-10кВ Сингуль Ялуторовского РЭС Южного ТПО (реконструкция ВЛЗ-10 кВ - 2.454км) | M_TP3400.VL.0078 | 2026 | 2027 | 4.9673 | 5.9607 | 9.6379 | 0 | 9.6379 | 5.1549 | 4.483 | 0 | 5.9607 | 5.1549 | 0 | 0 | 0 | 0 | 0 | 0 | 0 | 0 | 0.23749 | 4.9174 | 0
| 3.2.2.1 | Реконструкция ВЛ 10кВ Янтык Южного ТПО (кольцевание с ВЛ 10кВ Подхоз-2 - 0,45км., реклоузер 1 шт.) | M_TP3400.VL.0069 | 2023 | 2025 | 2.7481 | 3.2977 | 4.8614 | 0 | 4.8614 | 3.4694 | 1.3919 | 0 | 3.2977 | 3.4694 | 0 | 0 | 0 | 0 | 0 | 0.10327 | 0 | 3.3662 | 0 | 0
| 3.2.1.1 | Реконструкция ПС 110 кВ Бачкун Южного ТПО (замена АПАХ ВЛ-110 кВ Бачкун-Байкалово на микропроцессорное устройство ПА) | M_TP3400.PS.0053 | 2023 | 2025 | 4.6785 | 5.6142 | 8.2506 | 0 | 8.2506 | 4.0397 | 4.2109 | 0 | 5.6142 | 4.0397 | 0 | 0 | 0 | 0 | 0 | 0.26066 | 0 | 3.779 | 0 | 0
| 3.2.1.2 | Реконструкция ПС 110/10 кВ Юрга Южного ТПО (установка ДГР-10 - 2 шт.). | M_TP3400.PS.0051 | 2024 | 2025 | 15.7907 | 18.9488 | 27.9441 | 0 | 27.9441 | 20.036 | 7.9081 | 0 | 18.9488 | 20.036 | 0 | 0 | 0 | 0 | 0 | 0 | 1.0079 | 19.0281 | 0 | 0
| 3.2.1.2 | Реконструкция ТП-10/0.4 кВ Заводоуковского РЭС Южного ТПО (реконструкия ТП 10/0.4 кВ - 19шт.) | M_TP3400.PS.0050 | 2025 | 2027 | 18.321 | 21.9852 | 35.3302 | 0 | 35.3302 | 18.8058 | 16.5244 | 0 | 21.9852 | 18.8058 | 0 | 0 | 0 | 0 | 0 | 0 | 0 | 1.7528 | 0 | 17.053
| 3.2.1.2 | Реконструкция ТП-10/0.4 кВ Ялуторовского РЭС Южного ТПО 2 этап (реконструкия ТП 10/0.4 кВ - 29шт.) | M_TP3400.PS.0055 | 2026 | 2027 | 26.1472 | 31.3767 | 50.6277 | 0 | 50.6277 | 29.6327 | 20.995 | 0 | 31.3767 | 29.6327 | 0 | 0 | 0 | 0 | 0 | 0 | 0 | 0 | 2.7339 | 26.8988 | 0
| 3.2.1.2 | Реконструкция ТП-10/0.4 кВ Ялуторовского РЭС Южного ТПО 1 этап (реконструкия ТП 10/0.4 кВ - 30шт.) | M_TP3400.PS.0054 | 2025 | 2027 | 26.9568 | 32.3482 | 52.0236 | 0 | 52.0236 | 30.325 | 21.6986 | 0 | 32.3482 | 30.325 | 0 | 0 | 0 | 0 | 0 | 0 | 0 | 2.5624 | 0 | 27.7626
| 3.6 | Проектирование реконструкции ограждения РПБ Омутинского РЭС (новое строительство ограждения протяженностью 485 м) | M_NS3400.PH.0002 | 2023 | 2023 | 9.2397 | 11.0876 | 14.9359 | 0 | 14.9359 | 0.40955 | 14.5263 | 0 | 11.0876 | 0.40955 | 0 | 0 | 0 | 0 | 0 | 0.40955 | 0 | 0 | 0 | 0
| 3.6 | Проектирование реконструкции ограждения РПБ Упоровского РЭС (новое строительство ограждения протяженностью 380 м) | M_NS3400.PH.0003 | 2023 | 2023 | 7.3476 | 8.8171 | 11.8773 | 0 | 11.8773 | 0.38464 | 11.4927 | 0 | 8.8171 | 0.38464 | 0 | 0 | 0 | 0 | 0 | 0.38464 | 0 | 0 | 0 | 0
| 3.6 | Проектирование реконструкции ПС 110/35/10 кВ Горюново (установка основных и резервных защит ВЛ 110 кВ, реконструкция защит силовых трансформаторов, расширение системы ТМ) | J_TP3400.PS.0023 | 2024 | 2024 | 7.5 | 9 | 12.7053 | 0 | 12.7053 | 5.0269 | 7.6784 | 0 | 9 | 5.0269 | 0 | 0 | 0 | 0 | 0 | 0 | 5.0269 | 0 | 0 | 0
| 3.6 | Проектирование реконструкции ограждения РПБ Юргинского РЭС (новое строительство ограждения протяженностью 357 м) | M_NS3400.PH.0004 | 2023 | 2023 | 0.5 | 0.6 | 0.80824 | 0 | 0.80824 | 0.38003 | 0.42822 | 0 | 0.6 | 0.38003 | 0 | 0 | 0 | 0 | 0 | 0.38003 | 0 | 0 | 0 | 0
| 3.6 | Приобретение электросетевого имущества Омутинского муниципального района (ВЛ 10 кВ протяженностью 33,802 км, ВЛ 0,4 кВ протяженностью 109,710 км, КЛ 10 кВ протяженностью 0,272 км, КЛ 0,4 кА протяженностью 0,410 км, 7 РЛНД, ТП - 65 шт. 20.749 МВА) | L_PO3400.0004 | 2024 | 2024 | 364.3629 | 437.2354 | 617.2458 | 0 | 617.2458 | 91.1057 | 526.1401 | 0 | 437.2354 | 91.1057 | 0 | 0 | 0 | 0 | 0 | 0 | 91.1057 | 0 | 0 | 0
| 3.6 | Приобретение электросетевого имущества Упоровского муниципального района (приобретение ВЛ 0,4 кВ протяженностью 1,155 км с земельным участком площадью 17 кв. м) | M_PO3400.0005 | 2023 | 2023 | 3.9396 | 4.7276 | 6.3684 | 0 | 6.3684 | 0.6847 | 5.6837 | 0 | 4.7276 | 0.6847 | 0 | 0 | 0 | 0 | 0 | 0.6847 | 0 | 0 | 0 | 0
| 3.1.1.3 | Установка реклоузера на ВЛ 6 кВ РРС от ПС 110 кВ Лапино для подключения энергопринимающих устройств ООО "Топсервис" (реклоузер - 1 шт.) | M_NS3500.VL.0025 | 2022 | 2022 | 2.0794 | 2.4953 | 3.2013 | 0 | 3.2013 | 0.8348 | 2.3665 | 0 | 2.4953 | 0.8348 | 0 | 0 | 0 | 0 | 0.8348 | 0 | 0 | 0 | 0 | 0
| 3.2.1.2 | Реконструкция ПС Казанка (Замена масляных выключателей МКП-110 кВ на элегазовыебаковые-110 кВ 6 шт., замена маслянных выключателей 35 кВ С-35М на вакуумные -5 шт.) | F_TP3500.PS.0015 | 2017 | 2025 | 263.2511 | 315.9014 | 448.8472 | 0 | 448.8472 | 311.8984 | 136.9489 | 4.5384 | 311.363 | 307.36 | 0 | 0 | 0 | 0 | 0 | 30 | 177.36 | 100 | 0 | 0
| 3.2.1.2 | Реконструкция ПС 110 кВ Гладилово (замена КРУН-10, установка реакторов 10 кВ, установка АКБ) | M_TP3500.PS.0025 | 2025 | 2027 | 127.7452 | 153.2942 | 240.7787 | 0 | 240.7787 | 210.1781 | 30.6006 | 0 | 153.2942 | 210.1781 | 0 | 0 | 0 | 0 | 0 | 0 | 0 | 7.7417 | 128.0697 | 74.3667
| 3.2.2.1 | Реконструкция ВЛ 10 кВ Птицефабрика Ишимского ТПО (замена опор на ж/б, провода на СИП на ВЛ-10кВ - 4,92 км) | M_TP3500.VL.0077 | 2022 | 2025 | 26.1091 | 31.3309 | 46.2268 | 0 | 46.2268 | 26.3447 | 19.882 | 0 | 31.3309 | 26.3447 | 0 | 0 | 0 | 0 | 0 | 0 | 1.0381 | 25.3066 | 0 | 0
| 3.2.2.1 | Реконструкция ВЛ 10 кВ Глубокое ПС 220 кВ Голышманово (замена опор, замена провода 2.5 км. Замена кабеля 0.2 км). | M_TP3500.VL.0080 | 2023 | 2025 | 7.5323 | 9.0388 | 13.3105 | 0 | 13.3105 | 9.0791 | 4.2314 | 0 | 9.0388 | 9.0791 | 0 | 0 | 0 | 0 | 0 | 0.37855 | 0 | 8.7005 | 0 | 0
| 3.2.2.1 | Реконструкция ВЛ-10 кВ Гагарино (установка 2 реклоузера, замена 1 км провода АС-70 на СИП 3) 1 | M_TP3500.VL.0081 | 2024 | 2026 | 5.3246 | 6.3895 | 9.8715 | 0 | 9.8715 | 5.5044 | 4.367 | 0 | 6.3895 | 5.5044 | 0 | 0 | 0 | 0 | 0 | 0 | 0.10419 | 0 | 5.4002 | 0
| 3.2.2.1 | Реконструкция ВЛ-10кВ Колос Ишимского ТПО (кольцующая перемычка между ВЛ 10 кВ Колос ПС 110/10кВ Горбуново и ВЛ 10 кВ Королево ПС 110/10кВ Малышенка) (13 км замена опор, провода) | M_TP3500.VL.0082 | 2024 | 2026 | 30.5803 | 36.6963 | 56.6428 | 0 | 56.6428 | 44.2089 | 12.4339 | 0 | 36.6963 | 44.2089 | 0 | 0 | 0 | 0 | 0 | 0 | 1.2912 | 0 | 42.9177 | 0
| 3.2.2.1 | Реконструкция ВЛ 0,4/10 кВ , ТП 10/0,4 кВ в н.п. Майский Ишимского ТПО(замена опор на ж/б, провода на СИП на ВЛ-10кВ - 1,5 км, ВЛ-0,4кВ - 5 км, замена КТП - 5 шт.) | M_TP3500.VL.0078 | 2023 | 2025 | 21.5036 | 25.8044 | 37.339 | 0 | 37.339 | 15.1828 | 22.1562 | 0 | 25.8044 | 15.1828 | 0 | 0 | 0 | 0 | 0 | 3.2943 | 0.60124 | 11.2873 | 0 | 0
| 3.2.2.1 | Реконструкция ВЛ 10 кВ Усть-Барсук Ишимского ТПО (замена опор на ж/б, провода на СИП на ВЛ-10кВ - 29,82 км) | M_TP3500.VL.0076 | 2022 | 2025 | 128.5612 | 154.2735 | 227.6356 | 0 | 227.6356 | 198.2325 | 29.403 | 0 | 154.2735 | 198.2325 | 0 | 0 | 0 | 0 | 0 | 0 | 7.525 | 190.7075 | 0 | 0
| 3.2.2.2 | Установка реклоузеров на ВЛ-10 кВ Ишимского ТПО (ВЛ 10 кВ Майка-1 шт., ВЛ 10 кВ Никулино-1 шт., ВЛ 10 кВ Александровка-2 шт, ВЛ 10 кВ Осинцево-2 шт., ВЛ 10 кВ Ершово-1 шт., ВЛ 10 кВ Чкалово-1 шт., ВЛ 10 кВ Тоболово-1 шт.) | F_TP3500.VL.0036 | 2012 | 2025 | 14.5775 | 17.493 | 25.5403 | 0 | 25.5403 | 15.8584 | 9.6819 | 0.54681 | 16.9462 | 15.3116 | 0 | 0.12515 | 0 | 0 | 0 | 0 | 0 | 15.1864 | 0 | 0
| 3.2.4.1 | Реконструкция ПС 110/10 кВ Аромашево, ПС 110/10 кВ Ламенка, ПС 110/10 кВ Кротово (установка основных защит на ВЛ 110 кВ Голышманово - Аромашево, Голышманово - Ламенка, Аромашево - Кротово - Татарка) | F_TP3500.PS.0016 | 2019 | 2023 | 39.3054 | 47.1664 | 63.1792 | 0 | 63.1792 | 54.377 | 8.8021 | 0 | 47.1664 | 54.377 | 0 | 1.5935 | 0 | 0 | 0 | 52.7835 | 0 | 0 | 0 | 0
| 3.2.4.1 | Реконструкция ПС 110/35/10 кВ Бердюжье (установка основных защит на ВЛ 110 кВ Бердюжье - Ишим) | F_TP3500.PS.0017 | 2019 | 2022 | 17.4567 | 20.9481 | 26.5111 | 0 | 26.5111 | 19.4426 | 7.0685 | 0 | 20.9481 | 19.4426 | 0 | 0.39137 | 0 | 4.0961 | 14.9552 | 0 | 0 | 0 | 0 | 0
| 3.2.4.1 | Реконструкция ПС 110/10 кВ Сорокино, ПС 110/10 кВ Лотовка, ПС 110/10 кВ Кротово (установка основных защит на ВЛ 110 кВ Сорокино - Вознесенка, Вознесенка - Лотовка - Кротово) | F_TP3500.PS.0019 | 2021 | 2023 | 22.2615 | 26.7138 | 35.823 | 0 | 35.823 | 25.269 | 10.554 | 0 | 26.7138 | 25.269 | 0 | 0 | 0 | 1.1998 | 0 | 24.0692 | 0 | 0 | 0 | 0
| 3.2.4.1 | Реконструкция ПС 110/10 кВ Маслянка, ПС 110/10 кВ Ченчерь, ПС 110/35/10 кВ Казанка (установка основных защит на ВЛ 110 кВ Маслянка - Майка, Майка - Ченчерь - Казанка) | F_TP3500.PS.0020 | 2021 | 2023 | 34.5279 | 41.4334 | 55.5714 | 0 | 55.5714 | 26.262 | 29.3094 | 0 | 41.4334 | 26.262 | 0 | 0 | 0 | 1.1998 | 0 | 25.0622 | 0 | 0 | 0 | 0
| 3.2.4.1 | Реконструкция здания ОПУ на ПС Бердюжье Ишимского ТПО | F_TP3500.PS.0012 | 2013 | 2023 | 98.7461 | 118.4953 | 158.4821 | 0 | 158.4821 | 152.8907 | 5.5914 | 2.8994 | 115.5959 | 149.9913 | 0 | 0 | 0 | 0 | 2.7 | 147.2913 | 0 | 0 | 0 | 0
| 3.2.4.1 | Реконструкция зданий Ишимского ТПО с установкой системы ОПС | H_TP3500.PH.0008 | 2023 | 2023 | 83.8651 | 100.6381 | 135.5668 | 0 | 135.5668 | 2.3039 | 133.263 | 0 | 100.6381 | 2.3039 | 0 | 0 | 0 | 0 | 0 | 2.3039 | 0 | 0 | 0 | 0
| 3.2.4.1 | Монтаж систем охраной сигнализации (ОС) на подстанциях Ишимского ТПО (ПС Ламенка, ПС Малышенка, ПС Маслянка, ПС Чирки, ПС Каргалы, РП №6 10/0,4 кВ) | H_TP3500.PR.0035 | 2022 | 2023 | 7.5207 | 9.0249 | 12.1499 | 0 | 12.1499 | 11.8866 | 0.26327 | 0 | 9.0249 | 11.8866 | 0 | 0 | 0 | 0 | 0.15 | 11.7366 | 0 | 0 | 0 | 0
| 3.2.4.1 | Выполнение работ по расширению просек ВЛ 10 кВ в границах охранной зоны Ишимского ТПО 501.8 га (ВЛ 10кВ Яровское 0.2га, ВЛ 10кВ Смирное 0.94га, ВЛ 10кВ Хутор 0.39га, ВЛ 10кВ Огнево 1.76га, ВЛ 10кВ Вакарино 12.27га, ВЛ 10кВ Кордон 0.87га, ВЛ 10кВ Восток 5.48га, ВЛ 10кВ Чирки 5.02га, ВЛ 10кВ Пионер 3.67га, ВЛ 10кВ Дубынка 0.57га, ВЛ 10кВ Грачи 2.79га, ВЛ 10кВ Баландино 0.34га, ВЛ 10кВ Афонькино 0.13га, ВЛ 10кВ Сибиряк 1.79га, ВЛ 10кВ Ельцово 0.37га, ВЛ 10кВ Ельцово 0.39га, ВЛ 10кВ Сладчанка 0.65га, ВЛ 10кВ Пешнево 1.7га, ВЛ 10кВ Боровлянка 2.13га, ВЛ 10кВ Балаир 4.77га, ВЛ 10кВ Березняки 2.4га, ВЛ 10кВ Пайково 0.51га, ВЛ 10кВ Ленинка отп КТП № 1300 0.23га, ВЛ 10кВ Ленинка 11.67га, ВЛ 10кВ Мирный 1.08га, ВЛ 10кВ Челноково 3.21га, ВЛ 10кВ Яузяк 2.5га, ВЛ 10кВ Спирино 1.77га, ВЛ 10кВ Юрга 2.77га, ВЛ 10кВ Максимово 1.72га, ВЛ 10кВ Бурдино 3.84га, ВЛ 10кВ Логиново 0.54га, ВЛ 10кВ Тушнолобово 0.44га, ВЛ 10кВ Комлекс 0.23га, ВЛ 10кВ Речкуново 1.53га, ВЛ 10кВ Боково 0.44га, ВЛ 10кВ Осинцево 1.74га, ВЛ 10кВ Лапино 0.44га, ВЛ 10кВ Озерной 0.44га, ВЛ 10кВ Тельцово 6.74га, ВЛ 10кВ Быструха 1.64га, ВЛ 10кВ Марухи 2.14га, ВЛ 10кВ Болдырево 13.14га, ВЛ 10кВ Б.Куртал 6.94га, ВЛ 10кВ Вознесенка 14.14га, ВЛ 10кВ Новоказанка 12.14га, ВЛ 10кВ Станичное 17.54га, ВЛ 10кВ Долматово 6.64га, ВЛ 10кВ Новоандреевка 17.91га, ВЛ 10кВ Каравай 9.24га, ВЛ 10кВ Большое 7.63га, ВЛ 10кВ Комплекс 0.28га, ВЛ 10кВ Рязаново 2.31га, ВЛ 10кВ Ермаки 1.16га, ВЛ 10кВ Ивановка 2.2га, ВЛ 10кВ Каргалы 0.23га, ВЛ 10кВ Комплекс 0.12га, ВЛ 10кВ Поддубровное 0.92га, ВЛ 10кВ Калинино 0.23га, ВЛ 10кВ Балаганы 0.34га, ВЛ 10кВ Одино 6.28га, ВЛ 10кВ У Барсук 16.14га, ВЛ 10кВ Бобры 4.04га, ВЛ 10кВ Тамакуль 3.26га, ВЛ 10кВ Борки 5.04га, ВЛ 10кВ Чуртан 3.24га, ВЛ 10кВ Коточиги 1.16га, ВЛ 10кВ Ачимово 15.8га, ВЛ 10кВ Бородино 6.81га, ВЛ 10кВ Городище 0.58га, ВЛ 10кВ Александровка 2.35га, ВЛ 10кВ Лебяжье 3.93га, ВЛ 10кВ Жидоусово 1.76га, ВЛ 10кВ Желнино 2.8га, ВЛ 10кВ Тиханы 0.64га, ВЛ 10кВ Шаблыкино 8.07га, ВЛ 10кВ Речка 3.3га, ВЛ 10кВ Птицефабрика 0.58га, ВЛ 10кВ Ожогино 5.62га, ВЛ 10кВ Бокаревка 4.04га, ВЛ 10кВ Черемшанский 4.04га, ВЛ 10кВ Быково 6.9га, ВЛ 10кВ Мизоново 1.27га, ВЛ 10кВ Десятово 3.39га, ВЛ 10кВ 2 Песьяново 0.58га, ВЛ 10кВ Кирова 0.46га, ВЛ 10кВ Кр. Озерки 12.69га, ВЛ 10кВ Тоболово 3.7га, ВЛ 10кВ Александровский 3.63га, ВЛ 10кВ Латынцево 3.23га, ВЛ 10кВ Угрюмое отпайка на ТП 976 2.32га, ВЛ 10кВ Полднево 5.62га, ВЛ 10кВ Мелехино 9.94га, ВЛ 10кВ Слободчиковский 3.48га, ВЛ 10кВ Преображенка 5.76га, ВЛ 10кВ Семеноводческий 4.8га, ВЛ 10кВ Октябрь 0.72га, ВЛ 10кВ Овсово 7.06га, ВЛ 10кВ Н.Юрты 14га, ВЛ 10кВ Маяк 2.99га, ВЛ 10кВ Кармацкий 1.08га, ВЛ 10кВ Земляная 3.35га, ВЛ 10кВ Ражевский 0.23га, ВЛ 10кВ Луговая 1.85га, ВЛ 10кВ Южный 1.85га, ВЛ 10кВ Гладилово 0.81га, ВЛ 10кВ Комплекс 1.16га, ВЛ 10кВ Шабаново 1.97га, ВЛ 10кВ Малиновка 7.63га, ВЛ 10кВ Колос 1.16га, ВЛ 10кВ Ситниково 3.24га, ВЛ 10кВ Никольск 3.82га, ВЛ 10кВ Терёхино 1.73га, ВЛ 10кВ Овцекомплекс 4.28га, ВЛ 10кВ Горбуново 5.66га, ВЛ 10кВ Усть Ламенка 1.97га, ВЛ 10кВ Голышманово 4.51га, ВЛ 10кВ Глубокое 4.47га, ВЛ 10кВ Кузнецово 7.88га, ВЛ 10кВ Целинный 9.46га, ВЛ 10кВ Шулындино 0.56га, ВЛ 10кВ Заветы 1.87га, ВЛ 10кВ Королёво 7.47га, ВЛ 10кВ Боровлянка 4.51га, ВЛ 10кВ Новоселковский 3.43га, ВЛ 10кВ Хмелевка 4.53га, ВЛ 10кВ Брованово 3.81га, ВЛ 10кВ Кошары 6.1га, ВЛ 10кВ Птицефабрика 2.12га. ) | I_TP3500.VL.0074 | 2020 | 2024 | 138.4698 | 166.1638 | 216.3667 | 0 | 216.3667 | 48.2484 | 168.1183 | 0 | 166.1638 | 48.2484 | 0 | 0 | 2.55 | 15.6035 | 0 | 25.1742 | 4.9208 | 0 | 0 | 0
| 3.2.4.1 | Техническое перевооружение систем ВЧ связи в Тюменских ЭС -Ишимское ТПО | M_TP3500.PR.0046 | 2023 | 2023 | 271.586 | 325.9032 | 439.0153 | 0 | 439.0153 | 9.3443 | 429.6709 | 0 | 325.9032 | 9.3443 | 0 | 0 | 0 | 0 | 0 | 9.3443 | 0 | 0 | 0 | 0
| 3.2.4.1 | Реконструкция ПС "Сорокино". Замена панелей защит и автоматики выключателей на элетромеханической базе на м/п комплект ступенчатых защит и м/п автоматику управления выключатем В-110 Ишим-1, Ишим-2. | M_TP3500.PR.0040 | 2023 | 2025 | 6.8669 | 8.2403 | 11.7567 | 0 | 11.7567 | 9.1604 | 2.5963 | 0 | 8.2403 | 9.1604 | 0 | 0 | 0 | 0 | 0 | 0.53855 | 6.0214 | 2.6005 | 0 | 0
| 3.2.4.2 | Реконструкция ССПД Ишимское ТПО - Казанский РЭС с заходами на ПС Гагарино, ПС Лариха, ПС Каратаевка | F_TP3500.PR.0031 | 2017 | 2023 | 81.4447 | 97.7336 | 130.2537 | 0 | 130.2537 | 97.3738 | 32.8799 | 2.9395 | 94.7942 | 94.4343 | 0 | 0 | 0 | 0 | 5.9103 | 88.5239 | 0 | 0 | 0 | 0
| 3.2.4.2 | Реконструкция ССПД Голышмановский РЭС - ПС Ламенка, Ишимский РЭС - ПС Юбилейная | F_TP3500.PR.0032 | 2017 | 2023 | 50.8608 | 61.033 | 81.4595 | 0 | 81.4595 | 44.3865 | 37.0731 | 0.96737 | 60.0656 | 43.4191 | 0.00018264 | 0.00018264 | 7.61e-05 | 0 | 4.7391 | 38.6796 | 0 | 0 | 0 | 0
| 3.2.4.2 | Реконструкция ССПД Сорокинский РЭС - ПС Татарка Тобольского ТПО с заходами на ПС Лотовка, ПС Кротово, ПС Н.Березовка | K_TP3500.PR.0043 | 2022 | 2024 | 88.8839 | 106.6607 | 148.8859 | 0 | 148.8859 | 138.4303 | 10.4556 | 0 | 106.6607 | 138.4303 | 0 | 0 | 0 | 0 | 0.002 | 33.8773 | 104.551 | 0 | 0 | 0
| 3.2.4.2 | Реконструкция ССПД Голышмановский РЭС - Аромашевский РЭС с заходами на ПС Горбуново, ПС Малышенка, ПС Евсино, ПС Аромашево | F_TP3500.PR.0026 | 2016 | 2023 | 100.9165 | 121.0998 | 162.6324 | 0 | 162.6324 | 113.7143 | 48.9181 | 1.4244 | 119.6753 | 112.2899 | 0 | 0 | 0 | 0 | 0.049015 | 112.2409 | 0 | 0 | 0 | 0
| 3.2.4.12 | Модернизация ССПИ ПС 110 кВ Абатск (установка шкафов ЦК ПС, гарантированного питания АСУТП и ТМ, 4-хкоммутаторных, общеподстанционных контроллеров ПС - 7 шт., сервер телемеханики – 2 шт., мультиплексор – 2 шт., аппаратура и системы ВЧ связи – 8 шт.)». | L_TP3500.PR.0045 | 2022 | 2023 | 49.1078 | 58.9293 | 79.3817 | 0 | 79.3817 | 21.65 | 57.7317 | 0 | 58.9293 | 21.65 | 0 | 0 | 0 | 0 | 0.002 | 21.648 | 0 | 0 | 0 | 0
| 3.6 | Приобретение электросетевого имущества Сладковского муниципального района с земельными участками (ВЛ 10 кВ протяженностью 15,550 км, ВЛ 0,4 кВ протяженностью 50.864 км, КЛ 10 кВ протяженностью 0,273 км, КЛ 0,4 кВ протяженностью 0,118 км, ТП - 38 шт. общей мощностью 8,406 МВА) | M_PO3500.0001 | 2022 | 2022 | 191.6676 | 230.0011 | 295.0807 | 0 | 295.0807 | 22.5468 | 272.5339 | 0 | 230.0011 | 22.5468 | 0 | 0 | 0 | 0 | 22.5468 | 0 | 0 | 0 | 0 | 0
| 3.1.1.3 | Строительство 2КЛ 0,4 кВ от КТП 250/10/0,4 кВ до ВРУ 0,4 кВ школы и ЯУО 0,4 кВ; ВЛ 10 кВ от ВЛ 10 кВ Курья ПС 35 кВ Супра до КТП 250/10/0,4 кВ; КТП 250/10/0,4 кВ на границах земельных участков заявителя с кадастровыми номерами 72:05:1303001:498 и 72:05:1303001:499 (КЛ 0.4 кВ - 0,16 км; ВЛ 10 кВ - 0.07 км; 0,25 МВА) | L_NS3600.KL.0002 | 2021 | 2022 | 2.33 | 2.7959 | 3.4234 | 0 | 3.4234 | 1.7183 | 1.7051 | 0 | 2.7959 | 1.7183 | 0 | 0 | 0 | 1.5726 | 0.14568 | 0 | 0 | 0 | 0 | 0
| 3.1.1.3 | Строительство ВЛ 10 кВ от опоры №30 ВЛ 10 кВ Карьер ПС 110 кВ Речпорт для подключения энергопринимающих устройств заявителя расположенных по адресу: нефтебаза на земельном участке с кадастровым номером 72:16:1443002:17 (7,5 км) | L_NS3600.VL.0020 | 2022 | 2022 | 19.0598 | 22.8717 | 29.3433 | 0 | 29.3433 | 12.6587 | 16.6846 | 0 | 22.8717 | 12.6587 | 0 | 0 | 0 | 0 | 12.6587 | 0 | 0 | 0 | 0 | 0
| 3.1.1.3 | Строительство ВЛ 10 кВ от ВЛ 10 кВ ф. Сычи ПС 110 кВ Чернаковская до КТПнов. 10 кВ; КТПнов. 10 кВ на границе земельных участков заявителя, расположенных по адресам: Тюменская область, Вагайский район, д. Индери, ул. Янтарная, 32 «а», 32 «б»; к/н 72:05:1103001:304, 72:05:1103001:310 (0,4 км; 0,25 МВА) | L_NS3600.VL.0021 | 2021 | 2022 | 3.2756 | 3.9307 | 4.8192 | 0 | 4.8192 | 2.1525 | 2.6668 | 0 | 3.9307 | 2.1525 | 0 | 0 | 0 | 1.915 | 0.23743 | 0 | 0 | 0 | 0 | 0
| 3.2.1.1 | Реконструкция ПС 110/10/35кВ Тобольская (увеличение трансформаторной мощности на 5 МВА до 80 МВА, замена баковых выключателей 110-35кВ, водоотведение). | F_TP3600.PS.0024 | 2016 | 2026 | 638.2922 | 765.9507 | 1122.7046 | 0 | 1122.7046 | 998.5338 | 124.1709 | 0.35557 | 765.5951 | 998.1782 | 1.4998 | 4.6951 | 0 | 5.8288 | 0 | 51.2456 | 161.5694 | 637.9987 | 135.3406 | 0
| 3.2.1.2 | Реконструкция телемеханики с выполнением ЭМБ на ПС 110/10 кВ КС-7 | F_TP3600.PS.0040 | 2024 | 2025 | 28.0255 | 33.6306 | 49.563 | 0 | 49.563 | 44.297 | 5.266 | 0 | 33.6306 | 44.297 | 0 | 0 | 0 | 0 | 0 | 0 | 2.8744 | 41.4226 | 0 | 0
| 3.2.1.2 | Реконструкция КТП 10/0,4 кВ Тобольского ТПО, 1 этап (замена КТП №1505 н.п.Бегишевские,КТП №1983 н.п.Сузгун,КТП №2092 н.п.Сузгун,КТП №2180 н.п.Сузгун,КТП №1432 н.п.Зверосовхоз,КТП №1615н.п.Быково,КТП №1705 н.п.Булашево) | H_TP3600.VL.0085 | 2018 | 2023 | 12.6732 | 15.2079 | 20.3168 | 0 | 20.3168 | 20.2698 | 0.047001 | 0 | 15.2079 | 20.2698 | 0.0090881 | 0.84588 | 0.0025021 | 0.0013493 | 0.051608 | 19.3594 | 0 | 0 | 0 | 0
| 3.2.2.1 | Реконструкция ВЛ-10кВ ф.Чебурга | F_TP3600.VL.0074 | 2018 | 2022 | 80.908 | 97.0897 | 118.7228 | 0 | 118.7228 | 46.1985 | 72.5243 | 0 | 97.0897 | 46.1985 | 0.0042268 | 3.2117 | 0.58149 | 32.5006 | 9.9006 | 0 | 0 | 0 | 0 | 0
| 3.2.2.1 | Реконструкция ВЛ-10кВ ф.Курья от ПС 35/10кВ Супра | F_TP3600.VL.0076 | 2017 | 2022 | 18.1518 | 21.7821 | 26.1806 | 0 | 26.1806 | 23.0735 | 3.1071 | 0.71479 | 21.0673 | 22.3587 | 0.30665 | 4.2703 | 0 | 11.7146 | 6.0671 | 0 | 0 | 0 | 0 | 0
| 3.2.2.1 | Реконструкция ВЛ-0,4 кВ Тобольского ТПО, 1 этап (замена деревянных опор на ж/б и провода СИП - 14,68 км. на ВЛ-0,4кВ КТП №1505 н.п.Бегишевские, ВЛ-0,4кВ от КТП №1983 н.п.Сузгун, ВЛ-0,4кВ от КТП №2092 н.п.Сузгун, ВЛ-0,4кВ от КТП №2180 н.п.Сузгун, ВЛ-0,4кВ от КТП№ 1432 н.п. Зверосовхоз, ВЛ-0,4кВ от КТП № 1615 н.п. Быково, ВЛ-0,4кВ от КТП № 1705 н.п.Булашово) | H_TP3600.VL.0086 | 2018 | 2023 | 33.3834 | 40.0601 | 53.6414 | 0 | 53.6414 | 50.7968 | 2.8446 | 0 | 40.0601 | 50.7968 | 0.044326 | 1.4296 | 0.062102 | 0.03046 | 0.14286 | 49.0875 | 0 | 0 | 0 | 0
| 3.2.2.1 | Реконструкция электросетевого комплекса ВЛ 10 кВ Полуяново с КТП и ВЛ 0,4 кВ (замена опор на ж/б, провода на СИП на ВЛ-10кВ - 8.74 км, ВЛ-0,4кВ - 13,01 км, замена КТП - 9 шт., установка РВА - 1 шт.) | K_TP3600.VL.0099 | 2023 | 2023 | 88.113 | 105.7356 | 142.4336 | 0 | 142.4336 | 90.9953 | 51.4383 | 0 | 105.7356 | 90.9953 | 0 | 0 | 0 | 0 | 0 | 90.9953 | 0 | 0 | 0 | 0
| 3.2.2.1 | Реконструкция электросетевого комплекса ВЛ 10 кВ Преображенка с КТП и ВЛ 0,4 кВ (замена опор на ж/б, провода на СИП на ВЛ-10кВ - 4.92 км, ВЛ-0,4кВ - 8,81 км, замена КТП - 6 шт., установка РВА - 1 шт., строительство ремонтной перемычки до ВЛ 10 кВ Абалак 1 км.) | K_TP3600.VL.0100 | 2022 | 2023 | 52.2442 | 62.6931 | 84.2289 | 0 | 84.2289 | 63.7492 | 20.4797 | 0 | 62.6931 | 63.7492 | 0 | 0 | 0 | 0 | 3.5396 | 60.2097 | 0 | 0 | 0 | 0
| 3.2.2.1 | Реконструкция электросетевого комплекса ВЛ 10 кВ Абалак с КТП и ВЛ 0,4 кВ (замена опор на ж/б, провода на СИП на ВЛ-10кВ - 6.75 км, ВЛ-0,4кВ - 11.58 км, замена КТП - 10 шт. установка РВА - 1 шт.) | K_TP3600.VL.0101 | 2022 | 2024 | 78.9914 | 94.7897 | 130.5554 | 0 | 130.5554 | 83.0339 | 47.5215 | 0 | 94.7897 | 83.0339 | 0 | 0 | 0 | 0 | 4.2024 | 35.8055 | 43.026 | 0 | 0 | 0
| 3.2.2.1 | Переустройство ВЛ 110 кВ Демьянская – КС-7 с отпайкой на ПС Нелым, ВЛ 110 кВ Демьянская - Кедровая | L_TP3600.VL.0104 | 2023 | 2024 | 33.0486 | 39.6584 | 54.6727 | 0 | 54.6727 | 49.189 | 5.4837 | 0 | 39.6584 | 49.189 | 0 | 0 | 0 | 0 | 0 | 25.2 | 23.989 | 0 | 0 | 0
| 3.2.2.2 | Реконструкция ВЛ 110 кВ Горная – Косач, ВЛ 110 кВ Горная – Уват отпайка на ПС Косач (переход через р.Иртыш) | H_TP3600.VL.0084 | 2017 | 2024 | 273.8611 | 328.6333 | 444.3986 | 5.488 | 449.8867 | 467.7161 | -17.8294 | 0.3074 | 328.3259 | 467.4087 | 0 | 0 | 11.8171 | 3.4362 | 0.36 | 369.7094 | 82.086 | 0 | 0 | 0
| 3.2.2.2 | Модернизация реклоузеров 10 кВ Тобольского ТПО (установка модем-коммуникаторов в количестве 25 шт., установка трансформаторов собственных нужд в количестве 4 шт.) | K_TP3600.VL.0103 | 2022 | 2023 | 47.4853 | 56.9823 | 76.5426 | 0 | 76.5426 | 12.2814 | 64.2612 | 0 | 56.9823 | 12.2814 | 0 | 0 | 0 | 0 | 0.72849 | 11.5529 | 0 | 0 | 0 | 0
| 3.2.4.1 | Выполнение работ по расширению просек ВЛ-110 кВ Тобольское ТПО 81,59 га (ВЛ 110 кВ Горная - Уват с отпайками -6,82га., ВЛ 110 кВ Горная - Косач с отпайкой на ПС Кирсарай - 2,57 га, ВЛ 110 кВ Иртыш - КС-9-1 - 18,43 га, ВЛ 110 кВ Иртыш - КС-9-2 - 13,05 га, ВЛ 110 кВ Кутарбитка - Байкалово - 14,87га, Отпайка на ПС Ингаир от ВЛ 110 кВ Менделеево - КС-8 - 25,85 га) | I_TP3600.VL.0095 | 2019 | 2022 | 56.3868 | 67.6641 | 85.326 | 0 | 85.326 | 52.4679 | 32.8582 | 0 | 67.6641 | 52.4679 | 0 | 0.049719 | 0 | 17.8406 | 34.5776 | 0 | 0 | 0 | 0 | 0
| 3.2.4.1 | Реконструкция ПС 110/10кВ Горная (ОПУ, РЗА, КРУ-10) | F_TP3600.PS.0029 | 2016 | 2025 | 165.8145 | 198.9773 | 288.1877 | 0 | 288.1877 | 237.1053 | 51.0823 | 2.159 | 196.8184 | 234.9464 | 0 | 0 | 0 | 0 | 0 | 2.4796 | 82.884 | 149.5827 | 0 | 0
| 3.2.4.1 | Реконструкция ПС 110/10кВ Байкалово (КРУН-10, оборудование ОРУ-110, РЗА, ограждение) | F_TP3600.PS.0032 | 2016 | 2026 | 153.6104 | 184.3325 | 277.3638 | 0 | 277.3638 | 239.0864 | 38.2775 | 3.9408 | 180.3917 | 235.1456 | 0 | 0 | 0 | 0 | 0 | 2.49 | 0 | 100.4622 | 132.1935 | 0
| 3.2.4.1 | Реконструкция ПС Зверосовхоз (РЗА, КРУН-10, ОРУ-35, ограждение ПС) | F_TP3600.PS.0034 | 2016 | 2024 | 121.4557 | 145.7468 | 198.6026 | 0 | 198.6026 | 135.6053 | 62.9973 | 1.5593 | 144.1875 | 134.046 | 0 | 0 | 0 | 1.4133 | 36.8998 | 15.8687 | 79.8642 | 0 | 0 | 0
| 3.2.4.1 | Реконструкция ПС 35/10кВ Дубровное (КРУН-10, РЗА, В-35, ограждение) | F_TP3600.PS.0035 | 2016 | 2024 | 103.9793 | 124.7751 | 169.8834 | 0 | 169.8834 | 156.8299 | 13.0535 | 1.7656 | 123.0095 | 155.0643 | 0 | 0 | 0 | 1.9518 | 42.9417 | 16.5951 | 93.5757 | 0 | 0 | 0
| 3.2.4.1 | Выполнение работ по доведению просек трассы ВЛ 10 кВ до нормативной ширины в границах охранной зоны Тобольского ТПО 1124,4 Га (ВЛ 10кВ Ярково 2.79га, ВЛ 10кВ Сулеймени 23.67га, ВЛ 10кВ Звезда 11.32га, ВЛ 10кВ Леспромхоз 3.68га, ВЛ 10кВ Фатеево 2.21га, ВЛ 10кВ Шабры 4.7га, ВЛ 10кВ Доронино 4.7га, ВЛ 10кВ Курья 8.67га, ВЛ 10кВ Вагай (Кольцующий) 6га, ВЛ 10кВ РЭС (Рембаза) 1.1га, ВЛ 10кВ Касьяново 0.74га, ВЛ 10кВ Копылы 7.59га, ВЛ 10кВ Домнино 16.71га, ВЛ 10кВ Араксул 25.69га, ВЛ 10кВ Фокино 2.43га, ВЛ 10кВ Тукуз 10.25га, ВЛ 10кВ Сычи 4.81га, ВЛ 10кВ Шокурово 0.85га, ВЛ 10кВ Ишаир 3.22га, ВЛ 10кВ Карагай 7.91га, ВЛ 10кВ Шапошниково 1.38га, ВЛ 10кВ Мирный 5.5га, ВЛ 10кВ Ренчики 1.02га, ВЛ 10кВ Родина 14.22га, ВЛ 10кВ Желнино 0.7га, ВЛ 10кВ Восток 1.29га, ВЛ 10кВ Малюгино 4.9га, ВЛ 10кВ Шестовое 0.49га, ВЛ 10кВ Ушаково 0.42га, ВЛ 10кВ Бакланово 0.62га, ВЛ 10кВ Надцы 5.38га, ВЛ 10кВ Фабрика 0.84га, ВЛ 10кВ Звероферма 1.22га, ВЛ 10кВ Михайловка 14.24га, ВЛ 10кВ Семаково 5.65га, ВЛ 10кВ Сузгун 1.17га, ВЛ 10кВ Зыряново 6.23га, ВЛ 10кВ Филатово 0.74га, ВЛ 10кВ Ягодный 4.06га, ВЛ 10кВ Поселок 8.5га, ВЛ 10кВ Преображенка 3.75га, ВЛ 10кВ Чукманка 26.23га, ВЛ 10кВ Булашево 17.14га, ВЛ 10кВ Блинниково 0.82га, ВЛ 10кВ Бачелино 1.02га, ВЛ 10кВ Македоново 34.43га, ВЛ 10кВ Кугаево 71.14га, ВЛ 10кВ Ермаково 15.86га, ВЛ 10кВ Елань 16.9га, ВЛ 10кВ Подрезово 29.58га, ВЛ 10кВ Ушарово 26.24га, ВЛ 10кВ Медянки 32.78га, ВЛ 10кВ Зверосовхоз 3.6га, ВЛ 10кВ Абалак 12.59га, ВЛ 10кВ Тахтаир 18.94га, ВЛ 10кВ Полуяново 13.29га, ВЛ 10кВ Чебурга 27.42га, ВЛ 10кВ Бишура 9.25га, ВЛ 10кВ Карачино 11.7га, ВЛ 10кВ Панушково 5.74га, ВЛ 10кВ Пушнятские 1.14га, ВЛ 10кВ Маслово 0.87га, ВЛ 10кВ Санниково 40.3га, ВЛ 10кВ Шестаково 17.2га, ВЛ 10кВ Пионерлагерь 2 2.37га, ВЛ 10кВ Пионерлагерь 1 1.46га, ВЛ 10кВ М.Зоркальцево 1.78га, ВЛ 10кВ Лесхоз 1.47га, ВЛ 10кВ Г Слинкино 87.42га, ВЛ 10кВ Л База 7.94га, ВЛ 10кВ Уки 48.66га, ВЛ 10кВ Красный Яр 88.05га, ВЛ 10кВ Ивановка 27.2га, ВЛ 10кВ Алымка 49.25га, ВЛ 10кВ Верхний Роман 31.02га, ВЛ 10кВ Осинник 37.34га, ВЛ 10кВ Шилово 23.3га, ВЛ 10кВ Солянка 38.77га, ВЛ 10кВ Нефтебаза 6.64га, ВЛ 10кВ Демьянск 6.23га) | I_TP3600.VL.0094 | 2022 | 2025 | 348.3983 | 418.0779 | 578.5621 | 0 | 578.5621 | 467.9524 | 110.6097 | 0 | 418.0779 | 467.9524 | 0 | 0 | 0 | 0 | 108 | 124.8 | 100.3686 | 134.7838 | 0 | 0
| 3.2.4.2 | Реконструкция систем связи и передачи информации (ССПИ) Тобольского ТПО филиала АО "Тюменьэнерго" Тюменские распределительные сети (ПС 110/35/10кВ Ульяновская, ПС 110/10 Чернаковская, ПС 110/35/10 Бегишево, ПС 110/10 КС-9, ПС 110/10 Татарка) | F_TP3600.PR.0011 | 2013 | 2024 | 346.0526 | 415.2632 | 564.5707 | 0 | 564.5707 | 399.3233 | 165.2475 | 9.2756 | 405.9875 | 390.0477 | 0 | 0 | 1.665 | 0 | 10.2 | 238.2558 | 139.9269 | 0 | 0 | 0
| 3.2.4.2 | Реконструкция ПС 110 кВ Бегишево (замена ТТ-110, аппаратуры телемеханики) | J_TP3600.PR.0027 | 2021 | 2022 | 74.5114 | 89.4136 | 114.7135 | 0 | 114.7135 | 50.2564 | 64.4572 | 0 | 89.4136 | 50.2564 | 0 | 0 | 0 | 0 | 50.2564 | 0 | 0 | 0 | 0 | 0
| 3.4 | РС-0,4-10кВ объектов Тобольского ТПО для развития электросетевого комплекса Тюменской области (1 этап- ВЛ-10кВ Вершины- 58,8км., ВЛ-0,4кВ -22,096км., КТП-10/0,4кВ- 8шт.) (новое строительство) | F_NS3600.VL.0002 | 2019 | 2025 | 225.4357 | 270.5228 | 380.0586 | 0 | 380.0586 | 178.4982 | 201.5605 | 0 | 270.5228 | 178.4982 | 0 | 0.0051375 | 0.0038531 | 0.5218 | 9.8513 | 38.6172 | 89.4989 | 40 | 0 | 0
| 3.6 | Проектирование реконструкции электросетевого ВЛ 10 кВ Тахтаир с КТП и ВЛ 0,4 кВ (замена опор на ж/б, провода на СИП на ВЛ-10кВ - 53,04 км, ВЛ-0,4кВ – 7,27 км, замена КТП - 4 шт., установка РВА - 5 шт.) | M_TP3600.VL.0098 | 2025 | 2025 | 25 | 30 | 44.3415 | 0 | 44.3415 | 9.0122 | 35.3293 | 0 | 30 | 9.0122 | 0 | 0 | 0 | 0 | 0 | 0 | 0 | 9.0122 | 0 | 0
| 3.6 | Проектирование реконструкции электросетевого комплекса ВЛ 10 кВ Курья с КТП и ВЛ 0,4 кВ (замена опор на ж/б, провода не СИП на ВЛ-10кВ -19,25 км, ВЛ-0,4кВ - 19,23 км, замена КТП-12 шт., установка РВА - 1 шт.) | M_TP3600.VL.0102 | 2024 | 2024 | 7.5 | 9 | 12.7053 | 0 | 12.7053 | 6.19 | 6.5153 | 0 | 9 | 6.19 | 0 | 0 | 0 | 0 | 0 | 0 | 6.19 | 0 | 0 | 0
| 3.2.4.1 | Техническое перевооружение систем ВЧ связи в Тюменских ЭС - Тобольское ТПО | M_TP3600.PR.0045 | 2023 | 2023 | 339.9352 | 407.9223 | 549.5009 | 0 | 549.5009 | 10.6381 | 538.8628 | 0 | 407.9223 | 10.6381 | 0 | 0 | 0 | 0 | 0 | 10.6381 | 0 | 0 | 0 | 0
| 3.6 | Проектирование реконструкции ПС 110/10 кВ Маслово (замена трансформатора 1х2,5 МВА на 1х6,3 МВА) | I_TP3600.PS.0044 | 2020 | 2022 | 15.76 | 18.912 | 23.839 | 0 | 23.839 | 12.5384 | 11.3006 | 0 | 18.912 | 12.5384 | 0 | 0 | 2.2098 | 0 | 10.3286 | 0 | 0 | 0 | 0 | 0
2) Вместо знака "d" указывается год, в ценах которого рассчитаны укрупненные нормативы цены типовых технологических решений капитального строительства объектов электроэнергетики
3) Вместо знака "b" указывается последний год периода реализации инвестиционной программы
4) Выражения вида "(b-d+1)" и "d+1" заменяются числовыми значениями, равными числовому значению соответствующего выражения, получаемого при замене знака "b" числовым значением последнего года периода реализации инвестиционной программы, знака "d" - числовым значением года, в ценах которого рассчитаны укрупненные нормативы цены типовых технологических решений капитального строительства объектов электроэнергетики
Примечание:
Столбцы 1-5 заполняются в соответствии с правилами заполнения форм инвестиционных программ субъектов электроэнергетики, утвержденные приказом Минэнерго России от 05.05.2016 № 380 (либо от 14.06.2016 № 533).
В столбце 6 указывается объем финансовых потребностей (далее - ОФП_ УНЦ в млн рублей без учета НДС в соответствии с данными раздела 20.1 «Раздел 1. Объемы финансовых потребностей по инвестиционной программе в соответствии с нормируемыми затратами УНЦ» в ценах, в которых рассчитаны укрупненные нормативы цены.
В столбце 7 указывается ОФП УНЦ в соответствии с нормируемыми затратами УНЦ, определенный в млн рублей с учетом НДС в ценах, в которых рассчитаны укрупненные нормативы цены".
В столбце 8 указывается ОФП УНЦ в соответствии с нормируемыми затратами УНЦ, определенный в млн рублей с учетом НДС в прогнозных ценах соответствующих лет, по формуле в соответствии с пунктом 115 правил заполнения форм, утвержденных приказом Минэнерго России № 380 от 05.05.2016, с учетом индексов-дефляторов, указанных в Разделе 4 (20.4)
В столбце 9 указывается ОФП УНЦ в млн рублей с учетом налогов и сборов в соответствии с данными раздела 20.2 «Раздел 2. Объемы финансовых потребностей по инвестиционной программе в соответствии с ненормируемыми затратами УНЦ», предусмотренные в соответствии с постановлением Правительства Российской Федерации от 12 ноября 2016 г. № 1157 «О внесении изменений в некоторые акты Правительства Российской Федерации по вопросам ценообразования в области регулируемых цен (тарифов) в электроэнергетике» применение затрат, неучтенных в УНЦ.
В столбце 10 указывается ОФП УНЦ, необходимый для реализации инвестиционного проекта в соответствии с УНЦ и определяется как сумма ОФП УНЦ, указанным в столбцах 8 и 9.
В столбце 11 указывается предложение по корректировке оценки полной стоимости инвестиционного проекта в прогнозных ценах соответствующих лет в млн рублей с учетом НДС в соответствии с правилами заполнения форм инвестиционных программ субъектов электроэнергетики, утвержденные приказом Минэнерго России от 05.05.2016 № 380 (либо от 14.06.2016 № 533).
В столбце 12 указывается величина затрат непревышения оценки полной стоимости над стоимостью УНЦ, как разность данных ОФП УНЦ столбца 10 и оценки полной стоимости, указанной в столбце 11.
В столбце 13 указывается фактический объем финансирования инвестиций по инвестиционному проекту (Фd), определенный по состоянию на год d (на дату, по состоянию на которую рассчитаны укрупненные нормативы цены) в соответствии с величиной выбытия денежных средств, объектов имущества, материальных ценностей и (или) имущественных прав, направленного на оплату мероприятий, предусмотренных инвестиционным проектом, отраженной в оформленных в соответствии с законодательством Российской Федерации о бухгалтерском учете первичных учетных документах;
В столбце 14 указывается объем финансовых потребностей ΔОФПУНЦ с НДС как разность затрат, указанных в столбцах 7 и 13.
В столбце 15 указывается объем финансирования инвестиций по инвестиционному проекту ОФПРвсего (в прогнозных ценах с НДС), в том числе с указанием объемов финансирования по годам (ОФпрd, ОФпрd+1, ОФпрb+) в соответствии с планом финансирования, предусмотренным проекте инвестиционной программы
#DIV/0!

## 20.4
Раздел 4. Индексы-дефляторы инвестиций в основной капитал (капитальных вложений)
Инвестиционная программа_______________________________________________ |  | АО "Россети Тюмень"
полное наименование субъекта электроэнергетики
Год раскрытия информации: _2022_ год
Наименование | Годы
| 2018 | 2019 | 2020 | 2021 | 2022 | 2023 | 2024 | 2025 | 2026 | 2027 | 2028 | 2029
Индекс-дефлятор | 105.2557 | 106.8264 | 105.5619 | 105.4006 | 105.1004 | 104.9002 | 104.7 | 104.7 | 104.7 | 104.7 | 104.7 | 104.7
Примечание:
1. Вместо знака "d" указывается год, в ценах которого рассчитаны укрупненные нормативы цены типовых технологических решений капитального строительства объектов электроэнергетики
2. Вместо знака "b" указывается последний год периода реализации инвестиционной программы
3. Вместо значений И1d, И1i, И1b+1, И1k указываются индексы-дефляторы инвестиций в основной капитал (капитальных вложений), указанные в базовом варианте прогноза социально-экономического развития на среднесрочный период, одобренный Правительством Российской Федерации, а при отсутствии на какие-либо годы реализации инвестиционной программы (проекта инвестиционной программы и (или) проекта изменений, вносимых в инвестиционную программу) в прогнозе социально-экономического развития на среднесрочный период значений индексов-дефляторов инвестиций в основной капитал (капитальных вложений), то на эти годы указывается значение такого показателя, определенное в прогнозе социально-экономического развития на среднесрочный период для последнего года соответствующего среднесрочного периода прогнозирования. Для завершившихся лет указываются фактические индексы-дефляторы инвестиций в основной капитал (капитальных вложений).