2.2.1.2 | Модернизация ПС 110/35/6 кВ Ударная (замена 1ТН-35, 2ТН-35 2 шт) | M_TP1800.PS.0088 | Проектные и изыскательские работы, разработка и утверждение ДПТ, кадастровые работы и работы по установлению земельных отношений 0.23 кВ | УНЦ на проектные и изыскательские работы для отдельных элементов электрических сетей 0.23 кВ | ПС 110/35/6 кВ Ударная | нд | И | 2026 | 0.23 | Затраты по УНЦ от 11 до 21 млн. руб. | Приказ на утверждение ПСД | №70 от 12.02.2025 | Ямало-Ненецкий автономный округ | 0.85 | 1 | 1 | 1 | 1 объект | П6-08 | 2127.51 | 1 | 1808.3835 | нд
2.2.1.2 | Модернизация ПС 110/35/6 кВ Ударная (замена 1ТН-35, 2ТН-35 2 шт) | M_TP1800.PS.0088 | Ячейка выключателя и элементы ПС 35 кВ | УНЦ элементов ПС без устройства фундаментов. ТН (до трех вторичных обмоток) на три фазы. 35 кВ | ПС 110/35/6 кВ Ударная | нд | И | 2026 | 35 | ТН (до трех вторичных обмоток) на три фазы | Приказ на утверждение ПСД | №70 от 12.02.2025 | 3 зона, Ямало-Ненецкий автономный округ | 1 | 1 | 1 | 2 | 1 ед | И10-02-2 | 2265.45 | 2 | 9061.8 | нд
2.2.1.2 | Модернизация ПС 110/35/6 кВ Ударная (замена 1ТН-35, 2ТН-35 2 шт) | M_TP1800.PS.0088 | Ячейка выключателя и элементы ПС 35 кВ | УНЦ на демонтажные работы ПС 35 кВ | ПС 110/35/6 кВ Ударная | нд | И | 2026 | 35 | Трансформатор напряжения 35 кВ | Приказ на утверждение ПСД | №70 от 12.02.2025 | 3 зона, Ямало-Ненецкий автономный округ | 1 | 1 | 1 | 6 | 1 элемент ПС | М6-10-2 | 954.09 | 2.27 | 12994.7058 | нд
2.2.1.2 | Модернизация ПС 110/35/6 кВ Ударная (замена 1ТН-35, 2ТН-35 2 шт) | M_TP1800.PS.0088 | Итого объем финансовых потребностей по инвестиционному проекту, тыс. рублей | нд | нд | нд | нд | нд | нд | нд | нд | нд | нд | нд | нд | нд | нд | нд | нд | нд | нд | 23864.8893 | нд
2.2.1.2 | Модернизация ПС 110/35/6кВ Геращенко (замена выключателей ВМТ-110 - 7 шт.) | M_TP1800.PS.0079 | Ячейка выключателя и элементы ПС 110 кВ | УНЦ на демонтажные работы ПС 110 кВ | ПС 110/35/6кВ Геращенко | нд | Н | 2028 | 110 | Выключатель 110 кВ | Распоряжение | №177р от 23.03.2026 | 3 зона, Ямало-Ненецкий автономный округ | 1 | 1 | 1 | 7 | 1 ед | М6-07-2 | 554 | 2.27 | 8803.06 | нд
2.2.1.2 | Модернизация ПС 110/35/6кВ Геращенко (замена выключателей ВМТ-110 - 7 шт.) | M_TP1800.PS.0079 | Проектные и изыскательские работы, разработка и утверждение ДПТ, кадастровые работы и работы по установлению земельных отношений 110 кВ | УНЦ на проектные и изыскательские работы для отдельных элементов электрических сетей 110 кВ | ПС 110/35/6кВ Геращенко | нд | Н | 2028 | 110 | Затраты по УНЦ от 51 до 151 млн. руб. | Распоряжение | №177р от 23.03.2026 | Ямало-Ненецкий автономный округ | 0.85 | 1 | 1 | 1 | 1 объект | П6-10 | 10637.53 | 1 | 9041.9005 | Исключение затрат на ИИ на основании технических характеристик, утвержденных распоряжением №177р от 23.03.2026
2.2.1.2 | Модернизация ПС 110/35/6кВ Геращенко (замена выключателей ВМТ-110 - 7 шт.) | M_TP1800.PS.0079 | Ячейка выключателя и элементы ПС 110 кВ | УНЦ выключателя 110 кВ без устройства фундаментов | ПС 110/35/6кВ Геращенко | нд | Н | 2028 | 110 | Iном 2500 А, Iоткл 40 кА | Распоряжение | №177р от 23.03.2026 | 3 зона, Ямало-Ненецкий автономный округ | 1 | 1 | 1 | 7 | 1 ед | И6-01-1 | 6169.98 | 1.74 | 75150.3564 | нд
2.2.1.2 | Модернизация ПС 110/35/6кВ Геращенко (замена выключателей ВМТ-110 - 7 шт.) | M_TP1800.PS.0079 | Итого объем финансовых потребностей по инвестиционному проекту, тыс. рублей | нд | нд | нд | нд | нд | нд | нд | нд | нд | нд | нд | нд | нд | нд | нд | нд | нд | нд | 92995.3169 | нд
2.2.1.2 | Модернизация ПС 110/35/6 кВ Стрела (замена 1ТН-35, 2ТН-35 2 шт) | M_TP1800.PS.0102 | Ячейка выключателя и элементы ПС 35 кВ | УНЦ на демонтажные работы ПС 35 кВ | ПС 110/35/6 кВ Стрела | нд | И | 2026 | 35 | Трансформатор напряжения 35 кВ | Приказ на утверждение ПСД | №65 от 11.02.2025 | 3 зона, Ямало-Ненецкий автономный округ | 1 | 1 | 1 | 6 | 1 ед | М6-10-2 | 954.09 | 2.27 | 12994.7058 | нд
2.2.1.2 | Модернизация ПС 110/35/6 кВ Стрела (замена 1ТН-35, 2ТН-35 2 шт) | M_TP1800.PS.0102 | Ячейка выключателя и элементы ПС 35 кВ | УНЦ элементов ПС без устройства фундаментов. ТН (до трех вторичных обмоток) на три фазы. 35 кВ | ПС 110/35/6 кВ Стрела | нд | И | 2026 | 35 | ТН (до трех вторичных обмоток) на три фазы | Приказ на утверждение ПСД | №65 от 11.02.2025 | 3 зона, Ямало-Ненецкий автономный округ | 1 | 1 | 1 | 2 | 1 ед | И10-02-2 | 2265.45 | 2 | 9061.8 | нд
2.2.1.2 | Модернизация ПС 110/35/6 кВ Стрела (замена 1ТН-35, 2ТН-35 2 шт) | M_TP1800.PS.0102 | Проектные и изыскательские работы, разработка и утверждение ДПТ, кадастровые работы и работы по установлению земельных отношений 0.23 кВ | УНЦ на проектные и изыскательские работы для отдельных элементов электрических сетей 0.23 кВ | ПС 110/35/6 кВ Стрела | нд | И | 2026 | 0.23 | Затраты по УНЦ от 11 до 21 млн. руб. | Приказ на утверждение ПСД | №65 от 11.02.2025 | Ямало-Ненецкий автономный округ | 0.85 | 1 | 1 | 1 | 1 объект | П6-08 | 2127.51 | 1 | 1808.3835 | нд
2.2.1.2 | Модернизация ПС 110/35/6 кВ Стрела (замена 1ТН-35, 2ТН-35 2 шт) | M_TP1800.PS.0102 | Итого объем финансовых потребностей по инвестиционному проекту, тыс. рублей | нд | нд | нд | нд | нд | нд | нд | нд | нд | нд | нд | нд | нд | нд | нд | нд | нд | нд | 23864.8893 | нд
2.2.1.2 | Модернизация ПС 110/10/10 кВ Городская (дистанционное управление оборудованием) | M_TP1800.PS.0103 | Ячейка выключателя и элементы ПС 110 кВ | УНЦ на демонтажные работы ПС 110 кВ | ПС 110/10/10 кВ Городская | нд | И | 2028 | 110 | Однополюсный разъединитель 110 кВ | Приказ об утверждении ПСД | №374 от 31.07.2025 | 3 зона, Ямало-Ненецкий автономный округ | 1 | 1 | 1 | 24 | 1 элемент ПС | М6-12-3 | 105.25 | 2.27 | 5734.02 | нд
2.2.1.2 | Модернизация ПС 110/10/10 кВ Городская (дистанционное управление оборудованием) | M_TP1800.PS.0103 | Ячейка выключателя и элементы ПС 110 кВ | УНЦ элементов ПС с устройством фундаментов. Разъединитель на три полюса. 110 кВ | ПС 110/10/10 кВ Городская | нд | И | 2028 | 110 | Разъединитель на три полюса | Приказ об утверждении ПСД | №374 от 31.07.2025 | 3 зона, Ямало-Ненецкий автономный округ | 1 | 1 | 1 | 8 | 1 ед. | И5-06-3 | 5196.75 | 2 | 83148 | нд
2.2.1.2 | Модернизация ПС 110/10/10 кВ Городская (дистанционное управление оборудованием) | M_TP1800.PS.0103 | Ячейка выключателя и элементы ПС 110 кВ | УНЦ элементов ПС с устройством фундаментов. ТТ на три фазы. 110 кВ | ПС 110/10/10 кВ Городская | нд | И | 2028 | 110 | ТТ на три фазы | Приказ об утверждении ПСД | №374 от 31.07.2025 | 3 зона, Ямало-Ненецкий автономный округ | 1 | 1 | 1 | 2 | 1 ед. | И5-01-3 | 5169.06 | 2 | 20676.24 | нд
2.2.1.2 | Модернизация ПС 110/10/10 кВ Городская (дистанционное управление оборудованием) | M_TP1800.PS.0103 | АСУ ТП ПС и ТМ 110 кВ | УНЦ систем АСУТП и ТМ. Шкаф серверного оборудования основной 110 кВ | ПС 110/10/10 кВ Городская | нд | И | 2028 | 110 | Сервер АСУ ТП, сервер ТМ, СКСУ, ССАС, АРМ опретивного персонала, KVM-консоль | Приказ об утверждении ПСД | №374 от 31.07.2025 | 3 зона, Ямало-Ненецкий автономный округ | 1 | 1 | 1 | 1 | 1 ед. | А5-02 | 17966.55 | 2.01 | 36112.7655 | нд
2.2.1.2 | Модернизация ПС 110/10/10 кВ Городская (дистанционное управление оборудованием) | M_TP1800.PS.0103 | АСУ ТП ПС и ТМ 110 кВ | УНЦ систем АСУТП и ТМ. Шкаф серверного оборудования резервный 110 кВ | ПС 110/10/10 кВ Городская | нд | И | 2028 | 110 | Сервер АСУ ТП, сервер ТМ, СКСУ, ССАС, АРМ опретивного персонала, KVM-консоль, АРМ опретивного персонала РЗА | Приказ об утверждении ПСД | №374 от 31.07.2025 | 3 зона, Ямало-Ненецкий автономный округ | 1 | 1 | 1 | 1 | 1 ед. | А5-03 | 18678.07 | 2.01 | 37542.9207 | нд
2.2.1.2 | Модернизация ПС 110/10/10 кВ Городская (дистанционное управление оборудованием) | M_TP1800.PS.0103 | АСУ ТП ПС и ТМ 110 кВ | УНЦ систем АСУТП и ТМ. Шкаф общеподстанционных контроллеров с количеством собираемых дискретных сигналов: 256 шт. 110 кВ | ПС 110/10/10 кВ Городская | нд | И | 2028 | 110 | Количество собираемых дискретных сигналов: 256 шт. | Приказ об утверждении ПСД | №374 от 31.07.2025 | 3 зона, Ямало-Ненецкий автономный округ | 1 | 1 | 1 | 4 | 1 ед. | А5-18 | 5131.77 | 2.01 | 41259.4308 | нд
2.2.1.2 | Модернизация ПС 110/10/10 кВ Городская (дистанционное управление оборудованием) | M_TP1800.PS.0103 | АСУ ТП ПС и ТМ 110 кВ | УНЦ систем АСУТП и ТМ. Шкаф измерительных преобразователей с количеством измерительных преобразователей: 20 шт. 110 кВ | ПС 110/10/10 кВ Городская | нд | И | 2028 | 110 | Количество измерительных преобразователей: 20 шт. | Приказ об утверждении ПСД | №374 от 31.07.2025 | 3 зона, Ямало-Ненецкий автономный округ | 1 | 1 | 1 | 2 | 1 ед. | А5-14 | 10210.4 | 2.01 | 41045.808 | нд
2.2.1.2 | Модернизация ПС 110/10/10 кВ Городская (дистанционное управление оборудованием) | M_TP1800.PS.0103 | РЗА, система оперативного постоянного тока и собственных нужд ПС, сети связи 110 кВ | УНЦ сети связи. Регистратор записи диспетчерских переговоров 110 кВ | ПС 110/10/10 кВ Городская | нд | И | 2028 | 110 | Оборудование, шкаф для размещения оборудования | Приказ об утверждении ПСД | №374 от 31.07.2025 | 3 зона, Ямало-Ненецкий автономный округ | 1 | 1 | 1 | 1 | 1 объект | И14-04 | 2163.22 | 2 | 4326.44 | нд
2.2.1.2 | Модернизация ПС 110/10/10 кВ Городская (дистанционное управление оборудованием) | M_TP1800.PS.0103 | РЗА, система оперативного постоянного тока и собственных нужд ПС, сети связи 110 кВ | УНЦ сети связи. УПАТС для ПС 110 кВ | ПС 110/10/10 кВ Городская | нд | И | 2028 | 110 | Оборудование, шкаф для размещения оборудования | Приказ об утверждении ПСД | №374 от 31.07.2025 | 3 зона, Ямало-Ненецкий автономный округ | 1 | 1 | 1 | 1 | 1 объект | И14-01 | 10052 | 2 | 20104 | нд
2.2.1.2 | Модернизация ПС 110/10/10 кВ Городская (дистанционное управление оборудованием) | M_TP1800.PS.0103 | Здание ПС (ОПУ, ЗРУ, РЩ), здание ЗПС, здание РПБ, прочие здания и сооружения, инженерные системы зданий 110 кВ | УНЦ инженерных систем зданий. Внутреннее кондиционирование зданий. 110 кВ | ПС 110/10/10 кВ Городская | нд | И | 2028 | 110 | Инженерные системы | Приказ об утверждении ПСД | №374 от 31.07.2025 | 3 зона, Ямало-Ненецкий автономный округ | 1 | 1 | 1 | 76 | 1 м2 здания | З9-04 | 21.2 | 2 | 3222.4 | нд
2.2.1.2 | Модернизация ПС 110/10/10 кВ Городская (дистанционное управление оборудованием) | M_TP1800.PS.0103 | Проектные и изыскательские работы, разработка и утверждение ДПТ, кадастровые работы и работы по установлению земельных отношений 110 кВ | УНЦ на проектные и изыскательские работы для отдельных элементов электрических сетей 110 кВ | ПС 110/10/10 кВ Городская | нд | И | 2028 | 110 | Затраты по УНЦ от 151 до 301 млн. руб. | Приказ об утверждении ПСД | №374 от 31.07.2025 | Ямало-Ненецкий автономный округ | 0.85 | 1 | 1 | 1 | 1 объект | П6-11 | 21275.06 | 1 | 18083.801 | нд
2.2.1.2 | Модернизация ПС 110/10/10 кВ Городская (дистанционное управление оборудованием) | M_TP1800.PS.0103 | Итого объем финансовых потребностей по инвестиционному проекту, тыс. рублей | нд | нд | нд | нд | нд | нд | нд | нд | нд | нд | нд | нд | нд | нд | нд | нд | нд | нд | 311255.826 | нд
2.2.1.2 | Модернизация ПС 110/10/10 кВ Владимирская (дистанционное управление оборудованием) | M_TP1800.PS.0104 | Ячейка выключателя и элементы ПС 110 кВ | УНЦ на демонтажные работы ПС 110 кВ | ПС 110/10/10 кВ Владимирская | нд | И | 2029 | 110 | Однополюсный разъединитель 110 кВ | Приказ об утверждении ПСД | №323 от 26.06.2025 | 3 зона, Ямало-Ненецкий автономный округ | 1 | 1 | 1 | 30 | 1 элемент ПС | М6-12-3 | 105.25 | 2.27 | 7167.525 | нд
2.2.1.2 | Модернизация ПС 110/10/10 кВ Владимирская (дистанционное управление оборудованием) | M_TP1800.PS.0104 | Ячейка выключателя и элементы ПС 110 кВ | УНЦ элементов ПС с устройством фундаментов. Разъединитель на три полюса. 110 кВ | ПС 110/10/10 кВ Владимирская | нд | И | 2029 | 110 | Разъединитель на три полюса | Приказ об утверждении ПСД | №323 от 26.06.2025 | 3 зона, Ямало-Ненецкий автономный округ | 1 | 1 | 1 | 10 | 1 ед. | И5-06-3 | 5196.75 | 2 | 103935 | нд
2.2.1.2 | Модернизация ПС 110/10/10 кВ Владимирская (дистанционное управление оборудованием) | M_TP1800.PS.0104 | АСУ ТП ПС и ТМ 110 кВ | УНЦ систем АСУТП и ТМ. Шкаф серверного оборудования основной 110 кВ | ПС 110/10/10 кВ Владимирская | нд | И | 2029 | 110 | Сервер АСУ ТП, сервер ТМ, СКСУ, ССАС, АРМ опретивного персонала, KVM-консоль | Приказ об утверждении ПСД | №323 от 26.06.2025 | 3 зона, Ямало-Ненецкий автономный округ | 1 | 1 | 1 | 1 | 1 ед. | А5-02 | 17966.55 | 2.01 | 36112.7655 | нд
2.2.1.2 | Модернизация ПС 110/10/10 кВ Владимирская (дистанционное управление оборудованием) | M_TP1800.PS.0104 | АСУ ТП ПС и ТМ 110 кВ | УНЦ систем АСУТП и ТМ. Шкаф серверного оборудования резервный 110 кВ | ПС 110/10/10 кВ Владимирская | нд | И | 2029 | 110 | Сервер АСУ ТП, сервер ТМ, СКСУ, ССАС, АРМ опретивного персонала, KVM-консоль, АРМ опретивного персонала РЗА | Приказ об утверждении ПСД | №323 от 26.06.2025 | 3 зона, Ямало-Ненецкий автономный округ | 1 | 1 | 1 | 1 | 1 ед. | А5-03 | 18678.07 | 2.01 | 37542.9207 | нд
2.2.1.2 | Модернизация ПС 110/10/10 кВ Владимирская (дистанционное управление оборудованием) | M_TP1800.PS.0104 | АСУ ТП ПС и ТМ 110 кВ | УНЦ систем АСУТП и ТМ. Шкаф общеподстанционных контроллеров с количеством собираемых дискретных сигналов: 256 шт. 110 кВ | ПС 110/10/10 кВ Владимирская | нд | И | 2029 | 110 | Количество собираемых дискретных сигналов: 256 шт. | Приказ об утверждении ПСД | №323 от 26.06.2025 | 3 зона, Ямало-Ненецкий автономный округ | 1 | 1 | 1 | 4 | 1 ед. | А5-18 | 5131.77 | 2.01 | 41259.4308 | нд
2.2.1.2 | Модернизация ПС 110/10/10 кВ Владимирская (дистанционное управление оборудованием) | M_TP1800.PS.0104 | АСУ ТП ПС и ТМ 110 кВ | УНЦ систем АСУТП и ТМ. Шкаф измерительных преобразователей с количеством измерительных преобразователей: 20 шт. 110 кВ | ПС 110/10/10 кВ Владимирская | нд | И | 2029 | 110 | Количество измерительных преобразователей: 20 шт. | Приказ об утверждении ПСД | №323 от 26.06.2025 | 3 зона, Ямало-Ненецкий автономный округ | 1 | 1 | 1 | 2 | 1 ед. | А5-14 | 10210.4 | 2.01 | 41045.808 | нд
2.2.1.2 | Модернизация ПС 110/10/10 кВ Владимирская (дистанционное управление оборудованием) | M_TP1800.PS.0104 | РЗА, система оперативного постоянного тока и собственных нужд ПС, сети связи 110 кВ | УНЦ сети связи. Регистратор записи диспетчерских переговоров 110 кВ | ПС 110/10/10 кВ Владимирская | нд | И | 2029 | 110 | Оборудование, шкаф для размещения оборудования | Приказ об утверждении ПСД | №323 от 26.06.2025 | 3 зона, Ямало-Ненецкий автономный округ | 1 | 1 | 1 | 1 | 1 объект | И14-04 | 2163.22 | 2 | 4326.44 | нд
2.2.1.2 | Модернизация ПС 110/10/10 кВ Владимирская (дистанционное управление оборудованием) | M_TP1800.PS.0104 | РЗА, система оперативного постоянного тока и собственных нужд ПС, сети связи 110 кВ | УНЦ сети связи. УПАТС для ПС 110 кВ | ПС 110/10/10 кВ Владимирская | нд | И | 2029 | 110 | Оборудование, шкаф для размещения оборудования | Приказ об утверждении ПСД | №323 от 26.06.2025 | 3 зона, Ямало-Ненецкий автономный округ | 1 | 1 | 1 | 1 | 1 объект | И14-01 | 10052 | 2 | 20104 | нд
2.2.1.2 | Модернизация ПС 110/10/10 кВ Владимирская (дистанционное управление оборудованием) | M_TP1800.PS.0104 | Здание ПС (ОПУ, ЗРУ, РЩ), здание ЗПС, здание РПБ, прочие здания и сооружения, инженерные системы зданий 110 кВ | УНЦ инженерных систем зданий. Внутреннее кондиционирование зданий. 110 кВ | ПС 110/10/10 кВ Владимирская | нд | И | 2029 | 110 | Инженерные системы | Приказ об утверждении ПСД | №323 от 26.06.2025 | 3 зона, Ямало-Ненецкий автономный округ | 1 | 1 | 1 | 76 | 1 м2 здания | З9-04 | 21.2 | 2 | 3222.4 | нд
2.2.1.2 | Модернизация ПС 110/10/10 кВ Владимирская (дистанционное управление оборудованием) | M_TP1800.PS.0104 | Система учета электрической энергии (мощности), АИИС КУЭ, ПКУ, технический учет электрической энергии 110 кВ | УНЦ ИИК. Организация прокладки кабеля типа медная витая пара в существующих кабельных лотках, каналах и конструкциях, для организации связи на основе локальной компьютерной сети 110 кВ | ПС 110/10/10 кВ Владимирская | нд | И | 2029 | 110 | Медный кабель в кабельных лотках | Приказ об утверждении ПСД | №323 от 26.06.2025 | 3 зона, Ямало-Ненецкий автономный округ | 1 | 1 | 1 | 2096 | 1 погонный метр | А1-76 | 0.28 | 2.25 | 1320.48 | нд
2.2.1.2 | Модернизация ПС 110/10/10 кВ Владимирская (дистанционное управление оборудованием) | M_TP1800.PS.0104 | РЗА, система оперативного постоянного тока и собственных нужд ПС, сети связи 0.4 кВ | УНЦ контрольного (силового) кабеля 0.4 кВ | ПС 110/10/10 кВ Владимирская | нд | И | 2029 | 0.4 | 10 мм2, 5 жил | Приказ об утверждении ПСД | №323 от 26.06.2025 | 3 зона, Ямало-Ненецкий автономный округ | 6.1 | 1 | 1 | 0.405 | 1 км по трассе | Н3-05-2 | 1162.22 | 2.03 | 5828.667 | нд
2.2.1.2 | Модернизация ПС 110/10/10 кВ Владимирская (дистанционное управление оборудованием) | M_TP1800.PS.0104 | РЗА, система оперативного постоянного тока и собственных нужд ПС, сети связи 0.4 кВ | УНЦ контрольного (силового) кабеля 0.4 кВ | ПС 110/10/10 кВ Владимирская | нд | И | 2029 | 0.4 | 2.5 мм2, 4 жилы | Приказ об утверждении ПСД | №323 от 26.06.2025 | 3 зона, Ямало-Ненецкий автономный округ | 0.88 | 1 | 1 | 1.57 | 1 км по трассе | Н3-02-1 | 324.64 | 2.03 | 910.5009 | нд
2.2.1.2 | Модернизация ПС 110/10/10 кВ Владимирская (дистанционное управление оборудованием) | M_TP1800.PS.0104 | РЗА, система оперативного постоянного тока и собственных нужд ПС, сети связи 0.4 кВ | УНЦ контрольного (силового) кабеля 0.4 кВ | ПС 110/10/10 кВ Владимирская | нд | И | 2029 | 0.4 | 6 мм2, 5 жил | Приказ об утверждении ПСД | №323 от 26.06.2025 | 3 зона, Ямало-Ненецкий автономный округ | 1.45 | 1 | 1 | 0.49 | 1 км по трассе | Н3-04-2 | 658.25 | 2.03 | 949.4038 | нд
2.2.1.2 | Модернизация ПС 110/10/10 кВ Владимирская (дистанционное управление оборудованием) | M_TP1800.PS.0104 | РЗА, система оперативного постоянного тока и собственных нужд ПС, сети связи 0.4 кВ | УНЦ контрольного (силового) кабеля 0.4 кВ | ПС 110/10/10 кВ Владимирская | нд | И | 2029 | 0.4 | 2.5 мм2, 4 жилы | Приказ об утверждении ПСД | №323 от 26.06.2025 | 3 зона, Ямало-Ненецкий автономный округ | 0.76 | 1 | 1 | 0.3 | 1 км по трассе | Н3-02-1 | 324.64 | 2.03 | 150.2564 | нд
2.2.1.2 | Модернизация ПС 110/10/10 кВ Владимирская (дистанционное управление оборудованием) | M_TP1800.PS.0104 | РЗА, система оперативного постоянного тока и собственных нужд ПС, сети связи 0.4 кВ | УНЦ контрольного (силового) кабеля 0.4 кВ | ПС 110/10/10 кВ Владимирская | нд | И | 2029 | 0.4 | 1.5 мм2, 5 жил | Приказ об утверждении ПСД | №323 от 26.06.2025 | 3 зона, Ямало-Ненецкий автономный округ | 3.14 | 1 | 1 | 0.53 | 1 км по трассе | Н3-01-2 | 291.14 | 2.03 | 983.5658 | нд
2.2.1.2 | Модернизация ПС 110/10/10 кВ Владимирская (дистанционное управление оборудованием) | M_TP1800.PS.0104 | РЗА, система оперативного постоянного тока и собственных нужд ПС, сети связи 0.4 кВ | УНЦ контрольного (силового) кабеля 0.4 кВ | ПС 110/10/10 кВ Владимирская | нд | И | 2029 | 0.4 | 1.5 мм2, 5 жил | Приказ об утверждении ПСД | №323 от 26.06.2025 | 3 зона, Ямало-Ненецкий автономный округ | 2.4 | 1 | 1 | 0.355 | 1 км по трассе | Н3-01-2 | 291.14 | 2.03 | 503.5441 | нд
2.2.1.2 | Модернизация ПС 110/10/10 кВ Владимирская (дистанционное управление оборудованием) | M_TP1800.PS.0104 | РЗА, система оперативного постоянного тока и собственных нужд ПС, сети связи 0.4 кВ | УНЦ контрольного (силового) кабеля 0.4 кВ | ПС 110/10/10 кВ Владимирская | нд | И | 2029 | 0.4 | 1.5 мм2, 5 жил | Приказ об утверждении ПСД | №323 от 26.06.2025 | 3 зона, Ямало-Ненецкий автономный округ | 1.93 | 1 | 1 | 0.565 | 1 км по трассе | Н3-01-2 | 291.14 | 2.03 | 644.4714 | нд
2.2.1.2 | Модернизация ПС 110/10/10 кВ Владимирская (дистанционное управление оборудованием) | M_TP1800.PS.0104 | РЗА, система оперативного постоянного тока и собственных нужд ПС, сети связи 0.4 кВ | УНЦ контрольного (силового) кабеля 0.4 кВ | ПС 110/10/10 кВ Владимирская | нд | И | 2029 | 0.4 | 1.5 мм2, 5 жил | Приказ об утверждении ПСД | №323 от 26.06.2025 | 3 зона, Ямало-Ненецкий автономный округ | 1.56 | 1 | 1 | 2.66 | 1 км по трассе | Н3-01-2 | 291.14 | 2.03 | 2452.4725 | нд
2.2.1.2 | Модернизация ПС 110/10/10 кВ Владимирская (дистанционное управление оборудованием) | M_TP1800.PS.0104 | РЗА, система оперативного постоянного тока и собственных нужд ПС, сети связи 0.4 кВ | УНЦ контрольного (силового) кабеля 0.4 кВ | ПС 110/10/10 кВ Владимирская | нд | И | 2029 | 0.4 | 1.5 мм2, 5 жил | Приказ об утверждении ПСД | №323 от 26.06.2025 | 3 зона, Ямало-Ненецкий автономный округ | 1.28 | 1 | 1 | 1.65 | 1 км по трассе | Н3-01-2 | 291.14 | 2.03 | 1248.222 | нд
2.2.1.2 | Модернизация ПС 110/10/10 кВ Владимирская (дистанционное управление оборудованием) | M_TP1800.PS.0104 | РЗА, система оперативного постоянного тока и собственных нужд ПС, сети связи 0.4 кВ | УНЦ контрольного (силового) кабеля 0.4 кВ | ПС 110/10/10 кВ Владимирская | нд | И | 2029 | 0.4 | 6 мм2, 5 жил | Приказ об утверждении ПСД | №323 от 26.06.2025 | 3 зона, Ямало-Ненецкий автономный округ | 1 | 1 | 1 | 0.935 | 1 км по трассе | Н3-04-2 | 658.25 | 2.03 | 1249.3914 | нд
2.2.1.2 | Модернизация ПС 110/10/10 кВ Владимирская (дистанционное управление оборудованием) | M_TP1800.PS.0104 | РЗА, система оперативного постоянного тока и собственных нужд ПС, сети связи 0.4 кВ | УНЦ контрольного (силового) кабеля 0.4 кВ | ПС 110/10/10 кВ Владимирская | нд | И | 2029 | 0.4 | 4 мм2, 5 жил | Приказ об утверждении ПСД | №323 от 26.06.2025 | 3 зона, Ямало-Ненецкий автономный округ | 1 | 1 | 1 | 0.7 | 1 км по трассе | Н3-03-2 | 504.24 | 2.03 | 716.525 | нд
2.2.1.2 | Модернизация ПС 110/10/10 кВ Владимирская (дистанционное управление оборудованием) | M_TP1800.PS.0104 | РЗА, система оперативного постоянного тока и собственных нужд ПС, сети связи 0.4 кВ | УНЦ контрольного (силового) кабеля 0.4 кВ | ПС 110/10/10 кВ Владимирская | нд | И | 2029 | 0.4 | 2.5 мм2, 5 жил | Приказ об утверждении ПСД | №323 от 26.06.2025 | 3 зона, Ямало-Ненецкий автономный округ | 1 | 1 | 1 | 0.31 | 1 км по трассе | Н3-02-2 | 363.18 | 2.03 | 228.5492 | нд
2.2.1.2 | Модернизация ПС 110/10/10 кВ Владимирская (дистанционное управление оборудованием) | M_TP1800.PS.0104 | РЗА, система оперативного постоянного тока и собственных нужд ПС, сети связи 0.4 кВ | УНЦ контрольного (силового) кабеля 0.4 кВ | ПС 110/10/10 кВ Владимирская | нд | И | 2029 | 0.4 | 1.5 мм2, 5 жил | Приказ об утверждении ПСД | №323 от 26.06.2025 | 3 зона, Ямало-Ненецкий автономный округ | 1 | 1 | 1 | 1.2 | 1 км по трассе | Н3-01-2 | 291.14 | 2.03 | 709.217 | нд
2.2.1.2 | Модернизация ПС 110/10/10 кВ Владимирская (дистанционное управление оборудованием) | M_TP1800.PS.0104 | РЗА, система оперативного постоянного тока и собственных нужд ПС, сети связи 0.4 кВ | УНЦ контрольного (силового) кабеля 0.4 кВ | ПС 110/10/10 кВ Владимирская | нд | И | 2029 | 0.4 | 2.5 мм2, 4 жилы | Приказ об утверждении ПСД | №323 от 26.06.2025 | 3 зона, Ямало-Ненецкий автономный округ | 1 | 1 | 1 | 0.33 | 1 км по трассе | Н3-02-1 | 324.64 | 2.03 | 217.4763 | нд
2.2.1.2 | Модернизация ПС 110/10/10 кВ Владимирская (дистанционное управление оборудованием) | M_TP1800.PS.0104 | РЗА, система оперативного постоянного тока и собственных нужд ПС, сети связи 0.4 кВ | УНЦ контрольного (силового) кабеля 0.4 кВ | ПС 110/10/10 кВ Владимирская | нд | И | 2029 | 0.4 | 1.5 мм2, 4 жилы | Приказ об утверждении ПСД | №323 от 26.06.2025 | 3 зона, Ямало-Ненецкий автономный округ | 1 | 1 | 1 | 5.065 | 1 км по трассе | Н3-01-1 | 266.35 | 2.03 | 2738.5974 | нд
2.2.1.2 | Модернизация ПС 110/10/10 кВ Владимирская (дистанционное управление оборудованием) | M_TP1800.PS.0104 | Кабельные сооружения и устройство переходов при прокладке кабельной линии (КЛ, ВОК) 110 кВ | УНЦ кабельных сооружений для прокладки кабельной линии. Железобетонные лотки 110 кВ | ПС 110/10/10 кВ Владимирская | нд | И | 2029 | 110 | Железобетонные лотки | Приказ об утверждении ПСД | №323 от 26.06.2025 | 3 зона, Ямало-Ненецкий автономный округ | 1 | 1 | 1 | 151.24 | 1 м по трассе | Н2-02 | 13.72 | 2.03 | 4212.276 | нд
2.2.1.2 | Модернизация ПС 110/10/10 кВ Владимирская (дистанционное управление оборудованием) | M_TP1800.PS.0104 | Комплекс систем безопасности ПС 110 кВ | УНЦ комплекса систем безопасности ПС 110 кВ. Системы пожарной и охранной сигнализации | ПС 110/10/10 кВ Владимирская | нд | И | 2029 | 110 | Оборудование с ПО | Приказ об утверждении ПСД | №323 от 26.06.2025 | 3 зона, Ямало-Ненецкий автономный округ | 1 | 1 | 1 | 490.28 | 1 м2 здания | И15-08 | 2.48 | 2.25 | 2735.7624 | нд
2.2.1.2 | Модернизация ПС 110/10/10 кВ Владимирская (дистанционное управление оборудованием) | M_TP1800.PS.0104 | Комплекс систем безопасности ПС 110 кВ | УНЦ комплекса систем безопасности ПС 110 кВ. Программно-аппаратный комплекс информационной безопасности для защиты до 100 интеллектуальных устройств ПС | ПС 110/10/10 кВ Владимирская | нд | И | 2029 | 110 | Оборудование с ПО | Приказ об утверждении ПСД | №323 от 26.06.2025 | 3 зона, Ямало-Ненецкий автономный округ | 1 | 1 | 1 | 1 | 1 ПС | И15-11 | 28767.57 | 2.25 | 64727.0325 | нд
2.2.1.2 | Модернизация ПС 110/10/10 кВ Владимирская (дистанционное управление оборудованием) | M_TP1800.PS.0104 | Проектные и изыскательские работы, разработка и утверждение ДПТ, кадастровые работы и работы по установлению земельных отношений 110 кВ | УНЦ на проектные и изыскательские работы для отдельных элементов электрических сетей 110 кВ | ПС 110/10/10 кВ Владимирская | нд | И | 2029 | 110 | Затраты по УНЦ от 301 до 501 млн. руб. | Приказ об утверждении ПСД | №323 от 26.06.2025 | Ямало-Ненецкий автономный округ | 0.85 | 1 | 1 | 1 | 1 объект | П6-12 | 35458.43 | 1 | 30139.6655 | нд
2.2.1.2 | Модернизация ПС 110/10/10 кВ Владимирская (дистанционное управление оборудованием) | M_TP1800.PS.0104 | Итого объем финансовых потребностей по инвестиционному проекту, тыс. рублей | нд | нд | нд | нд | нд | нд | нд | нд | нд | нд | нд | нд | нд | нд | нд | нд | нд | нд | 417382.3668 | нд
2.2.1.2 | Модернизация ПС 110/10/10 кВ Летняя (дистанционное управление оборудованием; замена ДЗО-110, АУ СВ-110кВ на микропроцессорные, установка доп. защит трансформаторов 1Т, 2Т и организация удаленного доступа) | M_TP1800.PS.0105 | Ячейка выключателя и элементы ПС 10 кВ | УНЦ на демонтажные работы ПС 10 кВ | ПС 110/10/10 кВ Летняя | нд | И | 2030 | 10 | Трансформатор тока 10 кВ | Приказ об утверждении ПСД | № 53-Э от 09.10.2025 | 3 зона, Ямало-Ненецкий автономный округ | 1 | 1 | 1 | 16 | 1 элемент ПС | М6-09-1 | 45.83 | 2.27 | 1664.5456 | нд
2.2.1.2 | Модернизация ПС 110/10/10 кВ Летняя (дистанционное управление оборудованием; замена ДЗО-110, АУ СВ-110кВ на микропроцессорные, установка доп. защит трансформаторов 1Т, 2Т и организация удаленного доступа) | M_TP1800.PS.0105 | Ячейка выключателя и элементы ПС 10 кВ | УНЦ элементов ПС с устройством фундаментов. ТТ на три фазы.ТТ на три фазы. 10 кВ | ПС 110/10/10 кВ Летняя | нд | И | 2030 | 10 | ТТ на три фазы | Приказ об утверждении ПСД | № 53-Э от 09.10.2025 | 3 зона, Ямало-Ненецкий автономный округ | 1 | 1 | 1 | 18 | 1 ед. | И5-01-1 | 435.28 | 2 | 15670.08 | нд
2.2.1.2 | Модернизация ПС 110/10/10 кВ Летняя (дистанционное управление оборудованием; замена ДЗО-110, АУ СВ-110кВ на микропроцессорные, установка доп. защит трансформаторов 1Т, 2Т и организация удаленного доступа) | M_TP1800.PS.0105 | Ячейка выключателя и элементы ПС 110 кВ | УНЦ на демонтажные работы ПС 110 кВ | ПС 110/10/10 кВ Летняя | нд | И | 2030 | 110 | Однополюсный разъединитель 110 кВ | Приказ об утверждении ПСД | № 53-Э от 09.10.2025 | 3 зона, Ямало-Ненецкий автономный округ | 1 | 1 | 1 | 30 | 1 элемент ПС | М6-12-3 | 105.25 | 2.27 | 7167.525 | нд
2.2.1.2 | Модернизация ПС 110/10/10 кВ Летняя (дистанционное управление оборудованием; замена ДЗО-110, АУ СВ-110кВ на микропроцессорные, установка доп. защит трансформаторов 1Т, 2Т и организация удаленного доступа) | M_TP1800.PS.0105 | Ячейка выключателя и элементы ПС 110 кВ | УНЦ на демонтажные работы ПС 110 кВ | ПС 110/10/10 кВ Летняя | нд | И | 2030 | 110 | Трансформатор тока 110 кВ | Приказ об утверждении ПСД | № 53-Э от 09.10.2025 | 3 зона, Ямало-Ненецкий автономный округ | 1 | 1 | 1 | 2 | 1 элемент ПС | М6-09-3 | 1003.08 | 2.27 | 4553.9832 | нд
2.2.1.2 | Модернизация ПС 110/10/10 кВ Летняя (дистанционное управление оборудованием; замена ДЗО-110, АУ СВ-110кВ на микропроцессорные, установка доп. защит трансформаторов 1Т, 2Т и организация удаленного доступа) | M_TP1800.PS.0105 | Ячейка выключателя и элементы ПС 110 кВ | УНЦ элементов ПС с устройством фундаментов. Разъединитель на три полюса. 110 кВ | ПС 110/10/10 кВ Летняя | нд | И | 2030 | 110 | Разъединитель на три полюса | Приказ об утверждении ПСД | № 53-Э от 09.10.2025 | 3 зона, Ямало-Ненецкий автономный округ | 1 | 1 | 1 | 10 | 1 ед. | И5-06-3 | 5196.75 | 2 | 103935 | нд
2.2.1.2 | Модернизация ПС 110/10/10 кВ Летняя (дистанционное управление оборудованием; замена ДЗО-110, АУ СВ-110кВ на микропроцессорные, установка доп. защит трансформаторов 1Т, 2Т и организация удаленного доступа) | M_TP1800.PS.0105 | Ячейка выключателя и элементы ПС 110 кВ | УНЦ элементов ПС с устройством фундаментов. ТТ на три фазы. 110 кВ | ПС 110/10/10 кВ Летняя | нд | И | 2030 | 110 | ТТ на три фазы | Приказ об утверждении ПСД | № 53-Э от 09.10.2025 | 3 зона, Ямало-Ненецкий автономный округ | 1 | 1 | 1 | 2 | 1 ед. | И5-01-3 | 5169.06 | 2 | 20676.24 | нд
2.2.1.2 | Модернизация ПС 110/10/10 кВ Летняя (дистанционное управление оборудованием; замена ДЗО-110, АУ СВ-110кВ на микропроцессорные, установка доп. защит трансформаторов 1Т, 2Т и организация удаленного доступа) | M_TP1800.PS.0105 | АСУ ТП ПС и ТМ 110 кВ | УНЦ систем АСУТП и ТМ. Шкаф серверного оборудования основной 110 кВ | ПС 110/10/10 кВ Летняя | нд | И | 2030 | 110 | Сервер АСУ ТП, сервер ТМ, СКСУ, ССАС, АРМ опретивного персонала, KVM-консоль | Приказ об утверждении ПСД | № 53-Э от 09.10.2025 | 3 зона, Ямало-Ненецкий автономный округ | 1 | 1 | 1 | 1 | 1 ед. | А5-02 | 17966.55 | 2.01 | 36112.7655 | нд
2.2.1.2 | Модернизация ПС 110/10/10 кВ Летняя (дистанционное управление оборудованием; замена ДЗО-110, АУ СВ-110кВ на микропроцессорные, установка доп. защит трансформаторов 1Т, 2Т и организация удаленного доступа) | M_TP1800.PS.0105 | АСУ ТП ПС и ТМ 110 кВ | УНЦ систем АСУТП и ТМ. Шкаф серверного оборудования резервный 110 кВ | ПС 110/10/10 кВ Летняя | нд | И | 2030 | 110 | Сервер АСУ ТП, сервер ТМ, СКСУ, ССАС, АРМ опретивного персонала, KVM-консоль, АРМ опретивного персонала РЗА | Приказ об утверждении ПСД | № 53-Э от 09.10.2025 | 3 зона, Ямало-Ненецкий автономный округ | 1 | 1 | 1 | 1 | 1 ед. | А5-03 | 18678.07 | 2.01 | 37542.9207 | нд
2.2.1.2 | Модернизация ПС 110/10/10 кВ Летняя (дистанционное управление оборудованием; замена ДЗО-110, АУ СВ-110кВ на микропроцессорные, установка доп. защит трансформаторов 1Т, 2Т и организация удаленного доступа) | M_TP1800.PS.0105 | АСУ ТП ПС и ТМ 110 кВ | УНЦ систем АСУТП и ТМ. Шкаф общеподстанционных контроллеров с количеством собираемых дискретных сигналов: 256 шт. 110 кВ | ПС 110/10/10 кВ Летняя | нд | И | 2030 | 110 | Количество собираемых дискретных сигналов: 256 шт. | Приказ об утверждении ПСД | № 53-Э от 09.10.2025 | 3 зона, Ямало-Ненецкий автономный округ | 1 | 1 | 1 | 4 | 1 ед. | А5-18 | 5131.77 | 2.01 | 41259.4308 | нд
2.2.1.2 | Модернизация ПС 110/10/10 кВ Летняя (дистанционное управление оборудованием; замена ДЗО-110, АУ СВ-110кВ на микропроцессорные, установка доп. защит трансформаторов 1Т, 2Т и организация удаленного доступа) | M_TP1800.PS.0105 | АСУ ТП ПС и ТМ 110 кВ | УНЦ систем АСУТП и ТМ. Шкаф измерительных преобразователей с количеством измерительных преобразователей: 20 шт. 110 кВ | ПС 110/10/10 кВ Летняя | нд | И | 2030 | 110 | Количество измерительных преобразователей: 20 шт. | Приказ об утверждении ПСД | № 53-Э от 09.10.2025 | 3 зона, Ямало-Ненецкий автономный округ | 1 | 1 | 1 | 2 | 1 ед. | А5-14 | 10210.4 | 2.01 | 41045.808 | нд
2.2.1.2 | Модернизация ПС 110/10/10 кВ Летняя (дистанционное управление оборудованием; замена ДЗО-110, АУ СВ-110кВ на микропроцессорные, установка доп. защит трансформаторов 1Т, 2Т и организация удаленного доступа) | M_TP1800.PS.0105 | АСУ ТП ПС и ТМ 110 кВ | УНЦ АСУТП присоединения 110 кВ | ПС 110/10/10 кВ Летняя | нд | И | 2030 | 110 | Аналоговые (дискретные) входы, дискретные выходы, цифровые интерфейсы, РАС, синхронизацию данных, контроль показателей качества электрической энергии, оперативная блокировка разъединителей, расчет ресурса силового выключателя, самодиагностика, автоматическое управление выключателем, функция резервирования блоков питания | Приказ об утверждении ПСД | № 53-Э от 09.10.2025 | 3 зона, Ямало-Ненецкий автономный округ | 1 | 1 | 1 | 8 | 1 ед. | А4-02 | 1046.28 | 2.01 | 16824.1824 | нд
2.2.1.2 | Модернизация ПС 110/10/10 кВ Летняя (дистанционное управление оборудованием; замена ДЗО-110, АУ СВ-110кВ на микропроцессорные, установка доп. защит трансформаторов 1Т, 2Т и организация удаленного доступа) | M_TP1800.PS.0105 | РЗА, система оперативного постоянного тока и собственных нужд ПС, сети связи 110 кВ | УНЦ сети связи. Регистратор записи диспетчерских переговоров 110 кВ | ПС 110/10/10 кВ Летняя | нд | И | 2030 | 110 | Оборудование, шкаф для размещения оборудования | Приказ об утверждении ПСД | № 53-Э от 09.10.2025 | 3 зона, Ямало-Ненецкий автономный округ | 1 | 1 | 1 | 1 | 1 объект | И14-04 | 2163.22 | 2 | 4326.44 | нд
2.2.1.2 | Модернизация ПС 110/10/10 кВ Летняя (дистанционное управление оборудованием; замена ДЗО-110, АУ СВ-110кВ на микропроцессорные, установка доп. защит трансформаторов 1Т, 2Т и организация удаленного доступа) | M_TP1800.PS.0105 | РЗА, система оперативного постоянного тока и собственных нужд ПС, сети связи 110 кВ | УНЦ сети связи. УПАТС для ПС 110 кВ | ПС 110/10/10 кВ Летняя | нд | И | 2030 | 110 | Оборудование, шкаф для размещения оборудования | Приказ об утверждении ПСД | № 53-Э от 09.10.2025 | 3 зона, Ямало-Ненецкий автономный округ | 1 | 1 | 1 | 1 | 1 объект | И14-01 | 10052 | 2 | 20104 | нд
2.2.1.2 | Модернизация ПС 110/10/10 кВ Летняя (дистанционное управление оборудованием; замена ДЗО-110, АУ СВ-110кВ на микропроцессорные, установка доп. защит трансформаторов 1Т, 2Т и организация удаленного доступа) | M_TP1800.PS.0105 | Здание ПС (ОПУ, ЗРУ, РЩ), здание ЗПС, здание РПБ, прочие здания и сооружения, инженерные системы зданий 110 кВ | УНЦ инженерных систем зданий. Внутреннее кондиционирование зданий. 110 кВ | ПС 110/10/10 кВ Летняя | нд | И | 2030 | 110 | Инженерные системы | Приказ об утверждении ПСД | № 53-Э от 09.10.2025 | 3 зона, Ямало-Ненецкий автономный округ | 1 | 1 | 1 | 140 | 1 м2 здания | З9-04 | 21.2 | 2 | 5936 | нд
2.2.1.2 | Модернизация ПС 110/10/10 кВ Летняя (дистанционное управление оборудованием; замена ДЗО-110, АУ СВ-110кВ на микропроцессорные, установка доп. защит трансформаторов 1Т, 2Т и организация удаленного доступа) | M_TP1800.PS.0105 | Проектные и изыскательские работы, разработка и утверждение ДПТ, кадастровые работы и работы по установлению земельных отношений 110 кВ | УНЦ на проектные и изыскательские работы для отдельных элементов электрических сетей 110 кВ | ПС 110/10/10 кВ Летняя | нд | И | 2030 | 110 | Затраты по УНЦ от 301 до 501 млн. руб. | Приказ об утверждении ПСД | № 53-Э от 09.10.2025 | Ямало-Ненецкий автономный округ | 0.85 | 1 | 1 | 1 | 1 объект | П6-12 | 35458.43 | 1 | 30139.6655 | нд
2.2.1.2 | Модернизация ПС 110/10/10 кВ Летняя (дистанционное управление оборудованием; замена ДЗО-110, АУ СВ-110кВ на микропроцессорные, установка доп. защит трансформаторов 1Т, 2Т и организация удаленного доступа) | M_TP1800.PS.0105 | Итого объем финансовых потребностей по инвестиционному проекту, тыс. рублей | нд | нд | нд | нд | нд | нд | нд | нд | нд | нд | нд | нд | нд | нд | нд | нд | нд | нд | 386958.5867 | нд
2.2.2.1 | Реконструкция ВЛ 110 кВ НПГЭ – Холмогорская 1,2 (реконструкция по трассе ВЛ - 42,85 км, демонтаж участка ВЛ 110 кВ НПГЭ-Холмогорская 2 – 41,096 км) | K_TP1800.VL.0111 | Проектные и изыскательские работы, разработка и утверждение ДПТ, кадастровые работы и работы по установлению земельных отношений 110 кВ | УНЦ на проектные и изыскательские работы по ВЛ 110 кВ | ВЛ 110 кВ НПГЭ – Холмогорская 1,2 | нд | И | 2026 | 110 | Протяженность до 30 км | Приказ об утв. ПСД | № 567 от 14.11.2025 | Ямало-Ненецкий автономный округ | 1 | 1 | 1 | 1 | 1 ВЛ | П3-16 | 32763.59 | 1 | 32763.59 | нд
2.2.2.1 | Реконструкция ВЛ 110 кВ НПГЭ – Холмогорская 1,2 (реконструкция по трассе ВЛ - 42,85 км, демонтаж участка ВЛ 110 кВ НПГЭ-Холмогорская 2 – 41,096 км) | K_TP1800.VL.0111 | ВЛ 110 кВ | УНЦ опор ВЛ 110 кВ | ВЛ 110 кВ НПГЭ – Холмогорская 1,2 | нд | И | 2026 | 110 | двухцепная, все типы опор за исключением многогранных | Приказ об утв. ПСД | № 567 от 14.11.2025 | 3 зона, Ямало-Ненецкий автономный округ | 1 | 1 | 1 | 5.97 | 1 км | Л3-04-2 | 8953.24 | 2.24 | 119729.8879 | нд
2.2.2.1 | Реконструкция ВЛ 110 кВ НПГЭ – Холмогорская 1,2 (реконструкция по трассе ВЛ - 42,85 км, демонтаж участка ВЛ 110 кВ НПГЭ-Холмогорская 2 – 41,096 км) | K_TP1800.VL.0111 | ВЛ 110 кВ | УНЦ на демонтаж ВЛ 110 кВ | ВЛ 110 кВ НПГЭ – Холмогорская 1,2 | нд | И | 2026 | 110 | Демонтаж ВЛ 110 кВ - одна цепь | Приказ об утв. ПСД | № 567 от 14.11.2025 | 3 зона, Ямало-Ненецкий автономный округ | 1 | 1 | 1 | 41.096 | 1 км | М2-04-1 | 1533.53 | 2.27 | 143059.824 | нд
2.2.2.1 | Реконструкция ВЛ 110 кВ НПГЭ – Холмогорская 1,2 (реконструкция по трассе ВЛ - 42,85 км, демонтаж участка ВЛ 110 кВ НПГЭ-Холмогорская 2 – 41,096 км) | K_TP1800.VL.0111 | ВЛ 110 кВ | УНЦ ВЛ 110 кВ на строительно-монтажные работы без опор и провода | ВЛ 110 кВ НПГЭ – Холмогорская 1,2 | нд | И | 2026 | 110 | двухцепная, все типы опор за исключением многогранных | Приказ об утв. ПСД | № 567 от 14.11.2025 | 3 зона, Ямало-Ненецкий автономный округ | 1 | 1 | 1 | 36.88 | 1 км ВЛ | Л1-04-2 | 7159.92 | 2.97 | 784251.8133 | нд
2.2.2.1 | Реконструкция ВЛ 110 кВ НПГЭ – Холмогорская 1,2 (реконструкция по трассе ВЛ - 42,85 км, демонтаж участка ВЛ 110 кВ НПГЭ-Холмогорская 2 – 41,096 км) | K_TP1800.VL.0111 | Итого объем финансовых потребностей по инвестиционному проекту, тыс. рублей | нд | нд | нд | нд | нд | нд | нд | нд | нд | нд | нд | нд | нд | нд | нд | нд | нд | нд | 1079805.1151 | нд
2.2.2.1 | Реконструкция ВЛ 110 кВ Холмогорская - Вышка I цепь с отпайкой на ПС Отдельная, ВЛ 110 кВ Холмогорская - Вышка II цепь с отпайкой на ПС Отдельная (замена фундаментов, порталов, установка ОПН, спиральной арматуры) | M_TP1800.VL.0110 | ВЛ 110 кВ | УНЦ провода ВЛ 110 кВ сталеалюминиевого типа | ВЛ 110 кВ Холмогорская - Вышка 1,2 | нд | П | 2030 | 110 | Сечение фазного провода 120 мм2 | распоряжение | №420р от 05.12.2025 | 3 зона, Ямало-Ненецкий автономный округ | 1 | 1 | 1 | 0.9 | 1 км по трассе | Л5-03 | 1109.82 | 2.2 | 2197.4436 | нд
2.2.2.1 | Реконструкция ВЛ 110 кВ Холмогорская - Вышка I цепь с отпайкой на ПС Отдельная, ВЛ 110 кВ Холмогорская - Вышка II цепь с отпайкой на ПС Отдельная (замена фундаментов, порталов, установка ОПН, спиральной арматуры) | M_TP1800.VL.0110 | ВЛ 110 кВ | УНЦ опор ВЛ 110 кВ | ВЛ 110 кВ Холмогорская - Вышка 1,2 | нд | П | 2030 | 110 | одноцепная, все типы опор за исключением многогранных | распоряжение | №420р от 05.12.2025 | 3 зона, Ямало-Ненецкий автономный округ | 1 | 1 | 1 | 0.8 | 1 км | Л3-04-1 | 6798.18 | 2.24 | 12182.3386 | нд
2.2.2.1 | Реконструкция ВЛ 110 кВ Холмогорская - Вышка I цепь с отпайкой на ПС Отдельная, ВЛ 110 кВ Холмогорская - Вышка II цепь с отпайкой на ПС Отдельная (замена фундаментов, порталов, установка ОПН, спиральной арматуры) | M_TP1800.VL.0110 | ВЛ 110 кВ | УНЦ на демонтаж ВЛ 110 кВ | ВЛ 110 кВ Холмогорская - Вышка 1,2 | нд | П | 2030 | 110 | Демонтаж ВЛ 110 кВ - одна цепь | распоряжение | №420р от 05.12.2025 | 3 зона, Ямало-Ненецкий автономный округ | 1 | 1 | 1 | 18.8 | 1 км | М2-04-1 | 1533.53 | 2.27 | 65444.9263 | нд
2.2.2.1 | Реконструкция ВЛ 110 кВ Холмогорская - Вышка I цепь с отпайкой на ПС Отдельная, ВЛ 110 кВ Холмогорская - Вышка II цепь с отпайкой на ПС Отдельная (замена фундаментов, порталов, установка ОПН, спиральной арматуры) | M_TP1800.VL.0110 | Проектные и изыскательские работы, разработка и утверждение ДПТ, кадастровые работы и работы по установлению земельных отношений 110 кВ | УНЦ на проектные и изыскательские работы по ВЛ 110 кВ | ВЛ 110 кВ Холмогорская - Вышка 1,2 | нд | П | 2030 | 110 | Протяженность до 10 км | распоряжение | №420р от 05.12.2025 | Ямало-Ненецкий автономный округ | 1 | 1 | 1 | 1 | 1 ВЛ | П3-15 | 7800.85 | 1 | 7800.85 | нд
2.2.2.1 | Реконструкция ВЛ 110 кВ Холмогорская - Вышка I цепь с отпайкой на ПС Отдельная, ВЛ 110 кВ Холмогорская - Вышка II цепь с отпайкой на ПС Отдельная (замена фундаментов, порталов, установка ОПН, спиральной арматуры) | M_TP1800.VL.0110 | ВЛ 110 кВ | УНЦ ВЛ 110 кВ на строительно-монтажные работы без опор и провода | ВЛ 110 кВ Холмогорская - Вышка 1,2 | нд | П | 2030 | 110 | одноцепная, все типы опор за исключением многогранных | распоряжение | №420р от 05.12.2025 | 3 зона, Ямало-Ненецкий автономный округ | 1 | 1 | 1 | 18 | 1 км ВЛ | Л1-04-1 | 4893.1 | 3.09 | 272154.222 | нд
2.2.2.1 | Реконструкция ВЛ 110 кВ Холмогорская - Вышка I цепь с отпайкой на ПС Отдельная, ВЛ 110 кВ Холмогорская - Вышка II цепь с отпайкой на ПС Отдельная (замена фундаментов, порталов, установка ОПН, спиральной арматуры) | M_TP1800.VL.0110 | Итого объем финансовых потребностей по инвестиционному проекту, тыс. рублей | нд | нд | нд | нд | нд | нд | нд | нд | нд | нд | нд | нд | нд | нд | нд | нд | нд | нд | 359779.7804 | нд
2.2.2.1 | Реконструкция ВЛ 110 кВ Пуль-Яха - Геращенко с отпайкой на ПС Ханупа (протяженностью 5.25 км; переустройство опоры №46 в месте отпайки на ПС Ханупа) | M_TP1800.VL.0112 | ВЛ 110 кВ | УНЦ на демонтаж ВЛ 110 кВ | ВЛ 110 кВ Пуль-Яха - Геращенко отпайка на ПС Ханупа | нд | П | 2030 | 110 | Демонтаж ВЛ 110 кВ - две цепи | распоряжение | №420р от 05.12.2025 | 3 зона, Ямало-Ненецкий автономный округ | 1 | 1 | 1 | 5.25 | 1 км | М2-04-2 | 1910.85 | 2.27 | 22772.5549 | нд
2.2.2.1 | Реконструкция ВЛ 110 кВ Пуль-Яха - Геращенко с отпайкой на ПС Ханупа (протяженностью 5.25 км; переустройство опоры №46 в месте отпайки на ПС Ханупа) | M_TP1800.VL.0112 | ВЛ 110 кВ | УНЦ провода ВЛ 110 кВ сталеалюминиевого типа | ВЛ 110 кВ Пуль-Яха - Геращенко отпайка на ПС Ханупа | нд | П | 2030 | 110 | Сечение фазного провода 120 мм2 | распоряжение | №420р от 05.12.2025 | 3 зона, Ямало-Ненецкий автономный округ | 1 | 1 | 1 | 1.3 | 1 км | Л5-03 | 1109.82 | 2.2 | 3174.0852 | нд
2.2.2.1 | Реконструкция ВЛ 110 кВ Пуль-Яха - Геращенко с отпайкой на ПС Ханупа (протяженностью 5.25 км; переустройство опоры №46 в месте отпайки на ПС Ханупа) | M_TP1800.VL.0112 | Проектные и изыскательские работы, разработка и утверждение ДПТ, кадастровые работы и работы по установлению земельных отношений 110 кВ | УНЦ на проектные и изыскательские работы по ВЛ 110 кВ | ВЛ 110 кВ Пуль-Яха - Геращенко отпайка на ПС Ханупа | нд | П | 2030 | 110 | Протяженность до 5 км | распоряжение | №420р от 05.12.2025 | Ямало-Ненецкий автономный округ | 1 | 1 | 1 | 1 | 1 ВЛ | П3-14 | 5026.59 | 1 | 5026.59 | нд
2.2.2.1 | Реконструкция ВЛ 110 кВ Пуль-Яха - Геращенко с отпайкой на ПС Ханупа (протяженностью 5.25 км; переустройство опоры №46 в месте отпайки на ПС Ханупа) | M_TP1800.VL.0112 | ВЛ 110 кВ | УНЦ провода ВЛ 110 кВ сталеалюминиевого типа | ВЛ 110 кВ Пуль-Яха - Геращенко отпайка на ПС Ханупа | нд | П | 2030 | 110 | Сечение фазного провода 95 мм2 | распоряжение | №420р от 05.12.2025 | 3 зона, Ямало-Ненецкий автономный округ | 1 | 1 | 1 | 0.8 | 1 км | Л5-02 | 964.5 | 2.2 | 1697.52 | нд
2.2.2.1 | Реконструкция ВЛ 110 кВ Пуль-Яха - Геращенко с отпайкой на ПС Ханупа (протяженностью 5.25 км; переустройство опоры №46 в месте отпайки на ПС Ханупа) | M_TP1800.VL.0112 | ВЛ 110 кВ | УНЦ опор ВЛ 110 кВ | ВЛ 110 кВ Пуль-Яха - Геращенко отпайка на ПС Ханупа | нд | П | 2030 | 110 | двухцепная, все типы опор за исключением многогранных | распоряжение | №420р от 05.12.2025 | 3 зона, Ямало-Ненецкий автономный округ | 1 | 1 | 1 | 5.25 | 1 км | Л3-04-2 | 8953.24 | 2.24 | 105290.1024 | нд
2.2.2.1 | Реконструкция ВЛ 110 кВ Пуль-Яха - Геращенко с отпайкой на ПС Ханупа (протяженностью 5.25 км; переустройство опоры №46 в месте отпайки на ПС Ханупа) | M_TP1800.VL.0112 | ВЛ 110 кВ | УНЦ грозотроса ВЛ 110 кВ | ВЛ 110 кВ Пуль-Яха - Геращенко отпайка на ПС Ханупа | нд | П | 2030 | 110 | Диаметр 9.1 мм | распоряжение | №420р от 05.12.2025 | 3 зона, Ямало-Ненецкий автономный округ | 1 | 1 | 1 | 0.15 | 1 км | Л6-03 | 263.88 | 2.2 | 87.0804 | нд
2.2.2.1 | Реконструкция ВЛ 110 кВ Пуль-Яха - Геращенко с отпайкой на ПС Ханупа (протяженностью 5.25 км; переустройство опоры №46 в месте отпайки на ПС Ханупа) | M_TP1800.VL.0112 | ВЛ 110 кВ | УНЦ ВЛ 110 кВ на строительно-монтажные работы без опор и провода | ВЛ 110 кВ Пуль-Яха - Геращенко отпайка на ПС Ханупа | нд | П | 2030 | 110 | двухцепная, все типы опор за исключением многогранных | распоряжение | №420р от 05.12.2025 | 3 зона, Ямало-Ненецкий автономный округ | 1 | 1 | 1 | 5.25 | 1 км ВЛ | Л1-04-2 | 7159.92 | 2.97 | 111641.0526 | нд
2.2.2.1 | Реконструкция ВЛ 110 кВ Пуль-Яха - Геращенко с отпайкой на ПС Ханупа (протяженностью 5.25 км; переустройство опоры №46 в месте отпайки на ПС Ханупа) | M_TP1800.VL.0112 | Итого объем финансовых потребностей по инвестиционному проекту, тыс. рублей | нд | нд | нд | нд | нд | нд | нд | нд | нд | нд | нд | нд | нд | нд | нд | нд | нд | нд | 249688.9855 | нд
2.2.2.1 | Реконструкция ВЛ 110 кВ Холмогорская - Разряд I цепь с отпайками, ВЛ 110 кВ Холмогорская - Разряд II цепь с отпайками (протяженностью 34.04 км) | M_TP1800.VL.0113 | Проектные и изыскательские работы, разработка и утверждение ДПТ, кадастровые работы и работы по установлению земельных отношений 110 кВ | УНЦ на проектные и изыскательские работы для отдельных элементов электрических сетей 110 кВ | ВЛ 110 кВ Холмогорская - Разряд 1,2 с отпайкой на ПС КНС, на ПС ГКС | нд | П | 2030 | 110 | Затраты по УНЦ от 301 до 501 млн. руб. | распоряжение | №420р от 05.12.2025 | Ямало-Ненецкий автономный округ | 1 | 1 | 1 | 1 | 1 объект | П6-12 | 35458.43 | 1 | 35458.43 | нд
2.2.2.1 | Реконструкция ВЛ 110 кВ Холмогорская - Разряд I цепь с отпайками, ВЛ 110 кВ Холмогорская - Разряд II цепь с отпайками (протяженностью 34.04 км) | M_TP1800.VL.0113 | ВЛ 110 кВ | УНЦ грозотроса ВЛ 110 кВ | ВЛ 110 кВ Холмогорская - Разряд 1,2 с отпайкой на ПС КНС, на ПС ГКС | нд | П | 2030 | 110 | Диаметр 9.1 мм | распоряжение | №420р от 05.12.2025 | 3 зона, Ямало-Ненецкий автономный округ | 1 | 1 | 1 | 34.04 | 1 км | Л6-03 | 263.88 | 2.2 | 19761.4454 | нд
2.2.2.1 | Реконструкция ВЛ 110 кВ Холмогорская - Разряд I цепь с отпайками, ВЛ 110 кВ Холмогорская - Разряд II цепь с отпайками (протяженностью 34.04 км) | M_TP1800.VL.0113 | ВЛ 110 кВ | УНЦ опор ВЛ 110 кВ | ВЛ 110 кВ Холмогорская - Разряд 1,2 с отпайкой на ПС КНС, на ПС ГКС | нд | П | 2030 | 110 | двухцепная, все типы опор за исключением многогранных | распоряжение | №420р от 05.12.2025 | 3 зона, Ямало-Ненецкий автономный округ | 1 | 1 | 1 | 0.4 | 1 км | Л3-04-2 | 8953.24 | 2.24 | 8022.103 | нд
2.2.2.1 | Реконструкция ВЛ 110 кВ Холмогорская - Разряд I цепь с отпайками, ВЛ 110 кВ Холмогорская - Разряд II цепь с отпайками (протяженностью 34.04 км) | M_TP1800.VL.0113 | ВЛ 110 кВ | УНЦ ВЛ 110 кВ на строительно-монтажные работы без опор и провода | ВЛ 110 кВ Холмогорская - Разряд 1,2 с отпайкой на ПС КНС, на ПС ГКС | нд | П | 2030 | 110 | двухцепная, все типы опор за исключением многогранных | распоряжение | №420р от 05.12.2025 | 3 зона, Ямало-Ненецкий автономный округ | 1 | 1 | 1 | 15.73 | 1 км ВЛ | Л1-04-2 | 7159.92 | 2.97 | 334497.8586 | нд
2.2.2.1 | Реконструкция ВЛ 110 кВ Холмогорская - Разряд I цепь с отпайками, ВЛ 110 кВ Холмогорская - Разряд II цепь с отпайками (протяженностью 34.04 км) | M_TP1800.VL.0113 | ВЛ 110 кВ | УНЦ на демонтаж ВЛ 110 кВ | ВЛ 110 кВ Холмогорская - Разряд 1,2 с отпайкой на ПС КНС, на ПС ГКС | нд | П | 2030 | 110 | Демонтаж ВЛ 110 кВ - одна цепь | распоряжение | №420р от 05.12.2025 | 3 зона, Ямало-Ненецкий автономный округ | 1 | 1 | 1 | 34.04 | 1 км | М2-04-1 | 1533.53 | 2.27 | 118497.0899 | нд
2.2.2.1 | Реконструкция ВЛ 110 кВ Холмогорская - Разряд I цепь с отпайками, ВЛ 110 кВ Холмогорская - Разряд II цепь с отпайками (протяженностью 34.04 км) | M_TP1800.VL.0113 | Итого объем финансовых потребностей по инвестиционному проекту, тыс. рублей | нд | нд | нд | нд | нд | нд | нд | нд | нд | нд | нд | нд | нд | нд | нд | нд | нд | нд | 516236.927 | нд
2.2.2.1 | Реконструкция ВЛ 110 кВ Муравленковская - Барсуковская I цепь с отпайками (протяженностью 57.54 км) | M_TP1800.VL.0114 | Проектные и изыскательские работы, разработка и утверждение ДПТ, кадастровые работы и работы по установлению земельных отношений 110 кВ | УНЦ на проектные и изыскательские работы для отдельных элементов электрических сетей 110 кВ | ВЛ 110 кВ Муравленковская - Барсуковская 1 | нд | П | 2031 | 110 | Затраты по УНЦ от 501 до 1001 млн. руб. | распоряжение | №420р от 05.12.2025 | Ямало-Ненецкий автономный округ | 1 | 1 | 1 | 1 | 1 объект | П6-13 | 70916.85 | 1 | 70916.85 | нд
2.2.2.1 | Реконструкция ВЛ 110 кВ Муравленковская - Барсуковская I цепь с отпайками (протяженностью 57.54 км) | M_TP1800.VL.0114 | ВЛ 110 кВ | УНЦ на демонтаж ВЛ 110 кВ | ВЛ 110 кВ Муравленковская - Барсуковская 1 | нд | П | 2031 | 110 | Демонтаж ВЛ 110 кВ - одна цепь | распоряжение | №420р от 05.12.2025 | 3 зона, Ямало-Ненецкий автономный округ | 1 | 1 | 1 | 25.2 | 1 км | М2-04-1 | 1533.53 | 2.27 | 87724.0501 | нд
2.2.2.1 | Реконструкция ВЛ 110 кВ Муравленковская - Барсуковская I цепь с отпайками (протяженностью 57.54 км) | M_TP1800.VL.0114 | ВЛ 110 кВ | УНЦ опор ВЛ 110 кВ | ВЛ 110 кВ Муравленковская - Барсуковская 1 | нд | П | 2031 | 110 | одноцепная, все типы опор за исключением многогранных | распоряжение | №420р от 05.12.2025 | 3 зона, Ямало-Ненецкий автономный округ | 1 | 1 | 1 | 25.2 | 1 км | Л3-04-1 | 6798.18 | 2.24 | 383743.6646 | нд
2.2.2.1 | Реконструкция ВЛ 110 кВ Муравленковская - Барсуковская I цепь с отпайками (протяженностью 57.54 км) | M_TP1800.VL.0114 | ВЛ 150 кВ | УНЦ ВЛ 150 кВ на строительно-монтажные работы без опор и провода | ВЛ 110 кВ Муравленковская - Барсуковская 1 | нд | П | 2031 | 150 | одноцепная, все типы опор за исключением многогранных | распоряжение | №420р от 05.12.2025 | 3 зона, Ямало-Ненецкий автономный округ | 1 | 1 | 1 | 25.2 | 1 км ВЛ | Л1-04-1 | 4893.1 | 3.09 | 381015.9108 | нд
2.2.2.1 | Реконструкция ВЛ 110 кВ Муравленковская - Барсуковская I цепь с отпайками (протяженностью 57.54 км) | M_TP1800.VL.0114 | Итого объем финансовых потребностей по инвестиционному проекту, тыс. рублей | нд | нд | нд | нд | нд | нд | нд | нд | нд | нд | нд | нд | нд | нд | нд | нд | нд | нд | 923400.4756 | нд
2.2.2.2 | Модернизация ВЛ-110 кВ Муравленковская-Сугмутская 1 (замена фундаментов опор, грозозащитного троса) | H_TP1800.VL.0072 | Проектные и изыскательские работы, разработка и утверждение ДПТ, кадастровые работы и работы по установлению земельных отношений 110 кВ | УНЦ на проектные и изыскательские работы для отдельных элементов электрических сетей 110 кВ | Модернизация ВЛ-110 кВ Муравленковская-Сугмутская 1 (замена фундаментов опор, грозозащитного троса) | нд | С | 2027 | 110 | Затраты по УНЦ от 51 до 151 млн. руб. | Приказ об утв. ПСД | от 12.08.2024 г. № 439 | Ямало-Ненецкий автономный округ | 1 | 1 | 1 | 1 | 1 объект | П6-10 | 10637.53 | 1 | 10637.53 | нд
2.2.2.2 | Модернизация ВЛ-110 кВ Муравленковская-Сугмутская 1 (замена фундаментов опор, грозозащитного троса) | H_TP1800.VL.0072 | ВЛ 110 кВ | УНЦ грозотроса ВЛ 110 кВ | Модернизация ВЛ-110 кВ Муравленковская-Сугмутская 1 (замена фундаментов опор, грозозащитного троса) | нд | С | 2027 | 110 | Диаметр 9.1 мм | Приказ об утв. ПСД | от 12.08.2024 г. № 439 | 3 зона, Ямало-Ненецкий автономный округ | 1 | 1 | 1 | 31.4 | 1 км | Л6-03 | 263.88 | 2.2 | 18228.8304 | нд
2.2.2.2 | Модернизация ВЛ-110 кВ Муравленковская-Сугмутская 1 (замена фундаментов опор, грозозащитного троса) | H_TP1800.VL.0072 | ВЛ 110 кВ | УНЦ ВЛ 110 кВ на строительно-монтажные работы без опор и провода | Модернизация ВЛ-110 кВ Муравленковская-Сугмутская 1 (замена фундаментов опор, грозозащитного троса) | нд | С | 2027 | 110 | одноцепная, все типы опор за исключением многогранных | Приказ об утв. ПСД | от 12.08.2024 г. № 439 | 3 зона, Ямало-Ненецкий автономный округ | 1 | 1 | 1 | 6.545 | 1 км ВЛ | Л1-04-1 | 4893.1 | 3.09 | 98958.2991 | нд
2.2.2.2 | Модернизация ВЛ-110 кВ Муравленковская-Сугмутская 1 (замена фундаментов опор, грозозащитного троса) | H_TP1800.VL.0072 | Итого объем финансовых потребностей по инвестиционному проекту, тыс. рублей | нд | нд | нд | нд | нд | нд | нд | нд | нд | нд | нд | нд | нд | нд | нд | нд | нд | нд | 127824.6595 | нд
2.2.2.2 | Модернизация ВЛ 110 кВ ПП Северный-Харампурская 1,2 ( установка дополнительных опор -32шт.) | H_TP1800.VL.0053 | Проектные и изыскательские работы, разработка и утверждение ДПТ, кадастровые работы и работы по установлению земельных отношений 0.23 кВ | УНЦ на проектные и изыскательские работы для отдельных элементов электрических сетей 0.23 кВ | ВЛ 110 кВ ПП Северный-Харампурская 1,2 | нд | И | 2027 | 0.23 | Затраты по УНЦ от 151 до 301 млн. руб. | Приказ об утв. ПСД | от 25.10.2024 №575 | Ямало-Ненецкий автономный округ | 1 | 1 | 1 | 1 | 1 объект | П6-11 | 21275.06 | 1 | 21275.06 | нд
2.2.2.2 | Модернизация ВЛ 110 кВ ПП Северный-Харампурская 1,2 ( установка дополнительных опор -32шт.) | H_TP1800.VL.0053 | ВЛ 110 кВ | УНЦ опор ВЛ 110 кВ | ВЛ 110 кВ ПП Северный-Харампурская 1,2 | нд | И | 2027 | 110 | все типы опор за исключением многогранных | Приказ об утв. ПСД | от 25.10.2024 №575 | 3 зона, Ямало-Ненецкий автономный округ | 1 | 1 | 1 | 115.696 | 1 т опор | Л4-03-1 | 308.56 | 2.24 | 79966.1134 | нд
2.2.2.2 | Модернизация ВЛ 110 кВ ПП Северный-Харампурская 1,2 ( установка дополнительных опор -32шт.) | H_TP1800.VL.0053 | ВЛ 110 кВ | УНЦ на вырубку (расширение, расчистку) просеки ВЛ 110 кВ (для всех субъектов Российской Федерации). Расчистка кустарников и мелколесья, вырубка деревьев с диаметром ствола до 11 см, 12 см и более | ВЛ 110 кВ ПП Северный-Харампурская 1,2 | нд | И | 2027 | 110 | Диаметр ствола до 11 см, 12 см и более | Приказ об утв. ПСД | от 25.10.2024 №575 | Ямало-Ненецкий автономный округ | 1 | 1 | 1 | 16 | 1 га | Б7-02 | 355.2 | 1 | 5683.2 | нд
2.2.2.2 | Модернизация ВЛ 110 кВ ПП Северный-Харампурская 1,2 ( установка дополнительных опор -32шт.) | H_TP1800.VL.0053 | ВЛ 110 кВ | УНЦ ВЛ 110 кВ на строительно-монтажные работы без опор и провода | ВЛ 110 кВ ПП Северный-Харампурская 1,2 | нд | И | 2027 | 110 | двухцепная, все типы опор за исключением многогранных | Приказ об утв. ПСД | от 25.10.2024 №575 | 3 зона, Ямало-Ненецкий автономный округ | 1 | 1 | 1 | 115.696 | 1 т опор | Л2-04-2 | 258.72 | 2.97 | 88900.6213 | нд
2.2.2.2 | Модернизация ВЛ 110 кВ ПП Северный-Харампурская 1,2 ( установка дополнительных опор -32шт.) | H_TP1800.VL.0053 | Итого объем финансовых потребностей по инвестиционному проекту, тыс. рублей | нд | нд | нд | нд | нд | нд | нд | нд | нд | нд | нд | нд | нд | нд | нд | нд | нд | нд | 195824.9947 | нд
2.2.2.2 | Модернизация ВЛ 110 кВ Холмогорская-Пуль-Яха с отпайками, ВЛ 110 кВ Холмогорская - Крайняя с отпайками, ВЛ 110 кВ Пуль-Яха - Крайняя с отпайкой на ПС КНС-9 (замена фундаментов 114 опор, замена опор и фундамента 19 оп.) | J_TP1800.VL.0098 | Проектные и изыскательские работы, разработка и утверждение ДПТ, кадастровые работы и работы по установлению земельных отношений 110 кВ | УНЦ на проектные и изыскательские работы для отдельных элементов электрических сетей 110 кВ | ВЛ 110 кВ Холмогорская-Пуль-Яха, ВЛ 110 кВ Холмогорская - Крайняя, Отпайка от ВЛ 110кВ Холмогорская-Пуль-Яха, Пуль-Яха-Крайняя, Отпайка от ВЛ 110 кВ Холмогорская-Крайняя, Холмогорская-Пуль-Яха, ВЛ 110 кВ Пуль-Яха - Крайняя | нд | П | 2030 | 110 | Затраты по УНЦ от 501 до 1001 млн. руб. | распоряжение | №420р от 05.12.2025 | Ямало-Ненецкий автономный округ | 1 | 1 | 1 | 1 | 1 объект | П6-13 | 70916.85 | 1 | 70916.85 | нд
2.2.2.2 | Модернизация ВЛ 110 кВ Холмогорская-Пуль-Яха с отпайками, ВЛ 110 кВ Холмогорская - Крайняя с отпайками, ВЛ 110 кВ Пуль-Яха - Крайняя с отпайкой на ПС КНС-9 (замена фундаментов 114 опор, замена опор и фундамента 19 оп.) | J_TP1800.VL.0098 | ВЛ 110 кВ | УНЦ ВЛ 110 кВ на строительно-монтажные работы без опор и провода | ВЛ 110 кВ Холмогорская-Пуль-Яха, ВЛ 110 кВ Холмогорская - Крайняя, Отпайка от ВЛ 110кВ Холмогорская-Пуль-Яха, Пуль-Яха-Крайняя, Отпайка от ВЛ 110 кВ Холмогорская-Крайняя, Холмогорская-Пуль-Яха, ВЛ 110 кВ Пуль-Яха - Крайняя | нд | П | 2030 | 110 | двухцепная, все типы опор за исключением многогранных | распоряжение | №420р от 05.12.2025 | 3 зона, Ямало-Ненецкий автономный округ | 1 | 1 | 1 | 333.789 | 1 т опор | Л2-04-2 | 258.72 | 2.97 | 256482.9335 | нд
2.2.2.2 | Модернизация ВЛ 110 кВ Холмогорская-Пуль-Яха с отпайками, ВЛ 110 кВ Холмогорская - Крайняя с отпайками, ВЛ 110 кВ Пуль-Яха - Крайняя с отпайкой на ПС КНС-9 (замена фундаментов 114 опор, замена опор и фундамента 19 оп.) | J_TP1800.VL.0098 | ВЛ 110 кВ | УНЦ провода ВЛ 110 кВ сталеалюминиевого типа | ВЛ 110 кВ Холмогорская-Пуль-Яха, ВЛ 110 кВ Холмогорская - Крайняя, Отпайка от ВЛ 110кВ Холмогорская-Пуль-Яха, Пуль-Яха-Крайняя, Отпайка от ВЛ 110 кВ Холмогорская-Крайняя, Холмогорская-Пуль-Яха, ВЛ 110 кВ Пуль-Яха - Крайняя | нд | П | 2030 | 110 | Сечение фазного провода 120 мм2 | распоряжение | №420р от 05.12.2025 | 3 зона, Ямало-Ненецкий автономный округ | 1 | 1 | 1 | 2.61 | 1 км по трассе | Л5-03 | 1109.82 | 2.2 | 6372.5864 | нд
2.2.2.2 | Модернизация ВЛ 110 кВ Холмогорская-Пуль-Яха с отпайками, ВЛ 110 кВ Холмогорская - Крайняя с отпайками, ВЛ 110 кВ Пуль-Яха - Крайняя с отпайкой на ПС КНС-9 (замена фундаментов 114 опор, замена опор и фундамента 19 оп.) | J_TP1800.VL.0098 | ВЛ 110 кВ | УНЦ ВЛ 110 кВ на строительно-монтажные работы без опор и провода | ВЛ 110 кВ Холмогорская-Пуль-Яха, ВЛ 110 кВ Холмогорская - Крайняя, Отпайка от ВЛ 110кВ Холмогорская-Пуль-Яха, Пуль-Яха-Крайняя, Отпайка от ВЛ 110 кВ Холмогорская-Крайняя, Холмогорская-Пуль-Яха, ВЛ 110 кВ Пуль-Яха - Крайняя | нд | П | 2030 | 110 | одноцепная, все типы опор за исключением многогранных | распоряжение | №420р от 05.12.2025 | 3 зона, Ямало-Ненецкий автономный округ | 1 | 1 | 1 | 186.026 | 1 т опор | Л2-04-1 | 211.13 | 3.09 | 121361.8184 | нд
2.2.2.2 | Модернизация ВЛ 110 кВ Холмогорская-Пуль-Яха с отпайками, ВЛ 110 кВ Холмогорская - Крайняя с отпайками, ВЛ 110 кВ Пуль-Яха - Крайняя с отпайкой на ПС КНС-9 (замена фундаментов 114 опор, замена опор и фундамента 19 оп.) | J_TP1800.VL.0098 | ВЛ 110 кВ | УНЦ опор ВЛ 110 кВ | ВЛ 110 кВ Холмогорская-Пуль-Яха, ВЛ 110 кВ Холмогорская - Крайняя, Отпайка от ВЛ 110кВ Холмогорская-Пуль-Яха, Пуль-Яха-Крайняя, Отпайка от ВЛ 110 кВ Холмогорская-Крайняя, Холмогорская-Пуль-Яха, ВЛ 110 кВ Пуль-Яха - Крайняя | нд | П | 2030 | 110 | все типы опор за исключением многогранных | распоряжение | №420р от 05.12.2025 | 3 зона, Ямало-Ненецкий автономный округ | 1 | 1 | 1 | 66.32 | 1 т | Л4-03-1 | 308.56 | 2.24 | 45838.6862 | нд
2.2.2.2 | Модернизация ВЛ 110 кВ Холмогорская-Пуль-Яха с отпайками, ВЛ 110 кВ Холмогорская - Крайняя с отпайками, ВЛ 110 кВ Пуль-Яха - Крайняя с отпайкой на ПС КНС-9 (замена фундаментов 114 опор, замена опор и фундамента 19 оп.) | J_TP1800.VL.0098 | ВЛ 110 кВ | УНЦ на демонтаж ВЛ 110 кВ | ВЛ 110 кВ Холмогорская-Пуль-Яха, ВЛ 110 кВ Холмогорская - Крайняя, Отпайка от ВЛ 110кВ Холмогорская-Пуль-Яха, Пуль-Яха-Крайняя, Отпайка от ВЛ 110 кВ Холмогорская-Крайняя, Холмогорская-Пуль-Яха, ВЛ 110 кВ Пуль-Яха - Крайняя | нд | П | 2030 | 110 | Демонтаж ВЛ 110 кВ - одна цепь | распоряжение | №420р от 05.12.2025 | 3 зона, Ямало-Ненецкий автономный округ | 1 | 1 | 1 | 25.9 | 1 км | М2-04-1 | 1533.53 | 2.27 | 90160.8293 | нд
2.2.2.2 | Модернизация ВЛ 110 кВ Холмогорская-Пуль-Яха с отпайками, ВЛ 110 кВ Холмогорская - Крайняя с отпайками, ВЛ 110 кВ Пуль-Яха - Крайняя с отпайкой на ПС КНС-9 (замена фундаментов 114 опор, замена опор и фундамента 19 оп.) | J_TP1800.VL.0098 | ВЛ 110 кВ | УНЦ на демонтаж ВЛ 110 кВ | ВЛ 110 кВ Холмогорская-Пуль-Яха, ВЛ 110 кВ Холмогорская - Крайняя, Отпайка от ВЛ 110кВ Холмогорская-Пуль-Яха, Пуль-Яха-Крайняя, Отпайка от ВЛ 110 кВ Холмогорская-Крайняя, Холмогорская-Пуль-Яха, ВЛ 110 кВ Пуль-Яха - Крайняя | нд | П | 2030 | 110 | Демонтаж ВЛ 110 кВ - две цепи | распоряжение | №420р от 05.12.2025 | 3 зона, Ямало-Ненецкий автономный округ | 1 | 1 | 1 | 68.47 | 1 км | М2-04-2 | 1910.85 | 2.27 | 296997.4919 | нд
2.2.2.2 | Модернизация ВЛ 110 кВ Холмогорская-Пуль-Яха с отпайками, ВЛ 110 кВ Холмогорская - Крайняя с отпайками, ВЛ 110 кВ Пуль-Яха - Крайняя с отпайкой на ПС КНС-9 (замена фундаментов 114 опор, замена опор и фундамента 19 оп.) | J_TP1800.VL.0098 | ВЛ 110 кВ | УНЦ грозотроса ВЛ 110 кВ | ВЛ 110 кВ Холмогорская-Пуль-Яха, ВЛ 110 кВ Холмогорская - Крайняя, Отпайка от ВЛ 110кВ Холмогорская-Пуль-Яха, Пуль-Яха-Крайняя, Отпайка от ВЛ 110 кВ Холмогорская-Крайняя, Холмогорская-Пуль-Яха, ВЛ 110 кВ Пуль-Яха - Крайняя | нд | П | 2030 | 110 | Диаметр 9.1 мм | распоряжение | №420р от 05.12.2025 | 3 зона, Ямало-Ненецкий автономный округ | 1 | 1 | 1 | 0.54 | 1 км | Л6-03 | 263.88 | 2.2 | 313.4894 | нд
2.2.2.2 | Модернизация ВЛ 110 кВ Холмогорская-Пуль-Яха с отпайками, ВЛ 110 кВ Холмогорская - Крайняя с отпайками, ВЛ 110 кВ Пуль-Яха - Крайняя с отпайкой на ПС КНС-9 (замена фундаментов 114 опор, замена опор и фундамента 19 оп.) | J_TP1800.VL.0098 | Итого объем финансовых потребностей по инвестиционному проекту, тыс. рублей | нд | нд | нд | нд | нд | нд | нд | нд | нд | нд | нд | нд | нд | нд | нд | нд | нд | нд | 888444.6852 | нд
2.2.2.2 | Модернизация ВЛ 110 кВ Муравленковская - Барсуковская II цепь с отпайками (замена фундаментов 10 опор) | M_TP1800.VL.0096 | Проектные и изыскательские работы, разработка и утверждение ДПТ, кадастровые работы и работы по установлению земельных отношений 110 кВ | УНЦ на проектные и изыскательские работы для отдельных элементов электрических сетей 110 кВ | ВЛ 110 кВ Муравленковская - Барсуковская 2 | нд | П | 2028 | 110 | Затраты по УНЦ от 151 до 301 млн. руб. | распоряжение | №420р от 05.12.2025 | Ямало-Ненецкий автономный округ | 1 | 1 | 1 | 1 | 1 объект | П6-11 | 21275.06 | 1 | 21275.06 | нд
2.2.2.2 | Модернизация ВЛ 110 кВ Муравленковская - Барсуковская II цепь с отпайками (замена фундаментов 10 опор) | M_TP1800.VL.0096 | ВЛ 110 кВ | УНЦ на демонтаж ВЛ 110 кВ | ВЛ 110 кВ Муравленковская - Барсуковская 2 | нд | П | 2028 | 110 | Демонтаж ВЛ 110 кВ - одна цепь | распоряжение | №420р от 05.12.2025 | 3 зона, Ямало-Ненецкий автономный округ | 1 | 1 | 1 | 11.4 | 1 км | М2-04-1 | 1533.53 | 2.27 | 39684.6893 | нд
2.2.2.2 | Модернизация ВЛ 110 кВ Муравленковская - Барсуковская II цепь с отпайками (замена фундаментов 10 опор) | M_TP1800.VL.0096 | ВЛ 110 кВ | УНЦ ВЛ 110 кВ на строительно-монтажные работы без опор и провода | ВЛ 110 кВ Муравленковская - Барсуковская 2 | нд | П | 2028 | 110 | одноцепная, все типы опор за исключением многогранных | распоряжение | №420р от 05.12.2025 | 3 зона, Ямало-Ненецкий автономный округ | 1 | 1 | 1 | 11.4 | 1 км ВЛ | Л1-04-1 | 4893.1 | 3.09 | 172364.3406 | нд
2.2.2.2 | Модернизация ВЛ 110 кВ Муравленковская - Барсуковская II цепь с отпайками (замена фундаментов 10 опор) | M_TP1800.VL.0096 | Итого объем финансовых потребностей по инвестиционному проекту, тыс. рублей | нд | нд | нд | нд | нд | нд | нд | нд | нд | нд | нд | нд | нд | нд | нд | нд | нд | нд | 233324.0899 | нд
2.2.2.2 | Модернизация ВЛ 110 кВ Кирпичная - ПСП II цепь с отпайками (замена фундаментов, грозозащитного троса) | M_TP1800.VL.0116 | Проектные и изыскательские работы, разработка и утверждение ДПТ, кадастровые работы и работы по установлению земельных отношений 110 кВ | УНЦ на проектные и изыскательские работы для отдельных элементов электрических сетей 110 кВ | ВЛ 110 кВ Кирпичная - ПС ПСП 2 цепь ( ВЛ 110 кВ Кирпичная - ПСП II цепь отпайка на ПС ПЗПК, Лимбей) | нд | П | 2028 | 110 | Затраты по УНЦ от 151 до 301 млн. руб. | распоряжение | №420р от 05.12.2025 | Ямало-Ненецкий автономный округ | 1 | 1 | 1 | 1 | 1 объект | П6-11 | 21275.06 | 1 | 21275.06 | нд
2.2.2.2 | Модернизация ВЛ 110 кВ Кирпичная - ПСП II цепь с отпайками (замена фундаментов, грозозащитного троса) | M_TP1800.VL.0116 | ВЛ 110 кВ | УНЦ на демонтаж ВЛ 110 кВ | ВЛ 110 кВ Кирпичная - ПС ПСП 2 цепь ( ВЛ 110 кВ Кирпичная - ПСП II цепь отпайка на ПС ПЗПК, Лимбей) | нд | П | 2028 | 110 | Демонтаж ВЛ 110 кВ - одна цепь | распоряжение | №420р от 05.12.2025 | 3 зона, Ямало-Ненецкий автономный округ | 1 | 1 | 1 | 47.66 | 1 км | М2-04-1 | 1533.53 | 2.27 | 165909.8503 | нд
2.2.2.2 | Модернизация ВЛ 110 кВ Кирпичная - ПСП II цепь с отпайками (замена фундаментов, грозозащитного троса) | M_TP1800.VL.0116 | ВЛ 110 кВ | УНЦ ВЛ 110 кВ на строительно-монтажные работы без опор и провода | ВЛ 110 кВ Кирпичная - ПС ПСП 2 цепь ( ВЛ 110 кВ Кирпичная - ПСП II цепь отпайка на ПС ПЗПК, Лимбей) | нд | П | 2028 | 110 | одноцепная, все типы опор за исключением многогранных | распоряжение | №420р от 05.12.2025 | 3 зона, Ямало-Ненецкий автономный округ | 1 | 1 | 1 | 16.8 | 1 т опор | Л2-04-1 | 211.13 | 3.09 | 10960.1806 | нд
2.2.2.2 | Модернизация ВЛ 110 кВ Кирпичная - ПСП II цепь с отпайками (замена фундаментов, грозозащитного троса) | M_TP1800.VL.0116 | ВЛ 110 кВ | УНЦ грозотроса ВЛ 110 кВ | ВЛ 110 кВ Кирпичная - ПС ПСП 2 цепь ( ВЛ 110 кВ Кирпичная - ПСП II цепь отпайка на ПС ПЗПК, Лимбей) | нд | П | 2028 | 110 | Диаметр 9.1 мм | распоряжение | №420р от 05.12.2025 | 3 зона, Ямало-Ненецкий автономный округ | 1 | 1 | 1 | 39.26 | 1 км | Л6-03 | 263.88 | 2.2 | 22791.8434 | нд
2.2.2.2 | Модернизация ВЛ 110 кВ Кирпичная - ПСП II цепь с отпайками (замена фундаментов, грозозащитного троса) | M_TP1800.VL.0116 | Итого объем финансовых потребностей по инвестиционному проекту, тыс. рублей | нд | нд | нд | нд | нд | нд | нд | нд | нд | нд | нд | нд | нд | нд | нд | нд | нд | нд | 220936.9343 | нд
2.2.2.2 | Модернизация ВЛ 110кВ Кирпичная - Пурпейская с отпайками (замена фундаментов 4 оп., замена опор и фундаментов 2оп.) | M_TP1800.VL.0117 | Проектные и изыскательские работы, разработка и утверждение ДПТ, кадастровые работы и работы по установлению земельных отношений 110 кВ | УНЦ на проектные и изыскательские работы для отдельных элементов электрических сетей 110 кВ | ВЛ 110кВ Кирпичная - Пурпейская | нд | П | 2029 | 110 | Затраты по УНЦ от 301 до 501 млн. руб. | распоряжение | №420р от 05.12.2025 | Ямало-Ненецкий автономный округ | 1 | 1 | 1 | 1 | 1 объект | П6-12 | 35458.43 | 1 | 35458.43 | нд
2.2.2.2 | Модернизация ВЛ 110кВ Кирпичная - Пурпейская с отпайками (замена фундаментов 4 оп., замена опор и фундаментов 2оп.) | M_TP1800.VL.0117 | ВЛ 110 кВ | УНЦ грозотроса ВЛ 110 кВ | ВЛ 110кВ Кирпичная - Пурпейская | нд | П | 2029 | 110 | Диаметр 9.1 мм | распоряжение | №420р от 05.12.2025 | 3 зона, Ямало-Ненецкий автономный округ | 1 | 1 | 1 | 0.2 | 1 км | Л6-03 | 263.88 | 2.2 | 116.1072 | нд
2.2.2.2 | Модернизация ВЛ 110кВ Кирпичная - Пурпейская с отпайками (замена фундаментов 4 оп., замена опор и фундаментов 2оп.) | M_TP1800.VL.0117 | ВЛ 110 кВ | УНЦ ВЛ 110 кВ на строительно-монтажные работы без опор и провода | ВЛ 110кВ Кирпичная - Пурпейская | нд | П | 2029 | 110 | двухцепная, все типы опор за исключением многогранных | распоряжение | №420р от 05.12.2025 | 3 зона, Ямало-Ненецкий автономный округ | 1 | 1 | 1 | 4.8 | 1 км ВЛ | Л1-04-2 | 7159.92 | 2.97 | 102071.8195 | нд
2.2.2.2 | Модернизация ВЛ 110кВ Кирпичная - Пурпейская с отпайками (замена фундаментов 4 оп., замена опор и фундаментов 2оп.) | M_TP1800.VL.0117 | ВЛ 110 кВ | УНЦ опор ВЛ 110 кВ | ВЛ 110кВ Кирпичная - Пурпейская | нд | П | 2029 | 110 | двухцепная, все типы опор за исключением многогранных | распоряжение | №420р от 05.12.2025 | 3 зона, Ямало-Ненецкий автономный округ | 1 | 1 | 1 | 7.2 | 1 км | Л3-04-2 | 8953.24 | 2.24 | 144397.8547 | нд
2.2.2.2 | Модернизация ВЛ 110кВ Кирпичная - Пурпейская с отпайками (замена фундаментов 4 оп., замена опор и фундаментов 2оп.) | M_TP1800.VL.0117 | ВЛ 110 кВ | УНЦ провода ВЛ 110 кВ сталеалюминиевого типа | ВЛ 110кВ Кирпичная - Пурпейская | нд | П | 2029 | 110 | Сечение фазного провода 120 мм2 | распоряжение | №420р от 05.12.2025 | 3 зона, Ямало-Ненецкий автономный округ | 1 | 1 | 1 | 0.9 | 1 км по трассе | Л5-03 | 1109.82 | 2.2 | 2197.4436 | нд
2.2.2.2 | Модернизация ВЛ 110кВ Кирпичная - Пурпейская с отпайками (замена фундаментов 4 оп., замена опор и фундаментов 2оп.) | M_TP1800.VL.0117 | ВЛ 110 кВ | УНЦ на демонтаж ВЛ 110 кВ | ВЛ 110кВ Кирпичная - Пурпейская | нд | П | 2029 | 110 | Демонтаж ВЛ 110 кВ - одна цепь | распоряжение | №420р от 05.12.2025 | 3 зона, Ямало-Ненецкий автономный округ | 1 | 1 | 1 | 2.4 | 1 км | М2-04-1 | 1533.53 | 2.27 | 8354.6714 | нд
2.2.2.2 | Модернизация ВЛ 110кВ Кирпичная - Пурпейская с отпайками (замена фундаментов 4 оп., замена опор и фундаментов 2оп.) | M_TP1800.VL.0117 | ВЛ 110 кВ | УНЦ на демонтаж ВЛ 110 кВ | ВЛ 110кВ Кирпичная - Пурпейская | нд | П | 2029 | 110 | Демонтаж ВЛ 110 кВ - две цепи | распоряжение | №420р от 05.12.2025 | 3 зона, Ямало-Ненецкий автономный округ | 1 | 1 | 1 | 4.8 | 1 км | М2-04-2 | 1910.85 | 2.27 | 20820.6216 | нд
2.2.2.2 | Модернизация ВЛ 110кВ Кирпичная - Пурпейская с отпайками (замена фундаментов 4 оп., замена опор и фундаментов 2оп.) | M_TP1800.VL.0117 | ВЛ 110 кВ | УНЦ ВЛ 110 кВ на строительно-монтажные работы без опор и провода | ВЛ 110кВ Кирпичная - Пурпейская | нд | П | 2029 | 110 | одноцепная, все типы опор за исключением многогранных | распоряжение | №420р от 05.12.2025 | 3 зона, Ямало-Ненецкий автономный округ | 1 | 1 | 1 | 2.4 | 1 км ВЛ | Л1-04-1 | 4893.1 | 3.09 | 36287.2296 | нд
2.2.2.2 | Модернизация ВЛ 110кВ Кирпичная - Пурпейская с отпайками (замена фундаментов 4 оп., замена опор и фундаментов 2оп.) | M_TP1800.VL.0117 | Итого объем финансовых потребностей по инвестиционному проекту, тыс. рублей | нд | нд | нд | нд | нд | нд | нд | нд | нд | нд | нд | нд | нд | нд | нд | нд | нд | нд | 349704.1777 | нд
2.2.2.2 | Модернизация ВЛ 110 кВ Новогодняя - Еты-Пур II цепь с отпайкой на ПС Снежная; ВЛ 110 кВ Вынгапур - Новогодняя (замена грозозащитного троса 58.7км) | M_TP1800.VL.0104 | Проектные и изыскательские работы, разработка и утверждение ДПТ, кадастровые работы и работы по установлению земельных отношений 0.23 кВ | УНЦ на проектные и изыскательские работы для отдельных элементов электрических сетей 0.23 кВ | ВЛ 110 кВ Новогодняя - Еты-Пур 2; ВЛ 110 кВ Вынгапур - Новогодняя, Новогодняя - Еты-Пур 2 | нд | П | 2030 | 0.23 | Затраты по УНЦ от 151 до 301 млн. руб. | распоряжение | №420р от 05.12.2025 | Ямало-Ненецкий автономный округ | 0.85 | 1 | 1 | 1 | 1 объект | П6-11 | 21275.06 | 1 | 18083.801 | нд
2.2.2.2 | Модернизация ВЛ 110 кВ Новогодняя - Еты-Пур II цепь с отпайкой на ПС Снежная; ВЛ 110 кВ Вынгапур - Новогодняя (замена грозозащитного троса 58.7км) | M_TP1800.VL.0104 | ВЛ 110 кВ | УНЦ на демонтаж ВЛ 110 кВ | ВЛ 110 кВ Новогодняя - Еты-Пур 2; ВЛ 110 кВ Вынгапур - Новогодняя, Новогодняя - Еты-Пур 2 | нд | П | 2030 | 110 | Демонтаж ВЛ 110 кВ - одна цепь | распоряжение | №420р от 05.12.2025 | 3 зона, Ямало-Ненецкий автономный округ | 1 | 1 | 1 | 58.7 | 1 км | М2-04-1 | 1533.53 | 2.27 | 204341.339 | нд
2.2.2.2 | Модернизация ВЛ 110 кВ Новогодняя - Еты-Пур II цепь с отпайкой на ПС Снежная; ВЛ 110 кВ Вынгапур - Новогодняя (замена грозозащитного троса 58.7км) | M_TP1800.VL.0104 | ВЛ 35 кВ | УНЦ грозотроса ВЛ 35 кВ | ВЛ 110 кВ Новогодняя - Еты-Пур 2; ВЛ 110 кВ Вынгапур - Новогодняя, Новогодняя - Еты-Пур 2 | нд | П | 2030 | 35 | Диаметр 9.1 мм | распоряжение | №420р от 05.12.2025 | 3 зона, Ямало-Ненецкий автономный округ | 1 | 1 | 1 | 58.7 | 1 км | Л6-03 | 263.88 | 2.2 | 34077.4632 | нд
2.2.2.2 | Модернизация ВЛ 110 кВ Новогодняя - Еты-Пур II цепь с отпайкой на ПС Снежная; ВЛ 110 кВ Вынгапур - Новогодняя (замена грозозащитного троса 58.7км) | M_TP1800.VL.0104 | Итого объем финансовых потребностей по инвестиционному проекту, тыс. рублей | нд | нд | нд | нд | нд | нд | нд | нд | нд | нд | нд | нд | нд | нд | нд | нд | нд | нд | 256502.6032 | нд
2.2.2.2 | Модернизация опайки от ВЛ 110 кВ Ноябрьская ПГЭ - Янга-Яха с отпайками, ВЛ 110 кВ Янга-Яха - Владимирская с отпайками (замена грозозащитного троса 35.16км) | M_TP1800.VL.0105 | Проектные и изыскательские работы, разработка и утверждение ДПТ, кадастровые работы и работы по установлению земельных отношений 0.23 кВ | УНЦ на проектные и изыскательские работы для отдельных элементов электрических сетей 0.23 кВ | ВЛ 110 кВ НПГЭ - Янга-Яха, Яна-Яха - Владимирская на ПС Западно-Ноябрьская | нд | П | 2030 | 0.23 | Затраты по УНЦ от 51 до 151 млн. руб. | распоряжение | №420р от 05.12.2025 | Ямало-Ненецкий автономный округ | 1 | 1 | 1 | 1 | 1 объект | П6-10 | 10637.53 | 1 | 10637.53 | нд
2.2.2.2 | Модернизация опайки от ВЛ 110 кВ Ноябрьская ПГЭ - Янга-Яха с отпайками, ВЛ 110 кВ Янга-Яха - Владимирская с отпайками (замена грозозащитного троса 35.16км) | M_TP1800.VL.0105 | ВЛ 110 кВ | УНЦ на демонтаж ВЛ 110 кВ | ВЛ-110 кВ Муравленковская-Сугмутская 2 | нд | П | 2030 | 110 | Демонтаж ВЛ 110 кВ - одна цепь | распоряжение | №420р от 05.12.2025 | 3 зона, Ямало-Ненецкий автономный округ | 1 | 1 | 1 | 35.16 | 1 км | М2-04-1 | 1533.53 | 2.27 | 122395.9366 | нд
2.2.2.2 | Модернизация опайки от ВЛ 110 кВ Ноябрьская ПГЭ - Янга-Яха с отпайками, ВЛ 110 кВ Янга-Яха - Владимирская с отпайками (замена грозозащитного троса 35.16км) | M_TP1800.VL.0105 | ВЛ 35 кВ | УНЦ грозотроса ВЛ 35 кВ | ВЛ 110 кВ НПГЭ - Янга-Яха, Яна-Яха - Владимирская на ПС Западно-Ноябрьская | нд | П | 2030 | 35 | Диаметр 9.1 мм | распоряжение | №420р от 05.12.2025 | 3 зона, Ямало-Ненецкий автономный округ | 1 | 1 | 1 | 35.16 | 1 км | Л6-03 | 263.88 | 2.2 | 20411.6458 | нд
2.2.2.2 | Модернизация опайки от ВЛ 110 кВ Ноябрьская ПГЭ - Янга-Яха с отпайками, ВЛ 110 кВ Янга-Яха - Владимирская с отпайками (замена грозозащитного троса 35.16км) | M_TP1800.VL.0105 | Итого объем финансовых потребностей по инвестиционному проекту, тыс. рублей | нд | нд | нд | нд | нд | нд | нд | нд | нд | нд | нд | нд | нд | нд | нд | нд | нд | нд | 153445.1124 | нд
2.2.2.2 | Модернизация ВЛ 110 кВ Новогодняя - Еты-Пур I цепь с отпайкой на ПС Снежная; ВЛ 110 кВ Вынгапур-Маяк; ВЛ 110 кВ Новогодняя-Маяк (замена грозозащитного троса 58.5км) | M_TP1800.VL.0075 | Проектные и изыскательские работы, разработка и утверждение ДПТ, кадастровые работы и работы по установлению земельных отношений 0.23 кВ | УНЦ на проектные и изыскательские работы для отдельных элементов электрических сетей 0.23 кВ | ВЛ 110 кВ Новогодняя - Еты-Пур 1; ВЛ 110 кВ Новогодняя-Еты-Пур 1,Новогодняя-Маяк; ВЛ 110кВ Новогодняя-Еты-Пур 1,Вынгапур-Маяк | нд | П | 2030 | 0.23 | Затраты по УНЦ от 151 до 301 млн. руб. | Распоряжение | № 420р от 05.12.2025 | Ямало-Ненецкий автономный округ | 1 | 1 | 1 | 1 | 1 объект | П6-11 | 21275.06 | 1 | 21275.06 | нд
2.2.2.2 | Модернизация ВЛ 110 кВ Новогодняя - Еты-Пур I цепь с отпайкой на ПС Снежная; ВЛ 110 кВ Вынгапур-Маяк; ВЛ 110 кВ Новогодняя-Маяк (замена грозозащитного троса 58.5км) | M_TP1800.VL.0075 | ВЛ 35 кВ | УНЦ грозотроса ВЛ 35 кВ | ВЛ 110 кВ Новогодняя - Еты-Пур 1; ВЛ 110 кВ Новогодняя-Еты-Пур 1,Новогодняя-Маяк; ВЛ 110кВ Новогодняя-Еты-Пур 1,Вынгапур-Маяк | нд | П | 2030 | 35 | Диаметр 9.1 мм | Распоряжение | № 420р от 05.12.2025 | 3 зона, Ямало-Ненецкий автономный округ | 1 | 1 | 1 | 58.5 | 1 км | Л6-03 | 263.88 | 2.2 | 33961.356 | нд
2.2.2.2 | Модернизация ВЛ 110 кВ Новогодняя - Еты-Пур I цепь с отпайкой на ПС Снежная; ВЛ 110 кВ Вынгапур-Маяк; ВЛ 110 кВ Новогодняя-Маяк (замена грозозащитного троса 58.5км) | M_TP1800.VL.0075 | ВЛ 110 кВ | УНЦ на демонтаж ВЛ 110 кВ | ВЛ 110 кВ Новогодняя - Еты-Пур 1; ВЛ 110 кВ Новогодняя-Еты-Пур 1,Новогодняя-Маяк; ВЛ 110кВ Новогодняя-Еты-Пур 1,Вынгапур-Маяк | нд | П | 2030 | 110 | Демонтаж ВЛ 110 кВ - одна цепь | Распоряжение | № 420р от 05.12.2025 | 3 зона, Ямало-Ненецкий автономный округ | 1 | 1 | 1 | 58.5 | 1 км | М2-04-1 | 1533.53 | 2.27 | 203645.1163 | нд
2.2.2.2 | Модернизация ВЛ 110 кВ Новогодняя - Еты-Пур I цепь с отпайкой на ПС Снежная; ВЛ 110 кВ Вынгапур-Маяк; ВЛ 110 кВ Новогодняя-Маяк (замена грозозащитного троса 58.5км) | M_TP1800.VL.0075 | Итого объем финансовых потребностей по инвестиционному проекту, тыс. рублей | нд | нд | нд | нд | нд | нд | нд | нд | нд | нд | нд | нд | нд | нд | нд | нд | нд | нд | 258881.5323 | нд
2.2.2.2 | Расширение просек ВЛ 110 кВ до требований ПУЭ (7-е издание) (281.16 га) | N_TP1800.VL.0119 | Проектные и изыскательские работы, разработка и утверждение ДПТ, кадастровые работы и работы по установлению земельных отношений 110 кВ | УНЦ на проектные и изыскательские работы для отдельных элементов электрических сетей 110 кВ | ВЛ 110 кВ Северный-Харампурская 1, 2 цепь, с отпайками; ВЛ 110 кВ Муравленковская-Барсуковская 1 цепь, с отпайками; ВЛ 110 кВ Тарко-Сале-Пурпейская, с отпайками; ВЛ 110 кВ Янга-Яха-Комплект 1, 2 цепь | нд | Н | 2031 | 110 | Затраты по УНЦ от 151 до 301 млн. руб. | распоряжение | №420р от 05.12.2025 | Ямало-Ненецкий автономный округ | 1 | 1 | 1 | 1 | 1 объект | П6-11 | 21275.06 | 1 | 21275.06 | нд
2.2.2.2 | Расширение просек ВЛ 110 кВ до требований ПУЭ (7-е издание) (281.16 га) | N_TP1800.VL.0119 | Проектные и изыскательские работы, разработка и утверждение ДПТ, кадастровые работы и работы по установлению земельных отношений 110 кВ | УНЦ на разработку и утверждение ДПТ при прохождении ВЛ 110 кВ по землям лесного фонда (землям, покрытым лесом) | ВЛ 110 кВ Северный-Харампурская 1, 2 цепь, с отпайками; ВЛ 110 кВ Муравленковская-Барсуковская 1 цепь, с отпайками; ВЛ 110 кВ Тарко-Сале-Пурпейская, с отпайками; ВЛ 110 кВ Янга-Яха-Комплект 1, 2 цепь | нд | Н | 2031 | 110 | Протяженность до 161 км | распоряжение | №420р от 05.12.2025 | Ямало-Ненецкий автономный округ | 1 | 1 | 1 | 271 | 1 км по трассе | П8-18 | 295.01 | 1 | 79947.71 | нд
2.2.2.2 | Расширение просек ВЛ 110 кВ до требований ПУЭ (7-е издание) (281.16 га) | N_TP1800.VL.0119 | ВЛ 110 кВ | УНЦ на вырубку (расширение, расчистку) просеки ВЛ 110 кВ (для всех субъектов Российской Федерации). Расчистка кустарников и мелколесья, вырубка деревьев с диаметром ствола до 11 см, 12 см и более | ВЛ 110 кВ Северный-Харампурская 1, 2 цепь, с отпайками; ВЛ 110 кВ Муравленковская-Барсуковская 1 цепь, с отпайками; ВЛ 110 кВ Тарко-Сале-Пурпейская, с отпайками; ВЛ 110 кВ Янга-Яха-Комплект 1, 2 цепь | нд | Н | 2031 | 110 | Диаметр ствола до 11 см, 12 см и более | распоряжение | №420р от 05.12.2025 | Ямало-Ненецкий автономный округ | 1 | 1 | 1 | 281.16 | 1 га | Б7-02 | 355.2 | 1 | 99868.032 | нд
2.2.2.2 | Расширение просек ВЛ 110 кВ до требований ПУЭ (7-е издание) (281.16 га) | N_TP1800.VL.0119 | Проектные и изыскательские работы, разработка и утверждение ДПТ, кадастровые работы и работы по установлению земельных отношений 110 кВ | УНЦ на кадастровые работы ВЛ 110 кВ и работы по установлению земельных отношений | ВЛ 110 кВ Северный-Харампурская 1, 2 цепь, с отпайками; ВЛ 110 кВ Муравленковская-Барсуковская 1 цепь, с отпайками; ВЛ 110 кВ Тарко-Сале-Пурпейская, с отпайками; ВЛ 110 кВ Янга-Яха-Комплект 1, 2 цепь | нд | Н | 2031 | 110 | ВЛ. Количество землепользователей до 15 | распоряжение | №420р от 05.12.2025 | Ямало-Ненецкий автономный округ | 1 | 1 | 1 | 2.71 | 100 км | П10-01-1 | 3050.84 | 1 | 8267.7764 | нд
2.2.2.2 | Расширение просек ВЛ 110 кВ до требований ПУЭ (7-е издание) (281.16 га) | N_TP1800.VL.0119 | Итого объем финансовых потребностей по инвестиционному проекту, тыс. рублей | нд | нд | нд | нд | нд | нд | нд | нд | нд | нд | нд | нд | нд | нд | нд | нд | нд | нд | 209358.5784 | нд
2.2.2.2 | Реконструкция ВЛ 110 кВ Янга-Яха-Кедр с отпайкой на ПС Ханымей (замена фундамента опор -25 опор, установка дополнительных опор -13 шт, замена опор -18 шт, замена грозозащитного троса -66,73 км) | N_TP1800.VL.0118 | Проектные и изыскательские работы, разработка и утверждение ДПТ, кадастровые работы и работы по установлению земельных отношений 110 кВ | УНЦ на проектные и изыскательские работы для отдельных элементов электрических сетей 110 кВ | ВЛ 110 кВ Янга-Яха-Кедр | нд | П | 2029 | 110 | Затраты по УНЦ от 501 до 1001 млн. руб. | распоряжение | №420р от 05.12.2025 | Ямало-Ненецкий автономный округ | 1 | 1 | 1 | 1 | 1 объект | П6-13 | 70916.85 | 1 | 70916.85 | нд
2.2.2.2 | Реконструкция ВЛ 110 кВ Янга-Яха-Кедр с отпайкой на ПС Ханымей (замена фундамента опор -25 опор, установка дополнительных опор -13 шт, замена опор -18 шт, замена грозозащитного троса -66,73 км) | N_TP1800.VL.0118 | ВЛ 110 кВ | УНЦ провода ВЛ 110 кВ сталеалюминиевого типа | ВЛ 110 кВ Янга-Яха-Кедр | нд | П | 2029 | 110 | Сечение фазного провода 120 мм2 | распоряжение | №420р от 05.12.2025 | 3 зона, Ямало-Ненецкий автономный округ | 1 | 1 | 1 | 3 | 1 км по трассе | Л5-03 | 1109.82 | 2.2 | 7324.812 | нд
2.2.2.2 | Реконструкция ВЛ 110 кВ Янга-Яха-Кедр с отпайкой на ПС Ханымей (замена фундамента опор -25 опор, установка дополнительных опор -13 шт, замена опор -18 шт, замена грозозащитного троса -66,73 км) | N_TP1800.VL.0118 | ВЛ 110 кВ | УНЦ грозотроса ВЛ 110 кВ | ВЛ 110 кВ Янга-Яха-Кедр | нд | П | 2029 | 110 | Диаметр 9.1 мм | распоряжение | №420р от 05.12.2025 | 3 зона, Ямало-Ненецкий автономный округ | 1 | 1 | 1 | 66.73 | 1 км | Л6-03 | 263.88 | 2.2 | 38739.1673 | нд
2.2.2.2 | Реконструкция ВЛ 110 кВ Янга-Яха-Кедр с отпайкой на ПС Ханымей (замена фундамента опор -25 опор, установка дополнительных опор -13 шт, замена опор -18 шт, замена грозозащитного троса -66,73 км) | N_TP1800.VL.0118 | ВЛ 110 кВ | УНЦ опор ВЛ 110 кВ | ВЛ 110 кВ Янга-Яха-Кедр | нд | П | 2029 | 110 | одноцепная, все типы опор за исключением многогранных | распоряжение | №420р от 05.12.2025 | 3 зона, Ямало-Ненецкий автономный округ | 1 | 1 | 1 | 5.2 | 1 км | Л3-04-1 | 6798.18 | 2.24 | 79185.2006 | нд
2.2.2.2 | Реконструкция ВЛ 110 кВ Янга-Яха-Кедр с отпайкой на ПС Ханымей (замена фундамента опор -25 опор, установка дополнительных опор -13 шт, замена опор -18 шт, замена грозозащитного троса -66,73 км) | N_TP1800.VL.0118 | ВЛ 110 кВ | УНЦ на демонтаж ВЛ 110 кВ | ВЛ 110 кВ Янга-Яха-Кедр | нд | П | 2029 | 110 | Демонтаж ВЛ 110 кВ - одна цепь | распоряжение | №420р от 05.12.2025 | 3 зона, Ямало-Ненецкий автономный округ | 1 | 1 | 1 | 66.73 | 1 км | М2-04-1 | 1533.53 | 2.27 | 232294.6772 | нд
2.2.2.2 | Реконструкция ВЛ 110 кВ Янга-Яха-Кедр с отпайкой на ПС Ханымей (замена фундамента опор -25 опор, установка дополнительных опор -13 шт, замена опор -18 шт, замена грозозащитного троса -66,73 км) | N_TP1800.VL.0118 | ВЛ 150 кВ | УНЦ ВЛ 150 кВ на строительно-монтажные работы без опор и провода | ВЛ 110 кВ Янга-Яха-Кедр | нд | П | 2029 | 150 | одноцепная, все типы опор за исключением многогранных | распоряжение | №420р от 05.12.2025 | 3 зона, Ямало-Ненецкий автономный округ | 1 | 1 | 1 | 36.6 | 1 км ВЛ | Л1-04-1 | 4893.1 | 3.09 | 553380.2514 | нд
2.2.2.2 | Реконструкция ВЛ 110 кВ Янга-Яха-Кедр с отпайкой на ПС Ханымей (замена фундамента опор -25 опор, установка дополнительных опор -13 шт, замена опор -18 шт, замена грозозащитного троса -66,73 км) | N_TP1800.VL.0118 | Итого объем финансовых потребностей по инвестиционному проекту, тыс. рублей | нд | нд | нд | нд | нд | нд | нд | нд | нд | нд | нд | нд | нд | нд | нд | нд | нд | нд | 981840.9585 | нд
2.2.2.2 | Реконструкция ВЛ 110 кВ Тарко-Сале-Сигнал с отпайкой на ПС Фортуна (установка дополнительной опоры №9А) | O_TP1800.VL.0121 | Проектные и изыскательские работы, разработка и утверждение ДПТ, кадастровые работы и работы по установлению земельных отношений 110 кВ | УНЦ на проектные и изыскательские работы для отдельных элементов электрических сетей 110 кВ | Модернизация ВЛ 110 кВ Тарко-Сале-Сигнал (Городская) | нд | П | 2026 | 110 | Затраты по УНЦ от 11 до 21 млн. руб. | Распоряжение | № 420р от 05.12.2025 | Ямало-Ненецкий автономный округ | 1 | 1 | 1 | 1 | 1 объект | П6-08 | 2127.51 | 1 | 2127.51 | нд
2.2.2.2 | Реконструкция ВЛ 110 кВ Тарко-Сале-Сигнал с отпайкой на ПС Фортуна (установка дополнительной опоры №9А) | O_TP1800.VL.0121 | ВЛ 110 кВ | УНЦ на демонтаж ВЛ 110 кВ | Модернизация ВЛ 110 кВ Тарко-Сале-Сигнал (Городская) | нд | П | 2026 | 110 | Демонтаж ВЛ 110 кВ - одна цепь | Распоряжение | № 420р от 05.12.2025 | 3 зона, Ямало-Ненецкий автономный округ | 1 | 1 | 1 | 0.4 | 1 км | М2-04-1 | 1533.53 | 2.27 | 1392.4452 | нд
2.2.2.2 | Реконструкция ВЛ 110 кВ Тарко-Сале-Сигнал с отпайкой на ПС Фортуна (установка дополнительной опоры №9А) | O_TP1800.VL.0121 | ВЛ 110 кВ | УНЦ опор ВЛ 110 кВ | Модернизация ВЛ 110 кВ Тарко-Сале-Сигнал (Городская) | нд | П | 2026 | 110 | одноцепная, все типы опор за исключением многогранных | Распоряжение | № 420р от 05.12.2025 | 3 зона, Ямало-Ненецкий автономный округ | 1 | 1 | 1 | 0.4 | 1 км | Л3-04-1 | 6798.18 | 2.24 | 6091.1693 | нд
2.2.2.2 | Реконструкция ВЛ 110 кВ Тарко-Сале-Сигнал с отпайкой на ПС Фортуна (установка дополнительной опоры №9А) | O_TP1800.VL.0121 | ВЛ 110 кВ | УНЦ ВЛ 110 кВ на строительно-монтажные работы без опор и провода | Модернизация ВЛ 110 кВ Тарко-Сале-Сигнал (Городская) | нд | П | 2026 | 110 | одноцепная, все типы опор за исключением многогранных | Распоряжение | № 420р от 05.12.2025 | 3 зона, Ямало-Ненецкий автономный округ | 1 | 1 | 1 | 0.4 | 1 км ВЛ | Л1-04-1 | 4893.1 | 3.09 | 6047.8716 | нд
2.2.2.2 | Реконструкция ВЛ 110 кВ Тарко-Сале-Сигнал с отпайкой на ПС Фортуна (установка дополнительной опоры №9А) | O_TP1800.VL.0121 | Итого объем финансовых потребностей по инвестиционному проекту, тыс. рублей | нд | нд | нд | нд | нд | нд | нд | нд | нд | нд | нд | нд | нд | нд | нд | нд | нд | нд | 15658.9961 | нд
2.2.3.2 | Установка приборов учета в соответствии с Федеральным законом от 27.12.2018 № 522-ФЗ при истечении МПИ, срока эксплуатации и при отсутствии прибора учета у потребителя (13 ПУ, 12 ТТ) 0,22 (0,4) кВ филиал Ноябрьские ЭС АО "Россети Тюмень" (2023-2028гг.) | N_TP1800.AS.0004 | Система учета электрической энергии (мощности), АИИС КУЭ, ПКУ, технический учет электрической энергии 6 кВ | УНЦ ИИК. Установка трехфазного прибора учета трансформаторного включения в шкафу в ТП (СП, РП, РТП) 6 кВ с передачей данных в ИВКЭ | ВРЭС, ПРЭС Ноябрьские электрические сети | нд | И | 2028 | 6 | Трехфазный прибор учета трансформаторного включения в шкафу в ТП (СП, РП, РТП) 6 кВ с передачей данных в ИВКЭ | Распоряжение | № 177р от 23.03.2026 | 3 зона, Ямало-Ненецкий автономный округ | 1 | 1 | 1 | 1 | 1 точка учета | А1-44 | 47.14 | 2.25 | 106.065 | нд
2.2.3.2 | Установка приборов учета в соответствии с Федеральным законом от 27.12.2018 № 522-ФЗ при истечении МПИ, срока эксплуатации и при отсутствии прибора учета у потребителя (13 ПУ, 12 ТТ) 0,22 (0,4) кВ филиал Ноябрьские ЭС АО "Россети Тюмень" (2023-2028гг.) | N_TP1800.AS.0004 | Система учета электрической энергии (мощности), АИИС КУЭ, ПКУ, технический учет электрической энергии 0.4 кВ | УНЦ ИИК. Установка трехфазного прибора учета полукосвенного включения с установкой ТТ в распределительном устройстве 0.4 кВ | ВРЭС, ПРЭС Ноябрьские электрические сети | нд | И | 2028 | 0.4 | Многотарифный (многофункциональный) прибор учета | Распоряжение | № 177р от 23.03.2026 | 3 зона, Ямало-Ненецкий автономный округ | 1 | 1 | 1 | 8 | 1 точка учета | А1-81 | 94.69 | 2.25 | 1704.42 | нд
2.2.3.2 | Установка приборов учета в соответствии с Федеральным законом от 27.12.2018 № 522-ФЗ при истечении МПИ, срока эксплуатации и при отсутствии прибора учета у потребителя (13 ПУ, 12 ТТ) 0,22 (0,4) кВ филиал Ноябрьские ЭС АО "Россети Тюмень" (2023-2028гг.) | N_TP1800.AS.0004 | Система учета электрической энергии (мощности), АИИС КУЭ, ПКУ, технический учет электрической энергии 0.4 кВ | УНЦ ИИК. Установка шкафа с однофазным прибором учета на классе напряжения 0.4 кВ на стене здания, сооружения | ВРЭС, ПРЭС Ноябрьские электрические сети | нд | И | 2028 | 0.23 | Многотарифный (многофункциональный) прибор учета | Распоряжение | № 177р от 23.03.2026 | 3 зона, Ямало-Ненецкий автономный округ | 1 | 1 | 1 | 2 | 1 точка учета | А1-11 | 43 | 2.25 | 193.5 | Уменьшение количества точек учета на основании технических характеристик, утвержденных распоряжением от 23.03.2026 № 177р.
2.2.3.2 | Установка приборов учета в соответствии с Федеральным законом от 27.12.2018 № 522-ФЗ при истечении МПИ, срока эксплуатации и при отсутствии прибора учета у потребителя (13 ПУ, 12 ТТ) 0,22 (0,4) кВ филиал Ноябрьские ЭС АО "Россети Тюмень" (2023-2028гг.) | N_TP1800.AS.0004 | Система учета электрической энергии (мощности), АИИС КУЭ, ПКУ, технический учет электрической энергии 0.4 кВ | УНЦ ИИК. Установка или замена ТТ 0.4 кВ | ВРЭС, ПРЭС Ноябрьские электрические сети | нд | И | 2028 | 0.4 | ТТ | Распоряжение | № 177р от 23.03.2026 | 3 зона, Ямало-Ненецкий автономный округ | 1 | 1 | 1 | 2 | 1 точка учета | А1-80 | 17.18 | 2.25 | 77.31 | Увеличение количества ТТ на основании технических характеристик, утвержденных распоряжением от 23.03.2026 № 177р.
2.2.3.2 | Установка приборов учета в соответствии с Федеральным законом от 27.12.2018 № 522-ФЗ при истечении МПИ, срока эксплуатации и при отсутствии прибора учета у потребителя (13 ПУ, 12 ТТ) 0,22 (0,4) кВ филиал Ноябрьские ЭС АО "Россети Тюмень" (2023-2028гг.) | N_TP1800.AS.0004 | Система учета электрической энергии (мощности), АИИС КУЭ, ПКУ, технический учет электрической энергии 10 кВ | УНЦ ИИК. Установка трехфазного прибора учета трансформаторного включения с ТТ в шкафу учета 0.4 кВ в ТП (СП, РП, РТП) совместно с ТТ до 400 А | ВРЭС, ПРЭС Ноябрьские электрические сети | нд | И | 2028 | 0.4 | В комплекте с ТТ | Распоряжение | № 177р от 23.03.2026 | 3 зона, Ямало-Ненецкий автономный округ | 1 | 1 | 1 | 1 | 1 точка учета | А1-35 | 97.99 | 2.25 | 220.4775 | Увеличение количества точек учета на основании технических характеристик, утвержденных распоряжением от 23.03.2026 № 177р.
2.2.3.2 | Установка приборов учета в соответствии с Федеральным законом от 27.12.2018 № 522-ФЗ при истечении МПИ, срока эксплуатации и при отсутствии прибора учета у потребителя (13 ПУ, 12 ТТ) 0,22 (0,4) кВ филиал Ноябрьские ЭС АО "Россети Тюмень" (2023-2028гг.) | N_TP1800.AS.0004 | Проектные и изыскательские работы, разработка и утверждение ДПТ, кадастровые работы и работы по установлению земельных отношений 0.23 кВ | УНЦ на проектные и изыскательские работы для отдельных элементов электрических сетей 0.23 кВ | нд | нд | И | 2028 | 0.23 | Затраты по УНЦ от 1.1 до 6 млн. руб. | Распоряжение | № 177р от 23.03.2026 | Ямало-Ненецкий автономный округ | 0.85 | 1 | 1 | 1 | 1 объект | П6-06 | 425.5 | 1 | 361.675 | Технические характеристики, утвержденные распоряжением №177р от 23.03.2026
2.2.3.2 | Установка приборов учета в соответствии с Федеральным законом от 27.12.2018 № 522-ФЗ при истечении МПИ, срока эксплуатации и при отсутствии прибора учета у потребителя (13 ПУ, 12 ТТ) 0,22 (0,4) кВ филиал Ноябрьские ЭС АО "Россети Тюмень" (2023-2028гг.) | N_TP1800.AS.0004 | Итого объем финансовых потребностей по инвестиционному проекту, тыс. рублей | нд | нд | нд | нд | нд | нд | нд | нд | нд | нд | нд | нд | нд | нд | нд | нд | нд | нд | 2663.4475 | нд
2.2.3.2 | Установка приборов учета в соответствии с Федеральным законом от 27.12.2018 № 522-ФЗ при истечении МПИ, срока эксплуатации и при отсутствии прибора учета у потребителя (1 ПУ) 6 (10) кВ филиал Ноябрьские ЭС АО "Россети Тюмень" (1шт) | N_TP1800.AS.0006 | Система учета электрической энергии (мощности), АИИС КУЭ, ПКУ, технический учет электрической энергии 6 кВ | УНЦ ИИК. Установка трехфазного прибора учета трансформаторного включения в шкафу в ТП (СП, РП, РТП) 6 кВ с передачей данных в информационно-вычислительный комплекс | ПРЭС | нд | Н | 2027 | 6 | Трехфазный прибор учета трансформаторного включения в шкафу в ТП (СП, РП, РТП) 6 кВ с передачей данных в информационно-вычислительный комплекс | Распоряжение | № 420р от 05.12.2025 | 3 зона, Ямало-Ненецкий автономный округ | 1 | 1 | 1 | 1 | 1 точка учета | А1-45 | 45.12 | 2.25 | 101.52 | нд
2.2.3.2 | Установка приборов учета в соответствии с Федеральным законом от 27.12.2018 № 522-ФЗ при истечении МПИ, срока эксплуатации и при отсутствии прибора учета у потребителя (1 ПУ) 6 (10) кВ филиал Ноябрьские ЭС АО "Россети Тюмень" (1шт) | N_TP1800.AS.0006 | Проектные и изыскательские работы, разработка и утверждение ДПТ, кадастровые работы и работы по установлению земельных отношений 6 кВ | УНЦ на проектные и изыскательские работы для отдельных элементов электрических сетей 6 кВ | ПРЭС | нд | Н | 2027 | 6 | Затраты по УНЦ от 0.051 до 0.2 млн. руб. | Распоряжение | № 420р от 05.12.2025 | Ямало-Ненецкий автономный округ | 0.85 | 1 | 1 | 1 | 1 объект | П6-03 | 14.18 | 1 | 12.053 | нд
2.2.3.2 | Установка приборов учета в соответствии с Федеральным законом от 27.12.2018 № 522-ФЗ при истечении МПИ, срока эксплуатации и при отсутствии прибора учета у потребителя (1 ПУ) 6 (10) кВ филиал Ноябрьские ЭС АО "Россети Тюмень" (1шт) | N_TP1800.AS.0006 | Итого объем финансовых потребностей по инвестиционному проекту, тыс. рублей | нд | нд | нд | нд | нд | нд | нд | нд | нд | нд | нд | нд | нд | нд | нд | нд | нд | нд | 113.573 | нд
2.2.4.1 | Модернизация УРЗА ПС 110/6 кВ Кедр и ПС 110/6 кВ Губкинская (замена основных и резервных защит ВЛ 110 кВ Губкинская-Кедр с отпайкой на ПС Ханымей, ВЛ 110 кВ Янга-Яха -Кедр с отпайкой на ПС Ханымей, ДЗО-110, АУ СВ-110кВ на микропроцессорные, установка доп. защит трансформаторов 1Т, 2Т) 10 шт | F_TP1800.PR.0045 | Управляемый элемент электрической сети 10 кВ | УНЦ автоматического пункта секционирования 10 кВ | ПС 110/6 кВ Кедр и ПС 110/6 кВ Губкинская; ВЛ-110 Губкинская-Кедр, Янга-Яха -Кедр | нд | Н | 2028 | 10 | без интеграции в АСУ ТП | Распоряжение | № 177р от 23.03.2026 | 3 зона, Ямало-Ненецкий автономный округ | 1 | 1 | 1 | 2 | 1 ячейка | В6-01 | 2246.7 | 1.74 | 7818.516 | Включение затрат на реклоузер (2 шт) на основании технических решений, утвержденных распоряжением от 23.03.2026 № 177р
2.2.4.1 | Модернизация УРЗА ПС 110/6 кВ Кедр и ПС 110/6 кВ Губкинская (замена основных и резервных защит ВЛ 110 кВ Губкинская-Кедр с отпайкой на ПС Ханымей, ВЛ 110 кВ Янга-Яха -Кедр с отпайкой на ПС Ханымей, ДЗО-110, АУ СВ-110кВ на микропроцессорные, установка доп. защит трансформаторов 1Т, 2Т) 10 шт | F_TP1800.PR.0045 | РЗА, система оперативного постоянного тока и собственных нужд ПС, сети связи 110 кВ | УНЦ РЗА и прочие шкафы (панели). Прочий шкаф (панель) 110 кВ | ПС 110/6 кВ Кедр и ПС 110/6 кВ Губкинская; ВЛ-110 Губкинская-Кедр, Янга-Яха -Кедр | нд | Н | 2028 | 110 | Промежуточная панель с ключами, стойка | Распоряжение | № 177р от 23.03.2026 | 3 зона, Ямало-Ненецкий автономный округ | 1 | 1 | 1 | 3 | 1 ед | И12-06 | 262.53 | 2 | 1575.18 | нд
2.2.4.1 | Модернизация УРЗА ПС 110/6 кВ Кедр и ПС 110/6 кВ Губкинская (замена основных и резервных защит ВЛ 110 кВ Губкинская-Кедр с отпайкой на ПС Ханымей, ВЛ 110 кВ Янга-Яха -Кедр с отпайкой на ПС Ханымей, ДЗО-110, АУ СВ-110кВ на микропроцессорные, установка доп. защит трансформаторов 1Т, 2Т) 10 шт | F_TP1800.PR.0045 | РЗА, система оперативного постоянного тока и собственных нужд ПС, сети связи 110 кВ | УНЦ РЗА. Шкаф защит компенсационного реактора с УРОВ и АУВ 110 кВ. | ПС 110/6 кВ Кедр и ПС 110/6 кВ Губкинская; ВЛ-110 Губкинская-Кедр, Янга-Яха -Кедр | нд | Н | 2028 | 110 | Без использования протоколов GOOSE и SV | Распоряжение | № 177р от 23.03.2026 | 3 зона, Ямало-Ненецкий автономный округ | 1 | 1 | 1 | 3 | 1 ед | И11-30 | 4704.44 | 2 | 28226.64 | нд
2.2.4.1 | Модернизация УРЗА ПС 110/6 кВ Кедр и ПС 110/6 кВ Губкинская (замена основных и резервных защит ВЛ 110 кВ Губкинская-Кедр с отпайкой на ПС Ханымей, ВЛ 110 кВ Янга-Яха -Кедр с отпайкой на ПС Ханымей, ДЗО-110, АУ СВ-110кВ на микропроцессорные, установка доп. защит трансформаторов 1Т, 2Т) 10 шт | F_TP1800.PR.0045 | Проектные и изыскательские работы, разработка и утверждение ДПТ, кадастровые работы и работы по установлению земельных отношений 0.23 кВ | УНЦ на проектные и изыскательские работы для отдельных элементов электрических сетей 0.23 кВ | ПС 110/6 кВ Кедр и ПС 110/6 кВ Губкинская; ВЛ-110 Губкинская-Кедр, Янга-Яха -Кедр | нд | Н | 2028 | 0.23 | Затраты по УНЦ от 51 до 151 млн. руб. | Распоряжение | № 177р от 23.03.2026 | Ямало-Ненецкий автономный округ | 0.85 | 1 | 1 | 1 | 1 объект | П6-10 | 10637.53 | 1 | 9041.9005 | Исключение затрат на основании технических решений, утвержденных распоряжением от 23.03.2026 № 177р
2.2.4.1 | Модернизация УРЗА ПС 110/6 кВ Кедр и ПС 110/6 кВ Губкинская (замена основных и резервных защит ВЛ 110 кВ Губкинская-Кедр с отпайкой на ПС Ханымей, ВЛ 110 кВ Янга-Яха -Кедр с отпайкой на ПС Ханымей, ДЗО-110, АУ СВ-110кВ на микропроцессорные, установка доп. защит трансформаторов 1Т, 2Т) 10 шт | F_TP1800.PR.0045 | РЗА, система оперативного постоянного тока и собственных нужд ПС, сети связи 110 кВ | УНЦ РЗА и прочие шкафы (панели). Приемопередатчик ВЧ (ВОЛС) для защит 110 кВ | ПС 110/6 кВ Кедр и ПС 110/6 кВ Губкинская; ВЛ-110 Губкинская-Кедр, Янга-Яха -Кедр | нд | Н | 2028 | 110 | Приемная часть аппаратуры, передающая часть аппаратуры, интерфейса сигналов защит | Распоряжение | № 177р от 23.03.2026 | 3 зона, Ямало-Ненецкий автономный округ | 1 | 1 | 1 | 3 | 1 ед | И12-05 | 1651.44 | 2 | 9908.64 | нд
2.2.4.1 | Модернизация УРЗА ПС 110/6 кВ Кедр и ПС 110/6 кВ Губкинская (замена основных и резервных защит ВЛ 110 кВ Губкинская-Кедр с отпайкой на ПС Ханымей, ВЛ 110 кВ Янга-Яха -Кедр с отпайкой на ПС Ханымей, ДЗО-110, АУ СВ-110кВ на микропроцессорные, установка доп. защит трансформаторов 1Т, 2Т) 10 шт | F_TP1800.PR.0045 | РЗА, система оперативного постоянного тока и собственных нужд ПС, сети связи 110 кВ | УНЦ РЗА. Шкаф резервных защит трансформатора 110 кВ. | ПС 110/6 кВ Кедр и ПС 110/6 кВ Губкинская; ВЛ-110 Губкинская-Кедр, Янга-Яха -Кедр | нд | Н | 2028 | 110 | Без использования протоколов GOOSE и SV | Распоряжение | № 177р от 23.03.2026 | 3 зона, Ямало-Ненецкий автономный округ | 1 | 1 | 1 | 2 | 1 ед | И11-33 | 3633.28 | 2 | 14533.12 | нд
2.2.4.1 | Модернизация УРЗА ПС 110/6 кВ Кедр и ПС 110/6 кВ Губкинская (замена основных и резервных защит ВЛ 110 кВ Губкинская-Кедр с отпайкой на ПС Ханымей, ВЛ 110 кВ Янга-Яха -Кедр с отпайкой на ПС Ханымей, ДЗО-110, АУ СВ-110кВ на микропроцессорные, установка доп. защит трансформаторов 1Т, 2Т) 10 шт | F_TP1800.PR.0045 | РЗА, система оперативного постоянного тока и собственных нужд ПС, сети связи 110 кВ | УНЦ РЗА. Шкаф дифференциальной защиты ошиновки 110 кВ (два комплекта). | ПС 110/6 кВ Кедр и ПС 110/6 кВ Губкинская; ВЛ-110 Губкинская-Кедр, Янга-Яха -Кедр | нд | Н | 2028 | 110 | Без использования протоколов GOOSE и SV | Распоряжение | № 177р от 23.03.2026 | 3 зона, Ямало-Ненецкий автономный округ | 1 | 1 | 1 | 1 | 1 ед | И11-06 | 4541.38 | 2 | 9082.76 | нд
2.2.4.1 | Модернизация УРЗА ПС 110/6 кВ Кедр и ПС 110/6 кВ Губкинская (замена основных и резервных защит ВЛ 110 кВ Губкинская-Кедр с отпайкой на ПС Ханымей, ВЛ 110 кВ Янга-Яха -Кедр с отпайкой на ПС Ханымей, ДЗО-110, АУ СВ-110кВ на микропроцессорные, установка доп. защит трансформаторов 1Т, 2Т) 10 шт | F_TP1800.PR.0045 | РЗА, система оперативного постоянного тока и собственных нужд ПС, сети связи 110 кВ | УНЦ РЗА. Шкаф защит с УРОВ и АУВ шиносоединительного (секционного) выключателя 110 кВ. | ПС 110/6 кВ Кедр и ПС 110/6 кВ Губкинская; ВЛ-110 Губкинская-Кедр, Янга-Яха -Кедр | нд | Н | 2028 | 110 | Без использования протоколов GOOSE и SV | Распоряжение | № 177р от 23.03.2026 | 3 зона, Ямало-Ненецкий автономный округ | 1 | 1 | 1 | 1 | 1 ед | И11-09 | 3659.78 | 2 | 7319.56 | нд
2.2.4.1 | Модернизация УРЗА ПС 110/6 кВ Кедр и ПС 110/6 кВ Губкинская (замена основных и резервных защит ВЛ 110 кВ Губкинская-Кедр с отпайкой на ПС Ханымей, ВЛ 110 кВ Янга-Яха -Кедр с отпайкой на ПС Ханымей, ДЗО-110, АУ СВ-110кВ на микропроцессорные, установка доп. защит трансформаторов 1Т, 2Т) 10 шт | F_TP1800.PR.0045 | РЗА, система оперативного постоянного тока и собственных нужд ПС, сети связи 110 кВ | УНЦ РЗА. Шкаф направленной высокочастотной защиты ЛЭП 110 кВ с комплектом ступенчатых защит и обменом разрешающими сигналами (для схем РУ с двумя выключателями или с обходной системой сборных шин). | ПС 110/6 кВ Кедр и ПС 110/6 кВ Губкинская; ВЛ-110 Губкинская-Кедр, Янга-Яха -Кедр | нд | Н | 2028 | 110 | Без использования протоколов GOOSE и SV | Распоряжение | № 177р от 23.03.2026 | 3 зона, Ямало-Ненецкий автономный округ | 1 | 1 | 1 | 1 | 1 ед | И11-16 | 3167.39 | 2 | 6334.78 | нд
2.2.4.1 | Модернизация УРЗА ПС 110/6 кВ Кедр и ПС 110/6 кВ Губкинская (замена основных и резервных защит ВЛ 110 кВ Губкинская-Кедр с отпайкой на ПС Ханымей, ВЛ 110 кВ Янга-Яха -Кедр с отпайкой на ПС Ханымей, ДЗО-110, АУ СВ-110кВ на микропроцессорные, установка доп. защит трансформаторов 1Т, 2Т) 10 шт | F_TP1800.PR.0045 | Итого объем финансовых потребностей по инвестиционному проекту, тыс. рублей | нд | нд | нд | нд | нд | нд | нд | нд | нд | нд | нд | нд | нд | нд | нд | нд | нд | нд | 93841.0965 | нд
2.2.4.1 | Техническое перевооружение ПС 110/10 кВ НПС Холмогорская (замена защит ВЛ 110 кВ Холмогорская-Крайняя с отпайками и оперативного тока - 2 шт.) | H_TP1800.PS.0075 | РЗА, система оперативного постоянного тока и собственных нужд ПС, сети связи 110 кВ | УНЦ РЗА и прочие шкафы (панели). Приемопередатчик ВЧ (ВОЛС) для защит 110 кВ | ПС 110/10 кВ НПС Холмогорская; ВЛ-110 кВ Холмогорская-Крайняя | нд | Н | 2028 | 110 | Приемная часть аппаратуры, передающая часть аппаратуры, интерфейса сигналов защит | Распоряжение | № 420р от 05.12.2025 | 3 зона, Ямало-Ненецкий автономный округ | 1 | 1 | 1 | 1 | 1 ед | И12-05 | 1651.44 | 2 | 3302.88 | нд
2.2.4.1 | Техническое перевооружение ПС 110/10 кВ НПС Холмогорская (замена защит ВЛ 110 кВ Холмогорская-Крайняя с отпайками и оперативного тока - 2 шт.) | H_TP1800.PS.0075 | РЗА, система оперативного постоянного тока и собственных нужд ПС, сети связи 0.23 кВ | УНЦ системы оперативного постоянного тока и собственных нужд ПС, РП (СП, ТП, РТП). Шкаф с зарядно-подзарядными устройствами, номинальный ток 100 А, 0.23 кВ | ПС 110/10 кВ НПС Холмогорская; ВЛ-110 кВ Холмогорская-Крайняя | нд | Н | 2028 | 0.23 | Шкаф с зарядно-подзарядными устройствами, номинальный ток 100 А | Распоряжение | № 420р от 05.12.2025 | 3 зона, Ямало-Ненецкий автономный округ | 1 | 1 | 1 | 2 | 1 ед | И13-04 | 2409.41 | 1.74 | 8384.7468 | нд
2.2.4.1 | Техническое перевооружение ПС 110/10 кВ НПС Холмогорская (замена защит ВЛ 110 кВ Холмогорская-Крайняя с отпайками и оперативного тока - 2 шт.) | H_TP1800.PS.0075 | РЗА, система оперативного постоянного тока и собственных нужд ПС, сети связи 110 кВ | УНЦ РЗА и прочие шкафы (панели). Аккумуляторная батарея (элемент) 110 кВ | ПС 110/10 кВ НПС Холмогорская; ВЛ-110 кВ Холмогорская-Крайняя | нд | Н | 2028 | 110 | Емкость 350 А*ч | Распоряжение | № 420р от 05.12.2025 | 3 зона, Ямало-Ненецкий автономный округ | 1 | 1 | 1 | 17 | 1 ед | И12-09 | 50.78 | 2 | 1726.52 | нд
2.2.4.1 | Техническое перевооружение ПС 110/10 кВ НПС Холмогорская (замена защит ВЛ 110 кВ Холмогорская-Крайняя с отпайками и оперативного тока - 2 шт.) | H_TP1800.PS.0075 | Проектные и изыскательские работы, разработка и утверждение ДПТ, кадастровые работы и работы по установлению земельных отношений 0.23 кВ | УНЦ на проектные и изыскательские работы для отдельных элементов электрических сетей 0.23 кВ | ПС 110/10 кВ НПС Холмогорская; ВЛ-110 кВ Холмогорская-Крайняя | нд | Н | 2028 | 0.23 | Затраты по УНЦ от 11 до 21 млн. руб. | Распоряжение | № 420р от 05.12.2025 | Ямало-Ненецкий автономный округ | 1 | 1 | 1 | 1 | 1 объект | П6-08 | 2127.51 | 1 | 2127.51 | нд
2.2.4.1 | Техническое перевооружение ПС 110/10 кВ НПС Холмогорская (замена защит ВЛ 110 кВ Холмогорская-Крайняя с отпайками и оперативного тока - 2 шт.) | H_TP1800.PS.0075 | РЗА, система оперативного постоянного тока и собственных нужд ПС, сети связи 110 кВ | УНЦ РЗА. Шкаф направленной высокочастотной защиты ЛЭП 110 кВ с комплектом ступенчатых защит и обменом разрешающими сигналами (для схем РУ с одним выключателем без обходной системы сборных шин). | ПС 110/10 кВ НПС Холмогорская; ВЛ-110 кВ Холмогорская-Крайняя | нд | Н | 2028 | 110 | Без использования протоколов GOOSE и SV | Распоряжение | № 420р от 05.12.2025 | 3 зона, Ямало-Ненецкий автономный округ | 1 | 1 | 1 | 1 | 1 ед | И11-15 | 3167.39 | 2 | 6334.78 | нд
2.2.4.1 | Техническое перевооружение ПС 110/10 кВ НПС Холмогорская (замена защит ВЛ 110 кВ Холмогорская-Крайняя с отпайками и оперативного тока - 2 шт.) | H_TP1800.PS.0075 | РЗА, система оперативного постоянного тока и собственных нужд ПС, сети связи 0.23 кВ | УНЦ системы оперативного постоянного тока и собственных нужд ПС, РП (СП, ТП, РТП). Шкаф отходящих линий (12 ед.) на постоянном токе с автоматическим выключателем (в том числе с применением предохранителей), номинальный ток 100 А, 0.23 кВ | ПС 110/10 кВ НПС Холмогорская; ВЛ-110 кВ Холмогорская-Крайняя | нд | Н | 2028 | 0.23 | Шкаф отходящих линий (12 ед.) на постоянном токе с автоматическим выключателем (в том числе с применением предохранителей), номинальный ток 100 А | Распоряжение | № 420р от 05.12.2025 | 3 зона, Ямало-Ненецкий автономный округ | 1 | 1 | 1 | 2 | 1 ед | И13-02 | 2968.44 | 1.74 | 10330.1712 | нд
2.2.4.1 | Техническое перевооружение ПС 110/10 кВ НПС Холмогорская (замена защит ВЛ 110 кВ Холмогорская-Крайняя с отпайками и оперативного тока - 2 шт.) | H_TP1800.PS.0075 | Итого объем финансовых потребностей по инвестиционному проекту, тыс. рублей | нд | нд | нд | нд | нд | нд | нд | нд | нд | нд | нд | нд | нд | нд | нд | нд | нд | нд | 32206.608 | нд
2.2.4.1 | Техническое перевооружение ПС 110/35/6 кВ КНС-9 (замена защит ВЛ 110 кВ Холмогорская-Пуль-Яха с отпайками, ВЛ 110 кВ Пуль-Яха-Крайняя с отпайкой на ПС КНС-9 - 2 шт.) | H_TP1800.PS.0076 | Проектные и изыскательские работы, разработка и утверждение ДПТ, кадастровые работы и работы по установлению земельных отношений 0.23 кВ | УНЦ на проектные и изыскательские работы для отдельных элементов электрических сетей 0.23 кВ | ПС 110/35/6 кВ КНС-9, ВЛ-110 кВ Холмогорская-Пуль-Яха, ВЛ-110 кВ Пуль-Яха-Крайняя) | нд | Н | 2028 | 0.23 | Затраты по УНЦ от 11 до 21 млн. руб. | Распоряжение | № 420р от 05.12.2025 | Ямало-Ненецкий автономный округ | 1 | 1 | 1 | 1 | 1 объект | П6-08 | 2127.51 | 1 | 2127.51 | нд
2.2.4.1 | Техническое перевооружение ПС 110/35/6 кВ КНС-9 (замена защит ВЛ 110 кВ Холмогорская-Пуль-Яха с отпайками, ВЛ 110 кВ Пуль-Яха-Крайняя с отпайкой на ПС КНС-9 - 2 шт.) | H_TP1800.PS.0076 | РЗА, система оперативного постоянного тока и собственных нужд ПС, сети связи 110 кВ | УНЦ РЗА и прочие шкафы (панели). Приемопередатчик ВЧ (ВОЛС) для защит 110 кВ | ПС 110/35/6 кВ КНС-9, ВЛ-110 кВ Холмогорская-Пуль-Яха, ВЛ-110 кВ Пуль-Яха-Крайняя) | нд | Н | 2028 | 110 | Приемная часть аппаратуры, передающая часть аппаратуры, интерфейса сигналов защит | Распоряжение | № 420р от 05.12.2025 | 3 зона, Ямало-Ненецкий автономный округ | 1 | 1 | 1 | 2 | 1 ед | И12-05 | 1651.44 | 2 | 6605.76 | нд
2.2.4.1 | Техническое перевооружение ПС 110/35/6 кВ КНС-9 (замена защит ВЛ 110 кВ Холмогорская-Пуль-Яха с отпайками, ВЛ 110 кВ Пуль-Яха-Крайняя с отпайкой на ПС КНС-9 - 2 шт.) | H_TP1800.PS.0076 | РЗА, система оперативного постоянного тока и собственных нужд ПС, сети связи 110 кВ | УНЦ РЗА. Шкаф направленной высокочастотной защиты ЛЭП 110 кВ с комплектом ступенчатых защит и обменом разрешающими сигналами (для схем РУ с одним выключателем без обходной системы сборных шин). | ПС 110/35/6 кВ КНС-9, ВЛ-110 кВ Холмогорская-Пуль-Яха, ВЛ-110 кВ Пуль-Яха-Крайняя) | нд | Н | 2028 | 110 | Без использования протоколов GOOSE и SV | Распоряжение | № 420р от 05.12.2025 | 3 зона, Ямало-Ненецкий автономный округ | 1 | 1 | 1 | 2 | 1 ед | И11-15 | 3167.39 | 2 | 12669.56 | нд
2.2.4.1 | Техническое перевооружение ПС 110/35/6 кВ КНС-9 (замена защит ВЛ 110 кВ Холмогорская-Пуль-Яха с отпайками, ВЛ 110 кВ Пуль-Яха-Крайняя с отпайкой на ПС КНС-9 - 2 шт.) | H_TP1800.PS.0076 | Итого объем финансовых потребностей по инвестиционному проекту, тыс. рублей | нд | нд | нд | нд | нд | нд | нд | нд | нд | нд | нд | нд | нд | нд | нд | нд | нд | нд | 21402.83 | нд
2.2.4.1 | Техническое перевооружение ПС 110/35/6 кВ Стрела (замена панели основной защиты ВЛ-110 кВ Муравленковская-Стрела. автоматики управления СВ-110кВ, ДЗО-110 и установка доп. защит трансформаторов 1Т, 2Т - 5 шт.) | H_TP1800.PS.0083 | Проектные и изыскательские работы, разработка и утверждение ДПТ, кадастровые работы и работы по установлению земельных отношений 110 кВ | УНЦ на проектирование подсистемы безопасности значимого объекта критической информационной инфраструктуры 110 кВ | ПС 110/35/6 кВ Стрела; ВЛ-110 кВ Муравленковская-Стрела | нд | Н | 2028 | 110 | Разработка ПД | Распоряжение | № 177р от 23.03.2026 | Ямало-Ненецкий автономный округ | 1 | 1 | 1 | 1 | 1 объект | П12-01-1 | 727.88 | 1 | 727.88 | Включение затрат на разработку тома информационная безопасность на основании технических решений, утвержденных распоряжением от 23.03.2026 № 177р
2.2.4.1 | Техническое перевооружение ПС 110/35/6 кВ Стрела (замена панели основной защиты ВЛ-110 кВ Муравленковская-Стрела. автоматики управления СВ-110кВ, ДЗО-110 и установка доп. защит трансформаторов 1Т, 2Т - 5 шт.) | H_TP1800.PS.0083 | Проектные и изыскательские работы, разработка и утверждение ДПТ, кадастровые работы и работы по установлению земельных отношений 110 кВ | УНЦ на проектирование подсистемы безопасности значимого объекта критической информационной инфраструктуры 110 кВ | ПС 110/35/6 кВ Стрела; ВЛ-110 кВ Муравленковская-Стрела | нд | Н | 2028 | 110 | Разработка РД | Распоряжение | № 177р от 23.03.2026 | Ямало-Ненецкий автономный округ | 1 | 1 | 1 | 1 | 1 объект | П12-01-2 | 1466.1 | 1 | 1466.1 | Включение затрат на разработку тома информационная безопасность на основании технических решений, утвержденных распоряжением от 23.03.2026 № 177р
2.2.4.1 | Техническое перевооружение ПС 110/35/6 кВ Стрела (замена панели основной защиты ВЛ-110 кВ Муравленковская-Стрела. автоматики управления СВ-110кВ, ДЗО-110 и установка доп. защит трансформаторов 1Т, 2Т - 5 шт.) | H_TP1800.PS.0083 | Проектные и изыскательские работы, разработка и утверждение ДПТ, кадастровые работы и работы по установлению земельных отношений 110 кВ | УНЦ на проектные и изыскательские работы для отдельных элементов электрических сетей 110 кВ | ПС 110/35/6 кВ Стрела; ВЛ-110 кВ Муравленковская-Стрела | нд | Н | 2028 | 110 | Затраты по УНЦ от 21 до 51 млн. руб. | Распоряжение | № 177р от 23.03.2026 | Ямало-Ненецкий автономный округ | 0.85 | 1 | 1 | 1 | 1 объект | П6-09 | 4255.01 | 1 | 3616.7585 | Исключение затрат на ИИ на основании технических решений, утвержденных распоряжением от 23.03.2026 № 177р
2.2.4.1 | Техническое перевооружение ПС 110/35/6 кВ Стрела (замена панели основной защиты ВЛ-110 кВ Муравленковская-Стрела. автоматики управления СВ-110кВ, ДЗО-110 и установка доп. защит трансформаторов 1Т, 2Т - 5 шт.) | H_TP1800.PS.0083 | РЗА, система оперативного постоянного тока и собственных нужд ПС, сети связи 110 кВ | УНЦ РЗА. Шкаф направленной высокочастотной защиты ЛЭП 110 кВ с комплектом ступенчатых защит и обменом разрешающими сигналами (для схем РУ с одним выключателем без обходной системы сборных шин). | ПС 110/35/6 кВ Стрела; ВЛ-110 кВ Муравленковская-Стрела | нд | Н | 2028 | 110 | Без использования протоколов GOOSE и SV | Распоряжение | № 177р от 23.03.2026 | 3 зона, Ямало-Ненецкий автономный округ | 1 | 1 | 1 | 1 | 1 ед | И11-15 | 3167.39 | 2 | 6334.78 | нд
2.2.4.1 | Техническое перевооружение ПС 110/35/6 кВ Стрела (замена панели основной защиты ВЛ-110 кВ Муравленковская-Стрела. автоматики управления СВ-110кВ, ДЗО-110 и установка доп. защит трансформаторов 1Т, 2Т - 5 шт.) | H_TP1800.PS.0083 | РЗА, система оперативного постоянного тока и собственных нужд ПС, сети связи 110 кВ | УНЦ РЗА. Шкаф дифференциальной защиты ошиновки 110 кВ (два комплекта). | ПС 110/35/6 кВ Стрела; ВЛ-110 кВ Муравленковская-Стрела | нд | Н | 2028 | 110 | Без использования протоколов GOOSE и SV | Распоряжение | № 177р от 23.03.2026 | 3 зона, Ямало-Ненецкий автономный округ | 1 | 1 | 1 | 1 | 1 ед | И11-06 | 4541.38 | 2 | 9082.76 | нд
2.2.4.1 | Техническое перевооружение ПС 110/35/6 кВ Стрела (замена панели основной защиты ВЛ-110 кВ Муравленковская-Стрела. автоматики управления СВ-110кВ, ДЗО-110 и установка доп. защит трансформаторов 1Т, 2Т - 5 шт.) | H_TP1800.PS.0083 | РЗА, система оперативного постоянного тока и собственных нужд ПС, сети связи 110 кВ | УНЦ РЗА. Шкаф резервных защит трансформатора 110 кВ. | ПС 110/35/6 кВ Стрела; ВЛ-110 кВ Муравленковская-Стрела | нд | Н | 2028 | 110 | Без использования протоколов GOOSE и SV | Распоряжение | № 177р от 23.03.2026 | 3 зона, Ямало-Ненецкий автономный округ | 1 | 1 | 1 | 2 | 1 ед | И11-33 | 3633.28 | 2 | 14533.12 | нд
2.2.4.1 | Техническое перевооружение ПС 110/35/6 кВ Стрела (замена панели основной защиты ВЛ-110 кВ Муравленковская-Стрела. автоматики управления СВ-110кВ, ДЗО-110 и установка доп. защит трансформаторов 1Т, 2Т - 5 шт.) | H_TP1800.PS.0083 | РЗА, система оперативного постоянного тока и собственных нужд ПС, сети связи 110 кВ | УНЦ РЗА и прочие шкафы (панели). Приемопередатчик ВЧ (ВОЛС) для защит 110 кВ | ПС 110/35/6 кВ Стрела; ВЛ-110 кВ Муравленковская-Стрела | нд | Н | 2028 | 110 | Приемная часть аппаратуры, передающая часть аппаратуры, интерфейса сигналов защит | Распоряжение | № 177р от 23.03.2026 | 3 зона, Ямало-Ненецкий автономный округ | 1 | 1 | 1 | 1 | 1 ед | И12-05 | 1651.44 | 2 | 3302.88 | нд
2.2.4.1 | Техническое перевооружение ПС 110/35/6 кВ Стрела (замена панели основной защиты ВЛ-110 кВ Муравленковская-Стрела. автоматики управления СВ-110кВ, ДЗО-110 и установка доп. защит трансформаторов 1Т, 2Т - 5 шт.) | H_TP1800.PS.0083 | РЗА, система оперативного постоянного тока и собственных нужд ПС, сети связи 110 кВ | УНЦ РЗА. Шкаф АУВ 110 кВ и УРОВ. | ПС 110/35/6 кВ Стрела; ВЛ-110 кВ Муравленковская-Стрела | нд | Н | 2028 | 110 | Без использования протоколов GOOSE и SV | Распоряжение | № 177р от 23.03.2026 | 3 зона, Ямало-Ненецкий автономный округ | 1 | 1 | 1 | 1 | 1 ед | И11-10 | 3668.9 | 2 | 7337.8 | нд
2.2.4.1 | Техническое перевооружение ПС 110/35/6 кВ Стрела (замена панели основной защиты ВЛ-110 кВ Муравленковская-Стрела. автоматики управления СВ-110кВ, ДЗО-110 и установка доп. защит трансформаторов 1Т, 2Т - 5 шт.) | H_TP1800.PS.0083 | Итого объем финансовых потребностей по инвестиционному проекту, тыс. рублей | нд | нд | нд | нд | нд | нд | нд | нд | нд | нд | нд | нд | нд | нд | нд | нд | нд | нд | 46402.0785 | нд
2.2.4.1 | Реконструкция производственных объектов (база МРЭС, база ПРЭС, база РПБ, база КНБ) (установка ТСО по программе "Антитеррор") | F_TP1800.PR.0046 | Комплекс систем безопасности ПС 0.4 кВ | УНЦ комплекса систем безопасности ПС 0.4 кВ. Устройство турникета | база МРЭС, база ПРЭС, база РПБ, база КНБ | нд | И | 2027 | 0.4 | Оборудование с ПО | Приказ об утв. ПСД | от 11.09.2024г. № 494 | 3 зона, Ямало-Ненецкий автономный округ | 1 | 1 | 1 | 5 | 1 шт | И15-06 | 418.14 | 2.25 | 4704.075 | нд
2.2.4.1 | Реконструкция производственных объектов (база МРЭС, база ПРЭС, база РПБ, база КНБ) (установка ТСО по программе "Антитеррор") | F_TP1800.PR.0046 | Комплекс систем безопасности ПС 0.4 кВ | УНЦ комплекса систем безопасности ПС 0.4 кВ. Стационарная камера охранного (технологического) видеонаблюдения | база МРЭС, база ПРЭС, база РПБ, база КНБ | нд | И | 2027 | 0.4 | Оборудование с ПО | Приказ об утв. ПСД | от 11.09.2024г. № 494 | 3 зона, Ямало-Ненецкий автономный округ | 1 | 1 | 1 | 146 | 1 точка наблюдения | И15-05 | 234.29 | 2.25 | 76964.265 | нд
2.2.4.1 | Реконструкция производственных объектов (база МРЭС, база ПРЭС, база РПБ, база КНБ) (установка ТСО по программе "Антитеррор") | F_TP1800.PR.0046 | Комплекс систем безопасности ПС 0.4 кВ | УНЦ комплекса систем безопасности ПС 0.4 кВ. АРМ персонала комплекса систем безопасности | база МРЭС, база ПРЭС, база РПБ, база КНБ | нд | И | 2027 | 0.4 | Оборудование с ПО | Приказ об утв. ПСД | от 11.09.2024г. № 494 | 3 зона, Ямало-Ненецкий автономный округ | 1 | 1 | 1 | 8 | 1 ед. | И15-03 | 309.99 | 2.25 | 5579.82 | нд
2.2.4.1 | Реконструкция производственных объектов (база МРЭС, база ПРЭС, база РПБ, база КНБ) (установка ТСО по программе "Антитеррор") | F_TP1800.PR.0046 | Комплекс систем безопасности ПС 0.4 кВ | УНЦ комплекса систем безопасности ПС 0.4 кВ. Шкаф комплекса систем безопасности | база МРЭС, база ПРЭС, база РПБ, база КНБ | нд | И | 2027 | 0.4 | Оборудование с ПО | Приказ об утв. ПСД | от 11.09.2024г. № 494 | 3 зона, Ямало-Ненецкий автономный округ | 1 | 1 | 1 | 4 | 1 ед. | И15-02 | 767.59 | 2.25 | 6908.31 | нд
2.2.4.1 | Реконструкция производственных объектов (база МРЭС, база ПРЭС, база РПБ, база КНБ) (установка ТСО по программе "Антитеррор") | F_TP1800.PR.0046 | Комплекс систем безопасности ПС 0.4 кВ | УНЦ комплекса систем безопасности ПС 0.4 кВ. Системы пожарной и охранной сигнализации | база МРЭС, база ПРЭС, база РПБ, база КНБ | нд | И | 2027 | 0.4 | Оборудование с ПО | Приказ об утв. ПСД | от 11.09.2024г. № 494 | 3 зона, Ямало-Ненецкий автономный округ | 1 | 1 | 1 | 15359.47 | 1 м2 здания | И15-08 | 2.48 | 2.25 | 85705.8426 | нд
2.2.4.1 | Реконструкция производственных объектов (база МРЭС, база ПРЭС, база РПБ, база КНБ) (установка ТСО по программе "Антитеррор") | F_TP1800.PR.0046 | Комплекс систем безопасности ПС 0.4 кВ | УНЦ комплекса систем безопасности ПС 0.4 кВ. Система охранного освещения | база МРЭС, база ПРЭС, база РПБ, база КНБ | нд | И | 2027 | 0.4 | Оборудование с ПО | Приказ об утв. ПСД | от 11.09.2024г. № 494 | 3 зона, Ямало-Ненецкий автономный округ | 1 | 1 | 1 | 5063 | 1 м периметра ПС | И15-10 | 6.77 | 2.25 | 77122.1475 | нд
2.2.4.1 | Реконструкция производственных объектов (база МРЭС, база ПРЭС, база РПБ, база КНБ) (установка ТСО по программе "Антитеррор") | F_TP1800.PR.0046 | Комплекс систем безопасности ПС 0.4 кВ | УНЦ комплекса систем безопасности ПС 0.4 кВ. Поворотная камера охранного (технологического) видеонаблюдения | база МРЭС, база ПРЭС, база РПБ, база КНБ | нд | И | 2027 | 0.4 | Оборудование с ПО | Приказ об утв. ПСД | от 11.09.2024г. № 494 | 3 зона, Ямало-Ненецкий автономный округ | 1 | 1 | 1 | 10 | 1 точка наблюдения | И15-04 | 1035.84 | 2.25 | 23306.4 | нд
2.2.4.1 | Реконструкция производственных объектов (база МРЭС, база ПРЭС, база РПБ, база КНБ) (установка ТСО по программе "Антитеррор") | F_TP1800.PR.0046 | Комплекс систем безопасности ПС 0.4 кВ | УНЦ комплекса систем безопасности ПС 0.4 кВ. СКУД | база МРЭС, база ПРЭС, база РПБ, база КНБ | нд | И | 2027 | 0.4 | Оборудование с ПО | Приказ об утв. ПСД | от 11.09.2024г. № 494 | 3 зона, Ямало-Ненецкий автономный округ | 1 | 1 | 1 | 6 | 1 точка доступа | И15-07 | 212.14 | 2.25 | 2863.89 | нд
2.2.4.1 | Реконструкция производственных объектов (база МРЭС, база ПРЭС, база РПБ, база КНБ) (установка ТСО по программе "Антитеррор") | F_TP1800.PR.0046 | Проектные и изыскательские работы, разработка и утверждение ДПТ, кадастровые работы и работы по установлению земельных отношений 0.23 кВ | УНЦ на проектные и изыскательские работы для отдельных элементов электрических сетей 0.23 кВ | база МРЭС, база ПРЭС, база РПБ, база КНБ | нд | И | 2027 | 0.23 | Затраты по УНЦ от 151 до 301 млн. руб. | Приказ об утв. ПСД | от 11.09.2024г. № 494 | Ямало-Ненецкий автономный округ | 1 | 1 | 1 | 1 | 1 объект | П6-11 | 21275.06 | 1 | 21275.06 | нд
2.2.4.1 | Реконструкция производственных объектов (база МРЭС, база ПРЭС, база РПБ, база КНБ) (установка ТСО по программе "Антитеррор") | F_TP1800.PR.0046 | Итого объем финансовых потребностей по инвестиционному проекту, тыс. рублей | нд | нд | нд | нд | нд | нд | нд | нд | нд | нд | нд | нд | нд | нд | нд | нд | нд | нд | 304429.8101 | нд
2.2.4.1 | Техническое перевооружение ПС 110/35/6кВ Крайняя (замена ДЗО-110, АУ СВ-110, ДЗШ-35 на микропроцессорные и установка доп. защит трансформаторов 1Т, 2Т - 5 шт.) | M_TP1800.PR.0065 | РЗА, система оперативного постоянного тока и собственных нужд ПС, сети связи 110 кВ | УНЦ РЗА. Шкаф резервных защит трансформатора 110 кВ. | ПС 110/35/6кВ Крайняя | нд | Н | 2029 | 110 | Без использования протоколов GOOSE и SV | Распоряжение | № 177р от 23.03.2026 | 3 зона, Ямало-Ненецкий автономный округ | 1 | 1 | 1 | 2 | 1 ед | И11-33 | 3633.28 | 2 | 14533.12 | нд
2.2.4.1 | Техническое перевооружение ПС 110/35/6кВ Крайняя (замена ДЗО-110, АУ СВ-110, ДЗШ-35 на микропроцессорные и установка доп. защит трансформаторов 1Т, 2Т - 5 шт.) | M_TP1800.PR.0065 | РЗА, система оперативного постоянного тока и собственных нужд ПС, сети связи 110 кВ | УНЦ РЗА. Шкаф АУВ 110 кВ и УРОВ. | ПС 110/35/6кВ Крайняя | нд | Н | 2029 | 110 | Без использования протоколов GOOSE и SV | Распоряжение | № 177р от 23.03.2026 | 3 зона, Ямало-Ненецкий автономный округ | 1 | 1 | 1 | 1 | 1 ед | И11-10 | 3668.9 | 2 | 7337.8 | нд
2.2.4.1 | Техническое перевооружение ПС 110/35/6кВ Крайняя (замена ДЗО-110, АУ СВ-110, ДЗШ-35 на микропроцессорные и установка доп. защит трансформаторов 1Т, 2Т - 5 шт.) | M_TP1800.PR.0065 | РЗА, система оперативного постоянного тока и собственных нужд ПС, сети связи 110 кВ | УНЦ РЗА. Шкаф дифференциальной защиты ошиновки 110 кВ (два комплекта). | ПС 110/35/6кВ Крайняя | нд | Н | 2029 | 110 | Без использования протоколов GOOSE и SV | Распоряжение | № 177р от 23.03.2026 | 3 зона, Ямало-Ненецкий автономный округ | 1 | 1 | 1 | 2 | 1 ед | И11-06 | 4541.38 | 2 | 18165.52 | нд
2.2.4.1 | Техническое перевооружение ПС 110/35/6кВ Крайняя (замена ДЗО-110, АУ СВ-110, ДЗШ-35 на микропроцессорные и установка доп. защит трансформаторов 1Т, 2Т - 5 шт.) | M_TP1800.PR.0065 | Проектные и изыскательские работы, разработка и утверждение ДПТ, кадастровые работы и работы по установлению земельных отношений 110 кВ | УНЦ на проектные и изыскательские работы для отдельных элементов электрических сетей 110 кВ | ПС 110/35/6кВ Крайняя | нд | Н | 2029 | 110 | Затраты по УНЦ от 21 до 51 млн. руб. | Распоряжение | № 177р от 23.03.2026 | Ямало-Ненецкий автономный округ | 0.85 | 1 | 1 | 1 | 1 объект | П6-09 | 4255.01 | 1 | 3616.7585 | Исключение затрат на ИИ на основании технических решений, утвержденных распоряжением от 23.03.2026 № 177р
2.2.4.1 | Техническое перевооружение ПС 110/35/6кВ Крайняя (замена ДЗО-110, АУ СВ-110, ДЗШ-35 на микропроцессорные и установка доп. защит трансформаторов 1Т, 2Т - 5 шт.) | M_TP1800.PR.0065 | Проектные и изыскательские работы, разработка и утверждение ДПТ, кадастровые работы и работы по установлению земельных отношений 110 кВ | УНЦ на проектирование подсистемы безопасности значимого объекта критической информационной инфраструктуры 110 кВ | ПС 110/35/6кВ Крайняя | нд | Н | 2029 | 110 | Разработка ПД | Распоряжение | № 177р от 23.03.2026 | Ямало-Ненецкий автономный округ | 1 | 1 | 1 | 1 | 1 объект | П12-01-1 | 727.88 | 1 | 727.88 | Включение затрат на разработку тома информационная безопасность на основании технических решений, утвержденных распоряжением от 23.03.2026 № 177р
2.2.4.1 | Техническое перевооружение ПС 110/35/6кВ Крайняя (замена ДЗО-110, АУ СВ-110, ДЗШ-35 на микропроцессорные и установка доп. защит трансформаторов 1Т, 2Т - 5 шт.) | M_TP1800.PR.0065 | Проектные и изыскательские работы, разработка и утверждение ДПТ, кадастровые работы и работы по установлению земельных отношений 110 кВ | УНЦ на проектирование подсистемы безопасности значимого объекта критической информационной инфраструктуры 110 кВ | ПС 110/35/6кВ Крайняя | нд | Н | 2029 | 110 | Разработка РД | Распоряжение | № 177р от 23.03.2026 | Ямало-Ненецкий автономный округ | 1 | 1 | 1 | 1 | 1 объект | П12-01-2 | 1466.1 | 1 | 1466.1 | Включение затрат на разработку тома информационная безопасность на основании технических решений, утвержденных распоряжением от 23.03.2026 № 177р
2.2.4.1 | Техническое перевооружение ПС 110/35/6кВ Крайняя (замена ДЗО-110, АУ СВ-110, ДЗШ-35 на микропроцессорные и установка доп. защит трансформаторов 1Т, 2Т - 5 шт.) | M_TP1800.PR.0065 | Итого объем финансовых потребностей по инвестиционному проекту, тыс. рублей | нд | нд | нд | нд | нд | нд | нд | нд | нд | нд | нд | нд | нд | нд | нд | нд | нд | нд | 45847.1785 | нд
2.2.4.1 | Техническое перевооружение ПС 110/35/6 кВ Суторминская, ПС 110/6 кВ Таланга, ПС 110/35/6 кВ Тарасовская, ПС 110/35/6 кВ Трудовая, ПС 110/35/6 кВ Ударная, ПС 110/6 кВ УКПГ, ПС 110/35/6 кВ Харампурская, ПС 110/35/6 кВ Южно-Харампурская, ПС 110/35/6 Жемчужина (реконструкция ограждения по программе "Антитеррор") | H_TP1800.PR.0049 | Комплекс систем безопасности ПС 0.4 кВ | УНЦ защитных ограждений ПС 0.4 кВ. Ограждение внешнее | ПС 110/35/6 кВ Суторминская, ПС 110/6 кВ Таланга, ПС 110/35/6 кВ Тарасовская, ПС 110/35/6 кВ Трудовая, ПС 110/35/6 кВ Ударная, ПС 110/6 кВ УКПГ, ПС 110/35/6 кВ Харампурская, ПС 110/35/6 кВ Южно-Харампурская, ПС 110/35/6 Жемчужина | нд | К | 2029 | 0.4 | Ограждения из железобетонных (металлических) панелей (камня, кирпича, решетки, сетки), железобетонный фундамент, щебеночное основание | Приказ об утверждении ПСД | №1 от 09.01.2025 | 3 зона, Ямало-Ненецкий автономный округ | 1 | 1 | 1 | 1926.56 | 1 м периметра ПС | У4-01 | 18.6 | 2.01 | 72026.3722 | увеличение протяженности ограждения на основании технических решений, утвержденных приказом №1 от 09.01.2025
2.2.4.1 | Техническое перевооружение ПС 110/35/6 кВ Суторминская, ПС 110/6 кВ Таланга, ПС 110/35/6 кВ Тарасовская, ПС 110/35/6 кВ Трудовая, ПС 110/35/6 кВ Ударная, ПС 110/6 кВ УКПГ, ПС 110/35/6 кВ Харампурская, ПС 110/35/6 кВ Южно-Харампурская, ПС 110/35/6 Жемчужина (реконструкция ограждения по программе "Антитеррор") | H_TP1800.PR.0049 | Проектные и изыскательские работы, разработка и утверждение ДПТ, кадастровые работы и работы по установлению земельных отношений 0.23 кВ | УНЦ на проектные и изыскательские работы для отдельных элементов электрических сетей 0.23 кВ | ПС 110/35/6 кВ Суторминская, ПС 110/6 кВ Таланга, ПС 110/35/6 кВ Тарасовская, ПС 110/35/6 кВ Трудовая, ПС 110/35/6 кВ Ударная, ПС 110/6 кВ УКПГ, ПС 110/35/6 кВ Харампурская, ПС 110/35/6 кВ Южно-Харампурская, ПС 110/35/6 Жемчужина | нд | К | 2029 | 0.23 | Затраты по УНЦ от 51 до 151 млн. руб. | Приказ об утверждении ПСД | №1 от 09.01.2025 | Ямало-Ненецкий автономный округ | 1 | 1 | 1 | 1 | 1 объект | П6-10 | 10637.53 | 1 | 10637.53 | нд
2.2.4.1 | Техническое перевооружение ПС 110/35/6 кВ Суторминская, ПС 110/6 кВ Таланга, ПС 110/35/6 кВ Тарасовская, ПС 110/35/6 кВ Трудовая, ПС 110/35/6 кВ Ударная, ПС 110/6 кВ УКПГ, ПС 110/35/6 кВ Харампурская, ПС 110/35/6 кВ Южно-Харампурская, ПС 110/35/6 Жемчужина (реконструкция ограждения по программе "Антитеррор") | H_TP1800.PR.0049 | Итого объем финансовых потребностей по инвестиционному проекту, тыс. рублей | нд | нд | нд | нд | нд | нд | нд | нд | нд | нд | нд | нд | нд | нд | нд | нд | нд | нд | 82663.9022 | нд
2.2.4.1 | Техническое перевооружение ПС 110/6 кВ Песчаная, ПС 110/35/6 кВ Итурская, ПС 110/35/6 кВ Хрустальная (реконструкция периметрального ограждения по программе "Антитеррор") | H_TP1800.PR.0054 | Комплекс систем безопасности ПС 0.4 кВ | УНЦ защитных ограждений ПС 0.4 кВ. Ограждение внешнее | ПС 110/6 кВ Песчаная, ПС 110/35/6 кВ Итурская, ПС 110/35/6 кВ Хрустальная | нд | К | 2027 | 0.4 | Ограждения из железобетонных (металлических) панелей (камня, кирпича, решетки, сетки), железобетонный фундамент, щебеночное основание | Приказ об утв. ПСД | от 07.02.2024 №62 | 3 зона, Ямало-Ненецкий автономный округ | 1 | 1 | 1 | 908 | 1 м периметра ПС | У4-01 | 18.6 | 2.01 | 33946.488 | нд
2.2.4.1 | Техническое перевооружение ПС 110/6 кВ Песчаная, ПС 110/35/6 кВ Итурская, ПС 110/35/6 кВ Хрустальная (реконструкция периметрального ограждения по программе "Антитеррор") | H_TP1800.PR.0054 | Комплекс систем безопасности ПС 0.4 кВ | УНЦ защитных конструкций ПС 0.4 кВ. Откатные (раздвижные, автоматические, противопожарные) ворота | ПС 110/6 кВ Песчаная, ПС 110/35/6 кВ Итурская, ПС 110/35/6 кВ Хрустальная | нд | К | 2027 | 0.4 | Устройство ворот, электропривод, фурнитура | Приказ об утв. ПСД | от 07.02.2024 №62 | 3 зона, Ямало-Ненецкий автономный округ | 1 | 1 | 1 | 6 | 1 ед. | У3-02 | 294.93 | 2.01 | 3556.8558 | нд
2.2.4.1 | Техническое перевооружение ПС 110/6 кВ Песчаная, ПС 110/35/6 кВ Итурская, ПС 110/35/6 кВ Хрустальная (реконструкция периметрального ограждения по программе "Антитеррор") | H_TP1800.PR.0054 | Проектные и изыскательские работы, разработка и утверждение ДПТ, кадастровые работы и работы по установлению земельных отношений 0.23 кВ | УНЦ на проектные и изыскательские работы для отдельных элементов электрических сетей 0.23 кВ | ПС 110/6 кВ Песчаная, ПС 110/35/6 кВ Итурская, ПС 110/35/6 кВ Хрустальная | нд | К | 2027 | 0.23 | Затраты по УНЦ от 21 до 51 млн. руб. | Приказ об утв. ПСД | от 07.02.2024 №62 | Ямало-Ненецкий автономный округ | 1 | 1 | 1 | 1 | 1 объект | П6-09 | 4255.01 | 1 | 4255.01 | нд
2.2.4.1 | Техническое перевооружение ПС 110/6 кВ Песчаная, ПС 110/35/6 кВ Итурская, ПС 110/35/6 кВ Хрустальная (реконструкция периметрального ограждения по программе "Антитеррор") | H_TP1800.PR.0054 | Итого объем финансовых потребностей по инвестиционному проекту, тыс. рублей | нд | нд | нд | нд | нд | нд | нд | нд | нд | нд | нд | нд | нд | нд | нд | нд | нд | нд | 41758.3538 | нд
2.2.4.1 | Техническое перевооружение телемеханики (ССПИ) на ПС АО "Россети Тюмень" Ноябрьские ЭС (ПС-110кВ УКПГ, ПС-110кВ Комсомольская, ПС-110кВ Майская, ПС-110кВ Мара-Яха) | M_TP1800.PR.0069 | Проектные и изыскательские работы, разработка и утверждение ДПТ, кадастровые работы и работы по установлению земельных отношений 0.23 кВ | УНЦ на проектные и изыскательские работы для отдельных элементов электрических сетей 0.23 кВ | ПС-110кВ УКПГ, ПС-110кВ Комсомольская, ПС-110кВ Майская, ПС-110кВ Мара-Яха | нд | Н | 2029 | 0.23 | Затраты по УНЦ от 151 до 301 млн. руб. | Распоряжение | № 177р от 23.03.2026 | Ямало-Ненецкий автономный округ | 0.85 | 1 | 1 | 1 | 1 объект | П6-11 | 21275.06 | 1 | 18083.801 | Исключение затрат на ИИ на основании технических решений, утвержденных распоряжением от 23.03.2026 № 177р
2.2.4.1 | Техническое перевооружение телемеханики (ССПИ) на ПС АО "Россети Тюмень" Ноябрьские ЭС (ПС-110кВ УКПГ, ПС-110кВ Комсомольская, ПС-110кВ Майская, ПС-110кВ Мара-Яха) | M_TP1800.PR.0069 | АСУ ТП ПС и ТМ 10 кВ | УНЦ АСУ ТП присоединения 10 кВ | ПС-110кВ УКПГ, ПС-110кВ Комсомольская, ПС-110кВ Майская, ПС-110кВ Мара-Яха | нд | Н | 2029 | 10 | Аналоговые (дискретные) входы, дискретные выходы, цифровые интерфейсы, РАС, синхронизацию данных, контроль показателей качества электрической энергии, оперативная блокировка разъединителей, расчет ресурса силового выключателя, самодиагностика | Распоряжение | № 177р от 23.03.2026 | 3 зона, Ямало-Ненецкий автономный округ | 1 | 1 | 1 | 21 | 1 ед. | А4-01 | 330.05 | 2.01 | 13931.4105 | нд
2.2.4.1 | Техническое перевооружение телемеханики (ССПИ) на ПС АО "Россети Тюмень" Ноябрьские ЭС (ПС-110кВ УКПГ, ПС-110кВ Комсомольская, ПС-110кВ Майская, ПС-110кВ Мара-Яха) | M_TP1800.PR.0069 | АСУ ТП ПС и ТМ 110 кВ | УНЦ АСУТП ПС и ТМ. ТМ на ПС 110 кВ с количеством присоединений класса напряжения 110 кВ: 4 - 15 | ПС-110кВ УКПГ, ПС-110кВ Комсомольская, ПС-110кВ Майская, ПС-110кВ Мара-Яха | нд | Н | 2029 | 110 | С использованием протокола GOOSE. ШСО, ШСК, ШИП, ШЭЭ, АРМ персонала РЗА, АРМ оперативного персонала | Распоряжение | № 177р от 23.03.2026 | 3 зона, Ямало-Ненецкий автономный округ | 1 | 1 | 1 | 4 | 1 ед | А3-07-2 | 28999.94 | 1.38 | 160079.6688 | нд
2.2.4.1 | Техническое перевооружение телемеханики (ССПИ) на ПС АО "Россети Тюмень" Ноябрьские ЭС (ПС-110кВ УКПГ, ПС-110кВ Комсомольская, ПС-110кВ Майская, ПС-110кВ Мара-Яха) | M_TP1800.PR.0069 | Проектные и изыскательские работы, разработка и утверждение ДПТ, кадастровые работы и работы по установлению земельных отношений 110 кВ | УНЦ на проектирование подсистемы безопасности значимого объекта критической информационной инфраструктуры 110 кВ | ПС-110кВ УКПГ, ПС-110кВ Комсомольская, ПС-110кВ Майская, ПС-110кВ Мара-Яха | нд | Н | 2029 | 110 | Разработка ПД | Распоряжение | № 177р от 23.03.2026 | Ямало-Ненецкий автономный округ | 0.475 | 1 | 1 | 4 | 1 объект | П12-01-1 | 727.88 | 1 | 1382.972 | Включение затрат на разработку тома информационная безопасность, утвержденных распоряжением от 23.03.2026 № 177р
2.2.4.1 | Техническое перевооружение телемеханики (ССПИ) на ПС АО "Россети Тюмень" Ноябрьские ЭС (ПС-110кВ УКПГ, ПС-110кВ Комсомольская, ПС-110кВ Майская, ПС-110кВ Мара-Яха) | M_TP1800.PR.0069 | Проектные и изыскательские работы, разработка и утверждение ДПТ, кадастровые работы и работы по установлению земельных отношений 110 кВ | УНЦ на проектирование подсистемы безопасности значимого объекта критической информационной инфраструктуры 110 кВ | ПС-110кВ УКПГ, ПС-110кВ Комсомольская, ПС-110кВ Майская, ПС-110кВ Мара-Яха | нд | Н | 2029 | 110 | Разработка РД | Распоряжение | № 177р от 23.03.2026 | Ямало-Ненецкий автономный округ | 0.475 | 1 | 1 | 4 | 1 объект | П12-01-2 | 1466.1 | 1 | 2785.59 | Включение затрат на разработку тома информационная безопасность, утвержденных распоряжением от 23.03.2026 № 177р
2.2.4.1 | Техническое перевооружение телемеханики (ССПИ) на ПС АО "Россети Тюмень" Ноябрьские ЭС (ПС-110кВ УКПГ, ПС-110кВ Комсомольская, ПС-110кВ Майская, ПС-110кВ Мара-Яха) | M_TP1800.PR.0069 | Итого объем финансовых потребностей по инвестиционному проекту, тыс. рублей | нд | нд | нд | нд | нд | нд | нд | нд | нд | нд | нд | нд | нд | нд | нд | нд | нд | нд | 196263.4423 | нд
2.2.4.1 | Техническое перевооружение ПС 110 кВ Градиент и ПС 110 кВ Кирпичная (замена основных и резервных защит и автоматики управления выключателя ВЛ 110 кВ Градиент - Кирпичная с отпайками, ВЛ 110 кВ Тарко-Сале – Градиент с отпайкой на ПС Победа, ДЗО-110, АУ СВ-110кВ на микропроцессорные и установка доп. защит трансформаторов 1Т, 2Т -10 шт.) | M_TP1800.PR.0075 | РЗА, система оперативного постоянного тока и собственных нужд ПС, сети связи 110 кВ | УНЦ РЗА и прочие шкафы (панели). Прочий шкаф (панель) 110 кВ | ПС 110 кВ Градиент; ПС 110 кВ Кирпичная; ВЛ 110 кВ Градиент - Кирпичная, ВЛ 110 кВ Тарко-Сале – Градиентна | нд | Н | 2029 | 110 | Промежуточная панель с ключами, стойка | распоряжение | №177р от 23.03.2026 | 3 зона, Ямало-Ненецкий автономный округ | 1 | 1 | 1 | 3 | 1 ед | И12-06 | 262.53 | 2 | 1575.18 | нд
2.2.4.1 | Техническое перевооружение ПС 110 кВ Градиент и ПС 110 кВ Кирпичная (замена основных и резервных защит и автоматики управления выключателя ВЛ 110 кВ Градиент - Кирпичная с отпайками, ВЛ 110 кВ Тарко-Сале – Градиент с отпайкой на ПС Победа, ДЗО-110, АУ СВ-110кВ на микропроцессорные и установка доп. защит трансформаторов 1Т, 2Т -10 шт.) | M_TP1800.PR.0075 | Проектные и изыскательские работы, разработка и утверждение ДПТ, кадастровые работы и работы по установлению земельных отношений 110 кВ | УНЦ на проектные и изыскательские работы для отдельных элементов электрических сетей 110 кВ | ПС 110 кВ Градиент; ПС 110 кВ Кирпичная; ВЛ 110 кВ Градиент - Кирпичная, ВЛ 110 кВ Тарко-Сале – Градиентна | нд | Н | 2029 | 110 | Затраты по УНЦ от 51 до 151 млн. руб. | распоряжение | №177р от 23.03.2026 | Ямало-Ненецкий автономный округ | 0.85 | 1 | 1 | 1 | 1 объект | П6-10 | 10637.53 | 1 | 9041.9005 | Исключение затрат на ИИ, утвержденных распоряжением №177р от 23.03.2026
2.2.4.1 | Техническое перевооружение ПС 110 кВ Градиент и ПС 110 кВ Кирпичная (замена основных и резервных защит и автоматики управления выключателя ВЛ 110 кВ Градиент - Кирпичная с отпайками, ВЛ 110 кВ Тарко-Сале – Градиент с отпайкой на ПС Победа, ДЗО-110, АУ СВ-110кВ на микропроцессорные и установка доп. защит трансформаторов 1Т, 2Т -10 шт.) | M_TP1800.PR.0075 | РЗА, система оперативного постоянного тока и собственных нужд ПС, сети связи 110 кВ | УНЦ РЗА. Шкаф АУВ 110 кВ и УРОВ. | ПС 110 кВ Градиент; ПС 110 кВ Кирпичная; ВЛ 110 кВ Градиент - Кирпичная, ВЛ 110 кВ Тарко-Сале – Градиентна | нд | Н | 2029 | 110 | Без использования протоколов GOOSE и SV | распоряжение | №177р от 23.03.2026 | 3 зона, Ямало-Ненецкий автономный округ | 1 | 1 | 1 | 1 | 1 ед | И11-10 | 3668.9 | 2 | 7337.8 | нд
2.2.4.1 | Техническое перевооружение ПС 110 кВ Градиент и ПС 110 кВ Кирпичная (замена основных и резервных защит и автоматики управления выключателя ВЛ 110 кВ Градиент - Кирпичная с отпайками, ВЛ 110 кВ Тарко-Сале – Градиент с отпайкой на ПС Победа, ДЗО-110, АУ СВ-110кВ на микропроцессорные и установка доп. защит трансформаторов 1Т, 2Т -10 шт.) | M_TP1800.PR.0075 | РЗА, система оперативного постоянного тока и собственных нужд ПС, сети связи 110 кВ | УНЦ РЗА. Шкаф резервных защит трансформатора 110 кВ. | ПС 110 кВ Градиент; ПС 110 кВ Кирпичная; ВЛ 110 кВ Градиент - Кирпичная, ВЛ 110 кВ Тарко-Сале – Градиентна | нд | Н | 2029 | 110 | Без использования протоколов GOOSE и SV | распоряжение | №177р от 23.03.2026 | 3 зона, Ямало-Ненецкий автономный округ | 1 | 1 | 1 | 2 | 1 ед | И11-33 | 3633.28 | 2 | 14533.12 | нд
2.2.4.1 | Техническое перевооружение ПС 110 кВ Градиент и ПС 110 кВ Кирпичная (замена основных и резервных защит и автоматики управления выключателя ВЛ 110 кВ Градиент - Кирпичная с отпайками, ВЛ 110 кВ Тарко-Сале – Градиент с отпайкой на ПС Победа, ДЗО-110, АУ СВ-110кВ на микропроцессорные и установка доп. защит трансформаторов 1Т, 2Т -10 шт.) | M_TP1800.PR.0075 | РЗА, система оперативного постоянного тока и собственных нужд ПС, сети связи 110 кВ | УНЦ РЗА. Шкаф защит компенсационного реактора с УРОВ и АУВ 110 кВ. | ПС 110 кВ Градиент; ПС 110 кВ Кирпичная; ВЛ 110 кВ Градиент - Кирпичная, ВЛ 110 кВ Тарко-Сале – Градиентна | нд | Н | 2029 | 110 | Без использования протоколов GOOSE и SV | распоряжение | №177р от 23.03.2026 | 3 зона, Ямало-Ненецкий автономный округ | 1 | 1 | 1 | 3 | 1 ед | И11-30 | 4704.44 | 2 | 28226.64 | нд
2.2.4.1 | Техническое перевооружение ПС 110 кВ Градиент и ПС 110 кВ Кирпичная (замена основных и резервных защит и автоматики управления выключателя ВЛ 110 кВ Градиент - Кирпичная с отпайками, ВЛ 110 кВ Тарко-Сале – Градиент с отпайкой на ПС Победа, ДЗО-110, АУ СВ-110кВ на микропроцессорные и установка доп. защит трансформаторов 1Т, 2Т -10 шт.) | M_TP1800.PR.0075 | РЗА, система оперативного постоянного тока и собственных нужд ПС, сети связи 110 кВ | УНЦ РЗА. Шкаф дифференциальной защиты ошиновки 110 кВ (два комплекта). | ПС 110 кВ Градиент; ПС 110 кВ Кирпичная; ВЛ 110 кВ Градиент - Кирпичная, ВЛ 110 кВ Тарко-Сале – Градиентна | нд | Н | 2029 | 110 | Без использования протоколов GOOSE и SV | распоряжение | №177р от 23.03.2026 | 3 зона, Ямало-Ненецкий автономный округ | 1 | 1 | 1 | 1 | 1 ед | И11-06 | 4541.38 | 2 | 9082.76 | нд
2.2.4.1 | Техническое перевооружение ПС 110 кВ Градиент и ПС 110 кВ Кирпичная (замена основных и резервных защит и автоматики управления выключателя ВЛ 110 кВ Градиент - Кирпичная с отпайками, ВЛ 110 кВ Тарко-Сале – Градиент с отпайкой на ПС Победа, ДЗО-110, АУ СВ-110кВ на микропроцессорные и установка доп. защит трансформаторов 1Т, 2Т -10 шт.) | M_TP1800.PR.0075 | РЗА, система оперативного постоянного тока и собственных нужд ПС, сети связи 110 кВ | УНЦ РЗА и прочие шкафы (панели). Приемопередатчик ВЧ (ВОЛС) для защит 110 кВ | ПС 110 кВ Градиент; ПС 110 кВ Кирпичная; ВЛ 110 кВ Градиент - Кирпичная, ВЛ 110 кВ Тарко-Сале – Градиентна | нд | Н | 2029 | 110 | Приемная часть аппаратуры, передающая часть аппаратуры, интерфейса сигналов защит | распоряжение | №177р от 23.03.2026 | 3 зона, Ямало-Ненецкий автономный округ | 1 | 1 | 1 | 1 | 1 ед | И12-05 | 1651.44 | 2 | 3302.88 | нд
2.2.4.1 | Техническое перевооружение ПС 110 кВ Градиент и ПС 110 кВ Кирпичная (замена основных и резервных защит и автоматики управления выключателя ВЛ 110 кВ Градиент - Кирпичная с отпайками, ВЛ 110 кВ Тарко-Сале – Градиент с отпайкой на ПС Победа, ДЗО-110, АУ СВ-110кВ на микропроцессорные и установка доп. защит трансформаторов 1Т, 2Т -10 шт.) | M_TP1800.PR.0075 | РЗА, система оперативного постоянного тока и собственных нужд ПС, сети связи 110 кВ | УНЦ РЗА. Шкаф направленной высокочастотной защиты ЛЭП 110 кВ с комплектом ступенчатых защит и обменом разрешающими сигналами (для схем РУ с одним выключателем без обходной системы сборных шин). | ПС 110 кВ Градиент; ПС 110 кВ Кирпичная; ВЛ 110 кВ Градиент - Кирпичная, ВЛ 110 кВ Тарко-Сале – Градиентна | нд | Н | 2029 | 110 | Без использования протоколов GOOSE и SV | распоряжение | №177р от 23.03.2026 | 3 зона, Ямало-Ненецкий автономный округ | 1 | 1 | 1 | 3 | 1 ед | И11-15 | 3167.39 | 2 | 19004.34 | нд
2.2.4.1 | Техническое перевооружение ПС 110 кВ Градиент и ПС 110 кВ Кирпичная (замена основных и резервных защит и автоматики управления выключателя ВЛ 110 кВ Градиент - Кирпичная с отпайками, ВЛ 110 кВ Тарко-Сале – Градиент с отпайкой на ПС Победа, ДЗО-110, АУ СВ-110кВ на микропроцессорные и установка доп. защит трансформаторов 1Т, 2Т -10 шт.) | M_TP1800.PR.0075 | Проектные и изыскательские работы, разработка и утверждение ДПТ, кадастровые работы и работы по установлению земельных отношений 110 кВ | УНЦ на проектирование подсистемы безопасности значимого объекта критической информационной инфраструктуры 110 кВ | ПС 110 кВ Градиент; ПС 110 кВ Кирпичная; ВЛ 110 кВ Градиент - Кирпичная, ВЛ 110 кВ Тарко-Сале – Градиентна | нд | Н | 2029 | 110 | Разработка ПД | распоряжение | №177р от 23.03.2026 | Ямало-Ненецкий автономный округ | 1 | 1 | 1 | 1 | 1 объект | П12-01-1 | 727.88 | 1 | 727.88 | Включение затрат на разработку тома информационная безопасность, утвержденных распоряжением от 23.03.2026 № 177р
2.2.4.1 | Техническое перевооружение ПС 110 кВ Градиент и ПС 110 кВ Кирпичная (замена основных и резервных защит и автоматики управления выключателя ВЛ 110 кВ Градиент - Кирпичная с отпайками, ВЛ 110 кВ Тарко-Сале – Градиент с отпайкой на ПС Победа, ДЗО-110, АУ СВ-110кВ на микропроцессорные и установка доп. защит трансформаторов 1Т, 2Т -10 шт.) | M_TP1800.PR.0075 | Проектные и изыскательские работы, разработка и утверждение ДПТ, кадастровые работы и работы по установлению земельных отношений 110 кВ | УНЦ на проектирование подсистемы безопасности значимого объекта критической информационной инфраструктуры 110 кВ | ПС 110 кВ Градиент; ПС 110 кВ Кирпичная; ВЛ 110 кВ Градиент - Кирпичная, ВЛ 110 кВ Тарко-Сале – Градиентна | нд | Н | 2029 | 110 | Разработка РД | распоряжение | №177р от 23.03.2026 | Ямало-Ненецкий автономный округ | 1 | 1 | 1 | 1 | 1 объект | П12-01-2 | 1466.1 | 1 | 1466.1 | Включение затрат на разработку тома информационная безопасность, утвержденных распоряжением от 23.03.2026 № 177р
2.2.4.1 | Техническое перевооружение ПС 110 кВ Градиент и ПС 110 кВ Кирпичная (замена основных и резервных защит и автоматики управления выключателя ВЛ 110 кВ Градиент - Кирпичная с отпайками, ВЛ 110 кВ Тарко-Сале – Градиент с отпайкой на ПС Победа, ДЗО-110, АУ СВ-110кВ на микропроцессорные и установка доп. защит трансформаторов 1Т, 2Т -10 шт.) | M_TP1800.PR.0075 | Итого объем финансовых потребностей по инвестиционному проекту, тыс. рублей | нд | нд | нд | нд | нд | нд | нд | нд | нд | нд | нд | нд | нд | нд | нд | нд | нд | нд | 94298.6005 | нд
2.2.4.1 | Техническое перевооружение систем гарантированного электропитания на подстанциях филиала, ХРЭС, ПРЭС, МРЭС, ВРЭС (43 комплекта) | M_TP1800.PR.0071 | АСУ ТП ПС и ТМ 6 кВ | УНЦ систем АСУТП и ТМ. Шкаф гарантированного питания АСУ ТП и ТМ 6 кВ | ХРЭС, ПРЭС, МРЭС, ВРЭС | нд | Н | 2031 | 6 | ИБП, преобразователи постоянного тока, блок контакты положения АВ, сигнальные контакты АВ, шкаф | Распоряжение | № 177р от 23.03.2026 | 3 зона, Ямало-Ненецкий автономный округ | 1 | 1 | 1 | 43 | 1 ед | А5-06 | 5306.44 | 2.01 | 458635.6092 | нд
2.2.4.1 | Техническое перевооружение систем гарантированного электропитания на подстанциях филиала, ХРЭС, ПРЭС, МРЭС, ВРЭС (43 комплекта) | M_TP1800.PR.0071 | Проектные и изыскательские работы, разработка и утверждение ДПТ, кадастровые работы и работы по установлению земельных отношений 0.23 кВ | УНЦ на проектные и изыскательские работы для отдельных элементов электрических сетей 0.23 кВ | ХРЭС, ПРЭС, МРЭС, ВРЭС | нд | Н | 2031 | 0.23 | Затраты по УНЦ от 301 до 501 млн. руб. | Распоряжение | № 177р от 23.03.2026 | Ямало-Ненецкий автономный округ | 0.85 | 1 | 1 | 1 | объект | П6-12 | 35458.43 | 1 | 30139.6655 | Исключение затрат на ИИ, утвержденных распоряжением от 23.03.2026 № 177р
2.2.4.1 | Техническое перевооружение систем гарантированного электропитания на подстанциях филиала, ХРЭС, ПРЭС, МРЭС, ВРЭС (43 комплекта) | M_TP1800.PR.0071 | Проектные и изыскательские работы, разработка и утверждение ДПТ, кадастровые работы и работы по установлению земельных отношений 110 кВ | УНЦ на проектирование подсистемы безопасности значимого объекта критической информационной инфраструктуры 110 кВ | ХРЭС, ПРЭС, МРЭС, ВРЭС | нд | Н | 2031 | 110 | Разработка ПД | Распоряжение | № 177р от 23.03.2026 | Ямало-Ненецкий автономный округ | 0.475 | 1 | 1 | 4 | 1 объект | П12-01-1 | 727.88 | 1 | 1382.972 | Включение затрат на разработку тома информационная безопасность, утвержденных распоряжением от 23.03.2026 № 177р
2.2.4.1 | Техническое перевооружение систем гарантированного электропитания на подстанциях филиала, ХРЭС, ПРЭС, МРЭС, ВРЭС (43 комплекта) | M_TP1800.PR.0071 | Проектные и изыскательские работы, разработка и утверждение ДПТ, кадастровые работы и работы по установлению земельных отношений 110 кВ | УНЦ на проектирование подсистемы безопасности значимого объекта критической информационной инфраструктуры 110 кВ | ХРЭС, ПРЭС, МРЭС, ВРЭС | нд | Н | 2031 | 110 | Разработка РД | Распоряжение | № 177р от 23.03.2026 | Ямало-Ненецкий автономный округ | 0.475 | 1 | 1 | 4 | 1 объект | П12-01-2 | 1466.1 | 1 | 2785.59 | Включение затрат на разработку тома информационная безопасность, утвержденных распоряжением от 23.03.2026 № 177р
2.2.4.1 | Техническое перевооружение систем гарантированного электропитания на подстанциях филиала, ХРЭС, ПРЭС, МРЭС, ВРЭС (43 комплекта) | M_TP1800.PR.0071 | Итого объем финансовых потребностей по инвестиционному проекту, тыс. рублей | нд | нд | нд | нд | нд | нд | нд | нд | нд | нд | нд | нд | нд | нд | нд | нд | нд | нд | 492943.8367 | нд
2.2.4.1 | Техническое перевооружение ПС 110 кВ Пурпейская и ПС 110 кВ Кирпичная (замена основных и резервных защит ВЛ 110 кВ Кирпичная-Пурпейская с отпайками, ВЛ 110 кВ Тарко-Сале – Пурпейская с отпайками, ДЗО-110, АУ СВ-110кВ на микропроцессорные и установка доп. защит трансформаторов 1Т, 2Т - 8 шт.) | M_TP1800.PR.0076 | РЗА, система оперативного постоянного тока и собственных нужд ПС, сети связи 110 кВ | УНЦ РЗА. Шкаф дифференциальной защиты ошиновки 110 кВ (два комплекта). | ПС 110 кВ Пурпейская и ПС 110 кВ Кирпичная; ВЛ 110 кВ Пурпейская - Кирпичная, ВЛ 110 кВ Тарко-Сале – Пурпейская | нд | Н | 2030 | 110 | Без использования протоколов GOOSE и SV | Распоряжение | № 177р от 23.03.2026 | 3 зона, Ямало-Ненецкий автономный округ | 1 | 1 | 1 | 1 | 1 ед | И11-06 | 4541.38 | 2 | 9082.76 | нд
2.2.4.1 | Техническое перевооружение ПС 110 кВ Пурпейская и ПС 110 кВ Кирпичная (замена основных и резервных защит ВЛ 110 кВ Кирпичная-Пурпейская с отпайками, ВЛ 110 кВ Тарко-Сале – Пурпейская с отпайками, ДЗО-110, АУ СВ-110кВ на микропроцессорные и установка доп. защит трансформаторов 1Т, 2Т - 8 шт.) | M_TP1800.PR.0076 | РЗА, система оперативного постоянного тока и собственных нужд ПС, сети связи 110 кВ | УНЦ РЗА. Шкаф АУВ 110 кВ и УРОВ. | ПС 110 кВ Пурпейская и ПС 110 кВ Кирпичная; ВЛ 110 кВ Пурпейская - Кирпичная, ВЛ 110 кВ Тарко-Сале – Пурпейская | нд | Н | 2030 | 110 | Без использования протоколов GOOSE и SV | Распоряжение | № 177р от 23.03.2026 | 3 зона, Ямало-Ненецкий автономный округ | 1 | 1 | 1 | 1 | 1 ед | И11-10 | 3668.9 | 2 | 7337.8 | нд
2.2.4.1 | Техническое перевооружение ПС 110 кВ Пурпейская и ПС 110 кВ Кирпичная (замена основных и резервных защит ВЛ 110 кВ Кирпичная-Пурпейская с отпайками, ВЛ 110 кВ Тарко-Сале – Пурпейская с отпайками, ДЗО-110, АУ СВ-110кВ на микропроцессорные и установка доп. защит трансформаторов 1Т, 2Т - 8 шт.) | M_TP1800.PR.0076 | РЗА, система оперативного постоянного тока и собственных нужд ПС, сети связи 110 кВ | УНЦ РЗА и прочие шкафы (панели). Прочий шкаф (панель) 110 кВ | ПС 110 кВ Пурпейская и ПС 110 кВ Кирпичная; ВЛ 110 кВ Пурпейская - Кирпичная, ВЛ 110 кВ Тарко-Сале – Пурпейская | нд | Н | 2030 | 110 | Промежуточная панель с ключами, стойка | Распоряжение | № 177р от 23.03.2026 | 3 зона, Ямало-Ненецкий автономный округ | 1 | 1 | 1 | 3 | 1 ед | И12-06 | 262.53 | 2 | 1575.18 | нд
2.2.4.1 | Техническое перевооружение ПС 110 кВ Пурпейская и ПС 110 кВ Кирпичная (замена основных и резервных защит ВЛ 110 кВ Кирпичная-Пурпейская с отпайками, ВЛ 110 кВ Тарко-Сале – Пурпейская с отпайками, ДЗО-110, АУ СВ-110кВ на микропроцессорные и установка доп. защит трансформаторов 1Т, 2Т - 8 шт.) | M_TP1800.PR.0076 | Проектные и изыскательские работы, разработка и утверждение ДПТ, кадастровые работы и работы по установлению земельных отношений 0.23 кВ | УНЦ на проектные и изыскательские работы для отдельных элементов электрических сетей 0.23 кВ | ПС 110 кВ Пурпейская и ПС 110 кВ Кирпичная; ВЛ 110 кВ Пурпейская - Кирпичная, ВЛ 110 кВ Тарко-Сале – Пурпейская | нд | Н | 2030 | 0.23 | Затраты по УНЦ от 51 до 151 млн. руб. | Распоряжение | № 177р от 23.03.2026 | Ямало-Ненецкий автономный округ | 0.85 | 1 | 1 | 1 | 1 объект | П6-10 | 10637.53 | 1 | 9041.9005 | Исключение затрат на ИИ на основании распоряжения № 177р от 23.03.2026
2.2.4.1 | Техническое перевооружение ПС 110 кВ Пурпейская и ПС 110 кВ Кирпичная (замена основных и резервных защит ВЛ 110 кВ Кирпичная-Пурпейская с отпайками, ВЛ 110 кВ Тарко-Сале – Пурпейская с отпайками, ДЗО-110, АУ СВ-110кВ на микропроцессорные и установка доп. защит трансформаторов 1Т, 2Т - 8 шт.) | M_TP1800.PR.0076 | РЗА, система оперативного постоянного тока и собственных нужд ПС, сети связи 110 кВ | УНЦ РЗА. Шкаф резервных защит трансформатора 110 кВ. | ПС 110 кВ Пурпейская и ПС 110 кВ Кирпичная; ВЛ 110 кВ Пурпейская - Кирпичная, ВЛ 110 кВ Тарко-Сале – Пурпейская | нд | Н | 2030 | 110 | Без использования протоколов GOOSE и SV | Распоряжение | № 177р от 23.03.2026 | 3 зона, Ямало-Ненецкий автономный округ | 1 | 1 | 1 | 2 | 1 ед | И11-33 | 3633.28 | 2 | 14533.12 | нд
2.2.4.1 | Техническое перевооружение ПС 110 кВ Пурпейская и ПС 110 кВ Кирпичная (замена основных и резервных защит ВЛ 110 кВ Кирпичная-Пурпейская с отпайками, ВЛ 110 кВ Тарко-Сале – Пурпейская с отпайками, ДЗО-110, АУ СВ-110кВ на микропроцессорные и установка доп. защит трансформаторов 1Т, 2Т - 8 шт.) | M_TP1800.PR.0076 | РЗА, система оперативного постоянного тока и собственных нужд ПС, сети связи 110 кВ | УНЦ РЗА. Шкаф защит компенсационного реактора с УРОВ и АУВ 110 кВ. | ПС 110 кВ Пурпейская и ПС 110 кВ Кирпичная; ВЛ 110 кВ Пурпейская - Кирпичная, ВЛ 110 кВ Тарко-Сале – Пурпейская | нд | Н | 2030 | 110 | Без использования протоколов GOOSE и SV | Распоряжение | № 177р от 23.03.2026 | 3 зона, Ямало-Ненецкий автономный округ | 1 | 1 | 1 | 1 | 1 ед | И11-30 | 4704.44 | 2 | 9408.88 | нд
2.2.4.1 | Техническое перевооружение ПС 110 кВ Пурпейская и ПС 110 кВ Кирпичная (замена основных и резервных защит ВЛ 110 кВ Кирпичная-Пурпейская с отпайками, ВЛ 110 кВ Тарко-Сале – Пурпейская с отпайками, ДЗО-110, АУ СВ-110кВ на микропроцессорные и установка доп. защит трансформаторов 1Т, 2Т - 8 шт.) | M_TP1800.PR.0076 | РЗА, система оперативного постоянного тока и собственных нужд ПС, сети связи 110 кВ | УНЦ РЗА. Шкаф направленной высокочастотной защиты ЛЭП 110 кВ с комплектом ступенчатых защит и обменом разрешающими сигналами (для схем РУ с одним выключателем без обходной системы сборных шин). | ПС 110 кВ Пурпейская и ПС 110 кВ Кирпичная; ВЛ 110 кВ Пурпейская - Кирпичная, ВЛ 110 кВ Тарко-Сале – Пурпейская | нд | Н | 2030 | 110 | Без использования протоколов GOOSE и SV | Распоряжение | № 177р от 23.03.2026 | 3 зона, Ямало-Ненецкий автономный округ | 1 | 1 | 1 | 3 | 1 ед | И11-15 | 3167.39 | 2 | 19004.34 | нд
2.2.4.1 | Техническое перевооружение ПС 110 кВ Пурпейская и ПС 110 кВ Кирпичная (замена основных и резервных защит ВЛ 110 кВ Кирпичная-Пурпейская с отпайками, ВЛ 110 кВ Тарко-Сале – Пурпейская с отпайками, ДЗО-110, АУ СВ-110кВ на микропроцессорные и установка доп. защит трансформаторов 1Т, 2Т - 8 шт.) | M_TP1800.PR.0076 | Проектные и изыскательские работы, разработка и утверждение ДПТ, кадастровые работы и работы по установлению земельных отношений 110 кВ | УНЦ на проектирование подсистемы безопасности значимого объекта критической информационной инфраструктуры 110 кВ | ПС 110 кВ Пурпейская и ПС 110 кВ Кирпичная; ВЛ 110 кВ Пурпейская - Кирпичная, ВЛ 110 кВ Тарко-Сале – Пурпейская | нд | Н | 2030 | 110 | Разработка ПД | Распоряжение | № 177р от 23.03.2026 | Ямало-Ненецкий автономный округ | 1 | 1 | 1 | 1 | 1 объект | П12-01-1 | 727.88 | 1 | 727.88 | Включение затрат на разработку тома информационной безопасности на основании технических решений, утвержденных распоряжением № 177р от 23.03.2026
2.2.4.1 | Техническое перевооружение ПС 110 кВ Пурпейская и ПС 110 кВ Кирпичная (замена основных и резервных защит ВЛ 110 кВ Кирпичная-Пурпейская с отпайками, ВЛ 110 кВ Тарко-Сале – Пурпейская с отпайками, ДЗО-110, АУ СВ-110кВ на микропроцессорные и установка доп. защит трансформаторов 1Т, 2Т - 8 шт.) | M_TP1800.PR.0076 | Проектные и изыскательские работы, разработка и утверждение ДПТ, кадастровые работы и работы по установлению земельных отношений 110 кВ | УНЦ на проектирование подсистемы безопасности значимого объекта критической информационной инфраструктуры 110 кВ | ПС 110 кВ Пурпейская и ПС 110 кВ Кирпичная; ВЛ 110 кВ Пурпейская - Кирпичная, ВЛ 110 кВ Тарко-Сале – Пурпейская | нд | Н | 2030 | 110 | Разработка РД | Распоряжение | № 177р от 23.03.2026 | Ямало-Ненецкий автономный округ | 1 | 1 | 1 | 1 | 1 объект | П12-01-2 | 1466.1 | 1 | 1466.1 | Включение затрат на разработку тома информационной безопасности на основании технических решений, утвержденных распоряжением № 177р от 23.03.2026
2.2.4.1 | Техническое перевооружение ПС 110 кВ Пурпейская и ПС 110 кВ Кирпичная (замена основных и резервных защит ВЛ 110 кВ Кирпичная-Пурпейская с отпайками, ВЛ 110 кВ Тарко-Сале – Пурпейская с отпайками, ДЗО-110, АУ СВ-110кВ на микропроцессорные и установка доп. защит трансформаторов 1Т, 2Т - 8 шт.) | M_TP1800.PR.0076 | Итого объем финансовых потребностей по инвестиционному проекту, тыс. рублей | нд | нд | нд | нд | нд | нд | нд | нд | нд | нд | нд | нд | нд | нд | нд | нд | нд | нд | 72177.9605 | нд
2.2.4.1 | Реконструкция технических средств охраны ПС 110 кВ Геолог, ПС 110кВ Ханупа, ПС 110кВ Сигнал (программа "Антитеррор") | N_TP1800.PR.0080 | Комплекс систем безопасности ПС 110 кВ | УНЦ комплекса систем безопасности ПС 110 кВ. Шкаф серверов системы видеонаблюдения | ПС 110 кВ Геолог, ПС 110кВ Ханупа, ПС 110кВ Сигнал | нд | И | 2026 | 110 | Оборудование с ПО | Приказ об утв. ПСД | №163 от 28.03.2024 | 3 зона, Ямало-Ненецкий автономный округ | 1 | 1 | 1 | 3 | 1 шт. | И15-01 | 3499.04 | 2.25 | 23618.52 | нд
2.2.4.1 | Реконструкция технических средств охраны ПС 110 кВ Геолог, ПС 110кВ Ханупа, ПС 110кВ Сигнал (программа "Антитеррор") | N_TP1800.PR.0080 | Комплекс систем безопасности ПС 110 кВ | УНЦ комплекса систем безопасности ПС 110 кВ. Система периметральной сигнализации | ПС 110 кВ Геолог, ПС 110кВ Ханупа, ПС 110кВ Сигнал | нд | И | 2026 | 110 | Оборудование с ПО | Приказ об утв. ПСД | №163 от 28.03.2024 | 3 зона, Ямало-Ненецкий автономный округ | 1 | 1 | 1 | 750 | 1 м периметра ПС | И15-09 | 10.45 | 2.25 | 17634.375 | нд
2.2.4.1 | Реконструкция технических средств охраны ПС 110 кВ Геолог, ПС 110кВ Ханупа, ПС 110кВ Сигнал (программа "Антитеррор") | N_TP1800.PR.0080 | Комплекс систем безопасности ПС 110 кВ | УНЦ комплекса систем безопасности ПС 110 кВ. Система охранного освещения | ПС 110 кВ Геолог, ПС 110кВ Ханупа, ПС 110кВ Сигнал | нд | И | 2026 | 110 | Оборудование с ПО | Приказ об утв. ПСД | №163 от 28.03.2024 | 3 зона, Ямало-Ненецкий автономный округ | 1 | 1 | 1 | 750 | 1 м периметра ПС | И15-10 | 6.77 | 2.25 | 11424.375 | нд
2.2.4.1 | Реконструкция технических средств охраны ПС 110 кВ Геолог, ПС 110кВ Ханупа, ПС 110кВ Сигнал (программа "Антитеррор") | N_TP1800.PR.0080 | Комплекс систем безопасности ПС 110 кВ | УНЦ комплекса систем безопасности ПС 110 кВ. СКУД | ПС 110 кВ Геолог, ПС 110кВ Ханупа, ПС 110кВ Сигнал | нд | И | 2026 | 110 | Оборудование с ПО | Приказ об утв. ПСД | №163 от 28.03.2024 | 3 зона, Ямало-Ненецкий автономный округ | 1 | 1 | 1 | 6 | 1 точка доступа | И15-07 | 212.14 | 2.25 | 2863.89 | нд
2.2.4.1 | Реконструкция технических средств охраны ПС 110 кВ Геолог, ПС 110кВ Ханупа, ПС 110кВ Сигнал (программа "Антитеррор") | N_TP1800.PR.0080 | Комплекс систем безопасности ПС 110 кВ | УНЦ комплекса систем безопасности ПС 110 кВ. Стационарная камера охранного (технологического) видеонаблюдения | ПС 110 кВ Геолог, ПС 110кВ Ханупа, ПС 110кВ Сигнал | нд | И | 2026 | 110 | Оборудование с ПО | Приказ об утв. ПСД | №163 от 28.03.2024 | 3 зона, Ямало-Ненецкий автономный округ | 1 | 1 | 1 | 24 | 1 точка наблюдения | И15-05 | 234.29 | 2.25 | 12651.66 | нд
2.2.4.1 | Реконструкция технических средств охраны ПС 110 кВ Геолог, ПС 110кВ Ханупа, ПС 110кВ Сигнал (программа "Антитеррор") | N_TP1800.PR.0080 | Комплекс систем безопасности ПС 110 кВ | УНЦ комплекса систем безопасности ПС 110 кВ. АРМ персонала комплекса систем безопасности | ПС 110 кВ Геолог, ПС 110кВ Ханупа, ПС 110кВ Сигнал | нд | И | 2026 | 110 | Оборудование с ПО | Приказ об утв. ПСД | №163 от 28.03.2024 | 3 зона, Ямало-Ненецкий автономный округ | 1 | 1 | 1 | 4 | 1 шт | И15-03 | 309.99 | 2.25 | 2789.91 | нд
2.2.4.1 | Реконструкция технических средств охраны ПС 110 кВ Геолог, ПС 110кВ Ханупа, ПС 110кВ Сигнал (программа "Антитеррор") | N_TP1800.PR.0080 | Проектные и изыскательские работы, разработка и утверждение ДПТ, кадастровые работы и работы по установлению земельных отношений 0.23 кВ | УНЦ на проектные и изыскательские работы для отдельных элементов электрических сетей 0.23 кВ | ПС 110 кВ Геолог, ПС 110кВ Ханупа, ПС 110кВ Сигнал | нд | И | 2026 | 0.23 | Затраты по УНЦ от 51 до 151 млн. руб. | Приказ об утв. ПСД | №163 от 28.03.2024 | Ямало-Ненецкий автономный округ | 1 | 1 | 1 | 1 | 1 объект | П6-10 | 10637.53 | 1 | 10637.53 | нд
2.2.4.1 | Реконструкция технических средств охраны ПС 110 кВ Геолог, ПС 110кВ Ханупа, ПС 110кВ Сигнал (программа "Антитеррор") | N_TP1800.PR.0080 | Комплекс систем безопасности ПС 110 кВ | УНЦ комплекса систем безопасности ПС 110 кВ. Стационарная камера охранного (технологического) видеонаблюдения | ПС 110 кВ Геолог, ПС 110кВ Ханупа, ПС 110кВ Сигнал | нд | И | 2026 | 110 | Оборудование с ПО | Приказ об утв. ПСД | №163 от 28.03.2024 | 3 зона, Ямало-Ненецкий автономный округ | 1 | 1 | 1 | 3 | 1 точка наблюдения | И15-05 | 234.29 | 2.25 | 1581.4575 | нд
2.2.4.1 | Реконструкция технических средств охраны ПС 110 кВ Геолог, ПС 110кВ Ханупа, ПС 110кВ Сигнал (программа "Антитеррор") | N_TP1800.PR.0080 | Комплекс систем безопасности ПС 110 кВ | УНЦ комплекса систем безопасности ПС 110 кВ. Системы пожарной и охранной сигнализации | ПС 110 кВ Геолог, ПС 110кВ Ханупа, ПС 110кВ Сигнал | нд | И | 2026 | 110 | Оборудование с ПО | Приказ об утв. ПСД | №163 от 28.03.2024 | 3 зона, Ямало-Ненецкий автономный округ | 1 | 1 | 1 | 1313 | 1 м² здания | И15-08 | 2.48 | 2.25 | 7326.54 | нд
2.2.4.1 | Реконструкция технических средств охраны ПС 110 кВ Геолог, ПС 110кВ Ханупа, ПС 110кВ Сигнал (программа "Антитеррор") | N_TP1800.PR.0080 | Комплекс систем безопасности ПС 110 кВ | УНЦ комплекса систем безопасности ПС 110 кВ. Поворотная камера охранного (технологического) видеонаблюдения | ПС 110 кВ Геолог, ПС 110кВ Ханупа, ПС 110кВ Сигнал | нд | И | 2026 | 110 | Оборудование с ПО | Приказ об утв. ПСД | №163 от 28.03.2024 | 3 зона, Ямало-Ненецкий автономный округ | 1 | 1 | 1 | 3 | 1 точка наблюдения | И15-04 | 1035.84 | 2.25 | 6991.92 | нд
2.2.4.1 | Реконструкция технических средств охраны ПС 110 кВ Геолог, ПС 110кВ Ханупа, ПС 110кВ Сигнал (программа "Антитеррор") | N_TP1800.PR.0080 | Итого объем финансовых потребностей по инвестиционному проекту, тыс. рублей | нд | нд | нд | нд | нд | нд | нд | нд | нд | нд | нд | нд | нд | нд | нд | нд | нд | нд | 97520.1775 | нд
2.2.4.2 | Реконструкция систем телемеханики и выдача каналов связи с ПС 110 кВ | H_TP1800.PR.0020 | Системы ВЧ связи, УПАСК, ПА 110 кВ | УНЦ системы ВЧ-связи 110 кВ. Комбинированная аппаратура по ВЧ (ВОЛС) 110 кВ | ПС 110 кВ Харампурская; ПС 110 кВ Южно-Харампурская | нд | З | 2026 | 110 | Аппаратуру ВЧ-связи (приемник, передатчик, интерфейсы телефонии и передачи данных), шкаф (стойку) для размещения оборудования | Приказ об утв. ПСД | № 500 от 18.09.2023 | 3 зона, Ямало-Ненецкий автономный округ | 1 | 1 | 1 | 12 | 1 ед. | А6-07 | 3657.51 | 2.01 | 88219.1412 | нд
2.2.4.2 | Реконструкция систем телемеханики и выдача каналов связи с ПС 110 кВ | H_TP1800.PR.0020 | АСУ ТП ПС и ТМ 35 кВ | УНЦ АСУТП присоединения 35 кВ | ПС 110 кВ Харампурская; ПС 110 кВ Южно-Харампурская | нд | З | 2026 | 35 | Аналоговые (дискретные) входы, дискретные выходы, цифровые интерфейсы, РАС, синхронизацию данных, контроль показателей качества электрической энергии, оперативная блокировка разъединителей, расчет ресурса силового выключателя, самодиагностика, автоматическое управление выключателем, функция резервирования блоков питания | Приказ об утв. ПСД | № 500 от 18.09.2023 | 3 зона, Ямало-Ненецкий автономный округ | 1 | 1 | 1 | 51 | 1 ед. | А4-02 | 1046.28 | 2.01 | 107254.1628 | нд
2.2.4.2 | Реконструкция систем телемеханики и выдача каналов связи с ПС 110 кВ | H_TP1800.PR.0020 | РЗА, система оперативного постоянного тока и собственных нужд ПС, сети связи 110 кВ | УНЦ сети связи. СКС 110 кВ | ПС 110 кВ Харампурская; ПС 110 кВ Южно-Харампурская | нд | З | 2026 | 110 | Оборудование, шкаф для размещения оборудования | Приказ об утв. ПСД | № 500 от 18.09.2023 | 3 зона, Ямало-Ненецкий автономный округ | 1 | 1 | 1 | 12 | 1 объект | И14-10 | 1291.57 | 2 | 30997.68 | нд
2.2.4.2 | Реконструкция систем телемеханики и выдача каналов связи с ПС 110 кВ | H_TP1800.PR.0020 | Системы ВЧ связи, УПАСК, ПА 110 кВ | УНЦ системы ВЧ-связи 110 кВ. ВЧ-обработка и присоединение на ЛЭП | ПС 110 кВ Харампурская; ПС 110 кВ Южно-Харампурская | нд | З | 2026 | 110 | ВЧ-заградитель, конденсатор связи, фильтр присоединения, разделительный фильтр, радиочастотный кабель | Приказ об утв. ПСД | № 500 от 18.09.2023 | 3 зона, Ямало-Ненецкий автономный округ | 1 | 1 | 1 | 10 | 1 ед | А6-02-1 | 5334.69 | 2.01 | 107227.269 | нд
2.2.4.2 | Реконструкция систем телемеханики и выдача каналов связи с ПС 110 кВ | H_TP1800.PR.0020 | РЗА, система оперативного постоянного тока и собственных нужд ПС, сети связи 0.4 кВ | УНЦ сети связи. Оборудование электропитания, 12 кВт | ПС 110 кВ Харампурская; ПС 110 кВ Южно-Харампурская | нд | З | 2026 | 0.4 | Электропитающая установка, панели распределения питания, инверторные системы, аккумуляторные батареи, стойки связи | Приказ об утв. ПСД | № 500 от 18.09.2023 | 3 зона, Ямало-Ненецкий автономный округ | 1 | 1 | 1 | 5 | 1 объект | И14-08 | 4048.87 | 2 | 40488.7 | нд
2.2.4.2 | Реконструкция систем телемеханики и выдача каналов связи с ПС 110 кВ | H_TP1800.PR.0020 | АСУ ТП ПС и ТМ 110 кВ | УНЦ систем АСУТП и ТМ. АРМ персонала АСУ ТП (РЗА) 110 кВ | ПС 110 кВ Харампурская; ПС 110 кВ Южно-Харампурская | нд | З | 2026 | 110 | АРМ персонала РЗА, ИБП, ПО | Приказ об утв. ПСД | № 500 от 18.09.2023 | 3 зона, Ямало-Ненецкий автономный округ | 1 | 1 | 1 | 1 | 1 ед. | А5-08 | 425.87 | 2.01 | 855.9987 | нд
2.2.4.2 | Реконструкция систем телемеханики и выдача каналов связи с ПС 110 кВ | H_TP1800.PR.0020 | РЗА, система оперативного постоянного тока и собственных нужд ПС, сети связи 0.4 кВ | УНЦ сети связи. Оборудование электропитания, 6 кВт | ПС 110 кВ Харампурская; ПС 110 кВ Южно-Харампурская | нд | З | 2026 | 0.4 | Электропитающая установка, панели распределения питания, инверторные системы, аккумуляторные батареи, стойки связи | Приказ об утв. ПСД | № 500 от 18.09.2023 | 3 зона, Ямало-Ненецкий автономный округ | 1 | 1 | 1 | 1 | 1 объект | И14-07 | 2018.62 | 2 | 4037.24 | нд
2.2.4.2 | Реконструкция систем телемеханики и выдача каналов связи с ПС 110 кВ | H_TP1800.PR.0020 | АСУ ТП ПС и ТМ 110 кВ | УНЦ АСУТП ПС и ТМ. АСУ ТП на ПС 110 кВ для решений без использования протоколов GOOSE и SV с количеством присоединений класса напряжения 110 кВ: 2 - 3 | ПС 110 кВ Харампурская; ПС 110 кВ Южно-Харампурская | нд | З | 2026 | 110 | Без использования протоколов GOOSE и SV. ШСО, ШСК, ШИП, ШЭЭ, ССПТИ, АРМ персонала РЗА с ИБП, переносимые АРМ, ПО | Приказ об утв. ПСД | № 500 от 18.09.2023 | 3 зона, Ямало-Ненецкий автономный округ | 1 | 1 | 1 | 3 | 1 ед. | А3-01-1 | 54220.84 | 1.38 | 224474.2776 | нд
2.2.4.2 | Реконструкция систем телемеханики и выдача каналов связи с ПС 110 кВ | H_TP1800.PR.0020 | Проектные и изыскательские работы, разработка и утверждение ДПТ, кадастровые работы и работы по установлению земельных отношений 0.23 кВ | УНЦ на проектные и изыскательские работы для отдельных элементов электрических сетей 0.23 кВ | ПС 110 кВ Харампурская; ПС 110 кВ Южно-Харампурская | нд | З | 2026 | 0.23 | Затраты по УНЦ от 501 до 1001 млн. руб. | Приказ об утв. ПСД | № 500 от 18.09.2023 | Ямало-Ненецкий автономный округ | 1 | 1 | 1 | 1 | 1 объект | П6-13 | 70916.85 | 1 | 70916.85 | нд
2.2.4.2 | Реконструкция систем телемеханики и выдача каналов связи с ПС 110 кВ | H_TP1800.PR.0020 | РЗА, система оперативного постоянного тока и собственных нужд ПС, сети связи 110 кВ | УНЦ сети связи. ЛВС 110 кВ | ПС 110 кВ Харампурская; ПС 110 кВ Южно-Харампурская | нд | З | 2026 | 110 | Оборудование, шкаф для размещения оборудования | Приказ об утв. ПСД | № 500 от 18.09.2023 | 3 зона, Ямало-Ненецкий автономный округ | 1 | 1 | 1 | 5 | 1 объект | И14-09 | 4497.95 | 2 | 44979.5 | нд
2.2.4.2 | Реконструкция систем телемеханики и выдача каналов связи с ПС 110 кВ | H_TP1800.PR.0020 | Итого объем финансовых потребностей по инвестиционному проекту, тыс. рублей | нд | нд | нд | нд | нд | нд | нд | нд | нд | нд | нд | нд | нд | нд | нд | нд | нд | нд | 719450.8193 | нд
2.2.4.2 | Модернизация системы телефонной связи филиала АО «Россети Тюмень» Ноябрьские электрические сети (АТС- 3 шт и 165 абонентов) | I_TP1800.PR.0060 | Проектные и изыскательские работы, разработка и утверждение ДПТ, кадастровые работы и работы по установлению земельных отношений 0.23 кВ | УНЦ на проектные и изыскательские работы для отдельных элементов электрических сетей 0.23 кВ | УПАТС филиала АО "Россети Тюмень" Ноябрьские ЭС | нд | И | 2031 | 0.23 | Затраты по УНЦ от 151 до 301 млн. руб. | Приказ об утверждении ПСД | №101 от 26.02.2025 | Ямало-Ненецкий автономный округ | 0.85 | 1 | 1 | 1 | 1 объект | П6-11 | 21275.06 | 1 | 18083.801 | нд
2.2.4.2 | Модернизация системы телефонной связи филиала АО «Россети Тюмень» Ноябрьские электрические сети (АТС- 3 шт и 165 абонентов) | I_TP1800.PR.0060 | РЗА, система оперативного постоянного тока и собственных нужд ПС, сети связи 6 кВ | УНЦ сети связи. УПАТС структурного подразделения сетевой организации 6 кВ | УПАТС филиала АО "Россети Тюмень" Ноябрьские ЭС | нд | И | 2031 | 6 | Оборудование, шкаф для размещения оборудования | Приказ об утверждении ПСД | №101 от 26.02.2025 | 3 зона, Ямало-Ненецкий автономный округ | 1 | 1 | 1 | 3 | 1 объект | И14-03 | 26327.33 | 2 | 157963.98 | нд
2.2.4.2 | Модернизация системы телефонной связи филиала АО «Россети Тюмень» Ноябрьские электрические сети (АТС- 3 шт и 165 абонентов) | I_TP1800.PR.0060 | Итого объем финансовых потребностей по инвестиционному проекту, тыс. рублей | нд | нд | нд | нд | нд | нд | нд | нд | нд | нд | нд | нд | нд | нд | нд | нд | нд | нд | 176047.781 | нд
2.2.4.2 | Модернизация диспетчерского щита ОДС филиала АО "Россети Тюмень" Ноябрьские ЭС | H_TP1800.PR.0053 | РЗА, система оперативного постоянного тока и собственных нужд ПС, сети связи 0.4 кВ | УНЦ системы оперативного постоянного тока и собственных нужд ПС, РП (СП, ТП, РТП). Система оперативного постоянного тока и собственных нужд ПС. Установка ВРЩ 0.4 кВ | Здание РПБ Ноябрьские ЭС | нд | И | 2030 | 0.4 | Система оперативного постоянного тока и собственных нужд ПС. Установка ВРЩ 0.4 кВ | Приказ об утверждении ПСД | № 4-Э от 05.02.2026 | 3 зона, Ямало-Ненецкий автономный округ | 1 | 1 | 1 | 1 | 1 ед. | И13-08 | 1396.69 | 1.74 | 2430.2406 | нд
2.2.4.2 | Модернизация диспетчерского щита ОДС филиала АО "Россети Тюмень" Ноябрьские ЭС | H_TP1800.PR.0053 | Здание ПС (ОПУ, ЗРУ, РЩ), здание ЗПС, здание РПБ, прочие здания и сооружения, инженерные системы зданий 0.4 кВ | УНЦ инженерных систем зданий. Рабочее и аварийное освещение зданий. 0.4 кВ | Здание РПБ Ноябрьские ЭС | нд | И | 2030 | 0.4 | Инженерные системы | Приказ об утверждении ПСД | № 4-Э от 05.02.2026 | 3 зона, Ямало-Ненецкий автономный округ | 1 | 1 | 1 | 137.4 | 1 м2 здания | З9-05 | 4.66 | 2 | 1280.568 | нд
2.2.4.2 | Модернизация диспетчерского щита ОДС филиала АО "Россети Тюмень" Ноябрьские ЭС | H_TP1800.PR.0053 | РЗА, система оперативного постоянного тока и собственных нужд ПС, сети связи 0.4 кВ | УНЦ контрольного (силового) кабеля 0.4 кВ | Здание РПБ Ноябрьские ЭС | нд | И | 2030 | 0.4 | 2.5 мм2, 4 жилы | Приказ об утверждении ПСД | № 4-Э от 05.02.2026 | 3 зона, Ямало-Ненецкий автономный округ | 0.881 | 1 | 1 | 0.86 | 1 км по трассе | Н3-02-1 | 324.64 | 2.03 | 499.3125 | нд
2.2.4.2 | Модернизация диспетчерского щита ОДС филиала АО "Россети Тюмень" Ноябрьские ЭС | H_TP1800.PR.0053 | РЗА, система оперативного постоянного тока и собственных нужд ПС, сети связи 0.4 кВ | УНЦ контрольного (силового) кабеля 0.4 кВ | Здание РПБ Ноябрьские ЭС | нд | И | 2030 | 0.4 | 1.5 мм2, 4 жилы | Приказ об утверждении ПСД | № 4-Э от 05.02.2026 | 3 зона, Ямало-Ненецкий автономный округ | 0.907 | 1 | 1 | 0.207 | 1 км по трассе | Н3-01-1 | 266.35 | 2.03 | 101.5141 | нд
2.2.4.2 | Модернизация диспетчерского щита ОДС филиала АО "Россети Тюмень" Ноябрьские ЭС | H_TP1800.PR.0053 | РЗА, система оперативного постоянного тока и собственных нужд ПС, сети связи 0.4 кВ | УНЦ контрольного (силового) кабеля 0.4 кВ | Здание РПБ Ноябрьские ЭС | нд | И | 2030 | 0.4 | 2.5 мм2, 5 жил | Приказ об утверждении ПСД | № 4-Э от 05.02.2026 | 3 зона, Ямало-Ненецкий автономный округ | 1 | 1 | 1 | 0.07 | 1 км по трассе | Н3-02-2 | 363.18 | 2.03 | 51.6079 | нд
2.2.4.2 | Модернизация диспетчерского щита ОДС филиала АО "Россети Тюмень" Ноябрьские ЭС | H_TP1800.PR.0053 | РЗА, система оперативного постоянного тока и собственных нужд ПС, сети связи 0.4 кВ | УНЦ контрольного (силового) кабеля 0.4 кВ | Здание РПБ Ноябрьские ЭС | нд | И | 2030 | 0.4 | 6 мм2, 5 жил | Приказ об утверждении ПСД | № 4-Э от 05.02.2026 | 3 зона, Ямало-Ненецкий автономный округ | 1 | 1 | 1 | 0.071 | 1 км по трассе | Н3-04-2 | 658.25 | 2.03 | 94.8736 | нд
2.2.4.2 | Модернизация диспетчерского щита ОДС филиала АО "Россети Тюмень" Ноябрьские ЭС | H_TP1800.PR.0053 | Кабельные сооружения и устройство переходов при прокладке кабельной линии (КЛ, ВОК) 0.4 кВ | УНЦ кабельных сооружений для прокладки кабельной линии. Кабельные каналы 0.4 кВ | Здание РПБ Ноябрьские ЭС | нд | И | 2030 | 0.4 | Кабельные каналы | Приказ об утверждении ПСД | № 4-Э от 05.02.2026 | 3 зона, Ямало-Ненецкий автономный округ | 1 | 1 | 1 | 54 | 1 м по трассе | Н2-03 | 23.02 | 2.03 | 2523.4524 | нд
2.2.4.2 | Модернизация диспетчерского щита ОДС филиала АО "Россети Тюмень" Ноябрьские ЭС | H_TP1800.PR.0053 | РЗА, система оперативного постоянного тока и собственных нужд ПС, сети связи 0.4 кВ | УНЦ сети связи. Оборудование электропитания, 12 кВт | Здание РПБ Ноябрьские ЭС | нд | И | 2030 | 0.4 | Электропитающая установка, панели распределения питания, инверторные системы, аккумуляторные батареи, стойки связи | Приказ об утверждении ПСД | № 4-Э от 05.02.2026 | 3 зона, Ямало-Ненецкий автономный округ | 1 | 1 | 1 | 1 | 1 объект | И14-08 | 4048.87 | 2 | 8097.74 | нд
2.2.4.2 | Модернизация диспетчерского щита ОДС филиала АО "Россети Тюмень" Ноябрьские ЭС | H_TP1800.PR.0053 | РЗА, система оперативного постоянного тока и собственных нужд ПС, сети связи 6 кВ | УНЦ сети связи. СКС 6 кВ | Здание РПБ Ноябрьские ЭС | нд | И | 2030 | 6 | Оборудование, шкаф для размещения оборудования | Приказ об утверждении ПСД | № 4-Э от 05.02.2026 | 3 зона, Ямало-Ненецкий автономный округ | 1 | 1 | 1 | 1 | 1 объект | И14-10 | 1291.57 | 2 | 2583.14 | нд
2.2.4.2 | Модернизация диспетчерского щита ОДС филиала АО "Россети Тюмень" Ноябрьские ЭС | H_TP1800.PR.0053 | Комплекс систем безопасности ПС 0.4 кВ | УНЦ комплекса систем безопасности ПС 0.4 кВ. СКУД | Здание РПБ Ноябрьские ЭС | нд | И | 2030 | 0.4 | Оборудование с ПО | Приказ об утверждении ПСД | № 4-Э от 05.02.2026 | 3 зона, Ямало-Ненецкий автономный округ | 1 | 1 | 1 | 1 | 1 точка доступа | И15-07 | 212.14 | 2.25 | 477.315 | нд
2.2.4.2 | Модернизация диспетчерского щита ОДС филиала АО "Россети Тюмень" Ноябрьские ЭС | H_TP1800.PR.0053 | Комплекс систем безопасности ПС 0.4 кВ | УНЦ комплекса систем безопасности ПС 0.4 кВ. АРМ персонала комплекса систем безопасности | Здание РПБ Ноябрьские ЭС | нд | И | 2030 | 0.4 | Оборудование с ПО | Приказ об утверждении ПСД | № 4-Э от 05.02.2026 | 3 зона, Ямало-Ненецкий автономный округ | 1 | 1 | 1 | 1 | 1 шт | И15-03 | 309.99 | 2.25 | 697.4775 | нд
2.2.4.2 | Модернизация диспетчерского щита ОДС филиала АО "Россети Тюмень" Ноябрьские ЭС | H_TP1800.PR.0053 | Здание ПС (ОПУ, ЗРУ, РЩ), здание ЗПС, здание РПБ, прочие здания и сооружения, инженерные системы зданий 0.4 кВ | УНЦ инженерных систем зданий. Внутреннее кондиционирование зданий. 0.4 кВ | Здание РПБ Ноябрьские ЭС | нд | И | 2030 | 0.4 | Инженерные системы | Приказ об утверждении ПСД | № 4-Э от 05.02.2026 | 3 зона, Ямало-Ненецкий автономный округ | 1 | 1 | 1 | 123.4 | 1 м2 здания | З9-04 | 21.2 | 2 | 5232.16 | нд
2.2.4.2 | Модернизация диспетчерского щита ОДС филиала АО "Россети Тюмень" Ноябрьские ЭС | H_TP1800.PR.0053 | РЗА, система оперативного постоянного тока и собственных нужд ПС, сети связи 6 кВ | УНЦ сети связи. УПАТС структурного подразделения сетевой организации 6 кВ | Здание РПБ Ноябрьские ЭС | нд | И | 2030 | 6 | Оборудование, шкаф для размещения оборудования | Приказ об утверждении ПСД | № 4-Э от 05.02.2026 | 3 зона, Ямало-Ненецкий автономный округ | 1 | 1 | 1 | 1 | 1 объект | И14-03 | 26327.33 | 2 | 52654.66 | нд
2.2.4.2 | Модернизация диспетчерского щита ОДС филиала АО "Россети Тюмень" Ноябрьские ЭС | H_TP1800.PR.0053 | Проектные и изыскательские работы, разработка и утверждение ДПТ, кадастровые работы и работы по установлению земельных отношений 0.23 кВ | УНЦ на проектные и изыскательские работы для отдельных элементов электрических сетей 0.23 кВ | Здание РПБ Ноябрьские ЭС | нд | И | 2030 | 0.23 | Затраты по УНЦ от 51 до 151 млн. руб. | Приказ об утверждении ПСД | № 4-Э от 05.02.2026 | Ямало-Ненецкий автономный округ | 1 | 1 | 1 | 1 | 1 объект | П6-10 | 10637.53 | 1 | 10637.53 | нд
2.2.4.2 | Модернизация диспетчерского щита ОДС филиала АО "Россети Тюмень" Ноябрьские ЭС | H_TP1800.PR.0053 | Итого объем финансовых потребностей по инвестиционному проекту, тыс. рублей | нд | нд | нд | нд | нд | нд | нд | нд | нд | нд | нд | нд | нд | нд | нд | нд | нд | нд | 87361.5915 | нд
2.2.4.2 | Техническое перевооружение ПС 110/35/6 кВ Карамовская, ПС 110/35/6 кВ Ударная, ПС 110/35/6 кВ Трудовая, ПС 110/35/6 кВ Янтарная (замена систем телемеханики и выдача каналов связи, 4 шт.) | M_TP1800.PR.0055 | АСУ ТП ПС и ТМ 110 кВ | УНЦ АСУТП ПС и ТМ. ТМ на ПС 110 кВ с количеством присоединений класса напряжения 110 кВ: 16 - 20 | ПС 110/35/6 кВ Карамовская,ПС 110/35/6 кВ Ударная, ПС 110/35/6 кВ Трудовая, ПС 110/35/6 кВ Янтарная | нд | Н | 2031 | 110 | С использованием протокола GOOSE. ШСО, ШСК, ШИП, ШЭЭ, АРМ персонала РЗА, АРМ оперативного персонала | Распоряжение | № 177р от 23.03.2026 | 3 зона, Ямало-Ненецкий автономный округ | 1 | 1 | 1 | 4 | 1 ед | А3-07-3 | 34069.64 | 1.38 | 188064.4128 | нд
2.2.4.2 | Техническое перевооружение ПС 110/35/6 кВ Карамовская, ПС 110/35/6 кВ Ударная, ПС 110/35/6 кВ Трудовая, ПС 110/35/6 кВ Янтарная (замена систем телемеханики и выдача каналов связи, 4 шт.) | M_TP1800.PR.0055 | АСУ ТП ПС и ТМ 10 кВ | УНЦ АСУ ТП присоединения 10 кВ | ПС 110/35/6 кВ Карамовская,ПС 110/35/6 кВ Ударная, ПС 110/35/6 кВ Трудовая, ПС 110/35/6 кВ Янтарная | нд | Н | 2031 | 10 | Аналоговые (дискретные) входы, дискретные выходы, цифровые интерфейсы, РАС, синхронизацию данных, контроль показателей качества электрической энергии, оперативная блокировка разъединителей, расчет ресурса силового выключателя, самодиагностика | Распоряжение | № 177р от 23.03.2026 | 3 зона, Ямало-Ненецкий автономный округ | 1 | 1 | 1 | 12 | 1 ед. | А4-01 | 330.05 | 2.01 | 7960.806 | нд
2.2.4.2 | Техническое перевооружение ПС 110/35/6 кВ Карамовская, ПС 110/35/6 кВ Ударная, ПС 110/35/6 кВ Трудовая, ПС 110/35/6 кВ Янтарная (замена систем телемеханики и выдача каналов связи, 4 шт.) | M_TP1800.PR.0055 | Проектные и изыскательские работы, разработка и утверждение ДПТ, кадастровые работы и работы по установлению земельных отношений 0.23 кВ | УНЦ на проектные и изыскательские работы для отдельных элементов электрических сетей 0.23 кВ | ПС 110/35/6 кВ Карамовская,ПС 110/35/6 кВ Ударная, ПС 110/35/6 кВ Трудовая, ПС 110/35/6 кВ Янтарная | нд | Н | 2031 | 0.23 | Затраты по УНЦ от 151 до 301 млн. руб. | Распоряжение | № 177р от 23.03.2026 | Ямало-Ненецкий автономный округ | 0.85 | 1 | 1 | 1 | 1 объект | П6-11 | 21275.06 | 1 | 18083.801 | Исключение затрат на ИИ на основании технических решений, утвержденных распоряжением № 177р от 23.03.2026
2.2.4.2 | Техническое перевооружение ПС 110/35/6 кВ Карамовская, ПС 110/35/6 кВ Ударная, ПС 110/35/6 кВ Трудовая, ПС 110/35/6 кВ Янтарная (замена систем телемеханики и выдача каналов связи, 4 шт.) | M_TP1800.PR.0055 | Проектные и изыскательские работы, разработка и утверждение ДПТ, кадастровые работы и работы по установлению земельных отношений 110 кВ | УНЦ на проектирование подсистемы безопасности значимого объекта критической информационной инфраструктуры 110 кВ | ПС 110/35/6 кВ Карамовская,ПС 110/35/6 кВ Ударная, ПС 110/35/6 кВ Трудовая, ПС 110/35/6 кВ Янтарная | нд | Н | 2031 | 110 | Разработка ПД | Распоряжение | № 177р от 23.03.2026 | Ямало-Ненецкий автономный округ | 0.475 | 1 | 1 | 4 | 1 объект | П12-01-1 | 727.88 | 1 | 1382.972 | Включение затрат на разработку тома информационной безопасности на основании технических решений, утвержденных распоряжением № 177р от 23.03.2026
2.2.4.2 | Техническое перевооружение ПС 110/35/6 кВ Карамовская, ПС 110/35/6 кВ Ударная, ПС 110/35/6 кВ Трудовая, ПС 110/35/6 кВ Янтарная (замена систем телемеханики и выдача каналов связи, 4 шт.) | M_TP1800.PR.0055 | Проектные и изыскательские работы, разработка и утверждение ДПТ, кадастровые работы и работы по установлению земельных отношений 110 кВ | УНЦ на проектирование подсистемы безопасности значимого объекта критической информационной инфраструктуры 110 кВ | ПС 110/35/6 кВ Карамовская,ПС 110/35/6 кВ Ударная, ПС 110/35/6 кВ Трудовая, ПС 110/35/6 кВ Янтарная | нд | Н | 2031 | 110 | Разработка РД | Распоряжение | № 177р от 23.03.2026 | Ямало-Ненецкий автономный округ | 0.475 | 1 | 1 | 4 | 1 объект | П12-01-2 | 1466.1 | 1 | 2785.59 | Включение затрат на разработку тома информационной безопасности на основании технических решений, утвержденных распоряжением № 177р от 23.03.2026
2.2.4.2 | Техническое перевооружение ПС 110/35/6 кВ Карамовская, ПС 110/35/6 кВ Ударная, ПС 110/35/6 кВ Трудовая, ПС 110/35/6 кВ Янтарная (замена систем телемеханики и выдача каналов связи, 4 шт.) | M_TP1800.PR.0055 | Итого объем финансовых потребностей по инвестиционному проекту, тыс. рублей | нд | нд | нд | нд | нд | нд | нд | нд | нд | нд | нд | нд | нд | нд | нд | нд | нд | нд | 218277.5818 | нд
2.2.4.2 | Техническое перевооружение систем ВЧ связи Ноябрьские электрические сети | M_TP1800.PR.0078 | Проектные и изыскательские работы, разработка и утверждение ДПТ, кадастровые работы и работы по установлению земельных отношений 0.23 кВ | УНЦ на проектные и изыскательские работы для отдельных элементов электрических сетей 0.23 кВ | ПС Жемчужина, ПС Муравленковская, ПС Сугмутская, ПС Северный, ПС Сигнал, НПС Холмогорская, ПС Майская,ПС Губканская, ПП Комсомольский, ПС Еты-Пур, ПС Карамовская, ПС Комсомольская, ПС Тарко-Сале, ПС Геращенко | нд | И | 2030 | 0.23 | Затраты по УНЦ от 501 до 1001 млн. руб. | Приказ об утверждении ПСД | № 30-Э от 29.07.2025 | Ямало-Ненецкий автономный округ | 1 | 1 | 1 | 1 | 1 объект | П6-13 | 70916.85 | 1 | 70916.85 | нд
2.2.4.2 | Техническое перевооружение систем ВЧ связи Ноябрьские электрические сети | M_TP1800.PR.0078 | РЗА, система оперативного постоянного тока и собственных нужд ПС, сети связи 0.4 кВ | УНЦ сети связи. Оборудование электропитания, 6 кВт | ПС Жемчужина, ПС Муравленковская, ПС Сугмутская, ПС Северный, ПС Сигнал, НПС Холмогорская, ПС Майская,ПС Губканская, ПП Комсомольский, ПС Еты-Пур, ПС Карамовская, ПС Комсомольская, ПС Тарко-Сале, ПС Геращенко | нд | И | 2030 | 0.4 | Электропитающая установка, панели распределения питания, инверторные системы, аккумуляторные батареи, стойки связи | Приказ об утверждении ПСД | № 30-Э от 29.07.2025 | 3 зона, Ямало-Ненецкий автономный округ | 1 | 1 | 1 | 1 | 1 объект | И14-07 | 2018.62 | 2 | 4037.24 | нд
2.2.4.2 | Техническое перевооружение систем ВЧ связи Ноябрьские электрические сети | M_TP1800.PR.0078 | Системы ВЧ связи, УПАСК, ПА 110 кВ | УНЦ системы ВЧ-связи 110 кВ. Комбинированная аппаратура по ВЧ (ВОЛС) 110 кВ | ПС Жемчужина, ПС Муравленковская, ПС Сугмутская, ПС Северный, ПС Сигнал, НПС Холмогорская, ПС Майская,ПС Губканская, ПП Комсомольский, ПС Еты-Пур, ПС Карамовская, ПС Комсомольская, ПС Тарко-Сале, ПС Геращенко | нд | И | 2030 | 110 | Аппаратуру ВЧ-связи (приемник, передатчик, интерфейсы телефонии и передачи данных), шкаф (стойку) для размещения оборудования | Приказ об утверждении ПСД | № 30-Э от 29.07.2025 | 3 зона, Ямало-Ненецкий автономный округ | 1 | 1 | 1 | 104 | 1 ед | А6-07 | 3657.51 | 2.01 | 764565.8904 | нд
2.2.4.2 | Техническое перевооружение систем ВЧ связи Ноябрьские электрические сети | M_TP1800.PR.0078 | Итого объем финансовых потребностей по инвестиционному проекту, тыс. рублей | нд | нд | нд | нд | нд | нд | нд | нд | нд | нд | нд | нд | нд | нд | нд | нд | нд | нд | 839519.9804 | нд
2.2.4.2 | Модернизация системы корпоративной телефонной связи филиала АО «Россети Тюмень» Ноябрьские электрические сети | N_TP1800.PR.0081 | РЗА, система оперативного постоянного тока и собственных нужд ПС, сети связи 6 кВ | УНЦ сети связи. УПАТС структурного подразделения сетевой организации 6 кВ | УПАТС филиала АО "Россети Тюмень" Ноябрьские ЭС | нд | И | 2031 | 6 | Оборудование, шкаф для размещения оборудования | Приказ об утверждении ПСД | № 444 от 09.09.2025 | 3 зона, Ямало-Ненецкий автономный округ | 1 | 1 | 1 | 1 | 1 объект | И14-03 | 26327.33 | 2 | 52654.66 | нд
2.2.4.2 | Модернизация системы корпоративной телефонной связи филиала АО «Россети Тюмень» Ноябрьские электрические сети | N_TP1800.PR.0081 | Проектные и изыскательские работы, разработка и утверждение ДПТ, кадастровые работы и работы по установлению земельных отношений 0.23 кВ | УНЦ на проектные и изыскательские работы для отдельных элементов электрических сетей 0.23 кВ | УПАТС филиала АО "Россети Тюмень" Ноябрьские ЭС | нд | И | 2031 | 0.23 | Затраты по УНЦ от 51 до 151 млн. руб. | Приказ об утверждении ПСД | № 444 от 09.09.2025 | Ямало-Ненецкий автономный округ | 1 | 1 | 1 | 1 | 1 объект | П6-10 | 10637.53 | 1 | 10637.53 | нд
2.2.4.2 | Модернизация системы корпоративной телефонной связи филиала АО «Россети Тюмень» Ноябрьские электрические сети | N_TP1800.PR.0081 | Итого объем финансовых потребностей по инвестиционному проекту, тыс. рублей | нд | нд | нд | нд | нд | нд | нд | нд | нд | нд | нд | нд | нд | нд | нд | нд | нд | нд | 63292.19 | нд
2.2.4.2 | Модернизация системы УКВ радиосвязи по стандарту DMR (5 объектов) | M_TP1800.PR.0079 | РЗА, система оперативного постоянного тока и собственных нужд ПС, сети связи 110 кВ | УНЦ телекоммуникационных систем Радиорелейная связь: Длина пролета 60 км. 110 кВ | РПБ НЭС, Вынга Пуровского РЭС, ПС 110 кВ Разряд, ПС 500 кВ Холмогорская, ПС 110 кВ Западно-Ноябрьская | нд | К | 2031 | 110 | Оборудование, шкаф для размещения оборудования | Приказ об утв.ПСД | №547 от 11.10.2024 | 3 зона, Ямало-Ненецкий автономный округ | 1 | 1 | 1 | 5 | 1 пролёт | И17-05 | 26484.91 | 2.25 | 297955.2375 | нд
2.2.4.2 | Модернизация системы УКВ радиосвязи по стандарту DMR (5 объектов) | M_TP1800.PR.0079 | РЗА, система оперативного постоянного тока и собственных нужд ПС, сети связи 0.4 кВ | УНЦ сети связи. Оборудование электропитания, 12 кВт | РПБ НЭС, Вынгапуровского РЭС, ПС 110 кВ Разряд, ПС 500 кВ Холмогорская, ПС 110 кВ Западно-Ноябрьская | нд | К | 2031 | 0.4 | Электропитающая установка, панели распределения питания, инверторные системы, аккумуляторные батареи, стойки связи | Приказ об утв.ПСД | №547 от 11.10.2024 | 3 зона, Ямало-Ненецкий автономный округ | 1 | 1 | 1 | 5 | 1 объект | И14-08 | 4048.87 | 2 | 40488.7 | нд
2.2.4.2 | Модернизация системы УКВ радиосвязи по стандарту DMR (5 объектов) | M_TP1800.PR.0079 | РЗА, система оперативного постоянного тока и собственных нужд ПС, сети связи 110 кВ | УНЦ сети связи. ЛВС 110 кВ | РПБ НЭС, Вынга Пуровского РЭС, ПС 110 кВ Разряд, ПС 500 кВ Холмогорская, ПС 110 кВ Западно-Ноябрьская | нд | К | 2031 | 110 | Оборудование, шкаф для размещения оборудования | Приказ об утв.ПСД | №547 от 11.10.2024 | 3 зона, Ямало-Ненецкий автономный округ | 1 | 1 | 1 | 5 | 1 объект | И14-09 | 4497.95 | 2 | 44979.5 | нд
2.2.4.2 | Модернизация системы УКВ радиосвязи по стандарту DMR (5 объектов) | M_TP1800.PR.0079 | РЗА, система оперативного постоянного тока и собственных нужд ПС, сети связи 110 кВ | УНЦ сети связи. СКС 110 кВ | РПБ НЭС, Вынга Пуровского РЭС, ПС 110 кВ Разряд, ПС 500 кВ Холмогорская, ПС 110 кВ Западно-Ноябрьская | нд | К | 2031 | 110 | Оборудование, шкаф для размещения оборудования | Приказ об утв.ПСД | №547 от 11.10.2024 | 3 зона, Ямало-Ненецкий автономный округ | 1 | 1 | 1 | 5 | 1 объект | И14-10 | 1291.57 | 2 | 12915.7 | нд
2.2.4.2 | Модернизация системы УКВ радиосвязи по стандарту DMR (5 объектов) | M_TP1800.PR.0079 | Проектные и изыскательские работы, разработка и утверждение ДПТ, кадастровые работы и работы по установлению земельных отношений 110 кВ | УНЦ на проектные и изыскательские работы для отдельных элементов электрических сетей 110 кВ | РПБ НЭС, Вынга Пуровского РЭС, ПС 110 кВ Разряд, ПС 500 кВ Холмогорская, ПС 110 кВ Западно-Ноябрьская | нд | К | 2031 | 110 | Затраты по УНЦ от 301 до 501 млн. руб. | Приказ об утв.ПСД | №547 от 11.10.2024 | Ямало-Ненецкий автономный округ | 0.85 | 1 | 1 | 1 | 1 объект | П6-12 | 35458.43 | 1 | 30139.6655 | нд
2.2.4.2 | Модернизация системы УКВ радиосвязи по стандарту DMR (5 объектов) | M_TP1800.PR.0079 | Итого объем финансовых потребностей по инвестиционному проекту, тыс. рублей | нд | нд | нд | нд | нд | нд | нд | нд | нд | нд | нд | нд | нд | нд | нд | нд | нд | нд | 426478.803 | нд
2.4 | ВОЛС кольцевой структуры на участке "Ноябрьские ЭС – Северные ЭС (Ноябрьские ЭС, ПС500кВ Холмогорская, Муравленковский РЭС, Пурпейский РЭС, ПС 110 кВ Кирпичная, ПС220кВ Янга-Яха) (новое стротиельство, протяженность трассы 692.40 км) | M_NS1800.PR.0004 | Комплекс систем безопасности ПС 110 кВ | УНЦ комплекса систем безопасности ПС 110 кВ. Программно-аппаратный комплекс информационной безопасности для защиты до 100 интеллектуальных устройств ПС | Ноябрьские ЭС, ПС500кВ Холмогорская, Муравленковский РЭС, Пурпейский РЭС, ПС 110 кВ Кирпичная, ПС220кВ Янга-Яха | нд | К | 2031 | 110 | Оборудование с ПО | Приказ об утв. ПСД | №25 от 22.01.2025 | 3 зона, Ямало-Ненецкий автономный округ | 1 | 1 | 1 | 8 | 1 ПС | И15-11 | 28767.57 | 2.25 | 517816.26 | нд
2.4 | ВОЛС кольцевой структуры на участке "Ноябрьские ЭС – Северные ЭС (Ноябрьские ЭС, ПС500кВ Холмогорская, Муравленковский РЭС, Пурпейский РЭС, ПС 110 кВ Кирпичная, ПС220кВ Янга-Яха) (новое стротиельство, протяженность трассы 692.40 км) | M_NS1800.PR.0004 | Проектные и изыскательские работы, разработка и утверждение ДПТ, кадастровые работы и работы по установлению земельных отношений 0.23 кВ | УНЦ на проектные и изыскательские работы для отдельных элементов электрических сетей 0.23 кВ | Ноябрьские ЭС, ПС500кВ Холмогорская, Муравленковский РЭС, Пурпейский РЭС, ПС 110 кВ Кирпичная, ПС220кВ Янга-Яха | нд | К | 2031 | 0.23 | Затраты по УНЦ от 501 до 1001 млн. руб. | Приказ об утв. ПСД | №25 от 22.01.2025 | Ямало-Ненецкий автономный округ | 0.85 | 1 | 1 | 1 | 1 объект | П6-13 | 70916.85 | 1 | 60279.3225 | нд
2.4 | ВОЛС кольцевой структуры на участке "Ноябрьские ЭС – Северные ЭС (Ноябрьские ЭС, ПС500кВ Холмогорская, Муравленковский РЭС, Пурпейский РЭС, ПС 110 кВ Кирпичная, ПС220кВ Янга-Яха) (новое стротиельство, протяженность трассы 692.40 км) | M_NS1800.PR.0004 | Итого объем финансовых потребностей по инвестиционному проекту, тыс. рублей | нд | нд | нд | нд | нд | нд | нд | нд | нд | нд | нд | нд | нд | нд | нд | нд | нд | нд | 578095.5825 | нд
2.4 | Волоконно-оптическая линия связи кольцевой структуры по трассе "РПБ ПРЭС - ПС "Победа" - ПС "Градиент" - ПС "Пурпейская"- ПС "Таланга"-ПС "Кирпичная" (новое стротиельство, протяженность трассы 119.90 км) | M_NS1800.PR.0002 | Проектные и изыскательские работы, разработка и утверждение ДПТ, кадастровые работы и работы по установлению земельных отношений 0.23 кВ | УНЦ на проектные и изыскательские работы для отдельных элементов электрических сетей 0.23 кВ | РПБ ПРЭС - ПС "Победа" - ПС "Градиент" - ПС "Пурпейская"- ПС "Таланга"-ПС "Кирпичная | нд | К | 2031 | 0.23 | Затраты по УНЦ от 151 до 301 млн. руб. | Приказ об утв. ПСД | от 04.10.2019г. №28-Э | Ямало-Ненецкий автономный округ | 1 | 1 | 1 | 1 | 1 объект | П6-11 | 21275.06 | 1 | 21275.06 | нд
2.4 | Волоконно-оптическая линия связи кольцевой структуры по трассе "РПБ ПРЭС - ПС "Победа" - ПС "Градиент" - ПС "Пурпейская"- ПС "Таланга"-ПС "Кирпичная" (новое стротиельство, протяженность трассы 119.90 км) | M_NS1800.PR.0002 | Проектные и изыскательские работы, разработка и утверждение ДПТ, кадастровые работы и работы по установлению земельных отношений 0.4 кВ | УНЦ на проектирование подсистемы безопасности значимого объекта критической информационной инфраструктуры 0.4 кВ | РПБ ПРЭС - ПС "Победа" - ПС "Градиент" - ПС "Пурпейская"- ПС "Таланга"-ПС "Кирпичная | нд | К | 2031 | 0.4 | Разработка ПД | Приказ об утв. ПСД | от 04.10.2019г. №28-Э | Ямало-Ненецкий автономный округ | 0.41667 | 1 | 1 | 6 | 1 объект | П12-01-1 | 727.88 | 1 | 1819.7 | Включение затрат на разработку раздела информационная безопасность на основании технических характеристик, утвержденных распоряжением № 177р от 23.03.2026
2.4 | Волоконно-оптическая линия связи кольцевой структуры по трассе "РПБ ПРЭС - ПС "Победа" - ПС "Градиент" - ПС "Пурпейская"- ПС "Таланга"-ПС "Кирпичная" (новое стротиельство, протяженность трассы 119.90 км) | M_NS1800.PR.0002 | Проектные и изыскательские работы, разработка и утверждение ДПТ, кадастровые работы и работы по установлению земельных отношений 0.4 кВ | УНЦ на проектирование подсистемы безопасности значимого объекта критической информационной инфраструктуры 0.4 кВ | РПБ ПРЭС - ПС "Победа" - ПС "Градиент" - ПС "Пурпейская"- ПС "Таланга"-ПС "Кирпичная | нд | К | 2031 | 0.4 | Разработка РД | Приказ об утв. ПСД | от 04.10.2019г. №28-Э | Ямало-Ненецкий автономный округ | 0.41667 | 1 | 1 | 6 | 1 объект | П12-01-2 | 1466.1 | 1 | 3665.25 | Включение затрат на разработку раздела информационная безопасность на основании технических характеристик, утвержденных распоряжением № 177р от 23.03.2026
2.4 | Волоконно-оптическая линия связи кольцевой структуры по трассе "РПБ ПРЭС - ПС "Победа" - ПС "Градиент" - ПС "Пурпейская"- ПС "Таланга"-ПС "Кирпичная" (новое стротиельство, протяженность трассы 119.90 км) | M_NS1800.PR.0002 | Линейно-кабельные сооружения ВОЛС 110 кВ | УНЦ ОКГТ 110 кВ | РПБ ПРЭС - ПС "Победа" - ПС "Градиент" - ПС "Пурпейская"- ПС "Таланга"-ПС "Кирпичная | нд | К | 2031 | 110 | 24 ОВ, 83 кН | Приказ об утв. ПСД | от 04.10.2019г. №28-Э | 3 зона, Ямало-Ненецкий автономный округ | 1 | 1 | 1 | 119.9 | 1 км | О1-02-1 | 961.16 | 2.2 | 253534.7848 | нд
2.4 | Волоконно-оптическая линия связи кольцевой структуры по трассе "РПБ ПРЭС - ПС "Победа" - ПС "Градиент" - ПС "Пурпейская"- ПС "Таланга"-ПС "Кирпичная" (новое стротиельство, протяженность трассы 119.90 км) | M_NS1800.PR.0002 | Итого объем финансовых потребностей по инвестиционному проекту, тыс. рублей | нд | нд | нд | нд | нд | нд | нд | нд | нд | нд | нд | нд | нд | нд | нд | нд | нд | нд | 280294.7948 | нд
2.4 | Создание выделенного контура управления технологическими системами в филиале "Ноябрьские ЭС" АО "Россети Тюмень" | M_NS1800.PR.0003 | Комплекс систем безопасности ПС 0.4 кВ | УНЦ комплекса систем безопасности ПС 0.4 кВ. Программно-аппаратный комплекс информационной безопасности для защиты до 100 интеллектуальных устройств ПС | Создание выделенного контура управления технологическими системами в филиале «Ноябрьские ЭС» АО «Россети Тюмень» | нд | И | 2031 | 0.4 | Оборудование с ПО | Приказ | №459 от 22.09.2025 | 3 зона, Ямало-Ненецкий автономный округ | 1 | 1 | 1 | 1 | 1 ПС | И15-11 | 28767.57 | 2.25 | 64727.0325 | Исключение затрат на ИИ на основании приказа №459 от 22.09.2025
2.4 | Создание выделенного контура управления технологическими системами в филиале "Ноябрьские ЭС" АО "Россети Тюмень" | M_NS1800.PR.0003 | АСУ ТП ПС и ТМ 35 кВ | УНЦ АСУТП ПС и ТМ. ТМ на ПС 35 кВ с количеством присоединений класса напряжения 35 кВ: 21 - 30 | Создание выделенного контура управления технологическими системами в филиале «Ноябрьские ЭС» АО «Россети Тюмень» | нд | И | 2031 | 35 | С использованием протокола GOOSE. ШСО, ШСК, ШИП, ШЭЭ, АРМ персонала РЗА, АРМ оперативного персонала | Приказ | №459 от 22.09.2025 | 3 зона, Ямало-Ненецкий автономный округ | 1 | 1 | 1 | 1 | 1 ед. | А3-07-4 | 46791.09 | 1.38 | 64571.7042 | Включение затрат на АСУТП ПС и ТМ на основании приказа №459 от 22.09.2025
2.4 | Создание выделенного контура управления технологическими системами в филиале "Ноябрьские ЭС" АО "Россети Тюмень" | M_NS1800.PR.0003 | АСУ ТП ПС и ТМ 6 кВ | УНЦ систем АСУТП и ТМ. Шкаф серверного оборудования основной 6 кВ | Создание выделенного контура управления технологическими системами в филиале «Ноябрьские ЭС» АО «Россети Тюмень» | нд | И | 2031 | 6 | Сервер АСУ ТП, сервер ТМ, СКСУ, ССАС, АРМ опретивного персонала, KVM-консоль | Приказ | №459 от 22.09.2025 | 3 зона, Ямало-Ненецкий автономный округ | 1 | 1 | 1 | 5 | 1 ед | А5-02 | 17966.55 | 2.01 | 180563.8275 | Включение затрат на сервер АСУТП ПС (5 шт) на основании приказа №459 от 22.09.2025
2.4 | Создание выделенного контура управления технологическими системами в филиале "Ноябрьские ЭС" АО "Россети Тюмень" | M_NS1800.PR.0003 | АСУ ТП ПС и ТМ 6 кВ | УНЦ систем АСУТП и ТМ. Шкаф гарантированного питания АСУ ТП и ТМ 6 кВ | Создание выделенного контура управления технологическими системами в филиале «Ноябрьские ЭС» АО «Россети Тюмень» | нд | И | 2031 | 6 | ИБП, преобразователи постоянного тока, блок контакты положения АВ, сигнальные контакты АВ, шкаф | Приказ | №459 от 22.09.2025 | 3 зона, Ямало-Ненецкий автономный округ | 1 | 1 | 1 | 1 | 1 ед. | А5-06 | 5306.44 | 2.01 | 10665.9444 | Включение затрат на ИБП (1 шт) на основании приказа №459 от 22.09.2025
2.4 | Создание выделенного контура управления технологическими системами в филиале "Ноябрьские ЭС" АО "Россети Тюмень" | M_NS1800.PR.0003 | Система учета электрической энергии (мощности), АИИС КУЭ, ПКУ, технический учет электрической энергии 0.4 кВ | УНЦ ИИК. Организация прокладки кабеля типа медная витая пара в трубе гофрированной, для организации связи на основе последовательного интерфейса 0.4 кВ | Создание выделенного контура управления технологическими системами в филиале «Ноябрьские ЭС» АО «Россети Тюмень» | нд | И | 2031 | 0.4 | Медный кабель в трубе | Приказ | №459 от 22.09.2025 | 3 зона, Ямало-Ненецкий автономный округ | 1 | 1 | 1 | 33 | 1 погонный метр | А1-73 | 0.39 | 2.25 | 28.9575 | Включение затрат на устройство кабеля 33 м.п. на основании приказа №459 от 22.09.2025
2.4 | Создание выделенного контура управления технологическими системами в филиале "Ноябрьские ЭС" АО "Россети Тюмень" | M_NS1800.PR.0003 | Здание ПС (ОПУ, ЗРУ, РЩ), здание ЗПС, здание РПБ, прочие здания и сооружения, инженерные системы зданий 0.4 кВ | УНЦ инженерных систем зданий. Внутреннее кондиционирование зданий. 0.4 кВ | Создание выделенного контура управления технологическими системами в филиале «Ноябрьские ЭС» АО «Россети Тюмень» | нд | И | 2031 | 0.4 | Инженерные системы | Приказ | №459 от 22.09.2025 | 3 зона, Ямало-Ненецкий автономный округ | 1 | 1 | 1 | 10 | 1 м2 здания | З9-04 | 21.2 | 2 | 424 | Включение затрат на устройство инженерных систем зданий (10 м2) на основании приказа №459 от 22.09.2025
2.4 | Создание выделенного контура управления технологическими системами в филиале "Ноябрьские ЭС" АО "Россети Тюмень" | M_NS1800.PR.0003 | РЗА, система оперативного постоянного тока и собственных нужд ПС, сети связи 0.4 кВ | УНЦ контрольного (силового) кабеля 0.4 кВ | Создание выделенного контура управления технологическими системами в филиале «Ноябрьские ЭС» АО «Россети Тюмень» | нд | И | 2031 | 0.4 | 2.5 мм2, 4 жилы | Приказ | №459 от 22.09.2025 | 3 зона, Ямало-Ненецкий автономный округ | 1 | 1 | 1 | 0.059 | 1 км по трассе | Н3-02-1 | 324.64 | 2.03 | 38.8821 | Включение затрат на устройство кабеля 0,059 км на основании приказа №459 от 22.09.2025
2.4 | Создание выделенного контура управления технологическими системами в филиале "Ноябрьские ЭС" АО "Россети Тюмень" | M_NS1800.PR.0003 | РЗА, система оперативного постоянного тока и собственных нужд ПС, сети связи 0.4 кВ | УНЦ контрольного (силового) кабеля 0.4 кВ | Создание выделенного контура управления технологическими системами в филиале «Ноябрьские ЭС» АО «Россети Тюмень» | нд | И | 2031 | 0.4 | 10 мм2, 4 жилы | Приказ | №459 от 22.09.2025 | 3 зона, Ямало-Ненецкий автономный округ | 1 | 1 | 1 | 0.018 | 1 км по трассе | Н3-05-1 | 798.88 | 2.03 | 29.1911 | Включение затрат на устройство кабеля 0,018 км на основании приказа №459 от 22.09.2025
2.4 | Создание выделенного контура управления технологическими системами в филиале "Ноябрьские ЭС" АО "Россети Тюмень" | M_NS1800.PR.0003 | АСУ ТП ПС и ТМ 6 кВ | УНЦ систем АСУТП и ТМ. АРМ персонала АСУ ТП (РЗА) 6 кВ | Создание выделенного контура управления технологическими системами в филиале «Ноябрьские ЭС» АО «Россети Тюмень» | нд | И | 2031 | 6 | АРМ персонала РЗА, ИБП, ПО | Приказ | №459 от 22.09.2025 | 3 зона, Ямало-Ненецкий автономный округ | 1 | 1 | 1 | 8 | 1 ед. | А5-08 | 425.87 | 2.01 | 6847.9896 | Включение затрат на установку АРМ персонала - 8 ед. на основании приказа №459 от 22.09.2025
2.4 | Создание выделенного контура управления технологическими системами в филиале "Ноябрьские ЭС" АО "Россети Тюмень" | M_NS1800.PR.0003 | Проектные и изыскательские работы, разработка и утверждение ДПТ, кадастровые работы и работы по установлению земельных отношений 0.23 кВ | УНЦ на проектные и изыскательские работы для отдельных элементов электрических сетей 0.23 кВ | Создание выделенного контура управления технологическими системами в филиале «Ноябрьские ЭС» АО «Россети Тюмень» | нд | И | 2031 | 0.23 | Затраты по УНЦ от 301 до 501 млн. руб. | Приказ | №459 от 22.09.2025 | Ямало-Ненецкий автономный округ | 0.85 | 1 | 1 | 1 | 1 объект | П6-12 | 35458.43 | 1 | 30139.6655 | Исключение затрат на ИИ на основании приказа №459 от 22.09.2025
2.4 | Создание выделенного контура управления технологическими системами в филиале "Ноябрьские ЭС" АО "Россети Тюмень" | M_NS1800.PR.0003 | Итого объем финансовых потребностей по инвестиционному проекту, тыс. рублей | нд | нд | нд | нд | нд | нд | нд | нд | нд | нд | нд | нд | нд | нд | нд | нд | нд | нд | 358037.1944 | нд
2.4 | Служебно-производственное здание на базе ВРЭС (новое строительство, здание площадью 634.40 м2) | M_NS1800.PH.0012 | Здание ПС (ОПУ, ЗРУ, РЩ), здание ЗПС, здание РПБ, прочие здания и сооружения, инженерные системы зданий 110 кВ | УНЦ на прочие здания и сооружения. Здания ремонтно-эксплуатационной базы 110 кВ | ВРЭС | нд | И | 2027 | 110 | Здание | Приказ об утв.ПСД | № 637 от 16.12.025 | 3 зона, Ямало-Ненецкий автономный округ | 1 | 1 | 1 | 634.4 | 1 м2 | З8-15 | 278.96 | 2.27 | 401726.9485 | нд
2.4 | Служебно-производственное здание на базе ВРЭС (новое строительство, здание площадью 634.40 м2) | M_NS1800.PH.0012 | Проектные и изыскательские работы, разработка и утверждение ДПТ, кадастровые работы и работы по установлению земельных отношений 110 кВ | УНЦ на проектные и изыскательские работы для отдельных элементов электрических сетей 110 кВ | ВРЭС | нд | И | 2027 | 110 | Затраты по УНЦ от 301 до 501 млн. руб. | Приказ об утв.ПСД | № 637 от 16.12.025 | Ямало-Ненецкий автономный округ | 1 | 1 | 1 | 1 | 1 объект | П6-12 | 35458.43 | 1 | 35458.43 | нд
2.4 | Служебно-производственное здание на базе ВРЭС (новое строительство, здание площадью 634.40 м2) | M_NS1800.PH.0012 | Итого объем финансовых потребностей по инвестиционному проекту, тыс. рублей | нд | нд | нд | нд | нд | нд | нд | нд | нд | нд | нд | нд | нд | нд | нд | нд | нд | нд | 437185.3785 | нд
2.4 | Теплая стоянка для снегоболотоходной техники и автомашин аварийно-восстановительных бригад РПБ ПРЭС (новое стротиельство, 1 здание) | M_NS1800.PH.0013 | Проектные и изыскательские работы, разработка и утверждение ДПТ, кадастровые работы и работы по установлению земельных отношений 0.23 кВ | УНЦ на проектные и изыскательские работы для отдельных элементов электрических сетей 0.23 кВ | Теплая стоянка для снегоболотоходной техники и автомашин аварийно-востановительных бригад РПБ ПРЭС (1 здание) | нд | П | 2029 | 0.23 | Затраты по УНЦ от 301 до 501 млн. руб. | Распоряжение | № 420р от 05.12.2025 | Ямало-Ненецкий автономный округ | 1 | 1 | 1 | 1 | 1 объект | П6-12 | 35458.43 | 1 | 35458.43 | нд
2.4 | Теплая стоянка для снегоболотоходной техники и автомашин аварийно-восстановительных бригад РПБ ПРЭС (новое стротиельство, 1 здание) | M_NS1800.PH.0013 | Здание ПС (ОПУ, ЗРУ, РЩ), здание ЗПС, здание РПБ, прочие здания и сооружения, инженерные системы зданий 0.4 кВ | УНЦ на прочие здания и сооружения. Здания ремонтно-эксплуатационной базы 0.4 кВ | Теплая стоянка для снегоболотоходной техники и автомашин аварийно-востановительных бригад РПБ ПРЭС (1 здание) | нд | П | 2029 | 0.4 | Здание | Распоряжение | № 420р от 05.12.2025 | 3 зона, Ямало-Ненецкий автономный округ | 1 | 1 | 1 | 720 | 1 м2 | З8-15 | 278.96 | 2.27 | 455932.224 | нд
2.4 | Теплая стоянка для снегоболотоходной техники и автомашин аварийно-восстановительных бригад РПБ ПРЭС (новое стротиельство, 1 здание) | M_NS1800.PH.0013 | Итого объем финансовых потребностей по инвестиционному проекту, тыс. рублей | нд | нд | нд | нд | нд | нд | нд | нд | нд | нд | нд | нд | нд | нд | нд | нд | нд | нд | 491390.654 | нд
2.6 | Техническое перевооружение ПС 110 кВ филиала АО «Россети Тюмень» Ноябрьские электрические сети (замена аппаратуры каналов ВЧ-связи «ПС 110 кВ Губкинская – ПС 110 кВ Кедр», «ПС 110 кВ Кедр – ПС 220 кВ Янга-Яха», «ПС 220 кВ Вынгапур – ПС 110 кВ Новогодняя», «ПС 500 кВ Холмогорская – ПС 110 кВ Карамовская» - 8 шт.) (проектирование) | N_TP1800.PR.0056 | Проектные и изыскательские работы, разработка и утверждение ДПТ, кадастровые работы и работы по установлению земельных отношений 0.23 кВ | УНЦ на проектные и изыскательские работы для отдельных элементов электрических сетей 0.23 кВ | «ПС 110 кВ Губкинская- ПС 110 кВ Кедр»-«ПС 110 кВ Кедр-ПС 220 кВ ЯнгаЯха»; «ПС 220 кВ Вынгапур-ПС 110 кВ Новогодняя»; «ПС 500 кВ Холмогорская-ПС 110 кВ Карамовская | нд | Н | 2028 | 0.23 | Затраты по УНЦ от 51 до 151 млн. руб. | Распоряжение | №177р от 23.03.2026 | Ямало-Ненецкий автономный округ | 0.85 | 1 | 1 | 1 | 1 объект | П6-10 | 10637.53 | 1 | 9041.9005 | Исключение затрат на ИИ на основании распоряжения от 23.03.2026 № 177р
2.6 | Техническое перевооружение ПС 110 кВ филиала АО «Россети Тюмень» Ноябрьские электрические сети (замена аппаратуры каналов ВЧ-связи «ПС 110 кВ Губкинская – ПС 110 кВ Кедр», «ПС 110 кВ Кедр – ПС 220 кВ Янга-Яха», «ПС 220 кВ Вынгапур – ПС 110 кВ Новогодняя», «ПС 500 кВ Холмогорская – ПС 110 кВ Карамовская» - 8 шт.) (проектирование) | N_TP1800.PR.0056 | Проектные и изыскательские работы, разработка и утверждение ДПТ, кадастровые работы и работы по установлению земельных отношений 0.4 кВ | УНЦ на проектирование подсистемы безопасности значимого объекта критической информационной инфраструктуры 0.4 кВ | «ПС 110 кВ Губкинская- ПС 110 кВ Кедр»-«ПС 110 кВ Кедр-ПС 220 кВ ЯнгаЯха»; «ПС 220 кВ Вынгапур-ПС 110 кВ Новогодняя»; «ПС 500 кВ Холмогорская-ПС 110 кВ Карамовская | нд | Н | 2028 | 0.4 | Разработка ПД | Распоряжение | №177р от 23.03.2026 | Ямало-Ненецкий автономный округ | 0.3875 | 1 | 1 | 8 | 1 объект | П12-01-1 | 727.88 | 1 | 2256.428 | Включение затрат на раздел информационная безопасность, утвержденных на основании распоряжения от 23.03.2026 № 177р
2.6 | Техническое перевооружение ПС 110 кВ филиала АО «Россети Тюмень» Ноябрьские электрические сети (замена аппаратуры каналов ВЧ-связи «ПС 110 кВ Губкинская – ПС 110 кВ Кедр», «ПС 110 кВ Кедр – ПС 220 кВ Янга-Яха», «ПС 220 кВ Вынгапур – ПС 110 кВ Новогодняя», «ПС 500 кВ Холмогорская – ПС 110 кВ Карамовская» - 8 шт.) (проектирование) | N_TP1800.PR.0056 | Проектные и изыскательские работы, разработка и утверждение ДПТ, кадастровые работы и работы по установлению земельных отношений 0.4 кВ | УНЦ на проектирование подсистемы безопасности значимого объекта критической информационной инфраструктуры 0.4 кВ | «ПС 110 кВ Губкинская- ПС 110 кВ Кедр»-«ПС 110 кВ Кедр-ПС 220 кВ ЯнгаЯха»; «ПС 220 кВ Вынгапур-ПС 110 кВ Новогодняя»; «ПС 500 кВ Холмогорская-ПС 110 кВ Карамовская | нд | Н | 2028 | 0.4 | Разработка РД | Распоряжение | №177р от 23.03.2026 | Ямало-Ненецкий автономный округ | 0.3875 | 1 | 1 | 8 | 1 объект | П12-01-2 | 1466.1 | 1 | 4544.91 | Включение затрат на раздел информационная безопасность, утвержденных на основании распоряжения от 23.03.2026 № 177р
2.6 | Техническое перевооружение ПС 110 кВ филиала АО «Россети Тюмень» Ноябрьские электрические сети (замена аппаратуры каналов ВЧ-связи «ПС 110 кВ Губкинская – ПС 110 кВ Кедр», «ПС 110 кВ Кедр – ПС 220 кВ Янга-Яха», «ПС 220 кВ Вынгапур – ПС 110 кВ Новогодняя», «ПС 500 кВ Холмогорская – ПС 110 кВ Карамовская» - 8 шт.) (проектирование) | N_TP1800.PR.0056 | Итого объем финансовых потребностей по инвестиционному проекту, тыс. рублей | нд | нд | нд | нд | нд | нд | нд | нд | нд | нд | нд | нд | нд | нд | нд | нд | нд | нд | 15843.2385 | нд
2.6 | Техническое перевооружение ПС 110 кВ филиала АО «Россети Тюмень» Ноябрьские электрические сети (замена аппаратуры каналов ВЧ-связи «ПС 110 кВ Геращенко-РДП МРЭС», «ПС 220 кВ Пуль-Яха - ПС 110 кВ КНС-9», «ПС 220 кВ Пуль-Яха - ПС 110 кВ Суторминская» - 6 шт.) (проектирование) | N_TP1800.PR.0058 | Проектные и изыскательские работы, разработка и утверждение ДПТ, кадастровые работы и работы по установлению земельных отношений 0.23 кВ | УНЦ на проектные и изыскательские работы для отдельных элементов электрических сетей 0.23 кВ | ПП 110 кВ Комсомольский – РДП ПРЭС», «ПС 500 кВ Муравленковская - РДП МРЭС», «ПС 220 кВ Пуль-Яха - РДП МРЭС | нд | Н | 2028 | 0.23 | Затраты по УНЦ от 51 до 151 млн. руб. | Распоряжение | № 177р от 23.03.2026 | Ямало-Ненецкий автономный округ | 0.85 | 1 | 1 | 1 | 1 объект | П6-10 | 10637.53 | 1 | 9041.9005 | Исключение затрат на ИИ, утвержденных на основании распоряжения от 23.03.2026 № 177р
2.6 | Техническое перевооружение ПС 110 кВ филиала АО «Россети Тюмень» Ноябрьские электрические сети (замена аппаратуры каналов ВЧ-связи «ПС 110 кВ Геращенко-РДП МРЭС», «ПС 220 кВ Пуль-Яха - ПС 110 кВ КНС-9», «ПС 220 кВ Пуль-Яха - ПС 110 кВ Суторминская» - 6 шт.) (проектирование) | N_TP1800.PR.0058 | Проектные и изыскательские работы, разработка и утверждение ДПТ, кадастровые работы и работы по установлению земельных отношений 0.4 кВ | УНЦ на проектирование подсистемы безопасности значимого объекта критической информационной инфраструктуры 0.4 кВ | ПП 110 кВ Комсомольский – РДП ПРЭС», «ПС 500 кВ Муравленковская - РДП МРЭС», «ПС 220 кВ Пуль-Яха - РДП МРЭС | нд | Н | 2028 | 0.4 | Разработка ПД | Распоряжение | № 177р от 23.03.2026 | Ямало-Ненецкий автономный округ | 0.41667 | 1 | 1 | 6 | 1 объект | П12-01-1 | 727.88 | 1 | 1819.7 | Включение затрат на раздел информационная безопасность, утвержденных на основании распоряжения от 23.03.2026 № 177р
2.6 | Техническое перевооружение ПС 110 кВ филиала АО «Россети Тюмень» Ноябрьские электрические сети (замена аппаратуры каналов ВЧ-связи «ПС 110 кВ Геращенко-РДП МРЭС», «ПС 220 кВ Пуль-Яха - ПС 110 кВ КНС-9», «ПС 220 кВ Пуль-Яха - ПС 110 кВ Суторминская» - 6 шт.) (проектирование) | N_TP1800.PR.0058 | Проектные и изыскательские работы, разработка и утверждение ДПТ, кадастровые работы и работы по установлению земельных отношений 0.4 кВ | УНЦ на проектирование подсистемы безопасности значимого объекта критической информационной инфраструктуры 0.4 кВ | ПП 110 кВ Комсомольский – РДП ПРЭС», «ПС 500 кВ Муравленковская - РДП МРЭС», «ПС 220 кВ Пуль-Яха - РДП МРЭС | нд | Н | 2028 | 0.4 | Разработка РД | Распоряжение | № 177р от 23.03.2026 | Ямало-Ненецкий автономный округ | 0.41667 | 1 | 1 | 6 | 1 объект | П12-01-2 | 1466.1 | 1 | 3665.25 | Включение затрат на раздел информационная безопасность, утвержденных на основании распоряжения от 23.03.2026 № 177р
2.6 | Техническое перевооружение ПС 110 кВ филиала АО «Россети Тюмень» Ноябрьские электрические сети (замена аппаратуры каналов ВЧ-связи «ПС 110 кВ Геращенко-РДП МРЭС», «ПС 220 кВ Пуль-Яха - ПС 110 кВ КНС-9», «ПС 220 кВ Пуль-Яха - ПС 110 кВ Суторминская» - 6 шт.) (проектирование) | N_TP1800.PR.0058 | Итого объем финансовых потребностей по инвестиционному проекту, тыс. рублей | нд | нд | нд | нд | нд | нд | нд | нд | нд | нд | нд | нд | нд | нд | нд | нд | нд | нд | 14526.8505 | нд
2.6 | Техническое перевооружение ПС 110 кВ филиала АО «Россети Тюмень» Ноябрьские электрические сети (замена аппаратуры каналов ВЧ-связи «ПП 110 кВ Комсомольский – РДП ПРЭС», «ПС 500 кВ Муравленковская - РДП МРЭС», «ПС 220 кВ Пуль-Яха - РДП МРЭС» - 8 шт.) (проектирование) | N_TP1800.PR.0057 | Проектные и изыскательские работы, разработка и утверждение ДПТ, кадастровые работы и работы по установлению земельных отношений 0.23 кВ | УНЦ на проектные и изыскательские работы для отдельных элементов электрических сетей 0.23 кВ | «ПП 110 кВ Комсомольский – РДП ПРЭС», «ПС 500 кВ Муравленковская - РДП МРЭС», «ПС 220 кВ Пуль-Яха - РДП МРЭС» | нд | Н | 2028 | 0.23 | Затраты по УНЦ от 51 до 151 млн. руб. | Распоряжение | № 177р от 23.03.2026 | Ямало-Ненецкий автономный округ | 0.85 | 1 | 1 | 1 | 1 объект | П6-10 | 10637.53 | 1 | 9041.9005 | Исключение затрат на ИИ, утвержденных на основании распоряжения от 23.03.2026 № 177р
2.6 | Техническое перевооружение ПС 110 кВ филиала АО «Россети Тюмень» Ноябрьские электрические сети (замена аппаратуры каналов ВЧ-связи «ПП 110 кВ Комсомольский – РДП ПРЭС», «ПС 500 кВ Муравленковская - РДП МРЭС», «ПС 220 кВ Пуль-Яха - РДП МРЭС» - 8 шт.) (проектирование) | N_TP1800.PR.0057 | Проектные и изыскательские работы, разработка и утверждение ДПТ, кадастровые работы и работы по установлению земельных отношений 0.4 кВ | УНЦ на проектирование подсистемы безопасности значимого объекта критической информационной инфраструктуры 0.4 кВ | «ПП 110 кВ Комсомольский – РДП ПРЭС», «ПС 500 кВ Муравленковская - РДП МРЭС», «ПС 220 кВ Пуль-Яха - РДП МРЭС» | нд | Н | 2028 | 0.4 | Разработка ПД | Распоряжение | № 177р от 23.03.2026 | Ямало-Ненецкий автономный округ | 0.3875 | 1 | 1 | 8 | 1 объект | П12-01-1 | 727.88 | 1 | 2256.428 | Включение затрат на раздел информационная безопасность, утвержденных на основании распоряжения от 23.03.2026 № 177р
2.6 | Техническое перевооружение ПС 110 кВ филиала АО «Россети Тюмень» Ноябрьские электрические сети (замена аппаратуры каналов ВЧ-связи «ПП 110 кВ Комсомольский – РДП ПРЭС», «ПС 500 кВ Муравленковская - РДП МРЭС», «ПС 220 кВ Пуль-Яха - РДП МРЭС» - 8 шт.) (проектирование) | N_TP1800.PR.0057 | Проектные и изыскательские работы, разработка и утверждение ДПТ, кадастровые работы и работы по установлению земельных отношений 0.4 кВ | УНЦ на проектирование подсистемы безопасности значимого объекта критической информационной инфраструктуры 0.4 кВ | «ПП 110 кВ Комсомольский – РДП ПРЭС», «ПС 500 кВ Муравленковская - РДП МРЭС», «ПС 220 кВ Пуль-Яха - РДП МРЭС» | нд | Н | 2028 | 0.4 | Разработка РД | Распоряжение | № 177р от 23.03.2026 | Ямало-Ненецкий автономный округ | 0.3875 | 1 | 1 | 8 | 1 объект | П12-01-2 | 1466.1 | 1 | 4544.91 | Включение затрат на раздел информационная безопасность, утвержденных на основании распоряжения от 23.03.2026 № 177р
2.6 | Техническое перевооружение ПС 110 кВ филиала АО «Россети Тюмень» Ноябрьские электрические сети (замена аппаратуры каналов ВЧ-связи «ПП 110 кВ Комсомольский – РДП ПРЭС», «ПС 500 кВ Муравленковская - РДП МРЭС», «ПС 220 кВ Пуль-Яха - РДП МРЭС» - 8 шт.) (проектирование) | N_TP1800.PR.0057 | Итого объем финансовых потребностей по инвестиционному проекту, тыс. рублей | нд | нд | нд | нд | нд | нд | нд | нд | нд | нд | нд | нд | нд | нд | нд | нд | нд | нд | 15843.2385 | нд
2.6 | Реконструкция ССПИ ПС 110 кВ Горизонт, ПС 110 кВ Сигнал, ПС 110 кВ Стрела, ПС 110 кВ Сигнал-2 (ПС 110 кВ Фортуна), ПС 110 кВ Ханупа, ПС 110 кВ Кирпичная (проектирование) | N_TP1800.PR.0082 | Проектные и изыскательские работы, разработка и утверждение ДПТ, кадастровые работы и работы по установлению земельных отношений 0.23 кВ | УНЦ на проектные и изыскательские работы для отдельных элементов электрических сетей 0.23 кВ | ПС 110/10кВ Геолог, ПС 110/10 кВ Кирпичная, ПС 110/10/10 кВ Комплект, ПС 110/10/10 кВ Сигнал, ПС 110/10/10 кВ Сигнал-2, ПС 110/10/10 кВ Ханупа, ПС 110/35/6 кВ Янтарная | нд | И | 2026 | 0.23 | Затраты по УНЦ от 501 до 1001 млн. руб. | Распоряжение | № 420р от 05.12.2025 | Ямало-Ненецкий автономный округ | 1 | 1 | 1 | 1 | 1 объект | П6-13 | 70916.85 | 1 | 70916.85 | нд
2.6 | Реконструкция ССПИ ПС 110 кВ Горизонт, ПС 110 кВ Сигнал, ПС 110 кВ Стрела, ПС 110 кВ Сигнал-2 (ПС 110 кВ Фортуна), ПС 110 кВ Ханупа, ПС 110 кВ Кирпичная (проектирование) | N_TP1800.PR.0082 | Итого объем финансовых потребностей по инвестиционному проекту, тыс. рублей | нд | нд | нд | нд | нд | нд | нд | нд | нд | нд | нд | нд | нд | нд | нд | нд | нд | нд | 70916.85 | нд
2.1.1.3 | КВЛ 10 кВ от ПС 220/110/10 кВ Арсенал 1,2 цепь (строительство КЛ 10 кВ протяженностью 2х0,1 км, ВЛ 10 кВ протяженностью 2х1 км, реклоузер 10 кВ - 2 шт.) | N_NS1800.VL.0022 | Проектные и изыскательские работы, разработка и утверждение ДПТ, кадастровые работы и работы по установлению земельных отношений 10 кВ | УНЦ на кадастровые работы ПС (ЗПС) 10 кВ и работы по установлению земельных отношений | КВЛ 10 кВ от ПС 220/110/10 кВ Арсенал 1.2 цепь | нд | П | 2026 | 10 | Полевые и камеральные геодезические работы, оформление земельных отношений в границах временного (краткосрочного) отвода на период строительства (реконструкции) объекта, кадастровый учет построенного объекта, государственная регистрация права на построенный объект, внесение в сведения государственного реестра недвижимости данных об охранных зонах построенного объекта, образование земельного участка для эксплуатации объекта | Распоряжение | № 177р от 23.03.2026 | Ямало-Ненецкий автономный округ | 1 | 1 | 1 | 3.01 | 1 га | П11-01 | 2856.53 | 1 | 8598.1553 | нд
2.1.1.3 | КВЛ 10 кВ от ПС 220/110/10 кВ Арсенал 1,2 цепь (строительство КЛ 10 кВ протяженностью 2х0,1 км, ВЛ 10 кВ протяженностью 2х1 км, реклоузер 10 кВ - 2 шт.) | N_NS1800.VL.0022 | ВЛ 10 кВ | УНЦ ВЛ 10 кВ на строительно-монтажные работы без опор и провода | КВЛ 10 кВ от ПС 220/110/10 кВ Арсенал 1.2 цепь | нд | П | 2026 | 10 | одноцепная, все типы опор за исключением многогранных | Распоряжение | № 177р от 23.03.2026 | 3 зона, Ямало-Ненецкий автономный округ | 1 | 1 | 1 | 1.81 | 1 км ВЛ | Л1-02-1 | 1929.53 | 3.42 | 11944.1766 | нд
2.1.1.3 | КВЛ 10 кВ от ПС 220/110/10 кВ Арсенал 1,2 цепь (строительство КЛ 10 кВ протяженностью 2х0,1 км, ВЛ 10 кВ протяженностью 2х1 км, реклоузер 10 кВ - 2 шт.) | N_NS1800.VL.0022 | ВЛ 10 кВ | УНЦ опор ВЛ 10 кВ | КВЛ 10 кВ от ПС 220/110/10 кВ Арсенал 1.2 цепь | нд | П | 2026 | 10 | одноцепная, все типы опор за исключением многогранных | Распоряжение | № 177р от 23.03.2026 | 3 зона, Ямало-Ненецкий автономный округ | 1 | 1 | 1 | 1.81 | 1 км | Л3-02-1 | 1262.83 | 2.24 | 5120.018 | нд
2.1.1.3 | КВЛ 10 кВ от ПС 220/110/10 кВ Арсенал 1,2 цепь (строительство КЛ 10 кВ протяженностью 2х0,1 км, ВЛ 10 кВ протяженностью 2х1 км, реклоузер 10 кВ - 2 шт.) | N_NS1800.VL.0022 | ВЛ 10 кВ | УНЦ ВЛ 10 кВ на строительно-монтажные работы без опор и провода | КВЛ 10 кВ от ПС 220/110/10 кВ Арсенал 1.2 цепь | нд | П | 2026 | 10 | двухцепная, все типы опор за исключением многогранных | Распоряжение | № 177р от 23.03.2026 | 3 зона, Ямало-Ненецкий автономный округ | 1.5 | 1 | 1 | 0.1 | 1 км ВЛ | Л1-02-2 | 3054.93 | 3.22 | 1475.5312 | нд
2.1.1.3 | КВЛ 10 кВ от ПС 220/110/10 кВ Арсенал 1,2 цепь (строительство КЛ 10 кВ протяженностью 2х0,1 км, ВЛ 10 кВ протяженностью 2х1 км, реклоузер 10 кВ - 2 шт.) | N_NS1800.VL.0022 | ВЛ 10 кВ | УНЦ опор ВЛ 10 кВ | КВЛ 10 кВ от ПС 220/110/10 кВ Арсенал 1.2 цепь | нд | П | 2026 | 10 | двухцепная, все типы опор за исключением многогранных | Распоряжение | № 177р от 23.03.2026 | 3 зона, Ямало-Ненецкий автономный округ | 1.5 | 1 | 1 | 0.1 | 1 км | Л3-02-2 | 1421.78 | 2.24 | 477.7181 | нд
2.1.1.3 | КВЛ 10 кВ от ПС 220/110/10 кВ Арсенал 1,2 цепь (строительство КЛ 10 кВ протяженностью 2х0,1 км, ВЛ 10 кВ протяженностью 2х1 км, реклоузер 10 кВ - 2 шт.) | N_NS1800.VL.0022 | КЛ 10 кВ | УНЦ КЛ 10 кВ (с алюминиевой жилой) | КВЛ 10 кВ от ПС 220/110/10 кВ Арсенал 1.2 цепь | нд | П | 2026 | 10 | 95 мм2, алюминий | Распоряжение | № 177р от 23.03.2026 | 1 зона, Ямало-Ненецкий автономный округ | 1 | 1 | 1 | 0.26 | 1 км по трассе | К1-04-2 | 3296.01 | 2.16 | 1851.0392 | нд
2.1.1.3 | КВЛ 10 кВ от ПС 220/110/10 кВ Арсенал 1,2 цепь (строительство КЛ 10 кВ протяженностью 2х0,1 км, ВЛ 10 кВ протяженностью 2х1 км, реклоузер 10 кВ - 2 шт.) | N_NS1800.VL.0022 | Кабельные сооружения и устройство переходов при прокладке кабельной линии (КЛ, ВОК) 10 кВ | УНЦ выполнения специального перехода кабельной линии методом ГНБ 10 кВ | КВЛ 10 кВ от ПС 220/110/10 кВ Арсенал 1.2 цепь | нд | П | 2026 | 10 | 1 труба диаметром 110 мм | Распоряжение | № 177р от 23.03.2026 | 1 зона, Ямало-Ненецкий автономный округ | 1 | 1 | 1 | 0.1 | 1 км | Н1-01-1 | 26087.97 | 2.06 | 5374.1218 | нд
2.1.1.3 | КВЛ 10 кВ от ПС 220/110/10 кВ Арсенал 1,2 цепь (строительство КЛ 10 кВ протяженностью 2х0,1 км, ВЛ 10 кВ протяженностью 2х1 км, реклоузер 10 кВ - 2 шт.) | N_NS1800.VL.0022 | Кабельные сооружения и устройство переходов при прокладке кабельной линии (КЛ, ВОК) 10 кВ | УНЦ кабельных сооружений для прокладки кабельной линии. Железобетонные лотки 10 кВ | КВЛ 10 кВ от ПС 220/110/10 кВ Арсенал 1.2 цепь | нд | П | 2026 | 10 | Железобетонные лотки | Распоряжение | № 177р от 23.03.2026 | 3 зона, Ямало-Ненецкий автономный округ | 1 | 1 | 1 | 160 | 1 м по трассе | Н2-02 | 13.72 | 2.03 | 4456.256 | нд
2.1.1.3 | КВЛ 10 кВ от ПС 220/110/10 кВ Арсенал 1,2 цепь (строительство КЛ 10 кВ протяженностью 2х0,1 км, ВЛ 10 кВ протяженностью 2х1 км, реклоузер 10 кВ - 2 шт.) | N_NS1800.VL.0022 | ВЛ 10 кВ | УНЦ провода ВЛ 10 кВ сталеалюминиевого типа | КВЛ 10 кВ от ПС 220/110/10 кВ Арсенал 1.2 цепь | нд | П | 2026 | 10 | Сечение фазного провода до 70 мм2 | Распоряжение | № 177р от 23.03.2026 | 3 зона, Ямало-Ненецкий автономный округ | 1 | 1 | 1 | 1.91 | 1 км по трассе | Л5-01 | 808.95 | 2.2 | 3399.2079 | нд
2.1.1.3 | КВЛ 10 кВ от ПС 220/110/10 кВ Арсенал 1,2 цепь (строительство КЛ 10 кВ протяженностью 2х0,1 км, ВЛ 10 кВ протяженностью 2х1 км, реклоузер 10 кВ - 2 шт.) | N_NS1800.VL.0022 | ВЛ 10 кВ | УНЦ на вырубку (расширение, расчистку) просеки ВЛ 10 кВ (для всех субъектов Российской Федерации). Расчистка кустарников и мелколесья, вырубка деревьев и корчевка пней с диаметром ствола до 11 см, 12 см и более | КВЛ 10 кВ от ПС 220/110/10 кВ Арсенал 1.2 цепь | нд | П | 2026 | 10 | Диаметр ствола до 11 см, 12 см и более, корчевка пней | Распоряжение | № 177р от 23.03.2026 | Ямало-Ненецкий автономный округ | 1 | 1 | 1 | 3.01 | 1 га | Б7-03 | 514.43 | 1 | 1548.4343 | нд
2.1.1.3 | КВЛ 10 кВ от ПС 220/110/10 кВ Арсенал 1,2 цепь (строительство КЛ 10 кВ протяженностью 2х0,1 км, ВЛ 10 кВ протяженностью 2х1 км, реклоузер 10 кВ - 2 шт.) | N_NS1800.VL.0022 | Управляемый элемент электрической сети 10 кВ | УНЦ автоматического пункта секционирования 10 кВ | КВЛ 10 кВ от ПС 220/110/10 кВ Арсенал 1.2 цепь | нд | П | 2026 | 10 | без интеграции в АСУ ТП | Распоряжение | № 177р от 23.03.2026 | 3 зона, Ямало-Ненецкий автономный округ | 1 | 1 | 1 | 2 | 1 ячейка | В6-01 | 2246.7 | 1.74 | 7818.516 | нд
2.1.1.3 | КВЛ 10 кВ от ПС 220/110/10 кВ Арсенал 1,2 цепь (строительство КЛ 10 кВ протяженностью 2х0,1 км, ВЛ 10 кВ протяженностью 2х1 км, реклоузер 10 кВ - 2 шт.) | N_NS1800.VL.0022 | Проектные и изыскательские работы, разработка и утверждение ДПТ, кадастровые работы и работы по установлению земельных отношений 10 кВ | УНЦ на проектные и изыскательские работы по ВЛ 10 кВ | КВЛ 10 кВ от ПС 220/110/10 кВ Арсенал 1.2 цепь | нд | П | 2026 | 10 | Протяженность до 2 км | Распоряжение | № 177р от 23.03.2026 | Ямало-Ненецкий автономный округ | 1 | 1 | 1 | 1 | 1 ВЛ | П3-02 | 795.69 | 1 | 795.69 | нд
2.1.1.3 | КВЛ 10 кВ от ПС 220/110/10 кВ Арсенал 1,2 цепь (строительство КЛ 10 кВ протяженностью 2х0,1 км, ВЛ 10 кВ протяженностью 2х1 км, реклоузер 10 кВ - 2 шт.) | N_NS1800.VL.0022 | Проектные и изыскательские работы, разработка и утверждение ДПТ, кадастровые работы и работы по установлению земельных отношений 10 кВ | УНЦ на проектные и изыскательские работы для КЛ 10 кВ | КВЛ 10 кВ от ПС 220/110/10 кВ Арсенал 1.2 цепь | нд | П | 2026 | 10 | Ппроектные и изыскательские работы | Распоряжение | № 177р от 23.03.2026 | Ямало-Ненецкий автономный округ | 1 | 1 | 1 | 1 | 1 км по трассе | П5-01 | 866.6 | 1 | 866.6 | нд
2.1.1.3 | КВЛ 10 кВ от ПС 220/110/10 кВ Арсенал 1,2 цепь (строительство КЛ 10 кВ протяженностью 2х0,1 км, ВЛ 10 кВ протяженностью 2х1 км, реклоузер 10 кВ - 2 шт.) | N_NS1800.VL.0022 | Итого объем финансовых потребностей по инвестиционному проекту, тыс. рублей | нд | нд | нд | нд | нд | нд | нд | нд | нд | нд | нд | нд | нд | нд | нд | нд | нд | нд | 53725.4644 | нд
2.6 | Техническое перевооружение ПС 110/10 кВ ГКС-Холмогорская, ПС 110/35/6 кВ Вышка, ПС 110/10/10 кВ Комплект (замена ССПИ) (проектирование) | M_TP1800.PR.0068 | Проектные и изыскательские работы, разработка и утверждение ДПТ, кадастровые работы и работы по установлению земельных отношений 0.23 кВ | УНЦ на проектные и изыскательские работы для отдельных элементов электрических сетей 0.23 кВ | ПС-110кВ ГКС Холмогорская, ПС-110кВ Вышка, ПС-110кВ Комплект, ПС-110кВ Летняя | нд | Н | 2028 | 0.23 | Затраты по УНЦ от 51 до 151 млн. руб. | распоряжение | № 177р от 23.03.2026 | Ямало-Ненецкий автономный округ | 0.85 | 1 | 1 | 1 | объект | П6-10 | 10637.53 | 1 | 9041.9005 | Исключение затрат на ИИ на основании технических решений, утвержденных распоряжением № 177р от 23.03.2026
2.6 | Техническое перевооружение ПС 110/10 кВ ГКС-Холмогорская, ПС 110/35/6 кВ Вышка, ПС 110/10/10 кВ Комплект (замена ССПИ) (проектирование) | M_TP1800.PR.0068 | Проектные и изыскательские работы, разработка и утверждение ДПТ, кадастровые работы и работы по установлению земельных отношений 0.4 кВ | УНЦ на проектирование подсистемы безопасности значимого объекта критической информационной инфраструктуры 0.4 кВ | ПС-110кВ ГКС Холмогорская, ПС-110кВ Вышка, ПС-110кВ Комплект, ПС-110кВ Летняя | нд | Н | 2028 | 0.4 | Разработка ПД | распоряжение | № 177р от 23.03.2026 | Ямало-Ненецкий автономный округ | 0.53333 | 1 | 1 | 3 | 1 объект | П12-01-1 | 727.88 | 1 | 1164.608 | Включение затрат на разработку тома информационной безопасности на основании технических решений, утвержденных распоряжением № 177р от 23.03.2026
2.6 | Техническое перевооружение ПС 110/10 кВ ГКС-Холмогорская, ПС 110/35/6 кВ Вышка, ПС 110/10/10 кВ Комплект (замена ССПИ) (проектирование) | M_TP1800.PR.0068 | Проектные и изыскательские работы, разработка и утверждение ДПТ, кадастровые работы и работы по установлению земельных отношений 0.4 кВ | УНЦ на проектирование подсистемы безопасности значимого объекта критической информационной инфраструктуры 0.4 кВ | ПС-110кВ ГКС Холмогорская, ПС-110кВ Вышка, ПС-110кВ Комплект, ПС-110кВ Летняя | нд | Н | 2028 | 0.4 | Разработка РД | распоряжение | № 177р от 23.03.2026 | Ямало-Ненецкий автономный округ | 0.53333 | 1 | 1 | 3 | 1 объект | П12-01-2 | 1466.1 | 1 | 2345.76 | Включение затрат на разработку тома информационной безопасности на основании технических решений, утвержденных распоряжением № 177р от 23.03.2026
2.6 | Техническое перевооружение ПС 110/10 кВ ГКС-Холмогорская, ПС 110/35/6 кВ Вышка, ПС 110/10/10 кВ Комплект (замена ССПИ) (проектирование) | M_TP1800.PR.0068 | Итого объем финансовых потребностей по инвестиционному проекту, тыс. рублей | нд | нд | нд | нд | нд | нд | нд | нд | нд | нд | нд | нд | нд | нд | нд | нд | нд | нд | 12552.2685 | нд
3.1.1.3 | ЛЭП 10 кВ от опоры № 51 ВЛ 10 кВ Садовод от ПС 110 кВ Томилово для подключения энергопринимающих устройств ООО "Сибнефтехимтрейд" (новое строительство ВЛ 10 кВ протяженностью 1х0,2 км, КЛ 10 кВ протяженностью 1х0,2 км, установка реклоузера - 1 шт.) | P_NS3400.KL.0006 | Проектные и изыскательские работы, разработка и утверждение ДПТ, кадастровые работы и работы по установлению земельных отношений 10 кВ | УНЦ на проектные и изыскательские работы для отдельных элементов электрических сетей 10 кВ | ЛЭП 10 кВ от опоры №2 ВЛ-10 кВ Травное от ПС 110 кВ Покровка, | нд | П | 2026 | 10 | Затраты по УНЦ от 0.6 до 1.1 млн. руб. | Распоряжение АО «Россети Тюмень» | от 05.12.2025 № 662 | Тюменская область | 1 | 1 | 1 | 1 | 1 объект | П6-05 | 99.28 | 1 | 99.28 | нд
3.1.1.3 | ЛЭП 10 кВ от опоры № 51 ВЛ 10 кВ Садовод от ПС 110 кВ Томилово для подключения энергопринимающих устройств ООО "Сибнефтехимтрейд" (новое строительство ВЛ 10 кВ протяженностью 1х0,2 км, КЛ 10 кВ протяженностью 1х0,2 км, установка реклоузера - 1 шт.) | P_NS3400.KL.0006 | ВЛ 10 кВ | УНЦ ВЛ 10 кВ на строительно-монтажные работы без опор и провода | ЛЭП 10 кВ от опоры №2 ВЛ-10 кВ Травное от ПС 110 кВ Покровка, | нд | П | 2026 | 10 | одноцепная, все типы опор за исключением многогранных | Распоряжение АО «Россети Тюмень» | от 05.12.2025 № 662 | Тюменская область | 1.2 | 1 | 1 | 0.2 | 1 км ВЛ | Л1-02-1 | 1929.53 | 1.72 | 796.51 | нд
3.1.1.3 | ЛЭП 10 кВ от опоры № 51 ВЛ 10 кВ Садовод от ПС 110 кВ Томилово для подключения энергопринимающих устройств ООО "Сибнефтехимтрейд" (новое строительство ВЛ 10 кВ протяженностью 1х0,2 км, КЛ 10 кВ протяженностью 1х0,2 км, установка реклоузера - 1 шт.) | P_NS3400.KL.0006 | ВЛ 10 кВ | УНЦ опор ВЛ 10 кВ | ЛЭП 10 кВ от опоры №2 ВЛ-10 кВ Травное от ПС 110 кВ Покровка, | нд | П | 2026 | 10 | одноцепная, все типы опор за исключением многогранных | Распоряжение АО «Россети Тюмень» | от 05.12.2025 № 662 | Тюменская область | 1.2 | 1 | 1 | 0.2 | 1 км | Л3-02-1 | 1262.83 | 1.11 | 336.4179 | нд
3.1.1.3 | ЛЭП 10 кВ от опоры № 51 ВЛ 10 кВ Садовод от ПС 110 кВ Томилово для подключения энергопринимающих устройств ООО "Сибнефтехимтрейд" (новое строительство ВЛ 10 кВ протяженностью 1х0,2 км, КЛ 10 кВ протяженностью 1х0,2 км, установка реклоузера - 1 шт.) | P_NS3400.KL.0006 | Система учета электрической энергии (мощности), АИИС КУЭ, ПКУ, технический учет электрической энергии 10 кВ | УНЦ ИИК. Установка пункта коммерческого учета электрической энергии класса напряжения 10 кВ на проводах ВЛ | ЛЭП 10 кВ от опоры №2 ВЛ-10 кВ Травное от ПС 110 кВ Покровка, | нд | П | 2026 | 10 | Пункт коммерческого учета электрической энергии класса напряжения 10 кВ на проводах ВЛ | Распоряжение АО «Россети Тюмень» | от 05.12.2025 № 662 | Тюменская область | 1 | 1 | 1 | 1 | 1 точка учета | А1-38 | 585.56 | 1.34 | 784.6504 | нд
3.1.1.3 | ЛЭП 10 кВ от опоры № 51 ВЛ 10 кВ Садовод от ПС 110 кВ Томилово для подключения энергопринимающих устройств ООО "Сибнефтехимтрейд" (новое строительство ВЛ 10 кВ протяженностью 1х0,2 км, КЛ 10 кВ протяженностью 1х0,2 км, установка реклоузера - 1 шт.) | P_NS3400.KL.0006 | ВЛ 0.4 кВ | УНЦ провода СИП ВЛ 0.4 кВ | ЛЭП 10 кВ от опоры №2 ВЛ-10 кВ Травное от ПС 110 кВ Покровка, | нд | П | 2026 | 0.4 | СИП-2, 70 мм2 / 55 мм2, 3 фазных провода | Распоряжение АО «Россети Тюмень» | от 05.12.2025 № 662 | Тюменская область | 1 | 1 | 1 | 0.2 | 1 км | Л7-23-2 | 647.77 | 1.11 | 143.8049 | нд
3.1.1.3 | ЛЭП 10 кВ от опоры № 51 ВЛ 10 кВ Садовод от ПС 110 кВ Томилово для подключения энергопринимающих устройств ООО "Сибнефтехимтрейд" (новое строительство ВЛ 10 кВ протяженностью 1х0,2 км, КЛ 10 кВ протяженностью 1х0,2 км, установка реклоузера - 1 шт.) | P_NS3400.KL.0006 | Управляемый элемент электрической сети 10 кВ | УНЦ автоматического пункта секционирования 10 кВ с интеграцией в АСУТП | ЛЭП 10 кВ от опоры №2 ВЛ-10 кВ Травное от ПС 110 кВ Покровка, | нд | П | 2026 | 10 | с интеграцией в АСУ ТП | Распоряжение АО «Россети Тюмень» | от 05.12.2025 № 662 | Тюменская область | 1 | 1 | 1 | 1 | 1 ячейка | В7-01 | 2823.47 | 1.28 | 3614.0416 | нд
3.1.1.3 | ЛЭП 10 кВ от опоры № 51 ВЛ 10 кВ Садовод от ПС 110 кВ Томилово для подключения энергопринимающих устройств ООО "Сибнефтехимтрейд" (новое строительство ВЛ 10 кВ протяженностью 1х0,2 км, КЛ 10 кВ протяженностью 1х0,2 км, установка реклоузера - 1 шт.) | P_NS3400.KL.0006 | КЛ 0.4 кВ | УНЦ КЛ 0.4 кВ | ЛЭП 10 кВ от опоры №2 ВЛ-10 кВ Травное от ПС 110 кВ Покровка, | нд | П | 2026 | 0.4 | 50 мм2, алюминий, 4 жилы | Распоряжение АО «Россети Тюмень» | от 05.12.2025 № 662 | Тюменская область | 1 | 1.0957 | 0.86577 | 0.2 | 1 км по трассе | К3-04-1 | 658.18 | 1.32 | 164.8272 | нд
3.1.1.3 | ЛЭП 10 кВ от опоры № 51 ВЛ 10 кВ Садовод от ПС 110 кВ Томилово для подключения энергопринимающих устройств ООО "Сибнефтехимтрейд" (новое строительство ВЛ 10 кВ протяженностью 1х0,2 км, КЛ 10 кВ протяженностью 1х0,2 км, установка реклоузера - 1 шт.) | P_NS3400.KL.0006 | КЛ 0.4 кВ | УНЦ на устройство траншеи КЛ 0.4 кВ и восстановление благоустройства по трассе | ЛЭП 10 кВ от опоры №2 ВЛ-10 кВ Травное от ПС 110 кВ Покровка, | нд | П | 2026 | 0.4 | одна цепь КЛ благоустройство по трассе с учетом восстановления газонов | Распоряжение АО «Россети Тюмень» | от 05.12.2025 № 662 | Тюменская область | 1 | 1 | 1 | 0.2 | 1 км по трассе | Б2-01-3 | 2622.12 | 1 | 524.424 | нд
3.1.1.3 | ЛЭП 10 кВ от опоры № 51 ВЛ 10 кВ Садовод от ПС 110 кВ Томилово для подключения энергопринимающих устройств ООО "Сибнефтехимтрейд" (новое строительство ВЛ 10 кВ протяженностью 1х0,2 км, КЛ 10 кВ протяженностью 1х0,2 км, установка реклоузера - 1 шт.) | P_NS3400.KL.0006 | Проектные и изыскательские работы, разработка и утверждение ДПТ, кадастровые работы и работы по установлению земельных отношений 10 кВ | УНЦ на проектные и изыскательские работы для КЛ 10 кВ | ЛЭП 10 кВ от опоры №2 ВЛ-10 кВ Травное от ПС 110 кВ Покровка, | нд | П | 2026 | 10 | Ппроектные и изыскательские работы | Распоряжение АО «Россети Тюмень» | от 05.12.2025 № 662 | Тюменская область | 1 | 1 | 1 | 1 | 1 км по трассе | П5-01 | 866.6 | 1 | 866.6 | нд
3.1.1.3 | ЛЭП 10 кВ от опоры № 51 ВЛ 10 кВ Садовод от ПС 110 кВ Томилово для подключения энергопринимающих устройств ООО "Сибнефтехимтрейд" (новое строительство ВЛ 10 кВ протяженностью 1х0,2 км, КЛ 10 кВ протяженностью 1х0,2 км, установка реклоузера - 1 шт.) | P_NS3400.KL.0006 | КЛ 10 кВ | УНЦ на устройство траншеи КЛ 10 кВ и восстановление благоустройства по трассе | ЛЭП 10 кВ от опоры №2 ВЛ-10 кВ Травное от ПС 110 кВ Покровка, | нд | П | 2026 | 10 | одна цепь КЛ благоустройство по трассе без учета восстановления газонов | Распоряжение АО «Россети Тюмень» | от 05.12.2025 № 662 | Тюменская область | 1 | 1 | 1 | 0.2 | 1 км по трассе | Б2-02-1 | 2836.51 | 1 | 567.302 | нд
3.1.1.3 | ЛЭП 10 кВ от опоры № 51 ВЛ 10 кВ Садовод от ПС 110 кВ Томилово для подключения энергопринимающих устройств ООО "Сибнефтехимтрейд" (новое строительство ВЛ 10 кВ протяженностью 1х0,2 км, КЛ 10 кВ протяженностью 1х0,2 км, установка реклоузера - 1 шт.) | P_NS3400.KL.0006 | Итого объем финансовых потребностей по инвестиционному проекту, тыс. рублей | нд | нд | нд | нд | нд | нд | нд | нд | нд | нд | нд | нд | нд | нд | нд | нд | нд | нд | 7897.8581 | нд
3.1.4.2 | Реконструкция ВЛ 10 кВ Карьер от ПС 110 кВ Зоново для подключения энергопринимающих устройств АО "КСМ" (замена ВЛ 10 кВ протяженностью 1х15,3 км.) | P_TP3400.VL.0093 | ВЛ 10 кВ | УНЦ на демонтаж ВЛ 10 кВ | ВЛ 10 кВ Карьер от ПС 110 кВ Зоново | нд | П | 2027 | 10 | Демонтаж ВЛ 10 кВ - одна цепь | Распоряжение АО «Россети Тюмень» | от 27.03.2026 № 234р | Тюменская область | 1 | 1 | 1 | 14.84 | 1 км | М2-02-1 | 484.33 | 1.34 | 9631.1926 | Распоряжение от 27.03.2026 №234р
3.1.4.2 | Реконструкция ВЛ 10 кВ Карьер от ПС 110 кВ Зоново для подключения энергопринимающих устройств АО "КСМ" (замена ВЛ 10 кВ протяженностью 1х15,3 км.) | P_TP3400.VL.0093 | ВЛ 10 кВ | УНЦ ВЛ 10 кВ на строительно-монтажные работы без опор и провода | ВЛ 10 кВ Карьер от ПС 110 кВ Зоново ВЛ-10 кВ Каменский карьер от ПС Зоново | нд | П | 2027 | 10 | одноцепная, все типы опор за исключением многогранных | Распоряжение АО «Россети Тюмень» | от 27.03.2026 № 234р | Тюменская область | 1 | 1 | 1 | 15.3 | 1 км ВЛ | Л1-02-1 | 1929.53 | 1.72 | 50777.5115 | Распоряжение от 27.03.2026 №234р
3.1.4.2 | Реконструкция ВЛ 10 кВ Карьер от ПС 110 кВ Зоново для подключения энергопринимающих устройств АО "КСМ" (замена ВЛ 10 кВ протяженностью 1х15,3 км.) | P_TP3400.VL.0093 | ВЛ 10 кВ | УНЦ опор ВЛ 10 кВ | ВЛ 10 кВ Карьер от ПС 110 кВ Зоново ВЛ-10 кВ Каменский карьер от ПС Зоново | нд | П | 2027 | 10 | одноцепная, все типы опор за исключением многогранных | Распоряжение АО «Россети Тюмень» | от 27.03.2026 № 234р | Тюменская область | 1 | 1 | 1 | 15.3 | 1 км | Л3-02-1 | 1262.83 | 1.11 | 21446.6419 | Распоряжение от 27.03.2026 №234р
3.1.4.2 | Реконструкция ВЛ 10 кВ Карьер от ПС 110 кВ Зоново для подключения энергопринимающих устройств АО "КСМ" (замена ВЛ 10 кВ протяженностью 1х15,3 км.) | P_TP3400.VL.0093 | ВЛ 10 кВ | УНЦ провода СИП ВЛ 10 кВ | ВЛ 10 кВ Карьер от ПС 110 кВ Зоново ВЛ-10 кВ Каменский карьер от ПС Зоново | нд | П | 2027 | 10 | СИП-3, 95 мм2 / - мм2, 1 фазный провод | Распоряжение АО «Россети Тюмень» | от 27.03.2026 № 234р | Тюменская область | 1 | 1 | 1 | 15.3 | 1 км | Л7-05-3 | 1562.5 | 1.11 | 26535.9375 | Распоряжение от 27.03.2026 №234р
3.1.4.2 | Реконструкция ВЛ 10 кВ Карьер от ПС 110 кВ Зоново для подключения энергопринимающих устройств АО "КСМ" (замена ВЛ 10 кВ протяженностью 1х15,3 км.) | P_TP3400.VL.0093 | Проектные и изыскательские работы, разработка и утверждение ДПТ, кадастровые работы и работы по установлению земельных отношений 10 кВ | УНЦ на проектные и изыскательские работы для отдельных элементов электрических сетей 10 кВ | ВЛ 10 кВ Карьер от ПС 110 кВ Зоново | нд | П | 2027 | 10 | Затраты по УНЦ от 51 до 151 млн. руб. | Распоряжение АО «Россети Тюмень» | от 27.03.2026 № 234р | Тюменская область | 1 | 1 | 1 | 1 | 1 объект | П6-10 | 10637.53 | 1 | 10637.53 | нд
3.1.4.2 | Реконструкция ВЛ 10 кВ Карьер от ПС 110 кВ Зоново для подключения энергопринимающих устройств АО "КСМ" (замена ВЛ 10 кВ протяженностью 1х15,3 км.) | P_TP3400.VL.0093 | Итого объем финансовых потребностей по инвестиционному проекту, тыс. рублей | нд | нд | нд | нд | нд | нд | нд | нд | нд | нд | нд | нд | нд | нд | нд | нд | нд | нд | 119028.8135 | нд
3.1.1.3 | ЛЭП 10 кВ от опоры № 2 ВЛ 10 кВ Травное от ПС 110 кВ Покровка для подключения энергопринимающих устройств ООО "Старец Григорий" (новое строительство ВЛ 10 кВ протяженностью 1х0,155 км, КЛ 10 кВ протяженностью 1х0,2 км, установка реклоузера 10 кВ - 1 шт.) | P_NS3400.VL.0041 | Проектные и изыскательские работы, разработка и утверждение ДПТ, кадастровые работы и работы по установлению земельных отношений 10 кВ | УНЦ на проектные и изыскательские работы для отдельных элементов электрических сетей 10 кВ | от опоры № 2 ВЛ 10 кВ Травное от ПС 110 кВ Покровка | нд | П | 2026 | 10 | Затраты по УНЦ от 0.6 до 1.1 млн. руб. | Распоряжение АО «Россети Тюмень» | от 05.12.2025 № 662 | Тюменская область | 1 | 1 | 1 | 1 | 1 объект | П6-05 | 99.28 | 1 | 99.28 | нд
3.1.1.3 | ЛЭП 10 кВ от опоры № 2 ВЛ 10 кВ Травное от ПС 110 кВ Покровка для подключения энергопринимающих устройств ООО "Старец Григорий" (новое строительство ВЛ 10 кВ протяженностью 1х0,155 км, КЛ 10 кВ протяженностью 1х0,2 км, установка реклоузера 10 кВ - 1 шт.) | P_NS3400.VL.0041 | ВЛ 10 кВ | УНЦ ВЛ 10 кВ на строительно-монтажные работы без опор и провода | от опоры № 2 ВЛ 10 кВ Травное от ПС 110 кВ Покровка | нд | П | 2026 | 10 | одноцепная, все типы опор за исключением многогранных | Распоряжение АО «Россети Тюмень» | от 05.12.2025 № 662 | Тюменская область | 1.2 | 1 | 1 | 0.155 | 1 км ВЛ | Л1-02-1 | 1929.53 | 1.72 | 617.2952 | нд
3.1.1.3 | ЛЭП 10 кВ от опоры № 2 ВЛ 10 кВ Травное от ПС 110 кВ Покровка для подключения энергопринимающих устройств ООО "Старец Григорий" (новое строительство ВЛ 10 кВ протяженностью 1х0,155 км, КЛ 10 кВ протяженностью 1х0,2 км, установка реклоузера 10 кВ - 1 шт.) | P_NS3400.VL.0041 | ВЛ 10 кВ | УНЦ опор ВЛ 10 кВ | от опоры № 2 ВЛ 10 кВ Травное от ПС 110 кВ Покровка | нд | П | 2026 | 10 | одноцепная, все типы опор за исключением многогранных | Распоряжение АО «Россети Тюмень» | от 05.12.2025 № 662 | Тюменская область | 1.2 | 1 | 1 | 0.155 | 1 км | Л3-02-1 | 1262.83 | 1.11 | 260.7239 | нд
3.1.1.3 | ЛЭП 10 кВ от опоры № 2 ВЛ 10 кВ Травное от ПС 110 кВ Покровка для подключения энергопринимающих устройств ООО "Старец Григорий" (новое строительство ВЛ 10 кВ протяженностью 1х0,155 км, КЛ 10 кВ протяженностью 1х0,2 км, установка реклоузера 10 кВ - 1 шт.) | P_NS3400.VL.0041 | Система учета электрической энергии (мощности), АИИС КУЭ, ПКУ, технический учет электрической энергии 0.4 кВ | УНЦ ИИК. Установка шкафа с трехфазным прибором учета трансформаторного включения с ТТ на опоре 0.4 кВ | от опоры № 2 ВЛ 10 кВ Травное от ПС 110 кВ Покровка | нд | П | 2026 | 0.4 | В комплекте с ТТ | Распоряжение АО «Россети Тюмень» | от 05.12.2025 № 662 | Тюменская область | 1 | 1 | 1 | 1 | 1 точка учета | А1-34 | 111.97 | 1.34 | 150.0398 | нд
3.1.1.3 | ЛЭП 10 кВ от опоры № 2 ВЛ 10 кВ Травное от ПС 110 кВ Покровка для подключения энергопринимающих устройств ООО "Старец Григорий" (новое строительство ВЛ 10 кВ протяженностью 1х0,155 км, КЛ 10 кВ протяженностью 1х0,2 км, установка реклоузера 10 кВ - 1 шт.) | P_NS3400.VL.0041 | ВЛ 27.5 кВ | УНЦ на вырубку (расширение, расчистку) просеки ВЛ 27.5 кВ (для всех субъектов Российской Федерации). Расчистка кустарников и мелколесья, вырубка деревьев и корчевка пней с диаметром ствола до 11 см | от опоры № 2 ВЛ 10 кВ Травное от ПС 110 кВ Покровка | нд | П | 2026 | 27.5 | Диаметр ствола до 11 см | Распоряжение АО «Россети Тюмень» | от 05.12.2025 № 662 | Тюменская область | 1 | 1 | 1 | 0.2 | 1 га | Б7-01 | 53.93 | 1 | 10.786 | нд
3.1.1.3 | ЛЭП 10 кВ от опоры № 2 ВЛ 10 кВ Травное от ПС 110 кВ Покровка для подключения энергопринимающих устройств ООО "Старец Григорий" (новое строительство ВЛ 10 кВ протяженностью 1х0,155 км, КЛ 10 кВ протяженностью 1х0,2 км, установка реклоузера 10 кВ - 1 шт.) | P_NS3400.VL.0041 | Управляемый элемент электрической сети 10 кВ | УНЦ автоматического пункта секционирования 10 кВ с интеграцией в АСУТП | от опоры № 2 ВЛ 10 кВ Травное от ПС 110 кВ Покровка | нд | П | 2026 | 10 | с интеграцией в АСУ ТП | Распоряжение АО «Россети Тюмень» | от 05.12.2025 № 662 | Тюменская область | 1 | 1 | 1 | 1 | 1 ячейка | В7-01 | 2823.47 | 1.28 | 3614.0416 | нд
3.1.1.3 | ЛЭП 10 кВ от опоры № 2 ВЛ 10 кВ Травное от ПС 110 кВ Покровка для подключения энергопринимающих устройств ООО "Старец Григорий" (новое строительство ВЛ 10 кВ протяженностью 1х0,155 км, КЛ 10 кВ протяженностью 1х0,2 км, установка реклоузера 10 кВ - 1 шт.) | P_NS3400.VL.0041 | Проектные и изыскательские работы, разработка и утверждение ДПТ, кадастровые работы и работы по установлению земельных отношений 10 кВ | УНЦ на проектные и изыскательские работы для отдельных элементов электрических сетей 10 кВ | от опоры № 2 ВЛ 10 кВ Травное от ПС 110 кВ Покровка | нд | П | 2026 | 10 | Затраты по УНЦ от 6 до 11 млн. руб. | Распоряжение АО «Россети Тюмень» | от 05.12.2025 № 662 | Тюменская область | 1 | 1 | 1 | 1 | 1 объект | П6-07 | 709.17 | 1 | 709.17 | нд
3.1.1.3 | ЛЭП 10 кВ от опоры № 2 ВЛ 10 кВ Травное от ПС 110 кВ Покровка для подключения энергопринимающих устройств ООО "Старец Григорий" (новое строительство ВЛ 10 кВ протяженностью 1х0,155 км, КЛ 10 кВ протяженностью 1х0,2 км, установка реклоузера 10 кВ - 1 шт.) | P_NS3400.VL.0041 | КЛ 10 кВ | УНЦ КЛ 10 кВ (с алюминиевой жилой) | от опоры № 2 ВЛ 10 кВ Травное от ПС 110 кВ Покровка | нд | П | 2026 | 10 | 50 мм2, алюминий | Распоряжение АО «Россети Тюмень» | от 05.12.2025 № 662 | Тюменская область | 1 | 1 | 1 | 0.155 | 1 км по трассе | К1-02-2 | 2076.05 | 1.32 | 424.7598 | нд
3.1.1.3 | ЛЭП 10 кВ от опоры № 2 ВЛ 10 кВ Травное от ПС 110 кВ Покровка для подключения энергопринимающих устройств ООО "Старец Григорий" (новое строительство ВЛ 10 кВ протяженностью 1х0,155 км, КЛ 10 кВ протяженностью 1х0,2 км, установка реклоузера 10 кВ - 1 шт.) | P_NS3400.VL.0041 | Проектные и изыскательские работы, разработка и утверждение ДПТ, кадастровые работы и работы по установлению земельных отношений 10 кВ | УНЦ на проектные и изыскательские работы для КЛ 10 кВ | от опоры № 2 ВЛ 10 кВ Травное от ПС 110 кВ Покровка | нд | П | 2026 | 10 | Ппроектные и изыскательские работы | Распоряжение АО «Россети Тюмень» | от 05.12.2025 № 662 | Тюменская область | 1 | 1 | 1 | 1 | 1 км по трассе | П5-01 | 866.6 | 1 | 866.6 | нд
3.1.1.3 | ЛЭП 10 кВ от опоры № 2 ВЛ 10 кВ Травное от ПС 110 кВ Покровка для подключения энергопринимающих устройств ООО "Старец Григорий" (новое строительство ВЛ 10 кВ протяженностью 1х0,155 км, КЛ 10 кВ протяженностью 1х0,2 км, установка реклоузера 10 кВ - 1 шт.) | P_NS3400.VL.0041 | КЛ 10 кВ | УНЦ на устройство траншеи КЛ 10 кВ и восстановление благоустройства по трассе | от опоры № 2 ВЛ 10 кВ Травное от ПС 110 кВ Покровка | нд | П | 2026 | 10 | одна цепь КЛ благоустройство по трассе с учетом восстановления газонов | Распоряжение АО «Россети Тюмень» | от 05.12.2025 № 662 | Тюменская область | 1 | 1 | 1 | 0.2 | 1 км по трассе | Б2-02-3 | 4525.23 | 1 | 905.046 | нд
3.1.1.3 | ЛЭП 10 кВ от опоры № 2 ВЛ 10 кВ Травное от ПС 110 кВ Покровка для подключения энергопринимающих устройств ООО "Старец Григорий" (новое строительство ВЛ 10 кВ протяженностью 1х0,155 км, КЛ 10 кВ протяженностью 1х0,2 км, установка реклоузера 10 кВ - 1 шт.) | P_NS3400.VL.0041 | Итого объем финансовых потребностей по инвестиционному проекту, тыс. рублей | нд | нд | нд | нд | нд | нд | нд | нд | нд | нд | нд | нд | нд | нд | нд | нд | нд | нд | 7657.7423 | нд
3.1.4.2 | Реконструкция ПС 110/10 кВ Химфарм (замена силовых трансформаторов 2х6.3 МВА на 2х16 МВА) | P_TP3300.PS.0146 | Ячейка выключателя и элементы ПС 110 кВ | УНЦ на демонтажные работы ПС 110 кВ | ПС 110/10 кВ Химфарм | нд | П | 2027 | 110 | Ячейка трехобмоточного трансформатора 110 кВ/СН/НН | Приказ утв. ПСД | № 75-Э от 22.12.2025 | Тюменская область | 1 | 1 | 1 | 2 | 1 элемент ПС | М6-03-1 | 7085.49 | 1.34 | 18989.1132 | нд
3.1.4.2 | Реконструкция ПС 110/10 кВ Химфарм (замена силовых трансформаторов 2х6.3 МВА на 2х16 МВА) | P_TP3300.PS.0146 | Ячейка (авто-) трансформатора 110 кВ | УНЦ ячейки двухобмоточного трансформатора 110 кВ | ПС 110/10 кВ Химфарм | нд | П | 2027 | 110 | Т 110/НН, 16 МВА | Приказ утв. ПСД | № 75-Э от 22.12.2025 | Тюменская область | 1 | 1 | 1 | 2 | 1 ячейка | Т4-07-2 | 69220.72 | 1.27 | 175820.6288 | нд
3.1.4.2 | Реконструкция ПС 110/10 кВ Химфарм (замена силовых трансформаторов 2х6.3 МВА на 2х16 МВА) | P_TP3300.PS.0146 | Ячейка ТОР, ДГА (ДГР, фильтра заземляющего) 10 кВ | УНЦ ячейки реактора ДГР 10 кВ | ПС 110/10 кВ Химфарм | нд | П | 2027 | 10 | 485 кВА | Приказ утв. ПСД | № 75-Э от 22.12.2025 | Тюменская область | 1 | 1 | 1 | 2 | 1 ячейка | Р1-06-1 | 6602.46 | 1.31 | 17298.4452 | Приказ утв. ПСД 75-Э от 22.12.2025
3.1.4.2 | Реконструкция ПС 110/10 кВ Химфарм (замена силовых трансформаторов 2х6.3 МВА на 2х16 МВА) | P_TP3300.PS.0146 | Ячейка ТОР, ДГА (ДГР, фильтра заземляющего) 10 кВ | УНЦ ячейки реактора ТОР 10 кВ | ПС 110/10 кВ Химфарм | нд | П | 2027 | 10 | одинарный, 630 А | Приказ утв. ПСД | № 75-Э от 22.12.2025 | Тюменская область | 1 | 1 | 1 | 2 | 1 ячейка | Р2-09-1 | 4366.26 | 1.31 | 11439.6012 | Приказ утв. ПСД 75-Э от 22.12.2025
3.1.4.2 | Реконструкция ПС 110/10 кВ Химфарм (замена силовых трансформаторов 2х6.3 МВА на 2х16 МВА) | P_TP3300.PS.0146 | Проектные и изыскательские работы, разработка и утверждение ДПТ, кадастровые работы и работы по установлению земельных отношений 10 кВ | УНЦ на проектные и изыскательские работы для отдельных элементов электрических сетей 10 кВ | ПС 110/10 кВ Химфарм | нд | П | 2027 | 10 | Затраты по УНЦ от 151 до 301 млн. руб. | Приказ утв. ПСД | № 75-Э от 22.12.2025 | Тюменская область | 1 | 1 | 1 | 1 | 1 объект | П6-11 | 21275.06 | 1 | 21275.06 | Приказ утв. ПСД 75-Э от 22.12.2025
3.1.4.2 | Реконструкция ПС 110/10 кВ Химфарм (замена силовых трансформаторов 2х6.3 МВА на 2х16 МВА) | P_TP3300.PS.0146 | Итого объем финансовых потребностей по инвестиционному проекту, тыс. рублей | нд | нд | нд | нд | нд | нд | нд | нд | нд | нд | нд | нд | нд | нд | нд | нд | нд | нд | 244822.8484 | нд
3.6 | Реконструкция зданий Южного ТПО с установкой автоматических систем пожарной сигнализации, систем оповещения и управления эвакуацией (проектирование) | P_TP3400.PR.0032 | Проектные и изыскательские работы, разработка и утверждение ДПТ, кадастровые работы и работы по установлению земельных отношений 220 кВ | УНЦ на проектные и изыскательские работы для отдельных элементов электрических сетей 220 кВ | Здание Южного ТПО | нд | П | 2026 | 220 | Затраты по УНЦ от 11 до 21 млн. руб. | Распоряжение АО «Россети Тюмень» | от 05.12.2025 № 662 | Тюменская область | 1 | 1 | 1 | 1 | 1 объект | П6-08 | 2127.51 | 1 | 2127.51 | нд
3.6 | Реконструкция зданий Южного ТПО с установкой автоматических систем пожарной сигнализации, систем оповещения и управления эвакуацией (проектирование) | P_TP3400.PR.0032 | Итого объем финансовых потребностей по инвестиционному проекту, тыс. рублей | нд | нд | нд | нд | нд | нд | нд | нд | нд | нд | нд | нд | нд | нд | нд | нд | нд | нд | 2127.51 | нд
3.6 | Реконструкция зданий Заводоуковского, Исетского РЭС Южного ТПО с установкой автоматических систем пожарной сигнализации, систем оповещения и управления эвакуацией (проектирование) | P_TP3400.PR.0034 | Проектные и изыскательские работы, разработка и утверждение ДПТ, кадастровые работы и работы по установлению земельных отношений 220 кВ | УНЦ на проектные и изыскательские работы для отдельных элементов электрических сетей 220 кВ | Здание Заводоуковского, Исетского РЭС | нд | П | 2027 | 220 | Затраты по УНЦ от 11 до 21 млн. руб. | Распоряжение АО «Россети Тюмень» | от 05.12.2025 № 662 | Тюменская область | 1 | 1 | 1 | 1 | 1 объект | П6-08 | 2127.51 | 1 | 2127.51 | нд
3.6 | Реконструкция зданий Заводоуковского, Исетского РЭС Южного ТПО с установкой автоматических систем пожарной сигнализации, систем оповещения и управления эвакуацией (проектирование) | P_TP3400.PR.0034 | Итого объем финансовых потребностей по инвестиционному проекту, тыс. рублей | нд | нд | нд | нд | нд | нд | нд | нд | нд | нд | нд | нд | нд | нд | нд | нд | нд | нд | 2127.51 | нд
3.6 | Реконструкция зданий Упоровского РЭС Южного ТПО с установкой автоматических систем пожарной сигнализации, систем оповещения и управления эвакуацией (проектирование) | P_TP3400.PR.0037 | Проектные и изыскательские работы, разработка и утверждение ДПТ, кадастровые работы и работы по установлению земельных отношений 220 кВ | УНЦ на проектные и изыскательские работы для отдельных элементов электрических сетей 220 кВ | Здание Упоровского РЭС | нд | П | 2027 | 220 | Затраты по УНЦ от 6 до 11 млн. руб. | Распоряжение АО «Россети Тюмень» | от 05.12.2025 № 662 | Тюменская область | 1 | 1 | 1 | 1 | 1 объект | П6-07 | 709.17 | 1 | 709.17 | нд
3.6 | Реконструкция зданий Упоровского РЭС Южного ТПО с установкой автоматических систем пожарной сигнализации, систем оповещения и управления эвакуацией (проектирование) | P_TP3400.PR.0037 | Итого объем финансовых потребностей по инвестиционному проекту, тыс. рублей | нд | нд | нд | нд | нд | нд | нд | нд | нд | нд | нд | нд | нд | нд | нд | нд | нд | нд | 709.17 | нд
3.6 | Реконструкция зданий Исетского РЭС Южного ТПО с установкой автоматических систем пожарной сигнализации, систем оповещения и управления эвакуацией (проектирование) | P_TP3400.PR.0033 | Проектные и изыскательские работы, разработка и утверждение ДПТ, кадастровые работы и работы по установлению земельных отношений 220 кВ | УНЦ на проектные и изыскательские работы для отдельных элементов электрических сетей 220 кВ | Здание Исетского РЭС | нд | П | 2027 | 220 | Затраты по УНЦ от 6 до 11 млн. руб. | Распоряжение АО «Россети Тюмень | от 05.12.2025 № 662 | Тюменская область | 1 | 1 | 1 | 1 | 1 объект | П6-07 | 709.17 | 1 | 709.17 | нд
3.6 | Реконструкция зданий Исетского РЭС Южного ТПО с установкой автоматических систем пожарной сигнализации, систем оповещения и управления эвакуацией (проектирование) | P_TP3400.PR.0033 | Итого объем финансовых потребностей по инвестиционному проекту, тыс. рублей | нд | нд | нд | нд | нд | нд | нд | нд | нд | нд | нд | нд | нд | нд | нд | нд | нд | нд | 709.17 | нд
3.6 | Реконструкция зданий Омутинского РЭС Южного ТПО с установкой автоматических систем пожарной сигнализации, систем оповещения и управления эвакуацией (проектирование) | P_TP3400.PR.0036 | Проектные и изыскательские работы, разработка и утверждение ДПТ, кадастровые работы и работы по установлению земельных отношений 220 кВ | УНЦ на проектные и изыскательские работы для отдельных элементов электрических сетей 220 кВ | Здание Омутинского РЭС | нд | П | 2027 | 220 | Затраты по УНЦ от 11 до 21 млн. руб. | Распоряжение АО «Россети Тюмень» | от 05.12.2025 № 662 | Тюменская область | 1 | 1 | 1 | 1 | 1 объект | П6-08 | 2127.51 | 1 | 2127.51 | нд
3.6 | Реконструкция зданий Омутинского РЭС Южного ТПО с установкой автоматических систем пожарной сигнализации, систем оповещения и управления эвакуацией (проектирование) | P_TP3400.PR.0036 | Итого объем финансовых потребностей по инвестиционному проекту, тыс. рублей | нд | нд | нд | нд | нд | нд | нд | нд | нд | нд | нд | нд | нд | нд | нд | нд | нд | нд | 2127.51 | нд
3.6 | Реконструкция зданий Ялуторовского РЭС Южного ТПО с установкой автоматических систем пожарной сигнализации, систем оповещения и управления эвакуацией (проектирование) | P_TP3400.PR.0038 | Проектные и изыскательские работы, разработка и утверждение ДПТ, кадастровые работы и работы по установлению земельных отношений 110 кВ | УНЦ на проектные и изыскательские работы для отдельных элементов электрических сетей 110 кВ | Здание Ялуторовского РЭС | нд | П | 2027 | 110 | Затраты по УНЦ от 11 до 21 млн. руб. | Распоряжение АО «Россети Тюмень» | от 05.12.2025 № 662 | Тюменская область | 1 | 1 | 1 | 1 | 1 объект | П6-08 | 2127.51 | 1 | 2127.51 | нд
3.6 | Реконструкция зданий Ялуторовского РЭС Южного ТПО с установкой автоматических систем пожарной сигнализации, систем оповещения и управления эвакуацией (проектирование) | P_TP3400.PR.0038 | Итого объем финансовых потребностей по инвестиционному проекту, тыс. рублей | нд | нд | нд | нд | нд | нд | нд | нд | нд | нд | нд | нд | нд | нд | нд | нд | нд | нд | 2127.51 | нд
3.6 | Реконструкция зданий Нижнетавдинского РЭС Южного ТПО с установкой автоматических систем пожарной сигнализации, систем оповещения и управления эвакуацией (проектирование) | P_TP3400.PR.0035 | Проектные и изыскательские работы, разработка и утверждение ДПТ, кадастровые работы и работы по установлению земельных отношений 750 кВ | УНЦ на проектные и изыскательские работы для отдельных элементов электрических сетей 750 кВ | Здание Нижнетавдинского РЭС | нд | П | 2027 | 750 | Затраты по УНЦ от 6 до 11 млн. руб. | Распоряжение АО «Россети Тюмень» | от 05.12.2025 № 662 | Тюменская область | 1 | 1 | 1 | 1 | 1 объект | П6-07 | 709.17 | 1 | 709.17 | нд
3.6 | Реконструкция зданий Нижнетавдинского РЭС Южного ТПО с установкой автоматических систем пожарной сигнализации, систем оповещения и управления эвакуацией (проектирование) | P_TP3400.PR.0035 | Итого объем финансовых потребностей по инвестиционному проекту, тыс. рублей | нд | нд | нд | нд | нд | нд | нд | нд | нд | нд | нд | нд | нд | нд | нд | нд | нд | нд | 709.17 | нд
3.6 | Реконструкция зданий Ярковского РЭС Южного ТПО с установкой автоматических систем пожарной сигнализации, систем оповещения и управления эвакуацией (проектирование) | P_TP3400.PR.0039 | Проектные и изыскательские работы, разработка и утверждение ДПТ, кадастровые работы и работы по установлению земельных отношений 110 кВ | УНЦ на проектные и изыскательские работы для отдельных элементов электрических сетей 110 кВ | Здание Ярковского РЭС | нд | П | 2027 | 110 | Затраты по УНЦ от 11 до 21 млн. руб. | Распоряжение АО «Россети Тюмень» | от 05.12.2025 № 662 | Тюменская область | 1 | 1 | 1 | 1 | 1 объект | П6-08 | 2127.51 | 1 | 2127.51 | нд
3.6 | Реконструкция зданий Ярковского РЭС Южного ТПО с установкой автоматических систем пожарной сигнализации, систем оповещения и управления эвакуацией (проектирование) | P_TP3400.PR.0039 | Итого объем финансовых потребностей по инвестиционному проекту, тыс. рублей | нд | нд | нд | нд | нд | нд | нд | нд | нд | нд | нд | нд | нд | нд | нд | нд | нд | нд | 2127.51 | нд
3.2.2.1 | Реконструкция электросетевого комплекса от ПС 110/10 кВ "Покровка" ВЛ 10 кВ Никитино с ВЛ 0,4 кВ (переустройство ВЛ 10 кВ: демонтаж протяженностью 1х0,153 км, монтаж протяженностью 1х0,165 км, установка реклоузера 10 кВ - 1 шт.; заявитель ООО "Старец Григорий") | P_TP3400.VL.0091 | Управляемый элемент электрической сети 10 кВ | УНЦ автоматического пункта секционирования 10 кВ с интеграцией в АСУТП | ПС 110/10 кВ "Покровка" ВЛ 10 кВ Никитино с ВЛ 0,4 кВ | нд | П | 2026 | 10 | с интеграцией в АСУ ТП | Распоряжение АО «Россети Тюмень» | от 05.12.2025 № 662 | Тюменская область | 1 | 1 | 1 | 1 | 1 ячейка | В7-01 | 2823.47 | 1.28 | 3614.0416 | нд
3.2.2.1 | Реконструкция электросетевого комплекса от ПС 110/10 кВ "Покровка" ВЛ 10 кВ Никитино с ВЛ 0,4 кВ (переустройство ВЛ 10 кВ: демонтаж протяженностью 1х0,153 км, монтаж протяженностью 1х0,165 км, установка реклоузера 10 кВ - 1 шт.; заявитель ООО "Старец Григорий") | P_TP3400.VL.0091 | Проектные и изыскательские работы, разработка и утверждение ДПТ, кадастровые работы и работы по установлению земельных отношений 10 кВ | УНЦ на проектные и изыскательские работы для отдельных элементов электрических сетей 10 кВ | ПС 110/10 кВ "Покровка" ВЛ 10 кВ Никитино с ВЛ 0,4 кВ | нд | П | 2026 | 10 | Затраты по УНЦ от 6 до 11 млн. руб. | Распоряжение АО «Россети Тюмень» | от 05.12.2025 № 662 | Тюменская область | 1 | 1 | 1 | 1 | 1 объект | П6-07 | 709.17 | 1 | 709.17 | нд
3.2.2.1 | Реконструкция электросетевого комплекса от ПС 110/10 кВ "Покровка" ВЛ 10 кВ Никитино с ВЛ 0,4 кВ (переустройство ВЛ 10 кВ: демонтаж протяженностью 1х0,153 км, монтаж протяженностью 1х0,165 км, установка реклоузера 10 кВ - 1 шт.; заявитель ООО "Старец Григорий") | P_TP3400.VL.0091 | ВЛ 10 кВ | УНЦ на демонтаж ВЛ 10 кВ | от ПС 110/10 кВ "Покровка" ВЛ 10 кВ Никитино с ВЛ 0,4 кВ | нд | П | 2026 | 10 | Демонтаж ВЛ 10 кВ - две цепи | Распоряжение АО «Россети Тюмень» | от 05.12.2025 № 662 | Тюменская область | 1 | 1 | 1 | 0.153 | 1 км | М2-02-2 | 603.28 | 1.34 | 123.6845 | нд
3.2.2.1 | Реконструкция электросетевого комплекса от ПС 110/10 кВ "Покровка" ВЛ 10 кВ Никитино с ВЛ 0,4 кВ (переустройство ВЛ 10 кВ: демонтаж протяженностью 1х0,153 км, монтаж протяженностью 1х0,165 км, установка реклоузера 10 кВ - 1 шт.; заявитель ООО "Старец Григорий") | P_TP3400.VL.0091 | ВЛ 10 кВ | УНЦ ВЛ 10 кВ на строительно-монтажные работы без опор и провода | от ПС 110/10 кВ "Покровка" ВЛ 10 кВ Никитино с ВЛ 0,4 кВ | нд | П | 2026 | 10 | одноцепная, все типы опор за исключением многогранных | Распоряжение АО «Россети Тюмень» | от 05.12.2025 № 662 | Тюменская область | 1.2 | 1 | 1 | 0.165 | 1 км ВЛ | Л1-02-1 | 1929.53 | 1.72 | 657.1207 | нд
3.2.2.1 | Реконструкция электросетевого комплекса от ПС 110/10 кВ "Покровка" ВЛ 10 кВ Никитино с ВЛ 0,4 кВ (переустройство ВЛ 10 кВ: демонтаж протяженностью 1х0,153 км, монтаж протяженностью 1х0,165 км, установка реклоузера 10 кВ - 1 шт.; заявитель ООО "Старец Григорий") | P_TP3400.VL.0091 | ВЛ 10 кВ | УНЦ опор ВЛ 10 кВ | от ПС 110/10 кВ "Покровка" ВЛ 10 кВ Никитино с ВЛ 0,4 кВ | нд | П | 2026 | 10 | одноцепная, все типы опор за исключением многогранных | Распоряжение АО «Россети Тюмень» | от 05.12.2025 № 662 | Тюменская область | 1.2 | 1 | 1 | 0.165 | 1 км | Л3-02-1 | 1262.83 | 1.11 | 277.5448 | нд
3.2.2.1 | Реконструкция электросетевого комплекса от ПС 110/10 кВ "Покровка" ВЛ 10 кВ Никитино с ВЛ 0,4 кВ (переустройство ВЛ 10 кВ: демонтаж протяженностью 1х0,153 км, монтаж протяженностью 1х0,165 км, установка реклоузера 10 кВ - 1 шт.; заявитель ООО "Старец Григорий") | P_TP3400.VL.0091 | Проектные и изыскательские работы, разработка и утверждение ДПТ, кадастровые работы и работы по установлению земельных отношений 10 кВ | УНЦ на проектные и изыскательские работы по ВЛ 10 кВ | от ПС 110/10 кВ "Покровка" ВЛ 10 кВ Никитино с ВЛ 0,4 кВ | нд | П | 2026 | 10 | Протяженность до 2 км | Распоряжение АО «Россети Тюмень» | от 05.12.2025 № 662 | Тюменская область | 1 | 1 | 1 | 1 | 1 ВЛ | П3-02 | 795.69 | 1 | 795.69 | нд
3.2.2.1 | Реконструкция электросетевого комплекса от ПС 110/10 кВ "Покровка" ВЛ 10 кВ Никитино с ВЛ 0,4 кВ (переустройство ВЛ 10 кВ: демонтаж протяженностью 1х0,153 км, монтаж протяженностью 1х0,165 км, установка реклоузера 10 кВ - 1 шт.; заявитель ООО "Старец Григорий") | P_TP3400.VL.0091 | ВЛ 10 кВ | УНЦ провода ВЛ 10 кВ сталеалюминиевого типа | нд | нд | П | 2026 | 10 | Сечение фазного провода до 70 мм2 | Распоряжение АО «Россети Тюмень» | от 05.12.2025 № 662 | Тюменская область | 1 | 1 | 1 | 0.165 | 1 км по трассе | Л5-01 | 808.95 | 1.11 | 148.1592 | нд
3.2.2.1 | Реконструкция электросетевого комплекса от ПС 110/10 кВ "Покровка" ВЛ 10 кВ Никитино с ВЛ 0,4 кВ (переустройство ВЛ 10 кВ: демонтаж протяженностью 1х0,153 км, монтаж протяженностью 1х0,165 км, установка реклоузера 10 кВ - 1 шт.; заявитель ООО "Старец Григорий") | P_TP3400.VL.0091 | Итого объем финансовых потребностей по инвестиционному проекту, тыс. рублей | нд | нд | нд | нд | нд | нд | нд | нд | нд | нд | нд | нд | нд | нд | нд | нд | нд | нд | 6325.4108 | нд
3.6 | Реконструкция ПС 35 кВ Большевик (замена силового трансформатора 1Т с 1х1 МВА на 1х2,5 МВА, замена ПСН-35 на вакуумный выключатель 35 кВ - 1 шт., замена В 35 кВ на вакуумный – 2 шт., замена Р-35 в количестве 6 шт.) (проектирование) | P_TP3400.PS.0064 | Проектные и изыскательские работы, разработка и утверждение ДПТ, кадастровые работы и работы по установлению земельных отношений 110 кВ | УНЦ на проектные и изыскательские работы для отдельных элементов электрических сетей 110 кВ | ПС 35 кВ Большевик | нд | П | 2027 | 110 | Затраты по УНЦ от 6 до 11 млн. руб. | Распоряжение АО «Россети Тюмень | от 05.12.2025 № 662 | Тюменская область | 1 | 1 | 1 | 1 | 1 объект | П6-07 | 709.17 | 1 | 709.17 | нд
3.6 | Реконструкция ПС 35 кВ Большевик (замена силового трансформатора 1Т с 1х1 МВА на 1х2,5 МВА, замена ПСН-35 на вакуумный выключатель 35 кВ - 1 шт., замена В 35 кВ на вакуумный – 2 шт., замена Р-35 в количестве 6 шт.) (проектирование) | P_TP3400.PS.0064 | Проектные и изыскательские работы, разработка и утверждение ДПТ, кадастровые работы и работы по установлению земельных отношений 35 кВ | УНЦ на проектные и изыскательские работы для элементов ПС (ПП, ЗПС) 35 кВ | ПС 35 кВ Большевик | нд | П | 2027 | 35 | Ячейка выключателя | Распоряжение АО «Россети Тюмень | от 05.12.2025 № 662 | Тюменская область | 1 | 1 | 1 | 3 | 1 ячейка | П2-01 | 1974.33 | 1 | 5922.99 | нд
3.6 | Реконструкция ПС 35 кВ Большевик (замена силового трансформатора 1Т с 1х1 МВА на 1х2,5 МВА, замена ПСН-35 на вакуумный выключатель 35 кВ - 1 шт., замена В 35 кВ на вакуумный – 2 шт., замена Р-35 в количестве 6 шт.) (проектирование) | P_TP3400.PS.0064 | Итого объем финансовых потребностей по инвестиционному проекту, тыс. рублей | нд | нд | нд | нд | нд | нд | нд | нд | нд | нд | нд | нд | нд | нд | нд | нд | нд | нд | 6632.16 | нд
3.6 | Модернизация систем компенсации емкостных токов на ПС 110 кВ Загородная (система компенсации емкостных токов - 4 шт.) (проектирование) | P_TP3300.PS.0149 | Проектные и изыскательские работы, разработка и утверждение ДПТ, кадастровые работы и работы по установлению земельных отношений 110 кВ | УНЦ на проектные и изыскательские работы для отдельных элементов электрических сетей 110 кВ | ПС 110 кВ Загородная | нд | П | 2026 | 110 | Затраты по УНЦ от 51 до 151 млн. руб. | Распоряжение филиала АО "Россети Тюмень" Тюменские электрические сети | №662р от 05.12.2025 | Тюменская область | 1 | 1 | 1 | 1 | 1 объект | П6-10 | 10637.53 | 1 | 10637.53 | нд
3.6 | Модернизация систем компенсации емкостных токов на ПС 110 кВ Загородная (система компенсации емкостных токов - 4 шт.) (проектирование) | P_TP3300.PS.0149 | Итого объем финансовых потребностей по инвестиционному проекту, тыс. рублей | нд | нд | нд | нд | нд | нд | нд | нд | нд | нд | нд | нд | нд | нд | нд | нд | нд | нд | 10637.53 | нд
3.1.1.3 | ЛЭП 10 кВ от опоры № 8А КВЛ 10 кВ Горошинка-2 от ПС 110 кВ Червишево для подключения энергопринимающих устройств ИП Насонов Олег Сергеевич (новое строительство ВЛ 10 кВ протяженностью 1х0,01 км, т.у. - 1 шт.) | P_NS3300.VL.0119 | ВЛ 10 кВ | УНЦ ВЛ 10 кВ на строительно-монтажные работы без опор и провода | ВЛ 10 кВ Горошинка-2 | нд | П | 2026 | 10 | одноцепная, все типы опор за исключением многогранных | Распоряжение филиала АО "Россети Тюмень" Тюменские электрические сети | №662р от 05.12.2025 | Тюменская область | 2.99 | 1 | 1 | 0.01 | 1 км ВЛ | Л1-02-1 | 1929.53 | 1.72 | 99.2319 | нд
3.1.1.3 | ЛЭП 10 кВ от опоры № 8А КВЛ 10 кВ Горошинка-2 от ПС 110 кВ Червишево для подключения энергопринимающих устройств ИП Насонов Олег Сергеевич (новое строительство ВЛ 10 кВ протяженностью 1х0,01 км, т.у. - 1 шт.) | P_NS3300.VL.0119 | ВЛ 10 кВ | УНЦ опор ВЛ 10 кВ | ВЛ 10 кВ Горошинка-2 | нд | П | 2026 | 10 | одноцепная, все типы опор за исключением многогранных | Распоряжение филиала АО "Россети Тюмень" Тюменские электрические сети | №662р от 05.12.2025 | Тюменская область | 2.99 | 1 | 1 | 0.01 | 1 км | Л3-02-1 | 1262.83 | 1.11 | 41.9121 | нд
3.1.1.3 | ЛЭП 10 кВ от опоры № 8А КВЛ 10 кВ Горошинка-2 от ПС 110 кВ Червишево для подключения энергопринимающих устройств ИП Насонов Олег Сергеевич (новое строительство ВЛ 10 кВ протяженностью 1х0,01 км, т.у. - 1 шт.) | P_NS3300.VL.0119 | ВЛ 10 кВ | УНЦ провода СИП ВЛ 10 кВ | ВЛ 10 кВ Горошинка-2 | нд | П | 2026 | 10 | СИП-3, 50 мм2 / - мм2, 1 фазный провод | Распоряжение филиала АО "Россети Тюмень" Тюменские электрические сети | №662р от 05.12.2025 | Тюменская область | 1 | 1 | 3 | 0.01 | 1 км | Л7-03-3 | 1502.12 | 1.11 | 50.0206 | нд
3.1.1.3 | ЛЭП 10 кВ от опоры № 8А КВЛ 10 кВ Горошинка-2 от ПС 110 кВ Червишево для подключения энергопринимающих устройств ИП Насонов Олег Сергеевич (новое строительство ВЛ 10 кВ протяженностью 1х0,01 км, т.у. - 1 шт.) | P_NS3300.VL.0119 | Проектные и изыскательские работы, разработка и утверждение ДПТ, кадастровые работы и работы по установлению земельных отношений 10 кВ | УНЦ на проектные и изыскательские работы по ВЛ 10 кВ | ВЛ 10 кВ Горошинка-2 | нд | П | 2026 | 10 | Протяженность до 2 км | Распоряжение филиала АО "Россети Тюмень" Тюменские электрические сети | №662р от 05.12.2025 | Тюменская область | 1 | 1 | 1 | 1 | 1 ВЛ | П3-02 | 795.69 | 1 | 795.69 | нд
3.1.1.3 | ЛЭП 10 кВ от опоры № 8А КВЛ 10 кВ Горошинка-2 от ПС 110 кВ Червишево для подключения энергопринимающих устройств ИП Насонов Олег Сергеевич (новое строительство ВЛ 10 кВ протяженностью 1х0,01 км, т.у. - 1 шт.) | P_NS3300.VL.0119 | Система учета электрической энергии (мощности), АИИС КУЭ, ПКУ, технический учет электрической энергии 10 кВ | УНЦ ИИК. Установка пункта коммерческого учета электрической энергии класса напряжения 10 кВ на опоре ВЛ с выносными датчиками тока и напряжения | ВЛ 10 кВ Горошинка-2 | нд | П | 2026 | 10 | Пункт коммерческого учета электрической энергии класса напряжения 10 кВ на опоре ВЛ с выносными датчиками тока и напряжения | Распоряжение филиала АО "Россети Тюмень" Тюменские электрические сети | №662р от 05.12.2025 | Тюменская область | 1 | 1 | 1 | 1 | 1 точка учета | А1-37 | 841.03 | 1.34 | 1126.9802 | нд
3.1.1.3 | ЛЭП 10 кВ от опоры № 8А КВЛ 10 кВ Горошинка-2 от ПС 110 кВ Червишево для подключения энергопринимающих устройств ИП Насонов Олег Сергеевич (новое строительство ВЛ 10 кВ протяженностью 1х0,01 км, т.у. - 1 шт.) | P_NS3300.VL.0119 | Проектные и изыскательские работы, разработка и утверждение ДПТ, кадастровые работы и работы по установлению земельных отношений 10 кВ | УНЦ на проектные и изыскательские работы для отдельных элементов электрических сетей 10 кВ | ВЛ 10 кВ Горошинка-2 | нд | П | 2026 | 10 | Затраты по УНЦ от 0.6 до 1.1 млн. руб. | Распоряжение филиала АО "Россети Тюмень" Тюменские электрические сети | №662р от 05.12.2025 | Тюменская область | 1 | 1 | 1 | 1 | 1 объект | П6-05 | 99.28 | 1 | 99.28 | нд
3.1.1.3 | ЛЭП 10 кВ от опоры № 8А КВЛ 10 кВ Горошинка-2 от ПС 110 кВ Червишево для подключения энергопринимающих устройств ИП Насонов Олег Сергеевич (новое строительство ВЛ 10 кВ протяженностью 1х0,01 км, т.у. - 1 шт.) | P_NS3300.VL.0119 | Итого объем финансовых потребностей по инвестиционному проекту, тыс. рублей | нд | нд | нд | нд | нд | нд | нд | нд | нд | нд | нд | нд | нд | нд | нд | нд | нд | нд | 2213.1147 | нд
3.2.2.1 | Реконструкция РС Южного РЭС (ВЛ 10 кВ ф. Головино; ВЛ 10 кВ ф.Акияры 1; ВЛ 10 кВ ф.Акияры 2; КВЛ 10 кВ ф.Муллаши, ВЛ 10 кВ ф.ОПХ) (замена провода на СИП общей протяженностью 53 км; установка ВДТ - 1 шт., замена опор - 201 шт.) | P_TP3300.VL.0121 | ВЛ 10 кВ | УНЦ ВЛ 10 кВ на строительно-монтажные работы без опор и провода | ВЛ 10 кВ Головино | нд | П | 2027 | 10 | одноцепная, все типы опор за исключением многогранных | Распоряжение филиала АО "Россети Тюмень" Тюменские электрические сети | №662р от 05.12.2025 | Тюменская область | 1 | 1 | 1 | 30.1 | 1 км ВЛ | Л1-02-1 | 1929.53 | 1.72 | 99895.6272 | нд
3.2.2.1 | Реконструкция РС Южного РЭС (ВЛ 10 кВ ф. Головино; ВЛ 10 кВ ф.Акияры 1; ВЛ 10 кВ ф.Акияры 2; КВЛ 10 кВ ф.Муллаши, ВЛ 10 кВ ф.ОПХ) (замена провода на СИП общей протяженностью 53 км; установка ВДТ - 1 шт., замена опор - 201 шт.) | P_TP3300.VL.0121 | ВЛ 10 кВ | УНЦ опор ВЛ 10 кВ | ВЛ 10 кВ Головино | нд | П | 2027 | 10 | одноцепная, все типы опор за исключением многогранных | Распоряжение филиала АО "Россети Тюмень" Тюменские электрические сети | №662р от 05.12.2025 | Тюменская область | 1 | 1 | 1 | 30.1 | 1 км | Л3-02-1 | 1262.83 | 1.11 | 42192.4131 | нд
3.2.2.1 | Реконструкция РС Южного РЭС (ВЛ 10 кВ ф. Головино; ВЛ 10 кВ ф.Акияры 1; ВЛ 10 кВ ф.Акияры 2; КВЛ 10 кВ ф.Муллаши, ВЛ 10 кВ ф.ОПХ) (замена провода на СИП общей протяженностью 53 км; установка ВДТ - 1 шт., замена опор - 201 шт.) | P_TP3300.VL.0121 | ВЛ 10 кВ | УНЦ провода СИП ВЛ 10 кВ | ВЛ 10 кВ Головино | нд | П | 2027 | 10 | СИП-3, 95 мм2 / - мм2, 1 фазный провод | Распоряжение филиала АО "Россети Тюмень" Тюменские электрические сети | №662р от 05.12.2025 | Тюменская область | 1 | 1 | 3 | 30.1 | 1 км | Л7-05-3 | 1562.5 | 1.11 | 156614.0625 | нд
3.2.2.1 | Реконструкция РС Южного РЭС (ВЛ 10 кВ ф. Головино; ВЛ 10 кВ ф.Акияры 1; ВЛ 10 кВ ф.Акияры 2; КВЛ 10 кВ ф.Муллаши, ВЛ 10 кВ ф.ОПХ) (замена провода на СИП общей протяженностью 53 км; установка ВДТ - 1 шт., замена опор - 201 шт.) | P_TP3300.VL.0121 | ВЛ 10 кВ | УНЦ ВЛ 10 кВ на строительно-монтажные работы без опор и провода | ВЛ 10 кВ Акияры-1 | нд | П | 2027 | 10 | одноцепная, все типы опор за исключением многогранных | Распоряжение филиала АО "Россети Тюмень" Тюменские электрические сети | №662р от 05.12.2025 | Тюменская область | 1 | 1 | 1 | 2.1 | 1 км ВЛ | Л1-02-1 | 1929.53 | 1.72 | 6969.4624 | нд
3.2.2.1 | Реконструкция РС Южного РЭС (ВЛ 10 кВ ф. Головино; ВЛ 10 кВ ф.Акияры 1; ВЛ 10 кВ ф.Акияры 2; КВЛ 10 кВ ф.Муллаши, ВЛ 10 кВ ф.ОПХ) (замена провода на СИП общей протяженностью 53 км; установка ВДТ - 1 шт., замена опор - 201 шт.) | P_TP3300.VL.0121 | ВЛ 10 кВ | УНЦ опор ВЛ 10 кВ | ВЛ 10 кВ Акияры-1 | нд | П | 2027 | 10 | одноцепная, все типы опор за исключением многогранных | Распоряжение филиала АО "Россети Тюмень" Тюменские электрические сети | №662р от 05.12.2025 | Тюменская область | 1 | 1 | 1 | 2.1 | 1 км | Л3-02-1 | 1262.83 | 1.11 | 2943.6567 | нд
3.2.2.1 | Реконструкция РС Южного РЭС (ВЛ 10 кВ ф. Головино; ВЛ 10 кВ ф.Акияры 1; ВЛ 10 кВ ф.Акияры 2; КВЛ 10 кВ ф.Муллаши, ВЛ 10 кВ ф.ОПХ) (замена провода на СИП общей протяженностью 53 км; установка ВДТ - 1 шт., замена опор - 201 шт.) | P_TP3300.VL.0121 | ВЛ 10 кВ | УНЦ провода СИП ВЛ 10 кВ | ВЛ 10 кВ Акияры-1 | нд | П | 2027 | 10 | СИП-3, 120 мм2 / - мм2, 1 фазный провод | Распоряжение филиала АО "Россети Тюмень" Тюменские электрические сети | №662р от 05.12.2025 | Тюменская область | 1 | 1 | 3 | 2.1 | 1 км | Л7-06-3 | 1599.54 | 1.11 | 11185.5832 | нд
3.2.2.1 | Реконструкция РС Южного РЭС (ВЛ 10 кВ ф. Головино; ВЛ 10 кВ ф.Акияры 1; ВЛ 10 кВ ф.Акияры 2; КВЛ 10 кВ ф.Муллаши, ВЛ 10 кВ ф.ОПХ) (замена провода на СИП общей протяженностью 53 км; установка ВДТ - 1 шт., замена опор - 201 шт.) | P_TP3300.VL.0121 | ВЛ 10 кВ | УНЦ ВЛ 10 кВ на строительно-монтажные работы без опор и провода | ВЛ 10 кВ Акияры-2 | нд | П | 2027 | 10 | одноцепная, все типы опор за исключением многогранных | Распоряжение филиала АО "Россети Тюмень" Тюменские электрические сети | №662р от 05.12.2025 | Тюменская область | 1 | 1 | 1 | 10.34 | 1 км ВЛ | Л1-02-1 | 1929.53 | 1.72 | 34316.3051 | нд
3.2.2.1 | Реконструкция РС Южного РЭС (ВЛ 10 кВ ф. Головино; ВЛ 10 кВ ф.Акияры 1; ВЛ 10 кВ ф.Акияры 2; КВЛ 10 кВ ф.Муллаши, ВЛ 10 кВ ф.ОПХ) (замена провода на СИП общей протяженностью 53 км; установка ВДТ - 1 шт., замена опор - 201 шт.) | P_TP3300.VL.0121 | ВЛ 10 кВ | УНЦ опор ВЛ 10 кВ | ВЛ 10 кВ Акияры-2 | нд | П | 2027 | 10 | одноцепная, все типы опор за исключением многогранных | Распоряжение филиала АО "Россети Тюмень" Тюменские электрические сети | №662р от 05.12.2025 | Тюменская область | 1 | 1 | 1 | 10.34 | 1 км | Л3-02-1 | 1262.83 | 1.11 | 14494.005 | нд
3.2.2.1 | Реконструкция РС Южного РЭС (ВЛ 10 кВ ф. Головино; ВЛ 10 кВ ф.Акияры 1; ВЛ 10 кВ ф.Акияры 2; КВЛ 10 кВ ф.Муллаши, ВЛ 10 кВ ф.ОПХ) (замена провода на СИП общей протяженностью 53 км; установка ВДТ - 1 шт., замена опор - 201 шт.) | P_TP3300.VL.0121 | ВЛ 10 кВ | УНЦ провода СИП ВЛ 10 кВ | ВЛ 10 кВ Акияры-2 | нд | П | 2027 | 10 | СИП-3, 120 мм2 / - мм2, 1 фазный провод | Распоряжение филиала АО "Россети Тюмень" Тюменские электрические сети | №662р от 05.12.2025 | Тюменская область | 1 | 1 | 3 | 10.34 | 1 км | Л7-06-3 | 1599.54 | 1.11 | 55075.6812 | нд
3.2.2.1 | Реконструкция РС Южного РЭС (ВЛ 10 кВ ф. Головино; ВЛ 10 кВ ф.Акияры 1; ВЛ 10 кВ ф.Акияры 2; КВЛ 10 кВ ф.Муллаши, ВЛ 10 кВ ф.ОПХ) (замена провода на СИП общей протяженностью 53 км; установка ВДТ - 1 шт., замена опор - 201 шт.) | P_TP3300.VL.0121 | ВЛ 10 кВ | УНЦ ВЛ 10 кВ на строительно-монтажные работы без опор и провода | ВЛ 10 кВ Муллаши | нд | П | 2027 | 10 | одноцепная, все типы опор за исключением многогранных | Распоряжение филиала АО "Россети Тюмень" Тюменские электрические сети | №662р от 05.12.2025 | Тюменская область | 1 | 1 | 1 | 2.9 | 1 км ВЛ | Л1-02-1 | 1929.53 | 1.72 | 9624.4956 | нд
3.2.2.1 | Реконструкция РС Южного РЭС (ВЛ 10 кВ ф. Головино; ВЛ 10 кВ ф.Акияры 1; ВЛ 10 кВ ф.Акияры 2; КВЛ 10 кВ ф.Муллаши, ВЛ 10 кВ ф.ОПХ) (замена провода на СИП общей протяженностью 53 км; установка ВДТ - 1 шт., замена опор - 201 шт.) | P_TP3300.VL.0121 | ВЛ 10 кВ | УНЦ опор ВЛ 10 кВ | ВЛ 10 кВ Муллаши | нд | П | 2027 | 10 | одноцепная, все типы опор за исключением многогранных | Распоряжение филиала АО "Россети Тюмень" Тюменские электрические сети | №662р от 05.12.2025 | Тюменская область | 1 | 1 | 1 | 2.9 | 1 км | Л3-02-1 | 1262.83 | 1.11 | 4065.0498 | нд
3.2.2.1 | Реконструкция РС Южного РЭС (ВЛ 10 кВ ф. Головино; ВЛ 10 кВ ф.Акияры 1; ВЛ 10 кВ ф.Акияры 2; КВЛ 10 кВ ф.Муллаши, ВЛ 10 кВ ф.ОПХ) (замена провода на СИП общей протяженностью 53 км; установка ВДТ - 1 шт., замена опор - 201 шт.) | P_TP3300.VL.0121 | ВЛ 10 кВ | УНЦ провода СИП ВЛ 10 кВ | ВЛ 10 кВ Муллаши | нд | П | 2027 | 10 | СИП-3, 95 мм2 / - мм2, 1 фазный провод | Распоряжение филиала АО "Россети Тюмень" Тюменские электрические сети | №662р от 05.12.2025 | Тюменская область | 1 | 1 | 3 | 2.9 | 1 км | Л7-05-3 | 1562.5 | 1.11 | 15089.0625 | нд
3.2.2.1 | Реконструкция РС Южного РЭС (ВЛ 10 кВ ф. Головино; ВЛ 10 кВ ф.Акияры 1; ВЛ 10 кВ ф.Акияры 2; КВЛ 10 кВ ф.Муллаши, ВЛ 10 кВ ф.ОПХ) (замена провода на СИП общей протяженностью 53 км; установка ВДТ - 1 шт., замена опор - 201 шт.) | P_TP3300.VL.0121 | ВЛ 10 кВ | УНЦ ВЛ 10 кВ на строительно-монтажные работы без опор и провода | ВЛ 10 кВ ОПХ | нд | П | 2027 | 10 | одноцепная, все типы опор за исключением многогранных | Распоряжение филиала АО "Россети Тюмень" Тюменские электрические сети | №662р от 05.12.2025 | Тюменская область | 1 | 1 | 1 | 7.56 | 1 км ВЛ | Л1-02-1 | 1929.53 | 1.72 | 25090.0645 | нд
3.2.2.1 | Реконструкция РС Южного РЭС (ВЛ 10 кВ ф. Головино; ВЛ 10 кВ ф.Акияры 1; ВЛ 10 кВ ф.Акияры 2; КВЛ 10 кВ ф.Муллаши, ВЛ 10 кВ ф.ОПХ) (замена провода на СИП общей протяженностью 53 км; установка ВДТ - 1 шт., замена опор - 201 шт.) | P_TP3300.VL.0121 | ВЛ 10 кВ | УНЦ опор ВЛ 10 кВ | ВЛ 10 кВ ОПХ | нд | П | 2027 | 10 | одноцепная, все типы опор за исключением многогранных | Распоряжение филиала АО "Россети Тюмень" Тюменские электрические сети | №662р от 05.12.2025 | Тюменская область | 1 | 1 | 1 | 7.56 | 1 км | Л3-02-1 | 1262.83 | 1.11 | 10597.1642 | нд
3.2.2.1 | Реконструкция РС Южного РЭС (ВЛ 10 кВ ф. Головино; ВЛ 10 кВ ф.Акияры 1; ВЛ 10 кВ ф.Акияры 2; КВЛ 10 кВ ф.Муллаши, ВЛ 10 кВ ф.ОПХ) (замена провода на СИП общей протяженностью 53 км; установка ВДТ - 1 шт., замена опор - 201 шт.) | P_TP3300.VL.0121 | ВЛ 10 кВ | УНЦ провода СИП ВЛ 10 кВ | ВЛ 10 кВ ОПХ | нд | П | 2027 | 10 | СИП-3, 95 мм2 / - мм2, 1 фазный провод | Распоряжение филиала АО "Россети Тюмень" Тюменские электрические сети | №662р от 05.12.2025 | Тюменская область | 1 | 1 | 3 | 7.56 | 1 км | Л7-05-3 | 1562.5 | 1.11 | 39335.625 | нд
3.2.2.1 | Реконструкция РС Южного РЭС (ВЛ 10 кВ ф. Головино; ВЛ 10 кВ ф.Акияры 1; ВЛ 10 кВ ф.Акияры 2; КВЛ 10 кВ ф.Муллаши, ВЛ 10 кВ ф.ОПХ) (замена провода на СИП общей протяженностью 53 км; установка ВДТ - 1 шт., замена опор - 201 шт.) | P_TP3300.VL.0121 | ВЛ 10 кВ | УНЦ на демонтаж ВЛ 10 кВ | КВЛ 10 кВ Головино, ф.Акияры 1, ф.Акияры 2, ф.Муллаши, ф.ОПХ | нд | П | 2027 | 10 | Демонтаж ВЛ 10 кВ - одна цепь | Распоряжение филиала АО "Россети Тюмень" Тюменские электрические сети | №662р от 05.12.2025 | Тюменская область | 1 | 1 | 1 | 53 | 1 км | М2-02-1 | 484.33 | 1.34 | 34397.1166 | нд
3.2.2.1 | Реконструкция РС Южного РЭС (ВЛ 10 кВ ф. Головино; ВЛ 10 кВ ф.Акияры 1; ВЛ 10 кВ ф.Акияры 2; КВЛ 10 кВ ф.Муллаши, ВЛ 10 кВ ф.ОПХ) (замена провода на СИП общей протяженностью 53 км; установка ВДТ - 1 шт., замена опор - 201 шт.) | P_TP3300.VL.0121 | Проектные и изыскательские работы, разработка и утверждение ДПТ, кадастровые работы и работы по установлению земельных отношений 10 кВ | УНЦ на проектные и изыскательские работы по ВЛ 10 кВ | КВЛ 10 кВ Головино, ф.Акияры 1, ф.Акияры 2, ф.Муллаши, ф.ОПХ | нд | П | 2027 | 10 | Протяженность до 6 км | Распоряжение филиала АО "Россети Тюмень" Тюменские электрические сети | №662р от 05.12.2025 | Тюменская область | 1 | 1 | 1 | 1 | 1 ВЛ | П3-04 | 3289.12 | 1 | 3289.12 | нд
3.2.2.1 | Реконструкция РС Южного РЭС (ВЛ 10 кВ ф. Головино; ВЛ 10 кВ ф.Акияры 1; ВЛ 10 кВ ф.Акияры 2; КВЛ 10 кВ ф.Муллаши, ВЛ 10 кВ ф.ОПХ) (замена провода на СИП общей протяженностью 53 км; установка ВДТ - 1 шт., замена опор - 201 шт.) | P_TP3300.VL.0121 | Ячейка (авто-) трансформатора 10 кВ | УНЦ регулировочного (линейно-регулировочного, вольтодобавочного) трансформатора 10 кВ | КВЛ 10 кВ Головино, ф.Акияры 1, ф.Акияры 2, ф.Муллаши, ф.ОПХ | нд | П | 2027 | 10 | 16 МВА | Распоряжение филиала АО "Россети Тюмень" Тюменские электрические сети | №662р от 05.12.2025 | Тюменская область | 1 | 0.50456 | 1 | 1 | 1 ячейка | Т6-01-1 | 24980.14 | 1.27 | 16007.0276 | нд
3.2.2.1 | Реконструкция РС Южного РЭС (ВЛ 10 кВ ф. Головино; ВЛ 10 кВ ф.Акияры 1; ВЛ 10 кВ ф.Акияры 2; КВЛ 10 кВ ф.Муллаши, ВЛ 10 кВ ф.ОПХ) (замена провода на СИП общей протяженностью 53 км; установка ВДТ - 1 шт., замена опор - 201 шт.) | P_TP3300.VL.0121 | Проектные и изыскательские работы, разработка и утверждение ДПТ, кадастровые работы и работы по установлению земельных отношений 10 кВ | УНЦ на проектные и изыскательские работы для отдельных элементов электрических сетей 10 кВ | КВЛ 10 кВ Головино, ф.Акияры 1, ф.Акияры 2, ф.Муллаши, ф.ОПХ | нд | П | 2027 | 10 | Затраты по УНЦ от 11 до 21 млн. руб. | Распоряжение филиала АО "Россети Тюмень" Тюменские электрические сети | №662р от 05.12.2025 | Тюменская область | 1 | 1 | 1 | 1 | 1 объект | П6-08 | 2127.51 | 1 | 2127.51 | нд
3.2.2.1 | Реконструкция РС Южного РЭС (ВЛ 10 кВ ф. Головино; ВЛ 10 кВ ф.Акияры 1; ВЛ 10 кВ ф.Акияры 2; КВЛ 10 кВ ф.Муллаши, ВЛ 10 кВ ф.ОПХ) (замена провода на СИП общей протяженностью 53 км; установка ВДТ - 1 шт., замена опор - 201 шт.) | P_TP3300.VL.0121 | Итого объем финансовых потребностей по инвестиционному проекту, тыс. рублей | нд | нд | нд | нд | нд | нд | нд | нд | нд | нд | нд | нд | нд | нд | нд | нд | нд | нд | 583309.0323 | нд
3.2.2.1 | Реконструкция РС Северного РЭС (ВЛ 10 кВ ф.Светлое; ВЛ 10 кВ ф.Якорь; ВЛ 10 кВ ф.Чикча; ВЛ 10 кВ ф.Ембаево) (замена провода на СИП общей протяженностью 33,424 км) | P_TP3300.VL.0124 | ВЛ 10 кВ | УНЦ на демонтаж ВЛ 10 кВ | КВЛ 10 кВ Головино, ф.Акияры 1, ф.Акияры 2, ф.Муллаши, ф.ОПХ | нд | П | 2027 | 10 | Демонтаж ВЛ 10 кВ - одна цепь | Распоряжение филиала АО "Россети Тюмень" Тюменские электрические сети | №662р от 05.12.2025 | Тюменская область | 1 | 1 | 1 | 33.424 | 1 км | М2-02-1 | 484.33 | 1.34 | 21692.2495 | нд
3.2.2.1 | Реконструкция РС Северного РЭС (ВЛ 10 кВ ф.Светлое; ВЛ 10 кВ ф.Якорь; ВЛ 10 кВ ф.Чикча; ВЛ 10 кВ ф.Ембаево) (замена провода на СИП общей протяженностью 33,424 км) | P_TP3300.VL.0124 | ВЛ 10 кВ | УНЦ ВЛ 10 кВ на строительно-монтажные работы без опор и провода | ВЛ 10 кВ Головино | нд | П | 2027 | 10 | одноцепная, все типы опор за исключением многогранных | Распоряжение филиала АО "Россети Тюмень" Тюменские электрические сети | №662р от 05.12.2025 | Тюменская область | 1 | 1 | 1 | 33.424 | 1 км ВЛ | Л1-02-1 | 1929.53 | 1.72 | 110927.2904 | нд
3.2.2.1 | Реконструкция РС Северного РЭС (ВЛ 10 кВ ф.Светлое; ВЛ 10 кВ ф.Якорь; ВЛ 10 кВ ф.Чикча; ВЛ 10 кВ ф.Ембаево) (замена провода на СИП общей протяженностью 33,424 км) | P_TP3300.VL.0124 | ВЛ 10 кВ | УНЦ опор ВЛ 10 кВ | ВЛ 10 кВ Головино | нд | П | 2027 | 10 | одноцепная, все типы опор за исключением многогранных | Распоряжение филиала АО "Россети Тюмень" Тюменские электрические сети | №662р от 05.12.2025 | Тюменская область | 1 | 1 | 1 | 33.424 | 1 км | Л3-02-1 | 1262.83 | 1.11 | 46851.8012 | нд
3.2.2.1 | Реконструкция РС Северного РЭС (ВЛ 10 кВ ф.Светлое; ВЛ 10 кВ ф.Якорь; ВЛ 10 кВ ф.Чикча; ВЛ 10 кВ ф.Ембаево) (замена провода на СИП общей протяженностью 33,424 км) | P_TP3300.VL.0124 | ВЛ 10 кВ | УНЦ провода СИП ВЛ 10 кВ | ВЛ 10 кВ Головино | нд | П | 2027 | 10 | СИП-3, 95 мм2 / - мм2, 1 фазный провод | Распоряжение филиала АО "Россети Тюмень" Тюменские электрические сети | №662р от 05.12.2025 | Тюменская область | 1 | 1 | 3 | 17.69 | 1 км | Л7-05-3 | 1562.5 | 1.11 | 92043.2812 | нд
3.2.2.1 | Реконструкция РС Северного РЭС (ВЛ 10 кВ ф.Светлое; ВЛ 10 кВ ф.Якорь; ВЛ 10 кВ ф.Чикча; ВЛ 10 кВ ф.Ембаево) (замена провода на СИП общей протяженностью 33,424 км) | P_TP3300.VL.0124 | ВЛ 10 кВ | УНЦ провода СИП ВЛ 10 кВ | ВЛ 10 кВ Акияры-1 | нд | П | 2027 | 10 | СИП-3, 120 мм2 / - мм2, 1 фазный провод | Распоряжение филиала АО "Россети Тюмень" Тюменские электрические сети | №662р от 05.12.2025 | Тюменская область | 1 | 1 | 3 | 15.734 | 1 км | Л7-06-3 | 1599.54 | 1.11 | 83806.6507 | нд
3.2.2.1 | Реконструкция РС Северного РЭС (ВЛ 10 кВ ф.Светлое; ВЛ 10 кВ ф.Якорь; ВЛ 10 кВ ф.Чикча; ВЛ 10 кВ ф.Ембаево) (замена провода на СИП общей протяженностью 33,424 км) | P_TP3300.VL.0124 | Проектные и изыскательские работы, разработка и утверждение ДПТ, кадастровые работы и работы по установлению земельных отношений 10 кВ | УНЦ на проектные и изыскательские работы по ВЛ 10 кВ | КВЛ 10 кВ Головино, ф.Акияры 1, ф.Акияры 2, ф.Муллаши, ф.ОПХ | нд | П | 2027 | 10 | Протяженность до 6 км | Распоряжение филиала АО "Россети Тюмень" Тюменские электрические сети | №662р от 05.12.2025 | Тюменская область | 1 | 1 | 1 | 1 | 1 ВЛ | П3-04 | 3289.12 | 1 | 3289.12 | нд
3.2.2.1 | Реконструкция РС Северного РЭС (ВЛ 10 кВ ф.Светлое; ВЛ 10 кВ ф.Якорь; ВЛ 10 кВ ф.Чикча; ВЛ 10 кВ ф.Ембаево) (замена провода на СИП общей протяженностью 33,424 км) | P_TP3300.VL.0124 | Итого объем финансовых потребностей по инвестиционному проекту, тыс. рублей | нд | нд | нд | нд | нд | нд | нд | нд | нд | нд | нд | нд | нд | нд | нд | нд | нд | нд | 358610.3931 | нд
3.2.2.1 | Реконструкция электросетевого комплекса ВЛ 10 кВ ф. Поселок с ВЛ 0,4 кВ от ПС 110/10 кВ «Монтажная» (переустройство: демонтаж ВЛ 10 кВ протяженностью 1х0,105 км; ВЛ 0,4 кВ протяженностью 1х0,155; монтаж КЛ 10 кВ протяженностью 1х0,84 км, КЛ 0,4 кВ протяженностью 1х0,173 км; 1х0,04 км, замена ТП 10/0,4 кВ – 1 шт; заявитель ИП Боков А.А.) | P_TP3300.VL.0128 | КТП, ТП (РП, РТП, СП), ячейки выключателя РП (СП, ТП, РТП) 10 кВ | УНЦ КТП киоскового типа 10 кВ | ВЛ-10кВ ф.Поселок с ВЛ-0,4кВ | нд | П | 2026 | 10 | 1 т-р, 400 кВА | Распоряжение филиала АО "Россети Тюмень" Тюменские электрические сети | №662р от 05.12.2025 | Тюменская область | 1 | 1 | 1 | 1 | 1 ед. | Э1-07-1 | 1786.74 | 1.27 | 2269.1598 | нд
3.2.2.1 | Реконструкция электросетевого комплекса ВЛ 10 кВ ф. Поселок с ВЛ 0,4 кВ от ПС 110/10 кВ «Монтажная» (переустройство: демонтаж ВЛ 10 кВ протяженностью 1х0,105 км; ВЛ 0,4 кВ протяженностью 1х0,155; монтаж КЛ 10 кВ протяженностью 1х0,84 км, КЛ 0,4 кВ протяженностью 1х0,173 км; 1х0,04 км, замена ТП 10/0,4 кВ – 1 шт; заявитель ИП Боков А.А.) | P_TP3300.VL.0128 | Проектные и изыскательские работы, разработка и утверждение ДПТ, кадастровые работы и работы по установлению земельных отношений 10 кВ | УНЦ на проектные и изыскательские работы для отдельных элементов электрических сетей 10 кВ | ВЛ-10кВ ф.Поселок с ВЛ-0,4кВ | нд | П | 2026 | 10 | Затраты по УНЦ от 1.1 до 6 млн. руб. | Распоряжение филиала АО "Россети Тюмень" Тюменские электрические сети | №662р от 05.12.2025 | Тюменская область | 1 | 1 | 1 | 1 | 1 объект | П6-06 | 425.5 | 1 | 425.5 | нд
3.2.2.1 | Реконструкция электросетевого комплекса ВЛ 10 кВ ф. Поселок с ВЛ 0,4 кВ от ПС 110/10 кВ «Монтажная» (переустройство: демонтаж ВЛ 10 кВ протяженностью 1х0,105 км; ВЛ 0,4 кВ протяженностью 1х0,155; монтаж КЛ 10 кВ протяженностью 1х0,84 км, КЛ 0,4 кВ протяженностью 1х0,173 км; 1х0,04 км, замена ТП 10/0,4 кВ – 1 шт; заявитель ИП Боков А.А.) | P_TP3300.VL.0128 | ВЛ 0.4 кВ | УНЦ на демонтаж ВЛ 0.4 кВ | ВЛ-10кВ ф.Поселок с ВЛ-0,4кВ | нд | П | 2026 | 0.4 | Демонтаж ВЛ 0.4 кВ - одна цепь | Распоряжение филиала АО "Россети Тюмень" Тюменские электрические сети | №662р от 05.12.2025 | Тюменская область | 1 | 1 | 1 | 0.155 | 1 км | М2-01-1 | 300.27 | 1.34 | 62.3661 | нд
3.2.2.1 | Реконструкция электросетевого комплекса ВЛ 10 кВ ф. Поселок с ВЛ 0,4 кВ от ПС 110/10 кВ «Монтажная» (переустройство: демонтаж ВЛ 10 кВ протяженностью 1х0,105 км; ВЛ 0,4 кВ протяженностью 1х0,155; монтаж КЛ 10 кВ протяженностью 1х0,84 км, КЛ 0,4 кВ протяженностью 1х0,173 км; 1х0,04 км, замена ТП 10/0,4 кВ – 1 шт; заявитель ИП Боков А.А.) | P_TP3300.VL.0128 | ВЛ 10 кВ | УНЦ на демонтаж ВЛ 10 кВ | ВЛ-10кВ ф.Поселок с ВЛ-0,4кВ | нд | П | 2026 | 10 | Демонтаж ВЛ 10 кВ - одна цепь | Распоряжение филиала АО "Россети Тюмень" Тюменские электрические сети | №662р от 05.12.2025 | Тюменская область | 1 | 1 | 1 | 0.105 | 1 км | М2-02-1 | 484.33 | 1.34 | 68.1452 | нд
3.2.2.1 | Реконструкция электросетевого комплекса ВЛ 10 кВ ф. Поселок с ВЛ 0,4 кВ от ПС 110/10 кВ «Монтажная» (переустройство: демонтаж ВЛ 10 кВ протяженностью 1х0,105 км; ВЛ 0,4 кВ протяженностью 1х0,155; монтаж КЛ 10 кВ протяженностью 1х0,84 км, КЛ 0,4 кВ протяженностью 1х0,173 км; 1х0,04 км, замена ТП 10/0,4 кВ – 1 шт; заявитель ИП Боков А.А.) | P_TP3300.VL.0128 | КЛ 10 кВ | УНЦ КЛ 10 кВ (с алюминиевой жилой) | ВЛ-10кВ ф.Поселок с ВЛ-0,4кВ | нд | П | 2026 | 10 | 70 мм2, алюминий | Распоряжение филиала АО "Россети Тюмень" Тюменские электрические сети | №662р от 05.12.2025 | Тюменская область | 1.34 | 1 | 1 | 0.084 | 1 км по трассе | К1-03-2 | 2861.77 | 1.32 | 425.1995 | нд
3.2.2.1 | Реконструкция электросетевого комплекса ВЛ 10 кВ ф. Поселок с ВЛ 0,4 кВ от ПС 110/10 кВ «Монтажная» (переустройство: демонтаж ВЛ 10 кВ протяженностью 1х0,105 км; ВЛ 0,4 кВ протяженностью 1х0,155; монтаж КЛ 10 кВ протяженностью 1х0,84 км, КЛ 0,4 кВ протяженностью 1х0,173 км; 1х0,04 км, замена ТП 10/0,4 кВ – 1 шт; заявитель ИП Боков А.А.) | P_TP3300.VL.0128 | Кабельные сооружения и устройство переходов при прокладке кабельной линии (КЛ, ВОК) 10 кВ | УНЦ выполнения специального перехода кабельной линии методом ГНБ 10 кВ | ВЛ-10кВ ф.Поселок с ВЛ-0,4кВ | нд | П | 2026 | 10 | 1 труба диаметром 110 мм | Распоряжение филиала АО "Россети Тюмень" Тюменские электрические сети | №662р от 05.12.2025 | Тюменская область | 1 | 1 | 1 | 0.084 | 1 км | Н1-01-1 | 26087.97 | 1.31 | 2870.7202 | нд
3.2.2.1 | Реконструкция электросетевого комплекса ВЛ 10 кВ ф. Поселок с ВЛ 0,4 кВ от ПС 110/10 кВ «Монтажная» (переустройство: демонтаж ВЛ 10 кВ протяженностью 1х0,105 км; ВЛ 0,4 кВ протяженностью 1х0,155; монтаж КЛ 10 кВ протяженностью 1х0,84 км, КЛ 0,4 кВ протяженностью 1х0,173 км; 1х0,04 км, замена ТП 10/0,4 кВ – 1 шт; заявитель ИП Боков А.А.) | P_TP3300.VL.0128 | Проектные и изыскательские работы, разработка и утверждение ДПТ, кадастровые работы и работы по установлению земельных отношений 10 кВ | УНЦ на проектные и изыскательские работы для отдельных элементов электрических сетей 10 кВ | ВЛ-10кВ ф.Поселок с ВЛ-0,4кВ | нд | П | 2026 | 10 | Затраты по УНЦ от 1.1 до 6 млн. руб. | Распоряжение филиала АО "Россети Тюмень" Тюменские электрические сети | №662р от 05.12.2025 | Тюменская область | 1 | 1 | 1 | 1 | 1 объект | П6-06 | 425.5 | 1 | 425.5 | нд
3.2.2.1 | Реконструкция электросетевого комплекса ВЛ 10 кВ ф. Поселок с ВЛ 0,4 кВ от ПС 110/10 кВ «Монтажная» (переустройство: демонтаж ВЛ 10 кВ протяженностью 1х0,105 км; ВЛ 0,4 кВ протяженностью 1х0,155; монтаж КЛ 10 кВ протяженностью 1х0,84 км, КЛ 0,4 кВ протяженностью 1х0,173 км; 1х0,04 км, замена ТП 10/0,4 кВ – 1 шт; заявитель ИП Боков А.А.) | P_TP3300.VL.0128 | КЛ 0.4 кВ | УНЦ КЛ 0.4 кВ | ВЛ-10кВ ф.Поселок с ВЛ-0,4кВ | нд | П | 2026 | 0.4 | 95 мм2, алюминий, 4 жилы | Распоряжение филиала АО "Россети Тюмень" Тюменские электрические сети | №662р от 05.12.2025 | Тюменская область | 1 | 1 | 1 | 0.135 | 1 км по трассе | К3-06-1 | 879.54 | 1.32 | 156.734 | нд
3.2.2.1 | Реконструкция электросетевого комплекса ВЛ 10 кВ ф. Поселок с ВЛ 0,4 кВ от ПС 110/10 кВ «Монтажная» (переустройство: демонтаж ВЛ 10 кВ протяженностью 1х0,105 км; ВЛ 0,4 кВ протяженностью 1х0,155; монтаж КЛ 10 кВ протяженностью 1х0,84 км, КЛ 0,4 кВ протяженностью 1х0,173 км; 1х0,04 км, замена ТП 10/0,4 кВ – 1 шт; заявитель ИП Боков А.А.) | P_TP3300.VL.0128 | Проектные и изыскательские работы, разработка и утверждение ДПТ, кадастровые работы и работы по установлению земельных отношений 0.4 кВ | УНЦ на проектные и изыскательские работы для КЛ 0.4 кВ | ВЛ-10кВ ф.Поселок с ВЛ-0,4кВ | нд | П | 2026 | 0.4 | Ппроектные и изыскательские работы | Распоряжение филиала АО "Россети Тюмень" Тюменские электрические сети | №662р от 05.12.2025 | Тюменская область | 1 | 1 | 1 | 1 | 1 км по трассе | П5-01 | 866.6 | 1 | 866.6 | нд
3.2.2.1 | Реконструкция электросетевого комплекса ВЛ 10 кВ ф. Поселок с ВЛ 0,4 кВ от ПС 110/10 кВ «Монтажная» (переустройство: демонтаж ВЛ 10 кВ протяженностью 1х0,105 км; ВЛ 0,4 кВ протяженностью 1х0,155; монтаж КЛ 10 кВ протяженностью 1х0,84 км, КЛ 0,4 кВ протяженностью 1х0,173 км; 1х0,04 км, замена ТП 10/0,4 кВ – 1 шт; заявитель ИП Боков А.А.) | P_TP3300.VL.0128 | Итого объем финансовых потребностей по инвестиционному проекту, тыс. рублей | нд | нд | нд | нд | нд | нд | нд | нд | нд | нд | нд | нд | нд | нд | нд | нд | нд | нд | 7569.9249 | нд
1.2.2.2 | Реконструкция ВЛ 110 кВ отпайка Речная от ВЛ Святогор – Средний Балык 1, 2 (замена 72 опор, 2х16,5 км провода) | M_TP1200.VL.0041 | ВЛ 110 кВ | УНЦ ВЛ 110 кВ на строительно-монтажные работы без опор и провода | Временный участок строительства ВЛ 110 кВ отпайка Речная от ВЛ Святогор – Средний Балык 1, 2 | нд | П | 2031 | 110 | одноцепная, все типы опор за исключением многогранных | Распоряжение филиала АО "Россети Тюмень" Нефтеюганские электрические сети | от 19.03.2026 №107р | 2 зона, Ханты-Мансийский автономный округ - Югра | 1 | 1 | 1 | 16.5 | 1 км ВЛ | Л1-04-1 | 4893.1 | 2.67 | 215565.5205 | нд
1.2.2.2 | Реконструкция ВЛ 110 кВ отпайка Речная от ВЛ Святогор – Средний Балык 1, 2 (замена 72 опор, 2х16,5 км провода) | M_TP1200.VL.0041 | ВЛ 110 кВ | УНЦ опор ВЛ 110 кВ | Временный участок строительства ВЛ 110 кВ отпайка Речная от ВЛ Святогор – Средний Балык 1, 2 | нд | П | 2031 | 110 | одноцепная, все типы опор за исключением многогранных | Распоряжение филиала АО "Россети Тюмень" Нефтеюганские электрические сети | от 19.03.2026 №107р | 2 зона, Ханты-Мансийский автономный округ - Югра | 1 | 1 | 1 | 16.5 | 1 км | Л3-04-1 | 6798.18 | 1.81 | 203027.6457 | нд
1.2.2.2 | Реконструкция ВЛ 110 кВ отпайка Речная от ВЛ Святогор – Средний Балык 1, 2 (замена 72 опор, 2х16,5 км провода) | M_TP1200.VL.0041 | ВЛ 110 кВ | УНЦ провода ВЛ 110 кВ сталеалюминиевого типа | Временный участок строительства ВЛ 110 кВ отпайка Речная от ВЛ Святогор – Средний Балык 1, 2 | нд | П | 2031 | 110 | Сечение фазного провода 120 мм2 | Распоряжение филиала АО "Россети Тюмень" Нефтеюганские электрические сети | от 19.03.2026 №107р | 2 зона, Ханты-Мансийский автономный округ - Югра | 1 | 1 | 1 | 16.5 | 1 км по трассе | Л5-03 | 1109.82 | 1.78 | 32595.4134 | Исправили марку провода согласно технических решений утв. распоряжением филиала АО "Россети Тюмень" Нефтеюганские электрические сети от 05.11.2025 №593р
1.2.2.2 | Реконструкция ВЛ 110 кВ отпайка Речная от ВЛ Святогор – Средний Балык 1, 2 (замена 72 опор, 2х16,5 км провода) | M_TP1200.VL.0041 | ВЛ 110 кВ | УНЦ ВЛ 110 кВ на строительно-монтажные работы без опор и провода | ВЛ 110 кВ отпайка Речная от ВЛ Святогор – Средний Балык 1, 2 | нд | П | 2031 | 110 | двухцепная, все типы опор за исключением многогранных | Распоряжение филиала АО "Россети Тюмень" Нефтеюганские электрические сети | от 19.03.2026 №107р | 2 зона, Ханты-Мансийский автономный округ - Югра | 1 | 1 | 1 | 16.5 | 1 км ВЛ | Л1-04-2 | 7159.92 | 2.55 | 301253.634 | нд
1.2.2.2 | Реконструкция ВЛ 110 кВ отпайка Речная от ВЛ Святогор – Средний Балык 1, 2 (замена 72 опор, 2х16,5 км провода) | M_TP1200.VL.0041 | ВЛ 110 кВ | УНЦ опор ВЛ 110 кВ | ВЛ 110 кВ отпайка Речная от ВЛ Святогор – Средний Балык 1, 2 | нд | П | 2031 | 110 | двухцепная, все типы опор за исключением многогранных | Распоряжение филиала АО "Россети Тюмень" Нефтеюганские электрические сети | от 19.03.2026 №107р | 2 зона, Ханты-Мансийский автономный округ - Югра | 1 | 1 | 1 | 16.5 | 1 км | Л3-04-2 | 8953.24 | 1.81 | 267388.5126 | нд
1.2.2.2 | Реконструкция ВЛ 110 кВ отпайка Речная от ВЛ Святогор – Средний Балык 1, 2 (замена 72 опор, 2х16,5 км провода) | M_TP1200.VL.0041 | ВЛ 110 кВ | УНЦ провода ВЛ 110 кВ сталеалюминиевого типа | ВЛ 110 кВ отпайка Речная от ВЛ Святогор – Средний Балык 1, 2 | нд | П | 2031 | 110 | Сечение фазного провода 95 мм2 | Распоряжение филиала АО "Россети Тюмень" Нефтеюганские электрические сети | от 19.03.2026 №107р | 2 зона, Ханты-Мансийский автономный округ - Югра | 1 | 1 | 1 | 33 | 1 км по трассе | Л5-02 | 964.5 | 1.78 | 56654.73 | нд
1.2.2.2 | Реконструкция ВЛ 110 кВ отпайка Речная от ВЛ Святогор – Средний Балык 1, 2 (замена 72 опор, 2х16,5 км провода) | M_TP1200.VL.0041 | ВЛ 110 кВ | УНЦ грозотроса ВЛ 110 кВ | ВЛ 110 кВ отпайка Речная от ВЛ Святогор – Средний Балык 1, 2 | нд | П | 2031 | 110 | Диаметр 9.1 мм | Распоряжение филиала АО "Россети Тюмень" Нефтеюганские электрические сети | от 19.03.2026 №107р | 2 зона, Ханты-Мансийский автономный округ - Югра | 1 | 1 | 1 | 16.5 | 1 км | Л6-03 | 263.88 | 1.78 | 7750.1556 | нд
1.2.2.2 | Реконструкция ВЛ 110 кВ отпайка Речная от ВЛ Святогор – Средний Балык 1, 2 (замена 72 опор, 2х16,5 км провода) | M_TP1200.VL.0041 | ВЛ 35 кВ | УНЦ ВЛ 35 кВ на строительно-монтажные работы без опор и провода | Переустройство ВЛ 35 кВ владелец ООО "РН-ЮНГ" | нд | П | 2031 | 35 | двухцепная, все типы опор за исключением многогранных | Распоряжение филиала АО "Россети Тюмень" Нефтеюганские электрические сети | от 19.03.2026 №107р | 2 зона, Ханты-Мансийский автономный округ - Югра | 1 | 1 | 1 | 0.72 | 1 км ВЛ | Л1-03-2 | 6822.56 | 2.57 | 12624.465 | нд
1.2.2.2 | Реконструкция ВЛ 110 кВ отпайка Речная от ВЛ Святогор – Средний Балык 1, 2 (замена 72 опор, 2х16,5 км провода) | M_TP1200.VL.0041 | ВЛ 35 кВ | УНЦ опор ВЛ 35 кВ | Переустройство ВЛ 35 кВ владелец ООО "РН-ЮНГ" | нд | П | 2031 | 35 | двухцепная, все типы опор за исключением многогранных | Распоряжение филиала АО "Россети Тюмень" Нефтеюганские электрические сети | от 19.03.2026 №107р | 2 зона, Ханты-Мансийский автономный округ - Югра | 1 | 1 | 1 | 0.72 | 1 км | Л3-03-2 | 5233.16 | 1.81 | 6819.8541 | нд
1.2.2.2 | Реконструкция ВЛ 110 кВ отпайка Речная от ВЛ Святогор – Средний Балык 1, 2 (замена 72 опор, 2х16,5 км провода) | M_TP1200.VL.0041 | ВЛ 35 кВ | УНЦ грозотроса ВЛ 35 кВ | Переустройство ВЛ 35 кВ владелец ООО "РН-ЮНГ" | нд | П | 2031 | 35 | Диаметр 9.1 мм | Распоряжение филиала АО "Россети Тюмень" Нефтеюганские электрические сети | от 19.03.2026 №107р | 2 зона, Ханты-Мансийский автономный округ - Югра | 1 | 1 | 1 | 0.72 | 1 км | Л6-03 | 263.88 | 1.78 | 338.1886 | нд
1.2.2.2 | Реконструкция ВЛ 110 кВ отпайка Речная от ВЛ Святогор – Средний Балык 1, 2 (замена 72 опор, 2х16,5 км провода) | M_TP1200.VL.0041 | ВЛ 110 кВ | УНЦ провода ВЛ 110 кВ сталеалюминиевого типа | Переустройство ВЛ 35 кВ владелец ООО "РН-ЮНГ" | нд | П | 2031 | 110 | Сечение фазного провода 120 мм2 | Распоряжение филиала АО "Россети Тюмень" Нефтеюганские электрические сети | от 19.03.2026 №107р | 2 зона, Ханты-Мансийский автономный округ - Югра | 1 | 1 | 1 | 1.44 | 1 км по трассе | Л5-03 | 1109.82 | 1.78 | 2844.6906 | нд
1.2.2.2 | Реконструкция ВЛ 110 кВ отпайка Речная от ВЛ Святогор – Средний Балык 1, 2 (замена 72 опор, 2х16,5 км провода) | M_TP1200.VL.0041 | ВЛ 110 кВ | УНЦ устройства лежневых дорог. Устройство лежневых дорог 110 кВ | ВЛ 110 кВ отпайка Речная от ВЛ Святогор – Средний Балык 1, 2 | нд | П | 2031 | 110 | Лежневые дороги, км | Распоряжение филиала АО "Россети Тюмень" Нефтеюганские электрические сети | от 19.03.2026 №107р | 2 зона, Ханты-Мансийский автономный округ - Югра | 1 | 1 | 1 | 6.5 | 1 км | Л9-01 | 15505.16 | 1.91 | 192496.5614 | нд
1.2.2.2 | Реконструкция ВЛ 110 кВ отпайка Речная от ВЛ Святогор – Средний Балык 1, 2 (замена 72 опор, 2х16,5 км провода) | M_TP1200.VL.0041 | Проектные и изыскательские работы, разработка и утверждение ДПТ, кадастровые работы и работы по установлению земельных отношений 110 кВ | УНЦ на разработку и утверждение ДПТ при прохождении ВЛ 110 кВ по землям лесного фонда (землям, покрытым лесом) | ВЛ 110 кВ отпайка Речная от ВЛ Святогор – Средний Балык 1, 2 | нд | П | 2031 | 110 | Протяженность 11-20.9 км | Распоряжение филиала АО "Россети Тюмень" Нефтеюганские электрические сети | от 19.03.2026 №107р | Ханты-Мансийский автономный округ - Югра | 1 | 1 | 1 | 16.5 | 1 км по трассе | П8-15 | 564.5 | 1 | 9314.25 | нд
1.2.2.2 | Реконструкция ВЛ 110 кВ отпайка Речная от ВЛ Святогор – Средний Балык 1, 2 (замена 72 опор, 2х16,5 км провода) | M_TP1200.VL.0041 | Проектные и изыскательские работы, разработка и утверждение ДПТ, кадастровые работы и работы по установлению земельных отношений 110 кВ | УНЦ на кадастровые работы ВЛ 110 кВ и работы по установлению земельных отношений | ВЛ 110 кВ отпайка Речная от ВЛ Святогор – Средний Балык 1, 2 | нд | П | 2031 | 110 | ВЛ. Количество землепользователей до 15 | Распоряжение филиала АО "Россети Тюмень" Нефтеюганские электрические сети | от 19.03.2026 №107р | Ханты-Мансийский автономный округ - Югра | 1 | 1 | 1 | 0.165 | 100 км | П10-01-1 | 3050.84 | 1 | 503.3886 | нд
1.2.2.2 | Реконструкция ВЛ 110 кВ отпайка Речная от ВЛ Святогор – Средний Балык 1, 2 (замена 72 опор, 2х16,5 км провода) | M_TP1200.VL.0041 | Проектные и изыскательские работы, разработка и утверждение ДПТ, кадастровые работы и работы по установлению земельных отношений 110 кВ | УНЦ на проектные и изыскательские работы по ВЛ 110 кВ | ВЛ 110 кВ отпайка Речная от ВЛ Святогор – Средний Балык 1, 2 | нд | П | 2031 | 110 | Протяженность до 10 км | Распоряжение филиала АО "Россети Тюмень" Нефтеюганские электрические сети | от 19.03.2026 №107р | Ханты-Мансийский автономный округ - Югра | 0.6 | 2.04 | 1 | 1 | 1 ВЛ | П3-15 | 7800.85 | 1 | 9548.2443 | Исключение из расценки затрат на инженерные изыскания согласно технических решений утв. распоряжением филиала АО "Россети Тюмень" Нефтеюганские электрические сети от от 19.03.2026 №107р
1.2.2.2 | Реконструкция ВЛ 110 кВ отпайка Речная от ВЛ Святогор – Средний Балык 1, 2 (замена 72 опор, 2х16,5 км провода) | M_TP1200.VL.0041 | ВЛ 110 кВ | УНЦ на вырубку (расширение, расчистку) просеки ВЛ 110 кВ (для всех субъектов Российской Федерации). Расчистка кустарников и мелколесья, вырубка деревьев и корчевка пней с диаметром ствола до 11 см, 12 см и более | ВЛ 110 кВ отпайка Речная от ВЛ Святогор – Средний Балык 1, 2 | нд | П | 2031 | 110 | Диаметр ствола до 11 см, 12 см и более, корчевка пней | Распоряжение филиала АО "Россети Тюмень" Нефтеюганские электрические сети | от 19.03.2026 №107р | Ханты-Мансийский автономный округ - Югра | 1 | 1 | 1 | 7 | 1 га | Б7-03 | 514.43 | 1 | 3601.01 | нд
1.2.2.2 | Реконструкция ВЛ 110 кВ отпайка Речная от ВЛ Святогор – Средний Балык 1, 2 (замена 72 опор, 2х16,5 км провода) | M_TP1200.VL.0041 | Итого объем финансовых потребностей по инвестиционному проекту, тыс. рублей | нд | нд | нд | нд | нд | нд | нд | нд | нд | нд | нд | нд | нд | нд | нд | нд | нд | нд | 1322326.2645 | нд
3.6 | ЛЭП 10 кВ от вновь сооружаемой ячейки 10 кВ 2 сш РУ-10 кВ ПС 110 кВ Юбилейная для подключения энергопринимающих устройств АО "Протеинсиб" (новое строительство ВЛ 10 кВ протяженностью 1х3 км; КЛ 10 кВ протяженностью 1х0,6 км; монтаж ПУ 10 кВ - 1 шт., ячейка КРУН-10 кВ - 1 шт.) (проектирование) | P_NS3500.VL.0033 | Проектные и изыскательские работы, разработка и утверждение ДПТ, кадастровые работы и работы по установлению земельных отношений 35 кВ | УНЦ на проектные и изыскательские работы для элементов ПС (ПП, ЗПС) 35 кВ | ЛЭП 10 кВ 2 сш РУ-10 кВ ПС 110 кВ Юбилейная | нд | П | 2026 | 35 | Ячейка выключателя | Распоряжение филиала АО "Россети Тюмень" Тюменские электрические сети | от 05.12.2025 №662р | Тюменская область | 0.85 | 1 | 1 | 1 | 1 ячейка | П2-01 | 1974.33 | 1 | 1678.1805 | нд
3.6 | ЛЭП 10 кВ от вновь сооружаемой ячейки 10 кВ 2 сш РУ-10 кВ ПС 110 кВ Юбилейная для подключения энергопринимающих устройств АО "Протеинсиб" (новое строительство ВЛ 10 кВ протяженностью 1х3 км; КЛ 10 кВ протяженностью 1х0,6 км; монтаж ПУ 10 кВ - 1 шт., ячейка КРУН-10 кВ - 1 шт.) (проектирование) | P_NS3500.VL.0033 | Проектные и изыскательские работы, разработка и утверждение ДПТ, кадастровые работы и работы по установлению земельных отношений 10 кВ | УНЦ на проектные и изыскательские работы по ВЛ 10 кВ | ЛЭП 10 кВ 2 сш РУ-10 кВ ПС 110 кВ Юбилейная | нд | П | 2026 | 10 | Протяженность до 2 км | Распоряжение филиала АО "Россети Тюмень" Тюменские электрические сети | от 05.12.2025 №662р | Тюменская область | 1 | 1 | 1 | 1 | 1 ед. | П3-02 | 795.69 | 1 | 795.69 | нд
3.6 | ЛЭП 10 кВ от вновь сооружаемой ячейки 10 кВ 2 сш РУ-10 кВ ПС 110 кВ Юбилейная для подключения энергопринимающих устройств АО "Протеинсиб" (новое строительство ВЛ 10 кВ протяженностью 1х3 км; КЛ 10 кВ протяженностью 1х0,6 км; монтаж ПУ 10 кВ - 1 шт., ячейка КРУН-10 кВ - 1 шт.) (проектирование) | P_NS3500.VL.0033 | Проектные и изыскательские работы, разработка и утверждение ДПТ, кадастровые работы и работы по установлению земельных отношений 10 кВ | УНЦ на проектные и изыскательские работы для отдельных элементов электрических сетей 10 кВ | ЛЭП 10 кВ 2 сш РУ-10 кВ ПС 110 кВ Юбилейная | нд | П | 2026 | 10 | Затраты по УНЦ от 21 до 51 млн. руб. | Распоряжение филиала АО "Россети Тюмень" Тюменские электрические сети | от 05.12.2025 №662р | Тюменская область | 1 | 1 | 1 | 1 | 1 объект | П6-09 | 4255.01 | 1 | 4255.01 | нд
3.6 | ЛЭП 10 кВ от вновь сооружаемой ячейки 10 кВ 2 сш РУ-10 кВ ПС 110 кВ Юбилейная для подключения энергопринимающих устройств АО "Протеинсиб" (новое строительство ВЛ 10 кВ протяженностью 1х3 км; КЛ 10 кВ протяженностью 1х0,6 км; монтаж ПУ 10 кВ - 1 шт., ячейка КРУН-10 кВ - 1 шт.) (проектирование) | P_NS3500.VL.0033 | Итого объем финансовых потребностей по инвестиционному проекту, тыс. рублей | нд | нд | нд | нд | нд | нд | нд | нд | нд | нд | нд | нд | нд | нд | нд | нд | нд | нд | 6728.8805 | нд
3.1.1.3 | ЛЭП 10 кВ от опоры № 4 отпайки на ТП 10/0,4 № 1150 ВЛ 10 кВ Мелкозерово ПС 35 кВ Чирки, ТП 10/0,4 кВ для подключения энергопринимающих устройств ООО "Юг-Агро" (новое строительство ТП 10/0,4 кВ мощностью 0,16 МВА, ВЛ 10 кВ протяженностью 1х0,03 км, монтаж ПУ - 1 т.у.) | P_NS3500.VL.0032 | КТП, ТП (РП, РТП, СП), ячейки выключателя РП (СП, ТП, РТП) 10 кВ | УНЦ КТП киоскового типа 10 кВ | ВЛ-10 кВ Мелкозерово | нд | З | 2026 | 10 | 1 т-р, 160 кВА | Приказ об утверждении ПСД | от 10.11.2025 №10-ТЭС/ИТПО | Тюменская область | 1 | 1 | 1 | 1 | 1 ед. | Э1-05-1 | 1288.91 | 1.27 | 1636.9157 | изменение объемов в связи с утв.ПСД, от 10.11.2025 №10-ТЭС/ИТПО
3.1.1.3 | ЛЭП 10 кВ от опоры № 4 отпайки на ТП 10/0,4 № 1150 ВЛ 10 кВ Мелкозерово ПС 35 кВ Чирки, ТП 10/0,4 кВ для подключения энергопринимающих устройств ООО "Юг-Агро" (новое строительство ТП 10/0,4 кВ мощностью 0,16 МВА, ВЛ 10 кВ протяженностью 1х0,03 км, монтаж ПУ - 1 т.у.) | P_NS3500.VL.0032 | Проектные и изыскательские работы, разработка и утверждение ДПТ, кадастровые работы и работы по установлению земельных отношений 10 кВ | УНЦ на проектные и изыскательские работы для отдельных элементов электрических сетей 10 кВ | ВЛ 10 кВ Мелкозерово | нд | З | 2026 | 10 | Затраты по УНЦ от 1.1 до 6 млн. руб. | Приказ об утверждении ПСД | от 10.11.2025 №10-ТЭС/ИТПО | Тюменская область | 0.85 | 1 | 1 | 1 | 1 объект | П6-06 | 425.5 | 1 | 361.675 | изменение объемов в связи с утв.ПСД, от 10.11.2025 №10-ТЭС/ИТПО
3.1.1.3 | ЛЭП 10 кВ от опоры № 4 отпайки на ТП 10/0,4 № 1150 ВЛ 10 кВ Мелкозерово ПС 35 кВ Чирки, ТП 10/0,4 кВ для подключения энергопринимающих устройств ООО "Юг-Агро" (новое строительство ТП 10/0,4 кВ мощностью 0,16 МВА, ВЛ 10 кВ протяженностью 1х0,03 км, монтаж ПУ - 1 т.у.) | P_NS3500.VL.0032 | ВЛ 10 кВ | УНЦ ВЛ 10 кВ на строительно-монтажные работы без опор и провода | ВЛ-10 кВ Мелкозерово | нд | З | 2026 | 10 | одноцепная, все типы опор за исключением многогранных | Приказ об утверждении ПСД | от 10.11.2025 №10-ТЭС/ИТПО | Тюменская область | 2.99 | 1 | 1 | 0.031 | 1 км ВЛ | Л1-02-1 | 1929.53 | 1.72 | 307.6188 | изменение объемов в связи с утв.ПСД, от 10.11.2025 №10-ТЭС/ИТПО
3.1.1.3 | ЛЭП 10 кВ от опоры № 4 отпайки на ТП 10/0,4 № 1150 ВЛ 10 кВ Мелкозерово ПС 35 кВ Чирки, ТП 10/0,4 кВ для подключения энергопринимающих устройств ООО "Юг-Агро" (новое строительство ТП 10/0,4 кВ мощностью 0,16 МВА, ВЛ 10 кВ протяженностью 1х0,03 км, монтаж ПУ - 1 т.у.) | P_NS3500.VL.0032 | ВЛ 10 кВ | УНЦ опор ВЛ 10 кВ | ВЛ-10 кВ Мелкозерово | нд | З | 2026 | 10 | одноцепная, все типы опор за исключением многогранных | Приказ об утверждении ПСД | от 10.11.2025 №10-ТЭС/ИТПО | Тюменская область | 2.99 | 1 | 1 | 0.031 | 1 км | Л3-02-1 | 1262.83 | 1.11 | 129.9274 | изменение объемов в связи с утв.ПСД, от 10.11.2025 №10-ТЭС/ИТПО
3.1.1.3 | ЛЭП 10 кВ от опоры № 4 отпайки на ТП 10/0,4 № 1150 ВЛ 10 кВ Мелкозерово ПС 35 кВ Чирки, ТП 10/0,4 кВ для подключения энергопринимающих устройств ООО "Юг-Агро" (новое строительство ТП 10/0,4 кВ мощностью 0,16 МВА, ВЛ 10 кВ протяженностью 1х0,03 км, монтаж ПУ - 1 т.у.) | P_NS3500.VL.0032 | ВЛ 10 кВ | УНЦ провода СИП ВЛ 10 кВ | ВЛ-10 кВ Мелкозерово | нд | З | 2026 | 10 | СИП-3, 50 мм2 / - мм2, 1 фазный провод | Приказ об утверждении ПСД | от 10.11.2025 №10-ТЭС/ИТПО | Тюменская область | 1 | 1 | 1 | 0.097 | 1 км | Л7-03-3 | 1502.12 | 1.11 | 161.7333 | изменение объемов в связи с утв.ПСД, от 10.11.2025 №10-ТЭС/ИТПО
3.1.1.3 | ЛЭП 10 кВ от опоры № 4 отпайки на ТП 10/0,4 № 1150 ВЛ 10 кВ Мелкозерово ПС 35 кВ Чирки, ТП 10/0,4 кВ для подключения энергопринимающих устройств ООО "Юг-Агро" (новое строительство ТП 10/0,4 кВ мощностью 0,16 МВА, ВЛ 10 кВ протяженностью 1х0,03 км, монтаж ПУ - 1 т.у.) | P_NS3500.VL.0032 | Проектные и изыскательские работы, разработка и утверждение ДПТ, кадастровые работы и работы по установлению земельных отношений 10 кВ | УНЦ на проектные и изыскательские работы по ВЛ 10 кВ | ВЛ-10 кВ Мелкозерово | нд | З | 2026 | 10 | Протяженность до 2 км | Приказ об утверждении ПСД | от 10.11.2025 №10-ТЭС/ИТПО | Тюменская область | 1 | 1 | 1 | 1 | 1 ВЛ | П3-02 | 795.69 | 1 | 795.69 | изменение объемов в связи с утв.ПСД, от 10.11.2025 №10-ТЭС/ИТПО
3.1.1.3 | ЛЭП 10 кВ от опоры № 4 отпайки на ТП 10/0,4 № 1150 ВЛ 10 кВ Мелкозерово ПС 35 кВ Чирки, ТП 10/0,4 кВ для подключения энергопринимающих устройств ООО "Юг-Агро" (новое строительство ТП 10/0,4 кВ мощностью 0,16 МВА, ВЛ 10 кВ протяженностью 1х0,03 км, монтаж ПУ - 1 т.у.) | P_NS3500.VL.0032 | Итого объем финансовых потребностей по инвестиционному проекту, тыс. рублей | нд | нд | нд | нд | нд | нд | нд | нд | нд | нд | нд | нд | нд | нд | нд | нд | нд | нд | 3393.5602 | нд
3.6 | Блочно-модульное здание на ПС 110 кВ Рафайлово, ПС 110 кВ КС-11, ПС 110 кВ КС-10, ПС 110 кВ Коммунар, ПС 110 кВ Шорохово, ПС 35 кВ Мияссы, ПС 110 кВ Калмак, ПС 110 кВ Раздолье, ПС 110 кВ Буньково, ПС 110 кВ Тютрино, ПС 110 кВ Покровка, ПС 110 кВ Матуши, ПС 110 кВ Междуреченская, ПС 110 кВ Зоново, ПС 110 кВ Плетнево (установка служебно-бытового вагон-дома с инженерными системами - 15 шт.) (проектирование) | P_NS3400.PH.0008 | Проектные и изыскательские работы, разработка и утверждение ДПТ, кадастровые работы и работы по установлению земельных отношений 110 кВ | УНЦ на проектные и изыскательские работы для отдельных элементов электрических сетей 110 кВ | нд | нд | П | 2027 | 110 | Затраты по УНЦ от 51 до 151 млн. руб. | нд | нд | Тюменская область | 1 | 1 | 1 | 1 | 1 объект | П6-10 | 10637.53 | 1 | 10637.53 | нд
3.6 | Блочно-модульное здание на ПС 110 кВ Рафайлово, ПС 110 кВ КС-11, ПС 110 кВ КС-10, ПС 110 кВ Коммунар, ПС 110 кВ Шорохово, ПС 35 кВ Мияссы, ПС 110 кВ Калмак, ПС 110 кВ Раздолье, ПС 110 кВ Буньково, ПС 110 кВ Тютрино, ПС 110 кВ Покровка, ПС 110 кВ Матуши, ПС 110 кВ Междуреченская, ПС 110 кВ Зоново, ПС 110 кВ Плетнево (установка служебно-бытового вагон-дома с инженерными системами - 15 шт.) (проектирование) | P_NS3400.PH.0008 | Итого объем финансовых потребностей по инвестиционному проекту, тыс. рублей | нд | нд | нд | нд | нд | нд | нд | нд | нд | нд | нд | нд | нд | нд | нд | нд | нд | нд | 10637.53 | нд
1.2.2.2 | Реконструкция ВЛ 110 кВ Атымья-Картопья 1, ВЛ 110 кВ «Атымья-Картопья 2» (переустройство: демонтаж ВЛ 110 кВ протяженностью 1*0,700 км, 1*0,585 км, 1*0,730 км; монтаж ВЛ 110 кВ протяженностью 1*0,700 км, 1*0,585 км, 1*0,730 км; заявитель АО «ГК «Северавтодор») | P_TP1900.VL.0036 | ВЛ 110 кВ | УНЦ ВЛ 110 кВ на строительно-монтажные работы без опор и провода | ВЛ 110 кВ Атымья - Картопья 1, ВЛ 110 кВ Атымья - Картопья 2 | нд | П | 2026 | 110 | одноцепная, все типы опор за исключением многогранных | Распоряжение филиала АО «Россети Тюмень» Энергокомплекс | от 18.03.2026 № 100р | 4 зона, Ханты-Мансийский автономный округ - Югра | 1 | 1 | 1 | 22.876 | 1 т опор | Л2-04-1 | 211.13 | 3.02 | 14586.0258 | нд
1.2.2.2 | Реконструкция ВЛ 110 кВ Атымья-Картопья 1, ВЛ 110 кВ «Атымья-Картопья 2» (переустройство: демонтаж ВЛ 110 кВ протяженностью 1*0,700 км, 1*0,585 км, 1*0,730 км; монтаж ВЛ 110 кВ протяженностью 1*0,700 км, 1*0,585 км, 1*0,730 км; заявитель АО «ГК «Северавтодор») | P_TP1900.VL.0036 | ВЛ 110 кВ | УНЦ опор ВЛ 110 кВ | ВЛ 110 кВ Атымья - Картопья 1, ВЛ 110 кВ Атымья - Картопья 2 | нд | П | 2026 | 110 | все типы опор за исключением многогранных | Распоряжение филиала АО «Россети Тюмень» Энергокомплекс | от 18.03.2026 № 100р | 4 зона, Ханты-Мансийский автономный округ - Югра | 1 | 1 | 1 | 22.876 | 1 т опор | Л4-03-1 | 308.56 | 2.11 | 14893.6852 | нд
1.2.2.2 | Реконструкция ВЛ 110 кВ Атымья-Картопья 1, ВЛ 110 кВ «Атымья-Картопья 2» (переустройство: демонтаж ВЛ 110 кВ протяженностью 1*0,700 км, 1*0,585 км, 1*0,730 км; монтаж ВЛ 110 кВ протяженностью 1*0,700 км, 1*0,585 км, 1*0,730 км; заявитель АО «ГК «Северавтодор») | P_TP1900.VL.0036 | ВЛ 110 кВ | УНЦ провода ВЛ 110 кВ сталеалюминиевого типа | ВЛ 110 кВ Атымья - Картопья 1, ВЛ 110 кВ Атымья - Картопья 2 | нд | П | 2026 | 110 | Сечение фазного провода 120 мм2 | Распоряжение филиала АО «Россети Тюмень» Энергокомплекс | от 18.03.2026 № 100р | 4 зона, Ханты-Мансийский автономный округ - Югра | 1 | 1 | 1 | 2.015 | 1 км по трассе | Л5-03 | 1109.82 | 2.07 | 4629.1147 | Новый объект. Исполнение условий Соглашения о компенсации (денежная форма) 10.04.2025 № ZP01.1900.2025.106 с заявителем АО «ГК «Северавтодор» в целях реализации проекта строительства «Реконструкция автомобильной дороги «г. Югорск – пгт. Таёжный»
1.2.2.2 | Реконструкция ВЛ 110 кВ Атымья-Картопья 1, ВЛ 110 кВ «Атымья-Картопья 2» (переустройство: демонтаж ВЛ 110 кВ протяженностью 1*0,700 км, 1*0,585 км, 1*0,730 км; монтаж ВЛ 110 кВ протяженностью 1*0,700 км, 1*0,585 км, 1*0,730 км; заявитель АО «ГК «Северавтодор») | P_TP1900.VL.0036 | ВЛ 110 кВ | УНЦ грозотроса ВЛ 110 кВ | ВЛ 110 кВ Атымья - Картопья 1, ВЛ 110 кВ Атымья - Картопья 2 | нд | П | 2026 | 110 | Диаметр 9.1 мм | Распоряжение филиала АО «Россети Тюмень» Энергокомплекс | от 18.03.2026 № 100р | 4 зона, Ханты-Мансийский автономный округ - Югра | 1 | 1 | 1 | 2.015 | 1 км | Л6-03 | 263.88 | 2.07 | 1100.6567 | Новый объект. Исполнение условий Соглашения о компенсации (денежная форма) 10.04.2025 № ZP01.1900.2025.106 с заявителем АО «ГК «Северавтодор» в целях реализации проекта строительства «Реконструкция автомобильной дороги «г. Югорск – пгт. Таёжный»
1.2.2.2 | Реконструкция ВЛ 110 кВ Атымья-Картопья 1, ВЛ 110 кВ «Атымья-Картопья 2» (переустройство: демонтаж ВЛ 110 кВ протяженностью 1*0,700 км, 1*0,585 км, 1*0,730 км; монтаж ВЛ 110 кВ протяженностью 1*0,700 км, 1*0,585 км, 1*0,730 км; заявитель АО «ГК «Северавтодор») | P_TP1900.VL.0036 | Линейно-кабельные сооружения ВОЛС 110 кВ | УНЦ ОКСН 110 кВ | ВЛ 110 кВ Атымья - Картопья 1, ВЛ 110 кВ Атымья - Картопья 2 | нд | П | 2026 | 110 | 48 ОВ, 20 кН | Распоряжение филиала АО «Россети Тюмень» Энергокомплекс | от 18.03.2026 № 100р | 4 зона, Ханты-Мансийский автономный округ - Югра | 1 | 1 | 1 | 1.285 | 1 км | О2-06-1 | 403.11 | 2.07 | 1072.2524 | нд
1.2.2.2 | Реконструкция ВЛ 110 кВ Атымья-Картопья 1, ВЛ 110 кВ «Атымья-Картопья 2» (переустройство: демонтаж ВЛ 110 кВ протяженностью 1*0,700 км, 1*0,585 км, 1*0,730 км; монтаж ВЛ 110 кВ протяженностью 1*0,700 км, 1*0,585 км, 1*0,730 км; заявитель АО «ГК «Северавтодор») | P_TP1900.VL.0036 | Проектные и изыскательские работы, разработка и утверждение ДПТ, кадастровые работы и работы по установлению земельных отношений 110 кВ | УНЦ на разработку и утверждение ДПТ при прохождении ВЛ 110 кВ по землям лесного фонда (землям, покрытым лесом) | ВЛ 110 кВ Атымья - Картопья 1, ВЛ 110 кВ Атымья - Картопья 2 | нд | П | 2026 | 110 | Протяженность до 1 км | Распоряжение филиала АО «Россети Тюмень» Энергокомплекс | от 18.03.2026 № 100р | Ханты-Мансийский автономный округ - Югра | 1 | 1 | 1 | 0.7 | 1 км по трассе | П8-10 | 1486.42 | 1 | 1040.494 | Новый объект. Исполнение условий Соглашения о компенсации (денежная форма) 10.04.2025 № ZP01.1900.2025.106 с заявителем АО «ГК «Северавтодор» в целях реализации проекта строительства «Реконструкция автомобильной дороги «г. Югорск – пгт. Таёжный»
1.2.2.2 | Реконструкция ВЛ 110 кВ Атымья-Картопья 1, ВЛ 110 кВ «Атымья-Картопья 2» (переустройство: демонтаж ВЛ 110 кВ протяженностью 1*0,700 км, 1*0,585 км, 1*0,730 км; монтаж ВЛ 110 кВ протяженностью 1*0,700 км, 1*0,585 км, 1*0,730 км; заявитель АО «ГК «Северавтодор») | P_TP1900.VL.0036 | Проектные и изыскательские работы, разработка и утверждение ДПТ, кадастровые работы и работы по установлению земельных отношений 110 кВ | УНЦ на кадастровые работы ВЛ 110 кВ и работы по установлению земельных отношений | ВЛ 110 кВ Атымья - Картопья 1, ВЛ 110 кВ Атымья - Картопья 2 | нд | П | 2026 | 110 | ВЛ. Количество землепользователей до 15 | Распоряжение филиала АО «Россети Тюмень» Энергокомплекс | от 18.03.2026 № 100р | Ханты-Мансийский автономный округ - Югра | 1 | 1 | 1 | 0.02015 | 100 км | П10-01-1 | 3050.84 | 1 | 61.4744 | Новый объект. Исполнение условий Соглашения о компенсации (денежная форма) 10.04.2025 № ZP01.1900.2025.106 с заявителем АО «ГК «Северавтодор» в целях реализации проекта строительства «Реконструкция автомобильной дороги «г. Югорск – пгт. Таёжный»
1.2.2.2 | Реконструкция ВЛ 110 кВ Атымья-Картопья 1, ВЛ 110 кВ «Атымья-Картопья 2» (переустройство: демонтаж ВЛ 110 кВ протяженностью 1*0,700 км, 1*0,585 км, 1*0,730 км; монтаж ВЛ 110 кВ протяженностью 1*0,700 км, 1*0,585 км, 1*0,730 км; заявитель АО «ГК «Северавтодор») | P_TP1900.VL.0036 | Проектные и изыскательские работы, разработка и утверждение ДПТ, кадастровые работы и работы по установлению земельных отношений 110 кВ | УНЦ на проектные и изыскательские работы по ВЛ 110 кВ | ВЛ 110 кВ Атымья - Картопья 1, ВЛ 110 кВ Атымья - Картопья 2 | нд | П | 2026 | 110 | Протяженность до 2 км | Распоряжение филиала АО «Россети Тюмень» Энергокомплекс | от 18.03.2026 № 100р | Ханты-Мансийский автономный округ - Югра | 1 | 1 | 1 | 1 | 1 ВЛ | П3-13 | 5026.59 | 1 | 5026.59 | нд
1.2.2.2 | Реконструкция ВЛ 110 кВ Атымья-Картопья 1, ВЛ 110 кВ «Атымья-Картопья 2» (переустройство: демонтаж ВЛ 110 кВ протяженностью 1*0,700 км, 1*0,585 км, 1*0,730 км; монтаж ВЛ 110 кВ протяженностью 1*0,700 км, 1*0,585 км, 1*0,730 км; заявитель АО «ГК «Северавтодор») | P_TP1900.VL.0036 | Проектные и изыскательские работы, разработка и утверждение ДПТ, кадастровые работы и работы по установлению земельных отношений 110 кВ | УНЦ на проектные и изыскательские работы для отдельных элементов электрических сетей 110 кВ | ВЛ 110 кВ Атымья - Картопья 1, ВЛ 110 кВ Атымья - Картопья 2 | нд | П | 2026 | 110 | Затраты по УНЦ от 0.6 до 1.1 млн. руб. | Распоряжение филиала АО «Россети Тюмень» Энергокомплекс | от 18.03.2026 № 100р | Ханты-Мансийский автономный округ - Югра | 0.85 | 1 | 1 | 1 | 1 объект | П6-05 | 99.28 | 1 | 84.388 | нд
1.2.2.2 | Реконструкция ВЛ 110 кВ Атымья-Картопья 1, ВЛ 110 кВ «Атымья-Картопья 2» (переустройство: демонтаж ВЛ 110 кВ протяженностью 1*0,700 км, 1*0,585 км, 1*0,730 км; монтаж ВЛ 110 кВ протяженностью 1*0,700 км, 1*0,585 км, 1*0,730 км; заявитель АО «ГК «Северавтодор») | P_TP1900.VL.0036 | Итого объем финансовых потребностей по инвестиционному проекту, тыс. рублей | нд | нд | нд | нд | нд | нд | нд | нд | нд | нд | нд | нд | нд | нд | нд | нд | нд | нд | 42494.6813 | нд
3.6 | Реконструкция ТП 10/0,4 кВ № 2240 для подключения энергопринимающих устройств ИП Исмаков Жакслык Калымович (замена ТП 10/0,4 кВ с увеличением трансформаторной мощности с 1х0,25 МВА до 1х0,63 МВА, монтаж т.у. - 1 шт.) | P_TP3500.PS.0044 | Ячейка выключателя и элементы КТП 10 кВ | УНЦ на демонтажные работы КТП 10 кВ | нд | нд | С | 2025 | 10 | КТП 10 кВ мачтового (шкафного, столбового) и киоскового типа | Приказ об утверждении ПСД | от 10.12.2025 №12-ТЭС/ИТПО | Тюменская область | 1 | 1 | 1 | 1 | 1 ед. | М6-05-10 | 143.66 | 1.34 | 192.5044 | изменение объемов в связи с утв.ПСД, приказ 12-ТЭС/ИТПО от 10.12.2025
3.6 | Реконструкция ТП 10/0,4 кВ № 2240 для подключения энергопринимающих устройств ИП Исмаков Жакслык Калымович (замена ТП 10/0,4 кВ с увеличением трансформаторной мощности с 1х0,25 МВА до 1х0,63 МВА, монтаж т.у. - 1 шт.) | P_TP3500.PS.0044 | Ячейка выключателя и элементы ПС 10 кВ | УНЦ на демонтажные работы ПС 10 кВ | нд | нд | С | 2025 | 10 | Однополюсный разъединитель 10 кВ | Приказ об утверждении ПСД | от 10.12.2025 №12-ТЭС/ИТПО | Тюменская область | 1 | 1 | 1 | 1 | 1 элемент ПС | М6-12-1 | 11.65 | 1.34 | 15.611 | изменение объемов в связи с утв.ПСД, приказ 12-ТЭС/ИТПО от 10.12.2025
3.6 | Реконструкция ТП 10/0,4 кВ № 2240 для подключения энергопринимающих устройств ИП Исмаков Жакслык Калымович (замена ТП 10/0,4 кВ с увеличением трансформаторной мощности с 1х0,25 МВА до 1х0,63 МВА, монтаж т.у. - 1 шт.) | P_TP3500.PS.0044 | КТП, ТП (РП, РТП, СП), ячейки выключателя РП (СП, ТП, РТП) 10 кВ | УНЦ КТП киоскового типа 10 кВ | нд | нд | С | 2025 | 10 | 1 т-р, 630 кВА | Приказ об утверждении ПСД | от 10.12.2025 №12-ТЭС/ИТПО | Тюменская область | 1 | 1 | 1 | 1 | 1 ед. | Э1-08-1 | 3571.53 | 1.27 | 4535.8431 | изменение объемов в связи с утв.ПСД, приказ 12-ТЭС/ИТПО от 10.12.2025
3.6 | Реконструкция ТП 10/0,4 кВ № 2240 для подключения энергопринимающих устройств ИП Исмаков Жакслык Калымович (замена ТП 10/0,4 кВ с увеличением трансформаторной мощности с 1х0,25 МВА до 1х0,63 МВА, монтаж т.у. - 1 шт.) | P_TP3500.PS.0044 | Система учета электрической энергии (мощности), АИИС КУЭ, ПКУ, технический учет электрической энергии 10 кВ | УНЦ ИИК. Установка трехфазного прибора учета трансформаторного включения с ТТ в шкафу учета 0.4 кВ в ТП (СП, РП, РТП) совместно с ТТ до 400 А | нд | нд | С | 2025 | 0.4 | В комплекте с ТТ | Приказ об утверждении ПСД | от 10.12.2025 №12-ТЭС/ИТПО | Тюменская область | 1 | 1 | 1 | 1 | 1 точка учета | А1-35 | 97.99 | 1.34 | 131.3066 | изменение объемов в связи с утв.ПСД, приказ 12-ТЭС/ИТПО от 10.12.2025
3.6 | Реконструкция ТП 10/0,4 кВ № 2240 для подключения энергопринимающих устройств ИП Исмаков Жакслык Калымович (замена ТП 10/0,4 кВ с увеличением трансформаторной мощности с 1х0,25 МВА до 1х0,63 МВА, монтаж т.у. - 1 шт.) | P_TP3500.PS.0044 | Проектные и изыскательские работы, разработка и утверждение ДПТ, кадастровые работы и работы по установлению земельных отношений 10 кВ | УНЦ на проектные и изыскательские работы для отдельных элементов электрических сетей 10 кВ | нд | нд | С | 2025 | 10 | Затраты по УНЦ от 1.1 до 6 млн. руб. | Приказ об утверждении ПСД | от 10.12.2025 №12-ТЭС/ИТПО | Тюменская область | 0.85 | 1 | 1 | 1 | 1 объект | П6-06 | 425.5 | 1 | 361.675 | изменение объемов в связи с утв.ПСД, приказ 12-ТЭС/ИТПО от 10.12.2025
3.6 | Реконструкция ТП 10/0,4 кВ № 2240 для подключения энергопринимающих устройств ИП Исмаков Жакслык Калымович (замена ТП 10/0,4 кВ с увеличением трансформаторной мощности с 1х0,25 МВА до 1х0,63 МВА, монтаж т.у. - 1 шт.) | P_TP3500.PS.0044 | Итого объем финансовых потребностей по инвестиционному проекту, тыс. рублей | нд | нд | нд | нд | нд | нд | нд | нд | нд | нд | нд | нд | нд | нд | нд | нд | нд | нд | 5236.9401 | нд
3.6 | ЛЭП 10 от ячейки 10 кВ № 20 РП-10 кВ Гусево ПС 110 кВ Молодежная для подключения энергопринимающих устройств Антонова Дмитрия Александровича» (новое строительство КЛ 10 кВ протяженностью 1х1,53 км, ВЛ 10 кВ протяженностью 1х0,010 км, установка ПУ 10 кВ - 1 шт.) (проектирование) | P_NS3300.KL.0084 | Проектные и изыскательские работы, разработка и утверждение ДПТ, кадастровые работы и работы по установлению земельных отношений 10 кВ | УНЦ на проектные и изыскательские работы по ВЛ 10 кВ | ЛЭП 10 от ячейки 10 кВ № 20 | нд | П | 2025 | 10 | Протяженность до 2 км | Распоряжение филиала АО "Россети Тюмень" Тюменские электрические сети | №662р от 05.12.2025 | Тюменская область | 1 | 1 | 1 | 1 | 1 ед. | П3-02 | 795.69 | 1 | 795.69 | нд
3.6 | ЛЭП 10 от ячейки 10 кВ № 20 РП-10 кВ Гусево ПС 110 кВ Молодежная для подключения энергопринимающих устройств Антонова Дмитрия Александровича» (новое строительство КЛ 10 кВ протяженностью 1х1,53 км, ВЛ 10 кВ протяженностью 1х0,010 км, установка ПУ 10 кВ - 1 шт.) (проектирование) | P_NS3300.KL.0084 | Проектные и изыскательские работы, разработка и утверждение ДПТ, кадастровые работы и работы по установлению земельных отношений 10 кВ | УНЦ на проектные и изыскательские работы для отдельных элементов электрических сетей 10 кВ | ЛЭП 10 от ячейки 10 кВ № 20 | нд | П | 2025 | 10 | Затраты по УНЦ от 0.2 до 0.6 млн. руб. | Распоряжение филиала АО "Россети Тюмень" Тюменские электрические сети | №662р от 05.12.2025 | Тюменская область | 1 | 1 | 1 | 1 | 1 объект | П6-04 | 56.73 | 1 | 56.73 | нд
3.6 | ЛЭП 10 от ячейки 10 кВ № 20 РП-10 кВ Гусево ПС 110 кВ Молодежная для подключения энергопринимающих устройств Антонова Дмитрия Александровича» (новое строительство КЛ 10 кВ протяженностью 1х1,53 км, ВЛ 10 кВ протяженностью 1х0,010 км, установка ПУ 10 кВ - 1 шт.) (проектирование) | P_NS3300.KL.0084 | Проектные и изыскательские работы, разработка и утверждение ДПТ, кадастровые работы и работы по установлению земельных отношений 10 кВ | УНЦ на проектные и изыскательские работы для КЛ 10 кВ | ЛЭП 10 от ячейки 10 кВ № 20 | нд | П | 2025 | 10 | Ппроектные и изыскательские работы | Распоряжение филиала АО "Россети Тюмень" Тюменские электрические сети | №662р от 05.12.2025 | Тюменская область | 1 | 1 | 1 | 1.25 | 1 км по трассе | П5-01 | 866.6 | 1 | 1083.25 | нд
3.6 | ЛЭП 10 от ячейки 10 кВ № 20 РП-10 кВ Гусево ПС 110 кВ Молодежная для подключения энергопринимающих устройств Антонова Дмитрия Александровича» (новое строительство КЛ 10 кВ протяженностью 1х1,53 км, ВЛ 10 кВ протяженностью 1х0,010 км, установка ПУ 10 кВ - 1 шт.) (проектирование) | P_NS3300.KL.0084 | Проектные и изыскательские работы, разработка и утверждение ДПТ, кадастровые работы и работы по установлению земельных отношений 10 кВ | УНЦ на проектные и изыскательские работы для отдельных элементов электрических сетей 10 кВ | ЛЭП 10 от ячейки 10 кВ № 20 | нд | П | 2025 | 10 | Затраты по УНЦ от 6 до 11 млн. руб. | Распоряжение филиала АО "Россети Тюмень" Тюменские электрические сети | №662р от 05.12.2025 | Тюменская область | 1 | 1 | 1 | 1 | 1 объект | П6-07 | 709.17 | 1 | 709.17 | нд
3.6 | ЛЭП 10 от ячейки 10 кВ № 20 РП-10 кВ Гусево ПС 110 кВ Молодежная для подключения энергопринимающих устройств Антонова Дмитрия Александровича» (новое строительство КЛ 10 кВ протяженностью 1х1,53 км, ВЛ 10 кВ протяженностью 1х0,010 км, установка ПУ 10 кВ - 1 шт.) (проектирование) | P_NS3300.KL.0084 | Итого объем финансовых потребностей по инвестиционному проекту, тыс. рублей | нд | нд | нд | нд | нд | нд | нд | нд | нд | нд | нд | нд | нд | нд | нд | нд | нд | нд | 2644.84 | нд
3.2.2.1 | Реконструкция электросетевого комплекса ф. ВЛ 10 кВ Московский от ПС 110/10 кВ "Утяшево", кабеля силового 10 кВ ф. Московский от яч. № 103 ЗРУ - 10 кВ ПС 110 кВ Комарово до оп. № 52 ВЛ 10 кВ "Московский", кабеля силового 10 кВ Учхоз от яч. № 212 ЗРУ 10 кВ ПС 110 кВ Комарово до оп. № 51 ВЛ 10 кВ "Московский", отпайка от оп. № 74 ВЛ 10 кВ ф. Плеханово ПС 110 кВ Комарово в сторону КТП № 3300 н.п. Тюмень (переустройство: демонтаж ВЛ 10 кВ протяженностью 1х0,56 км; монтаж КЛ 10 кВ протяженностью 1х0,786 км, ВЛ 10 кВ протяженностью 1х0,159 км; заявитель ГКУ ТО "УАД") | P_TP3300.KL.0021 | ВЛ 10 кВ | УНЦ ВЛ 10 кВ на строительно-монтажные работы без опор и провода | ВЛ-10 кВ фидер "Московский" | нд | П | 2027 | 10 | одноцепная, все типы опор за исключением многогранных | Распоряжение филиала АО "Россети Тюмень" Тюменские электрические сети | №662р от 05.12.2025 | Тюменская область | 1.2 | 1 | 1 | 0.141 | 1 км ВЛ | Л1-02-1 | 1929.53 | 1.72 | 561.5395 | нд
3.2.2.1 | Реконструкция электросетевого комплекса ф. ВЛ 10 кВ Московский от ПС 110/10 кВ "Утяшево", кабеля силового 10 кВ ф. Московский от яч. № 103 ЗРУ - 10 кВ ПС 110 кВ Комарово до оп. № 52 ВЛ 10 кВ "Московский", кабеля силового 10 кВ Учхоз от яч. № 212 ЗРУ 10 кВ ПС 110 кВ Комарово до оп. № 51 ВЛ 10 кВ "Московский", отпайка от оп. № 74 ВЛ 10 кВ ф. Плеханово ПС 110 кВ Комарово в сторону КТП № 3300 н.п. Тюмень (переустройство: демонтаж ВЛ 10 кВ протяженностью 1х0,56 км; монтаж КЛ 10 кВ протяженностью 1х0,786 км, ВЛ 10 кВ протяженностью 1х0,159 км; заявитель ГКУ ТО "УАД") | P_TP3300.KL.0021 | ВЛ 10 кВ | УНЦ опор ВЛ 10 кВ | ВЛ-10 кВ фидер "Московский" | нд | П | 2027 | 10 | одноцепная, все типы опор за исключением многогранных | Распоряжение филиала АО "Россети Тюмень" Тюменские электрические сети | №662р от 05.12.2025 | Тюменская область | 1.2 | 1 | 1 | 0.141 | 1 км | Л3-02-1 | 1262.83 | 1.11 | 237.1746 | нд
3.2.2.1 | Реконструкция электросетевого комплекса ф. ВЛ 10 кВ Московский от ПС 110/10 кВ "Утяшево", кабеля силового 10 кВ ф. Московский от яч. № 103 ЗРУ - 10 кВ ПС 110 кВ Комарово до оп. № 52 ВЛ 10 кВ "Московский", кабеля силового 10 кВ Учхоз от яч. № 212 ЗРУ 10 кВ ПС 110 кВ Комарово до оп. № 51 ВЛ 10 кВ "Московский", отпайка от оп. № 74 ВЛ 10 кВ ф. Плеханово ПС 110 кВ Комарово в сторону КТП № 3300 н.п. Тюмень (переустройство: демонтаж ВЛ 10 кВ протяженностью 1х0,56 км; монтаж КЛ 10 кВ протяженностью 1х0,786 км, ВЛ 10 кВ протяженностью 1х0,159 км; заявитель ГКУ ТО "УАД") | P_TP3300.KL.0021 | ВЛ 10 кВ | УНЦ провода СИП ВЛ 10 кВ | ВЛ-10 кВ фидер "Московский" | нд | П | 2027 | 10 | СИП-3, 95 мм2 / - мм2, 1 фазный провод | Распоряжение филиала АО "Россети Тюмень" Тюменские электрические сети | №662р от 05.12.2025 | Тюменская область | 1 | 1 | 3 | 0.141 | 1 км | Л7-05-3 | 1562.5 | 1.11 | 733.6406 | нд
3.2.2.1 | Реконструкция электросетевого комплекса ф. ВЛ 10 кВ Московский от ПС 110/10 кВ "Утяшево", кабеля силового 10 кВ ф. Московский от яч. № 103 ЗРУ - 10 кВ ПС 110 кВ Комарово до оп. № 52 ВЛ 10 кВ "Московский", кабеля силового 10 кВ Учхоз от яч. № 212 ЗРУ 10 кВ ПС 110 кВ Комарово до оп. № 51 ВЛ 10 кВ "Московский", отпайка от оп. № 74 ВЛ 10 кВ ф. Плеханово ПС 110 кВ Комарово в сторону КТП № 3300 н.п. Тюмень (переустройство: демонтаж ВЛ 10 кВ протяженностью 1х0,56 км; монтаж КЛ 10 кВ протяженностью 1х0,786 км, ВЛ 10 кВ протяженностью 1х0,159 км; заявитель ГКУ ТО "УАД") | P_TP3300.KL.0021 | ВЛ 10 кВ | УНЦ на демонтаж ВЛ 10 кВ | ВЛ-10 кВ фидер "Московский" | нд | П | 2027 | 10 | Демонтаж ВЛ 10 кВ - одна цепь | Распоряжение филиала АО "Россети Тюмень" Тюменские электрические сети | №662р от 05.12.2025 | Тюменская область | 1 | 1 | 1 | 0.56 | 1 км | М2-02-1 | 484.33 | 1.34 | 363.4412 | нд
3.2.2.1 | Реконструкция электросетевого комплекса ф. ВЛ 10 кВ Московский от ПС 110/10 кВ "Утяшево", кабеля силового 10 кВ ф. Московский от яч. № 103 ЗРУ - 10 кВ ПС 110 кВ Комарово до оп. № 52 ВЛ 10 кВ "Московский", кабеля силового 10 кВ Учхоз от яч. № 212 ЗРУ 10 кВ ПС 110 кВ Комарово до оп. № 51 ВЛ 10 кВ "Московский", отпайка от оп. № 74 ВЛ 10 кВ ф. Плеханово ПС 110 кВ Комарово в сторону КТП № 3300 н.п. Тюмень (переустройство: демонтаж ВЛ 10 кВ протяженностью 1х0,56 км; монтаж КЛ 10 кВ протяженностью 1х0,786 км, ВЛ 10 кВ протяженностью 1х0,159 км; заявитель ГКУ ТО "УАД") | P_TP3300.KL.0021 | Проектные и изыскательские работы, разработка и утверждение ДПТ, кадастровые работы и работы по установлению земельных отношений 10 кВ | УНЦ на проектные и изыскательские работы по ВЛ 10 кВ | ВЛ-10 кВ фидер "Московский" | нд | П | 2027 | 10 | Протяженность до 2 км | Распоряжение филиала АО "Россети Тюмень" Тюменские электрические сети | №662р от 05.12.2025 | Тюменская область | 1 | 1 | 1 | 1 | 1 ед. | П3-02 | 795.69 | 1 | 795.69 | нд
3.2.2.1 | Реконструкция электросетевого комплекса ф. ВЛ 10 кВ Московский от ПС 110/10 кВ "Утяшево", кабеля силового 10 кВ ф. Московский от яч. № 103 ЗРУ - 10 кВ ПС 110 кВ Комарово до оп. № 52 ВЛ 10 кВ "Московский", кабеля силового 10 кВ Учхоз от яч. № 212 ЗРУ 10 кВ ПС 110 кВ Комарово до оп. № 51 ВЛ 10 кВ "Московский", отпайка от оп. № 74 ВЛ 10 кВ ф. Плеханово ПС 110 кВ Комарово в сторону КТП № 3300 н.п. Тюмень (переустройство: демонтаж ВЛ 10 кВ протяженностью 1х0,56 км; монтаж КЛ 10 кВ протяженностью 1х0,786 км, ВЛ 10 кВ протяженностью 1х0,159 км; заявитель ГКУ ТО "УАД") | P_TP3300.KL.0021 | КЛ 10 кВ | УНЦ КЛ 10 кВ (с алюминиевой жилой) | Переустройство КЛ-10кВ Дербыши от ПС110/10 Комарово | нд | П | 2027 | 10 | 240 мм2, алюминий | Распоряжение филиала АО "Россети Тюмень" Тюменские электрические сети | №662р от 05.12.2025 | Тюменская область | 1 | 1 | 1 | 1.2501 | 1 км | К1-08-2 | 4928 | 1.32 | 8131.8505 | нд
3.2.2.1 | Реконструкция электросетевого комплекса ф. ВЛ 10 кВ Московский от ПС 110/10 кВ "Утяшево", кабеля силового 10 кВ ф. Московский от яч. № 103 ЗРУ - 10 кВ ПС 110 кВ Комарово до оп. № 52 ВЛ 10 кВ "Московский", кабеля силового 10 кВ Учхоз от яч. № 212 ЗРУ 10 кВ ПС 110 кВ Комарово до оп. № 51 ВЛ 10 кВ "Московский", отпайка от оп. № 74 ВЛ 10 кВ ф. Плеханово ПС 110 кВ Комарово в сторону КТП № 3300 н.п. Тюмень (переустройство: демонтаж ВЛ 10 кВ протяженностью 1х0,56 км; монтаж КЛ 10 кВ протяженностью 1х0,786 км, ВЛ 10 кВ протяженностью 1х0,159 км; заявитель ГКУ ТО "УАД") | P_TP3300.KL.0021 | КЛ 10 кВ | УНЦ КЛ 10 кВ (с алюминиевой жилой) | Переустройство КЛ-10кВ Дербыши от ПС110/10 Комарово | нд | П | 2027 | 10 | 120 мм2, алюминий | Распоряжение филиала АО "Россети Тюмень" Тюменские электрические сети | №662р от 05.12.2025 | Тюменская область | 1 | 1 | 1 | 0.8946 | 1 км | К1-05-2 | 3411.85 | 1.32 | 4028.9581 | нд
3.2.2.1 | Реконструкция электросетевого комплекса ф. ВЛ 10 кВ Московский от ПС 110/10 кВ "Утяшево", кабеля силового 10 кВ ф. Московский от яч. № 103 ЗРУ - 10 кВ ПС 110 кВ Комарово до оп. № 52 ВЛ 10 кВ "Московский", кабеля силового 10 кВ Учхоз от яч. № 212 ЗРУ 10 кВ ПС 110 кВ Комарово до оп. № 51 ВЛ 10 кВ "Московский", отпайка от оп. № 74 ВЛ 10 кВ ф. Плеханово ПС 110 кВ Комарово в сторону КТП № 3300 н.п. Тюмень (переустройство: демонтаж ВЛ 10 кВ протяженностью 1х0,56 км; монтаж КЛ 10 кВ протяженностью 1х0,786 км, ВЛ 10 кВ протяженностью 1х0,159 км; заявитель ГКУ ТО "УАД") | P_TP3300.KL.0021 | Проектные и изыскательские работы, разработка и утверждение ДПТ, кадастровые работы и работы по установлению земельных отношений 10 кВ | УНЦ на проектные и изыскательские работы для КЛ 10 кВ | Переустройство КЛ-10кВ Дербыши от ПС110/10 Комарово | нд | П | 2027 | 10 | Ппроектные и изыскательские работы | Распоряжение филиала АО "Россети Тюмень" Тюменские электрические сети | №662р от 05.12.2025 | Тюменская область | 1 | 1 | 1 | 2.1447 | 1 км по трассе | П5-01 | 866.6 | 1 | 1858.597 | нд
3.2.2.1 | Реконструкция электросетевого комплекса ф. ВЛ 10 кВ Московский от ПС 110/10 кВ "Утяшево", кабеля силового 10 кВ ф. Московский от яч. № 103 ЗРУ - 10 кВ ПС 110 кВ Комарово до оп. № 52 ВЛ 10 кВ "Московский", кабеля силового 10 кВ Учхоз от яч. № 212 ЗРУ 10 кВ ПС 110 кВ Комарово до оп. № 51 ВЛ 10 кВ "Московский", отпайка от оп. № 74 ВЛ 10 кВ ф. Плеханово ПС 110 кВ Комарово в сторону КТП № 3300 н.п. Тюмень (переустройство: демонтаж ВЛ 10 кВ протяженностью 1х0,56 км; монтаж КЛ 10 кВ протяженностью 1х0,786 км, ВЛ 10 кВ протяженностью 1х0,159 км; заявитель ГКУ ТО "УАД") | P_TP3300.KL.0021 | Кабельные сооружения и устройство переходов при прокладке кабельной линии (КЛ, ВОК) 10 кВ | УНЦ выполнения специального перехода кабельной линии методом ГНБ 10 кВ | Переустройство КЛ-10кВ Дербыши от ПС110/10 Комарово | нд | П | 2027 | 10 | 2 трубы диаметром 160 мм | Распоряжение филиала АО "Россети Тюмень" Тюменские электрические сети | №662р от 05.12.2025 | Тюменская область | 1 | 1 | 1 | 0.351 | 1 км | Н1-02-2 | 56445.5 | 1.31 | 25954.2054 | нд
3.2.2.1 | Реконструкция электросетевого комплекса ф. ВЛ 10 кВ Московский от ПС 110/10 кВ "Утяшево", кабеля силового 10 кВ ф. Московский от яч. № 103 ЗРУ - 10 кВ ПС 110 кВ Комарово до оп. № 52 ВЛ 10 кВ "Московский", кабеля силового 10 кВ Учхоз от яч. № 212 ЗРУ 10 кВ ПС 110 кВ Комарово до оп. № 51 ВЛ 10 кВ "Московский", отпайка от оп. № 74 ВЛ 10 кВ ф. Плеханово ПС 110 кВ Комарово в сторону КТП № 3300 н.п. Тюмень (переустройство: демонтаж ВЛ 10 кВ протяженностью 1х0,56 км; монтаж КЛ 10 кВ протяженностью 1х0,786 км, ВЛ 10 кВ протяженностью 1х0,159 км; заявитель ГКУ ТО "УАД") | P_TP3300.KL.0021 | Проектные и изыскательские работы, разработка и утверждение ДПТ, кадастровые работы и работы по установлению земельных отношений 10 кВ | УНЦ на проектные и изыскательские работы для отдельных элементов электрических сетей 10 кВ | нд | нд | П | 2027 | 10 | Затраты по УНЦ от 21 до 51 млн. руб. | Распоряжение филиала АО "Россети Тюмень" Тюменские электрические сети | №662р от 05.12.2025 | Тюменская область | 1 | 1 | 1 | 1 | 1 объект | П6-09 | 4255.01 | 1 | 4255.01 | нд
3.2.2.1 | Реконструкция электросетевого комплекса ф. ВЛ 10 кВ Московский от ПС 110/10 кВ "Утяшево", кабеля силового 10 кВ ф. Московский от яч. № 103 ЗРУ - 10 кВ ПС 110 кВ Комарово до оп. № 52 ВЛ 10 кВ "Московский", кабеля силового 10 кВ Учхоз от яч. № 212 ЗРУ 10 кВ ПС 110 кВ Комарово до оп. № 51 ВЛ 10 кВ "Московский", отпайка от оп. № 74 ВЛ 10 кВ ф. Плеханово ПС 110 кВ Комарово в сторону КТП № 3300 н.п. Тюмень (переустройство: демонтаж ВЛ 10 кВ протяженностью 1х0,56 км; монтаж КЛ 10 кВ протяженностью 1х0,786 км, ВЛ 10 кВ протяженностью 1х0,159 км; заявитель ГКУ ТО "УАД") | P_TP3300.KL.0021 | Итого объем финансовых потребностей по инвестиционному проекту, тыс. рублей | нд | нд | нд | нд | нд | нд | нд | нд | нд | нд | нд | нд | нд | нд | нд | нд | нд | нд | 46920.107 | нд
3.6 | ЛЭП 10 кВ от ячейки 10 кВ на первой секции шин КРУН-10 кВ ПС 110 кВ Туринская для подключения энергопринимающих устройств ООО «ТПК ОФС» (новое строительство ВЛ 10 кВ протяженностью 1х0,1 км, КЛ 10 кВ протяженностью 1х0,65 км, установка ПУ 10 кВ – 1 шт.) (проектирование) | P_NS3300.KL.0083 | Проектные и изыскательские работы, разработка и утверждение ДПТ, кадастровые работы и работы по установлению земельных отношений 10 кВ | УНЦ на проектные и изыскательские работы для отдельных элементов электрических сетей 10 кВ | ЛЭП 10 кВ ячейки 10 кВ на первой секции шин КРУН-10 кВ ПС 110 кВ Туринская | нд | П | 2026 | 10 | Затраты по УНЦ от 0.2 до 0.6 млн. руб. | Распоряжение филиала АО "Россети Тюмень" Тюменские электрические сети | №662р от 05.12.2025 | Тюменская область | 1 | 1 | 1 | 1 | 1 объект | П6-04 | 56.73 | 1 | 56.73 | нд
3.6 | ЛЭП 10 кВ от ячейки 10 кВ на первой секции шин КРУН-10 кВ ПС 110 кВ Туринская для подключения энергопринимающих устройств ООО «ТПК ОФС» (новое строительство ВЛ 10 кВ протяженностью 1х0,1 км, КЛ 10 кВ протяженностью 1х0,65 км, установка ПУ 10 кВ – 1 шт.) (проектирование) | P_NS3300.KL.0083 | Проектные и изыскательские работы, разработка и утверждение ДПТ, кадастровые работы и работы по установлению земельных отношений 10 кВ | УНЦ на проектные и изыскательские работы по ВЛ 10 кВ | ЛЭП 10 кВ ячейки 10 кВ на первой секции шин КРУН-10 кВ ПС 110 кВ Туринская | нд | П | 2026 | 10 | Протяженность до 2 км | Распоряжение филиала АО "Россети Тюмень" Тюменские электрические сети | №662р от 05.12.2025 | Тюменская область | 1 | 1 | 1 | 1 | 1 ед. | П3-02 | 795.69 | 1 | 795.69 | нд
3.6 | ЛЭП 10 кВ от ячейки 10 кВ на первой секции шин КРУН-10 кВ ПС 110 кВ Туринская для подключения энергопринимающих устройств ООО «ТПК ОФС» (новое строительство ВЛ 10 кВ протяженностью 1х0,1 км, КЛ 10 кВ протяженностью 1х0,65 км, установка ПУ 10 кВ – 1 шт.) (проектирование) | P_NS3300.KL.0083 | Проектные и изыскательские работы, разработка и утверждение ДПТ, кадастровые работы и работы по установлению земельных отношений 10 кВ | УНЦ на проектные и изыскательские работы для отдельных элементов электрических сетей 10 кВ | ЛЭП 10 кВ ячейки 10 кВ на первой секции шин КРУН-10 кВ ПС 110 кВ Туринская | нд | П | 2026 | 10 | Затраты по УНЦ от 21 до 51 млн. руб. | Распоряжение филиала АО "Россети Тюмень" Тюменские электрические сети | №662р от 05.12.2025 | Тюменская область | 1 | 1 | 1 | 1 | 1 объект | П6-09 | 4255.01 | 1 | 4255.01 | нд
3.6 | ЛЭП 10 кВ от ячейки 10 кВ на первой секции шин КРУН-10 кВ ПС 110 кВ Туринская для подключения энергопринимающих устройств ООО «ТПК ОФС» (новое строительство ВЛ 10 кВ протяженностью 1х0,1 км, КЛ 10 кВ протяженностью 1х0,65 км, установка ПУ 10 кВ – 1 шт.) (проектирование) | P_NS3300.KL.0083 | Итого объем финансовых потребностей по инвестиционному проекту, тыс. рублей | нд | нд | нд | нд | нд | нд | нд | нд | нд | нд | нд | нд | нд | нд | нд | нд | нд | нд | 5107.43 | нд
3.6 | ЛЭП 10 кВ от опоры 10 кВ № 3 отпайки на ТП № 553 ВЛ 10 кВ Элеватор от ПС 110 кВ Упорово, ТП-10/0,4 кВ для подключения энергопринимающих устройств ГБУЗ ТО «Областная больница № 12» (новое строительство ТП 10/0,4 кВ мощностью 0,4 МВА, КЛ 10 кВ протяженностью 1х0,15 км, монтаж т.у. – 1 шт.) (проектирование) | P_NS3400.KL.0007 | КТП, ТП (РП, РТП, СП), ячейки выключателя РП (СП, ТП, РТП) 10 кВ | УНЦ КТП киоскового типа 10 кВ | ВЛ 10 кВ Элеватор | нд | П | 2026 | 10 | 1 т-р, 400 кВА | Распоряжение АО «Россети Тюмень» | от 05.12.2025 № 662 | Тюменская область | 1 | 1 | 1 | 1 | 1 ед. | Э1-07-1 | 1786.74 | 1.27 | 2269.1598 | нд
3.6 | ЛЭП 10 кВ от опоры 10 кВ № 3 отпайки на ТП № 553 ВЛ 10 кВ Элеватор от ПС 110 кВ Упорово, ТП-10/0,4 кВ для подключения энергопринимающих устройств ГБУЗ ТО «Областная больница № 12» (новое строительство ТП 10/0,4 кВ мощностью 0,4 МВА, КЛ 10 кВ протяженностью 1х0,15 км, монтаж т.у. – 1 шт.) (проектирование) | P_NS3400.KL.0007 | Проектные и изыскательские работы, разработка и утверждение ДПТ, кадастровые работы и работы по установлению земельных отношений 10 кВ | УНЦ на проектные и изыскательские работы для отдельных элементов электрических сетей 10 кВ | ВЛ 10 кВ Элеватор | нд | П | 2026 | 10 | Затраты по УНЦ от 1.1 до 6 млн. руб. | Распоряжение АО «Россети Тюмень» | от 05.12.2025 № 662 | Тюменская область | 1 | 1 | 1 | 2 | 1 объект | П6-06 | 425.5 | 1 | 851 | нд
3.6 | ЛЭП 10 кВ от опоры 10 кВ № 3 отпайки на ТП № 553 ВЛ 10 кВ Элеватор от ПС 110 кВ Упорово, ТП-10/0,4 кВ для подключения энергопринимающих устройств ГБУЗ ТО «Областная больница № 12» (новое строительство ТП 10/0,4 кВ мощностью 0,4 МВА, КЛ 10 кВ протяженностью 1х0,15 км, монтаж т.у. – 1 шт.) (проектирование) | P_NS3400.KL.0007 | Система учета электрической энергии (мощности), АИИС КУЭ, ПКУ, технический учет электрической энергии 110 кВ | УНЦ ИИК. Установка пункта коммерческого учета электрической энергии класса напряжения 110 кВ | нд | нд | П | 2026 | 110 | Пункт коммерческого учета электрической энергии класса напряжения 110 кВ | Распоряжение АО «Россети Тюмень» | от 05.12.2025 № 662 | Тюменская область | 1 | 1 | 1 | 1 | 1 точка учета | А1-42 | 1970.75 | 1.34 | 2640.805 | нд
3.6 | ЛЭП 10 кВ от опоры 10 кВ № 3 отпайки на ТП № 553 ВЛ 10 кВ Элеватор от ПС 110 кВ Упорово, ТП-10/0,4 кВ для подключения энергопринимающих устройств ГБУЗ ТО «Областная больница № 12» (новое строительство ТП 10/0,4 кВ мощностью 0,4 МВА, КЛ 10 кВ протяженностью 1х0,15 км, монтаж т.у. – 1 шт.) (проектирование) | P_NS3400.KL.0007 | КЛ 10 кВ | УНЦ КЛ 10 кВ (с алюминиевой жилой) | ВЛ 10 кВ Элеватор | нд | П | 2026 | 10 | 50 мм2, алюминий | Распоряжение АО «Россети Тюмень» | от 05.12.2025 № 662 | Тюменская область | 1 | 1 | 1 | 0.15 | 1 км | К1-02-2 | 2076.05 | 1.32 | 411.0579 | нд
3.6 | ЛЭП 10 кВ от опоры 10 кВ № 3 отпайки на ТП № 553 ВЛ 10 кВ Элеватор от ПС 110 кВ Упорово, ТП-10/0,4 кВ для подключения энергопринимающих устройств ГБУЗ ТО «Областная больница № 12» (новое строительство ТП 10/0,4 кВ мощностью 0,4 МВА, КЛ 10 кВ протяженностью 1х0,15 км, монтаж т.у. – 1 шт.) (проектирование) | P_NS3400.KL.0007 | КЛ 10 кВ | УНЦ на устройство траншеи КЛ 10 кВ с укладкой труб и восстановление благоустройства по трассе | нд | нд | П | 2026 | 10 | одна цепь КЛ благоустройство по трассе с учетом восстановления газонов | Распоряжение АО «Россети Тюмень» | от 05.12.2025 № 662 | Тюменская область | 1 | 1 | 1 | 0.15 | 1 км по трассе | Б2.1-02-3 | 7606.64 | 1 | 1140.996 | нд
3.6 | ЛЭП 10 кВ от опоры 10 кВ № 3 отпайки на ТП № 553 ВЛ 10 кВ Элеватор от ПС 110 кВ Упорово, ТП-10/0,4 кВ для подключения энергопринимающих устройств ГБУЗ ТО «Областная больница № 12» (новое строительство ТП 10/0,4 кВ мощностью 0,4 МВА, КЛ 10 кВ протяженностью 1х0,15 км, монтаж т.у. – 1 шт.) (проектирование) | P_NS3400.KL.0007 | Итого объем финансовых потребностей по инвестиционному проекту, тыс. рублей | нд | нд | нд | нд | нд | нд | нд | нд | нд | нд | нд | нд | нд | нд | нд | нд | нд | нд | 7313.0187 | нд
3.6 | ЛЭП 10 кВ от опоры 10 кВ № 30 в сторону ТП-10/0,4 кВ № 742 КВЛ 10 кВ Муллаши от ПС 110 кВ Винзили, ЛЭП 10 кВ от опоры 10 кВ № 29 КВЛ 10 кВ Домостроитель от ПС 110 кВ Винзили для подключения энергопринимающих устройств ООО «ЭЛЕКОНТ»» (новое строительство ВЛ 10 кВ протяженностью 1х0,005 км, 1х0,02 км, установка реклоузера 10 кВ - 2 шт.) (проектирование) | P_NS3300.VL.0132 | Проектные и изыскательские работы, разработка и утверждение ДПТ, кадастровые работы и работы по установлению земельных отношений 10 кВ | УНЦ на проектные и изыскательские работы для отдельных элементов электрических сетей 10 кВ | ВЛ-10 кВ Янтык | нд | П | 2025 | 10 | Затраты по УНЦ от 1.1 до 6 млн. руб. | Распоряжение филиала АО "Россети Тюмень" Тюменские электрические сети | №662р от 05.12.2025 | Тюменская область | 1 | 1 | 1 | 1 | 1 объект | П6-06 | 425.5 | 1 | 425.5 | нд
3.6 | ЛЭП 10 кВ от опоры 10 кВ № 30 в сторону ТП-10/0,4 кВ № 742 КВЛ 10 кВ Муллаши от ПС 110 кВ Винзили, ЛЭП 10 кВ от опоры 10 кВ № 29 КВЛ 10 кВ Домостроитель от ПС 110 кВ Винзили для подключения энергопринимающих устройств ООО «ЭЛЕКОНТ»» (новое строительство ВЛ 10 кВ протяженностью 1х0,005 км, 1х0,02 км, установка реклоузера 10 кВ - 2 шт.) (проектирование) | P_NS3300.VL.0132 | Проектные и изыскательские работы, разработка и утверждение ДПТ, кадастровые работы и работы по установлению земельных отношений 10 кВ | УНЦ на проектные и изыскательские работы по ВЛ 10 кВ | ВЛ-10 кВ Янтык | нд | П | 2025 | 10 | Протяженность до 2 км | Распоряжение филиала АО "Россети Тюмень" Тюменские электрические сети | №662р от 05.12.2025 | Тюменская область | 1 | 1 | 1 | 1 | 1 ед. | П3-02 | 795.69 | 1 | 795.69 | нд
3.6 | ЛЭП 10 кВ от опоры 10 кВ № 30 в сторону ТП-10/0,4 кВ № 742 КВЛ 10 кВ Муллаши от ПС 110 кВ Винзили, ЛЭП 10 кВ от опоры 10 кВ № 29 КВЛ 10 кВ Домостроитель от ПС 110 кВ Винзили для подключения энергопринимающих устройств ООО «ЭЛЕКОНТ»» (новое строительство ВЛ 10 кВ протяженностью 1х0,005 км, 1х0,02 км, установка реклоузера 10 кВ - 2 шт.) (проектирование) | P_NS3300.VL.0132 | Итого объем финансовых потребностей по инвестиционному проекту, тыс. рублей | нд | нд | нд | нд | нд | нд | нд | нд | нд | нд | нд | нд | нд | нд | нд | нд | нд | нд | 1221.19 | нд
3.6 | ЛЭП 10 кВ от опоры № 43 ВЛ 10 кВ Сибирь ТП-1 ПС 110 кВ Онохино, ЛЭП 10 кВ от опоры № 98 ВЛ 10 кВ Онохино ПС 110 кВ Онохино, ТП 10/0,4 кВ для подключения энергопринимающих устройств ООО "Тюмень Водоканал" (новое строительство ВЛ 10 кВ протяженностью 1х0,15 км, 1х0,15 км; ТП 10/0,4 кВ мощностью 2х0,25 МВА; монтаж т.у. - 2 шт.) (проектирование) | P_NS3300.VL.0133 | Проектные и изыскательские работы, разработка и утверждение ДПТ, кадастровые работы и работы по установлению земельных отношений 10 кВ | УНЦ на проектные и изыскательские работы для отдельных элементов электрических сетей 10 кВ | ВЛ-10 кВ Сибирь ТП-1 | нд | П | 2025 | 10 | Затраты по УНЦ от 6 до 11 млн. руб. | Распоряжение филиала АО "Россети Тюмень" Тюменские электрические сети | №662р от 05.12.2025 | Тюменская область | 1 | 1 | 1 | 1 | 1 объект | П6-07 | 709.17 | 1 | 709.17 | нд
3.6 | ЛЭП 10 кВ от опоры № 43 ВЛ 10 кВ Сибирь ТП-1 ПС 110 кВ Онохино, ЛЭП 10 кВ от опоры № 98 ВЛ 10 кВ Онохино ПС 110 кВ Онохино, ТП 10/0,4 кВ для подключения энергопринимающих устройств ООО "Тюмень Водоканал" (новое строительство ВЛ 10 кВ протяженностью 1х0,15 км, 1х0,15 км; ТП 10/0,4 кВ мощностью 2х0,25 МВА; монтаж т.у. - 2 шт.) (проектирование) | P_NS3300.VL.0133 | Проектные и изыскательские работы, разработка и утверждение ДПТ, кадастровые работы и работы по установлению земельных отношений 10 кВ | УНЦ на проектные и изыскательские работы по ВЛ 10 кВ | ВЛ-10 кВ Сибирь ТП-1 | нд | П | 2025 | 10 | Протяженность до 2 км | Распоряжение филиала АО "Россети Тюмень" Тюменские электрические сети | №662р от 05.12.2025 | Тюменская область | 1 | 1 | 1 | 1 | 1 ед. | П3-02 | 795.69 | 1 | 795.69 | нд
3.6 | ЛЭП 10 кВ от опоры № 43 ВЛ 10 кВ Сибирь ТП-1 ПС 110 кВ Онохино, ЛЭП 10 кВ от опоры № 98 ВЛ 10 кВ Онохино ПС 110 кВ Онохино, ТП 10/0,4 кВ для подключения энергопринимающих устройств ООО "Тюмень Водоканал" (новое строительство ВЛ 10 кВ протяженностью 1х0,15 км, 1х0,15 км; ТП 10/0,4 кВ мощностью 2х0,25 МВА; монтаж т.у. - 2 шт.) (проектирование) | P_NS3300.VL.0133 | Итого объем финансовых потребностей по инвестиционному проекту, тыс. рублей | нд | нд | нд | нд | нд | нд | нд | нд | нд | нд | нд | нд | нд | нд | нд | нд | нд | нд | 1504.86 | нд
3.6 | ЛЭП 10 кВ от опоры № 1 (отпайки от опоры № 95 в сторону ТП-448) в сторону ТП 10/0,4 кВ № 2173 ВЛ 10 кВ РП Гусево-2 ПС 110 кВ Молодежная для подключения энергопринимающих устройств АО "СУЭНКО" (новое строительство ВЛ 10 кВ протяженностью 1х0,01 км; установка реклоузера 10 кВ - 1 шт.) (проектирование) | P_NS3300.VL.0131 | Проектные и изыскательские работы, разработка и утверждение ДПТ, кадастровые работы и работы по установлению земельных отношений 10 кВ | УНЦ на проектные и изыскательские работы для отдельных элементов электрических сетей 10 кВ | ЛЭП 10 кВ ячейки 10 кВ на первой секции шин КРУН-10 кВ ПС 110 кВ Туринская | нд | П | 2026 | 10 | Затраты по УНЦ от 1.1 до 6 млн. руб. | Распоряжение филиала АО "Россети Тюмень" Тюменские электрические сети | №236р от 27.03.2026 | Тюменская область | 1 | 1 | 1 | 1 | 1 объект | П6-06 | 425.5 | 1 | 425.5 | нд
3.6 | ЛЭП 10 кВ от опоры № 1 (отпайки от опоры № 95 в сторону ТП-448) в сторону ТП 10/0,4 кВ № 2173 ВЛ 10 кВ РП Гусево-2 ПС 110 кВ Молодежная для подключения энергопринимающих устройств АО "СУЭНКО" (новое строительство ВЛ 10 кВ протяженностью 1х0,01 км; установка реклоузера 10 кВ - 1 шт.) (проектирование) | P_NS3300.VL.0131 | Проектные и изыскательские работы, разработка и утверждение ДПТ, кадастровые работы и работы по установлению земельных отношений 10 кВ | УНЦ на проектные и изыскательские работы по ВЛ 10 кВ | ЛЭП 10 кВ ячейки 10 кВ на первой секции шин КРУН-10 кВ ПС 110 кВ Туринская | нд | П | 2026 | 10 | Протяженность до 2 км | Распоряжение филиала АО "Россети Тюмень" Тюменские электрические сети | №236р от 27.03.2026 | Тюменская область | 1 | 1 | 1 | 1 | 1 ед. | П3-02 | 795.69 | 1 | 795.69 | нд
3.6 | ЛЭП 10 кВ от опоры № 1 (отпайки от опоры № 95 в сторону ТП-448) в сторону ТП 10/0,4 кВ № 2173 ВЛ 10 кВ РП Гусево-2 ПС 110 кВ Молодежная для подключения энергопринимающих устройств АО "СУЭНКО" (новое строительство ВЛ 10 кВ протяженностью 1х0,01 км; установка реклоузера 10 кВ - 1 шт.) (проектирование) | P_NS3300.VL.0131 | Управляемый элемент электрической сети 10 кВ | УНЦ автоматического пункта секционирования 10 кВ с интеграцией в АСУТП | ЛЭП 10 кВ от опоры № 1 | нд | П | 2026 | 10 | с интеграцией в АСУ ТП | Распоряжение филиала АО "Россети Тюмень" Тюменские электрические сети | №236р от 27.03.2026 | Тюменская область | 1 | 1 | 1 | 1 | 1 ячейка | В7-01 | 2823.47 | 1.28 | 3614.0416 | Распоряжение филиала АО "Россети Тюмень" Тюменские электрические сети №236р от 27.03.2026
3.6 | ЛЭП 10 кВ от опоры № 1 (отпайки от опоры № 95 в сторону ТП-448) в сторону ТП 10/0,4 кВ № 2173 ВЛ 10 кВ РП Гусево-2 ПС 110 кВ Молодежная для подключения энергопринимающих устройств АО "СУЭНКО" (новое строительство ВЛ 10 кВ протяженностью 1х0,01 км; установка реклоузера 10 кВ - 1 шт.) (проектирование) | P_NS3300.VL.0131 | Итого объем финансовых потребностей по инвестиционному проекту, тыс. рублей | нд | нд | нд | нд | нд | нд | нд | нд | нд | нд | нд | нд | нд | нд | нд | нд | нд | нд | 4835.2316 | нд
3.1.1.3 | ЛЭП 10 кВ от опоры № 79 ВЛ 10 кВ Бызово от ПС 110 кВ Упорово, ЛЭП 10 кВ от опоры № 90 ВЛ 10 кВ Молзавод от ПС 110 кВ Упорово, ТП 10/0,4 кВ для подключения энергопринимающих устройств ГБУ ТО "ДКХС" (новое строительство ТП 10/0,4 кВ мощностью 0,8 МВА; ВЛ 10 кВ протяженностью 1х0,6 км; 1х1,8 км; т.у. - 2 шт.) (проектирование) | P_NS3400.VL.0043 | Проектные и изыскательские работы, разработка и утверждение ДПТ, кадастровые работы и работы по установлению земельных отношений 10 кВ | УНЦ на проектные и изыскательские работы для отдельных элементов электрических сетей 10 кВ | ТП 10/0,4 кВ | нд | П | 2026 | 10 | Затраты по УНЦ от 6 до 11 млн. руб. | Распоряжение АО «Россети Тюмень» | от 10.09. № 1722/1-ЮТПО | Тюменская область | 1 | 1 | 1 | 2 | 1 объект | П6-07 | 709.17 | 1 | 1418.34 | нд
3.1.1.3 | ЛЭП 10 кВ от опоры № 79 ВЛ 10 кВ Бызово от ПС 110 кВ Упорово, ЛЭП 10 кВ от опоры № 90 ВЛ 10 кВ Молзавод от ПС 110 кВ Упорово, ТП 10/0,4 кВ для подключения энергопринимающих устройств ГБУ ТО "ДКХС" (новое строительство ТП 10/0,4 кВ мощностью 0,8 МВА; ВЛ 10 кВ протяженностью 1х0,6 км; 1х1,8 км; т.у. - 2 шт.) (проектирование) | P_NS3400.VL.0043 | КТП, ТП (РП, РТП, СП), ячейки выключателя РП (СП, ТП, РТП) 10 кВ | УНЦ КТП киоскового типа 10 кВ | ТП 10/0,4 кВ | нд | П | 2026 | 10 | 1 т-р, 400 кВА | Распоряжение АО «Россети Тюмень» | от 10.09. № 1722/1-ЮТПО | Тюменская область | 1 | 1 | 1 | 2 | 1 ед. | Э1-07-1 | 1786.74 | 1.27 | 4538.3196 | нд
3.1.1.3 | ЛЭП 10 кВ от опоры № 79 ВЛ 10 кВ Бызово от ПС 110 кВ Упорово, ЛЭП 10 кВ от опоры № 90 ВЛ 10 кВ Молзавод от ПС 110 кВ Упорово, ТП 10/0,4 кВ для подключения энергопринимающих устройств ГБУ ТО "ДКХС" (новое строительство ТП 10/0,4 кВ мощностью 0,8 МВА; ВЛ 10 кВ протяженностью 1х0,6 км; 1х1,8 км; т.у. - 2 шт.) (проектирование) | P_NS3400.VL.0043 | Система учета электрической энергии (мощности), АИИС КУЭ, ПКУ, технический учет электрической энергии 10 кВ | УНЦ ИИК. Установка трехфазного прибора учета трансформаторного включения в шкафу учета с ТТ и ТН (без догрузочных резисторов) 10 кВ | нд | нд | П | 2026 | 10 | Трехфазный прибор учета трансформаторного включения в шкафу учета с ТТ и ТН (без догрузочных резисторов) | Распоряжение АО «Россети Тюмень» | от 10.09. № 1722/1-ЮТПО | Тюменская область | 1 | 1 | 1 | 2 | 1 точка учета | А1-46 | 172.63 | 1.34 | 462.6484 | нд
3.1.1.3 | ЛЭП 10 кВ от опоры № 79 ВЛ 10 кВ Бызово от ПС 110 кВ Упорово, ЛЭП 10 кВ от опоры № 90 ВЛ 10 кВ Молзавод от ПС 110 кВ Упорово, ТП 10/0,4 кВ для подключения энергопринимающих устройств ГБУ ТО "ДКХС" (новое строительство ТП 10/0,4 кВ мощностью 0,8 МВА; ВЛ 10 кВ протяженностью 1х0,6 км; 1х1,8 км; т.у. - 2 шт.) (проектирование) | P_NS3400.VL.0043 | Проектные и изыскательские работы, разработка и утверждение ДПТ, кадастровые работы и работы по установлению земельных отношений 10 кВ | УНЦ на проектные и изыскательские работы для отдельных элементов электрических сетей 10 кВ | нд | нд | П | 2026 | 10 | Затраты по УНЦ от 0.2 до 0.6 млн. руб. | Распоряжение АО «Россети Тюмень» | от 10.09. № 1722/1-ЮТПО | Тюменская область | 1 | 1 | 1 | 2 | 1 объект | П6-04 | 56.73 | 1 | 113.46 | нд
3.1.1.3 | ЛЭП 10 кВ от опоры № 79 ВЛ 10 кВ Бызово от ПС 110 кВ Упорово, ЛЭП 10 кВ от опоры № 90 ВЛ 10 кВ Молзавод от ПС 110 кВ Упорово, ТП 10/0,4 кВ для подключения энергопринимающих устройств ГБУ ТО "ДКХС" (новое строительство ТП 10/0,4 кВ мощностью 0,8 МВА; ВЛ 10 кВ протяженностью 1х0,6 км; 1х1,8 км; т.у. - 2 шт.) (проектирование) | P_NS3400.VL.0043 | ВЛ 10 кВ | УНЦ ВЛ 10 кВ на строительно-монтажные работы без опор и провода | ВЛ 10 кВ протяженностью 1х1,404 км | нд | П | 2026 | 10 | одноцепная, все типы опор за исключением многогранных | Распоряжение АО «Россети Тюмень» | от 10.09. № 1722/1-ЮТПО | Тюменская область | 1 | 1 | 1 | 1.404 | 1 км ВЛ | Л1-02-1 | 1929.53 | 1.72 | 4659.5834 | нд
3.1.1.3 | ЛЭП 10 кВ от опоры № 79 ВЛ 10 кВ Бызово от ПС 110 кВ Упорово, ЛЭП 10 кВ от опоры № 90 ВЛ 10 кВ Молзавод от ПС 110 кВ Упорово, ТП 10/0,4 кВ для подключения энергопринимающих устройств ГБУ ТО "ДКХС" (новое строительство ТП 10/0,4 кВ мощностью 0,8 МВА; ВЛ 10 кВ протяженностью 1х0,6 км; 1х1,8 км; т.у. - 2 шт.) (проектирование) | P_NS3400.VL.0043 | ВЛ 10 кВ | УНЦ опор ВЛ 10 кВ | ВЛ 10 кВ протяженностью 1х1,404 км | нд | П | 2026 | 10 | одноцепная, все типы опор за исключением многогранных | Распоряжение АО «Россети Тюмень» | от 10.09. № 1722/1-ЮТПО | Тюменская область | 1 | 1 | 1 | 1.404 | 1 км | Л3-02-1 | 1262.83 | 1.11 | 1968.0448 | нд
3.1.1.3 | ЛЭП 10 кВ от опоры № 79 ВЛ 10 кВ Бызово от ПС 110 кВ Упорово, ЛЭП 10 кВ от опоры № 90 ВЛ 10 кВ Молзавод от ПС 110 кВ Упорово, ТП 10/0,4 кВ для подключения энергопринимающих устройств ГБУ ТО "ДКХС" (новое строительство ТП 10/0,4 кВ мощностью 0,8 МВА; ВЛ 10 кВ протяженностью 1х0,6 км; 1х1,8 км; т.у. - 2 шт.) (проектирование) | P_NS3400.VL.0043 | ВЛ 10 кВ | УНЦ провода СИП ВЛ 10 кВ | ВЛ 10 кВ протяженностью 1х1,404 км | нд | П | 2026 | 10 | СИП-3, 50 мм2 / - мм2, 1 фазный провод | Распоряжение АО «Россети Тюмень» | от 10.09. № 1722/1-ЮТПО | Тюменская область | 1 | 1 | 1 | 1.404 | 1 км | Л7-03-3 | 1502.12 | 1.11 | 2340.9639 | нд
3.1.1.3 | ЛЭП 10 кВ от опоры № 79 ВЛ 10 кВ Бызово от ПС 110 кВ Упорово, ЛЭП 10 кВ от опоры № 90 ВЛ 10 кВ Молзавод от ПС 110 кВ Упорово, ТП 10/0,4 кВ для подключения энергопринимающих устройств ГБУ ТО "ДКХС" (новое строительство ТП 10/0,4 кВ мощностью 0,8 МВА; ВЛ 10 кВ протяженностью 1х0,6 км; 1х1,8 км; т.у. - 2 шт.) (проектирование) | P_NS3400.VL.0043 | Проектные и изыскательские работы, разработка и утверждение ДПТ, кадастровые работы и работы по установлению земельных отношений 10 кВ | УНЦ на проектные и изыскательские работы по ВЛ 10 кВ | ВЛ 10 кВ протяженностью 1х1,404 км | нд | П | 2026 | 10 | Протяженность до 2 км | Распоряжение АО «Россети Тюмень» | от 10.09. № 1722/1-ЮТПО | Тюменская область | 1 | 1 | 1 | 1 | 1 ВЛ | П3-02 | 795.69 | 1 | 795.69 | нд
3.1.1.3 | ЛЭП 10 кВ от опоры № 79 ВЛ 10 кВ Бызово от ПС 110 кВ Упорово, ЛЭП 10 кВ от опоры № 90 ВЛ 10 кВ Молзавод от ПС 110 кВ Упорово, ТП 10/0,4 кВ для подключения энергопринимающих устройств ГБУ ТО "ДКХС" (новое строительство ТП 10/0,4 кВ мощностью 0,8 МВА; ВЛ 10 кВ протяженностью 1х0,6 км; 1х1,8 км; т.у. - 2 шт.) (проектирование) | P_NS3400.VL.0043 | КЛ 10 кВ | УНЦ на устройство траншеи КЛ 10 кВ с укладкой труб и восстановление благоустройства по трассе | КЛ 10 кВ протяженностью 1х0,606 км | нд | П | 2026 | 10 | одна цепь КЛ благоустройство по трассе без учета восстановления газонов | Распоряжение АО «Россети Тюмень» | от 10.09. № 1722/1-ЮТПО | Тюменская область | 1 | 1 | 1 | 0.606 | 1 км по трассе | Б2.1-02-1 | 5917.92 | 1 | 3586.2595 | нд
3.1.1.3 | ЛЭП 10 кВ от опоры № 79 ВЛ 10 кВ Бызово от ПС 110 кВ Упорово, ЛЭП 10 кВ от опоры № 90 ВЛ 10 кВ Молзавод от ПС 110 кВ Упорово, ТП 10/0,4 кВ для подключения энергопринимающих устройств ГБУ ТО "ДКХС" (новое строительство ТП 10/0,4 кВ мощностью 0,8 МВА; ВЛ 10 кВ протяженностью 1х0,6 км; 1х1,8 км; т.у. - 2 шт.) (проектирование) | P_NS3400.VL.0043 | КЛ 10 кВ | УНЦ КЛ 10 кВ (с алюминиевой жилой) | КЛ 10 кВ протяженностью 1х0,606 км | нд | П | 2026 | 10 | 120 мм2, алюминий | Распоряжение АО «Россети Тюмень» | от 10.09. № 1722/1-ЮТПО | Тюменская область | 1 | 1 | 1 | 0.606 | 1 км по трассе | К1-05-2 | 3411.85 | 1.32 | 2729.2071 | нд
3.1.1.3 | ЛЭП 10 кВ от опоры № 79 ВЛ 10 кВ Бызово от ПС 110 кВ Упорово, ЛЭП 10 кВ от опоры № 90 ВЛ 10 кВ Молзавод от ПС 110 кВ Упорово, ТП 10/0,4 кВ для подключения энергопринимающих устройств ГБУ ТО "ДКХС" (новое строительство ТП 10/0,4 кВ мощностью 0,8 МВА; ВЛ 10 кВ протяженностью 1х0,6 км; 1х1,8 км; т.у. - 2 шт.) (проектирование) | P_NS3400.VL.0043 | Проектные и изыскательские работы, разработка и утверждение ДПТ, кадастровые работы и работы по установлению земельных отношений 10 кВ | УНЦ на проектные и изыскательские работы для КЛ 10 кВ | КЛ 10 кВ протяженностью 1х0,606 км | нд | П | 2026 | 10 | Ппроектные и изыскательские работы | Распоряжение АО «Россети Тюмень» | от 10.09. № 1722/1-ЮТПО | Тюменская область | 1 | 1 | 1 | 1 | 1 км по трассе | П5-01 | 866.6 | 1 | 866.6 | нд
3.1.1.3 | ЛЭП 10 кВ от опоры № 79 ВЛ 10 кВ Бызово от ПС 110 кВ Упорово, ЛЭП 10 кВ от опоры № 90 ВЛ 10 кВ Молзавод от ПС 110 кВ Упорово, ТП 10/0,4 кВ для подключения энергопринимающих устройств ГБУ ТО "ДКХС" (новое строительство ТП 10/0,4 кВ мощностью 0,8 МВА; ВЛ 10 кВ протяженностью 1х0,6 км; 1х1,8 км; т.у. - 2 шт.) (проектирование) | P_NS3400.VL.0043 | Итого объем финансовых потребностей по инвестиционному проекту, тыс. рублей | нд | нд | нд | нд | нд | нд | нд | нд | нд | нд | нд | нд | нд | нд | нд | нд | нд | нд | 23479.1167 | нд
3.2.2.1 | Реконструкция электросетевого комплекса ВЛ 10 кВ ф. Яр от ПС 110/10 кВ «Тарманы», ВЛ 10 кВ ф. Якорь от ПС 110/10 кВ «Щербаковская» (переустройство: демонтаж ВЛ 10 кВ протяженностью 1х0,22 км; 1х0,395 км; монтаж ВЛ 10 кВ протяженностью 1х0,2 км; КЛ 10 кВ протяженностью 1х0,28 км; 1х0,415 км; заявитель ООО «Стройлюкс») | P_TP3300.KL.0020 | ВЛ 10 кВ | УНЦ на демонтаж ВЛ 10 кВ | ВЛ-10 кВ ф. Яр | нд | П | 2026 | 10 | Демонтаж ВЛ 10 кВ - одна цепь | Распоряжение филиала АО "Россети Тюмень" Тюменские электрические сети | №662р от 05.12.2025 | Тюменская область | 1 | 1 | 1 | 0.615 | 1 км | М2-02-1 | 484.33 | 1.34 | 399.1364 | нд
3.2.2.1 | Реконструкция электросетевого комплекса ВЛ 10 кВ ф. Яр от ПС 110/10 кВ «Тарманы», ВЛ 10 кВ ф. Якорь от ПС 110/10 кВ «Щербаковская» (переустройство: демонтаж ВЛ 10 кВ протяженностью 1х0,22 км; 1х0,395 км; монтаж ВЛ 10 кВ протяженностью 1х0,2 км; КЛ 10 кВ протяженностью 1х0,28 км; 1х0,415 км; заявитель ООО «Стройлюкс») | P_TP3300.KL.0020 | ВЛ 10 кВ | УНЦ ВЛ 10 кВ на строительно-монтажные работы без опор и провода | ВЛ-10 кВ ф. Яр | нд | П | 2026 | 10 | одноцепная, все типы опор за исключением многогранных | Распоряжение филиала АО "Россети Тюмень" Тюменские электрические сети | №662р от 05.12.2025 | Тюменская область | 1.2 | 1 | 1 | 0.2 | 1 км ВЛ | Л1-02-1 | 1929.53 | 1.72 | 796.51 | нд
3.2.2.1 | Реконструкция электросетевого комплекса ВЛ 10 кВ ф. Яр от ПС 110/10 кВ «Тарманы», ВЛ 10 кВ ф. Якорь от ПС 110/10 кВ «Щербаковская» (переустройство: демонтаж ВЛ 10 кВ протяженностью 1х0,22 км; 1х0,395 км; монтаж ВЛ 10 кВ протяженностью 1х0,2 км; КЛ 10 кВ протяженностью 1х0,28 км; 1х0,415 км; заявитель ООО «Стройлюкс») | P_TP3300.KL.0020 | ВЛ 10 кВ | УНЦ опор ВЛ 10 кВ | ВЛ-10 кВ ф. Яр | нд | П | 2026 | 10 | одноцепная, все типы опор за исключением многогранных | Распоряжение филиала АО "Россети Тюмень" Тюменские электрические сети | №662р от 05.12.2025 | Тюменская область | 1.2 | 1 | 1 | 0.2 | 1 км | Л3-02-1 | 1262.83 | 1.11 | 336.4179 | нд
3.2.2.1 | Реконструкция электросетевого комплекса ВЛ 10 кВ ф. Яр от ПС 110/10 кВ «Тарманы», ВЛ 10 кВ ф. Якорь от ПС 110/10 кВ «Щербаковская» (переустройство: демонтаж ВЛ 10 кВ протяженностью 1х0,22 км; 1х0,395 км; монтаж ВЛ 10 кВ протяженностью 1х0,2 км; КЛ 10 кВ протяженностью 1х0,28 км; 1х0,415 км; заявитель ООО «Стройлюкс») | P_TP3300.KL.0020 | Проектные и изыскательские работы, разработка и утверждение ДПТ, кадастровые работы и работы по установлению земельных отношений 10 кВ | УНЦ на проектные и изыскательские работы по ВЛ 10 кВ | ВЛ-10 кВ ф. Яр | нд | П | 2026 | 10 | Протяженность до 2 км | Распоряжение филиала АО "Россети Тюмень" Тюменские электрические сети | №662р от 05.12.2025 | Тюменская область | 1 | 1 | 1 | 1 | 1 ед. | П3-02 | 795.69 | 1 | 795.69 | нд
3.2.2.1 | Реконструкция электросетевого комплекса ВЛ 10 кВ ф. Яр от ПС 110/10 кВ «Тарманы», ВЛ 10 кВ ф. Якорь от ПС 110/10 кВ «Щербаковская» (переустройство: демонтаж ВЛ 10 кВ протяженностью 1х0,22 км; 1х0,395 км; монтаж ВЛ 10 кВ протяженностью 1х0,2 км; КЛ 10 кВ протяженностью 1х0,28 км; 1х0,415 км; заявитель ООО «Стройлюкс») | P_TP3300.KL.0020 | Ячейка выключателя и элементы ПС 10 кВ | УНЦ элементов ПС без устройства фундаментов. Разъединитель на три полюса. 10 кВ | ВЛ-10 кВ ф. Яр | нд | П | 2026 | 10 | Разъединитель на три полюса | Распоряжение филиала АО "Россети Тюмень" Тюменские электрические сети | №662р от 05.12.2025 | Тюменская область | 1 | 1 | 1 | 4 | 1 ед. | И10-06-1 | 373.79 | 1.31 | 1958.6596 | нд
3.2.2.1 | Реконструкция электросетевого комплекса ВЛ 10 кВ ф. Яр от ПС 110/10 кВ «Тарманы», ВЛ 10 кВ ф. Якорь от ПС 110/10 кВ «Щербаковская» (переустройство: демонтаж ВЛ 10 кВ протяженностью 1х0,22 км; 1х0,395 км; монтаж ВЛ 10 кВ протяженностью 1х0,2 км; КЛ 10 кВ протяженностью 1х0,28 км; 1х0,415 км; заявитель ООО «Стройлюкс») | P_TP3300.KL.0020 | Проектные и изыскательские работы, разработка и утверждение ДПТ, кадастровые работы и работы по установлению земельных отношений 10 кВ | УНЦ на проектные и изыскательские работы для отдельных элементов электрических сетей 10 кВ | ВЛ-10 кВ ф. Яр | нд | П | 2026 | 10 | Затраты по УНЦ от 1.1 до 6 млн. руб. | Распоряжение филиала АО "Россети Тюмень" Тюменские электрические сети | №662р от 05.12.2025 | Тюменская область | 0.85 | 1 | 1 | 1 | 1 объект | П6-06 | 425.5 | 1 | 361.675 | нд
3.2.2.1 | Реконструкция электросетевого комплекса ВЛ 10 кВ ф. Яр от ПС 110/10 кВ «Тарманы», ВЛ 10 кВ ф. Якорь от ПС 110/10 кВ «Щербаковская» (переустройство: демонтаж ВЛ 10 кВ протяженностью 1х0,22 км; 1х0,395 км; монтаж ВЛ 10 кВ протяженностью 1х0,2 км; КЛ 10 кВ протяженностью 1х0,28 км; 1х0,415 км; заявитель ООО «Стройлюкс») | P_TP3300.KL.0020 | КЛ 10 кВ | УНЦ КЛ 10 кВ (с алюминиевой жилой) | ВЛ-10 кВ ф. Яр | нд | П | 2026 | 10 | 95 мм2, алюминий | Распоряжение филиала АО "Россети Тюмень" Тюменские электрические сети | №662р от 05.12.2025 | Тюменская область | 1 | 1 | 1 | 0.695 | 1 км | К1-04-2 | 3296.01 | 1.32 | 3023.7596 | нд
3.2.2.1 | Реконструкция электросетевого комплекса ВЛ 10 кВ ф. Яр от ПС 110/10 кВ «Тарманы», ВЛ 10 кВ ф. Якорь от ПС 110/10 кВ «Щербаковская» (переустройство: демонтаж ВЛ 10 кВ протяженностью 1х0,22 км; 1х0,395 км; монтаж ВЛ 10 кВ протяженностью 1х0,2 км; КЛ 10 кВ протяженностью 1х0,28 км; 1х0,415 км; заявитель ООО «Стройлюкс») | P_TP3300.KL.0020 | Проектные и изыскательские работы, разработка и утверждение ДПТ, кадастровые работы и работы по установлению земельных отношений 10 кВ | УНЦ на проектные и изыскательские работы для КЛ 10 кВ | ВЛ-10 кВ ф. Яр | нд | П | 2026 | 10 | Ппроектные и изыскательские работы | Распоряжение филиала АО "Россети Тюмень" Тюменские электрические сети | №662р от 05.12.2025 | Тюменская область | 1 | 1 | 1 | 1 | 1 км по трассе | П5-01 | 866.6 | 1 | 866.6 | нд
3.2.2.1 | Реконструкция электросетевого комплекса ВЛ 10 кВ ф. Яр от ПС 110/10 кВ «Тарманы», ВЛ 10 кВ ф. Якорь от ПС 110/10 кВ «Щербаковская» (переустройство: демонтаж ВЛ 10 кВ протяженностью 1х0,22 км; 1х0,395 км; монтаж ВЛ 10 кВ протяженностью 1х0,2 км; КЛ 10 кВ протяженностью 1х0,28 км; 1х0,415 км; заявитель ООО «Стройлюкс») | P_TP3300.KL.0020 | Итого объем финансовых потребностей по инвестиционному проекту, тыс. рублей | нд | нд | нд | нд | нд | нд | нд | нд | нд | нд | нд | нд | нд | нд | нд | нд | нд | нд | 8538.4484 | нд
3.6 | ЛЭП 10 кВ от опоры № 3 отпайки на ТП 10/0,4 кВ № 1013 КВЛ 10 кВ Янтык ПС 110 кВ Каскара, ТП 10/0,4 кВ, 7 ЛЭП 0,4 кВ для подключения энергопринимающих устройств Япарова Р.В. (новое строительство ТП 10/0,4 кВ мощностью 0,63 МВА; ВЛ 10 кВ протяженностью 1х0,42 км; ВЛ 0,4 кВ протяженностью 1х1,71 км; монтаж т.у. - 51 шт.; замена ВДТ 10 кВ - 1 шт.) (проектирование) | P_NS3400.VL.0044 | ВЛ 20 кВ | УНЦ опор ВЛ 20 кВ | нд | нд | П | 2026 | 20 | одноцепная, все типы опор за исключением многогранных | Распоряжение АО "Россети Тюмень" | от 05.12.20205 №662р | Тюменская область | 1 | 1 | 1 | 1 | 1 км | Л3-02-1 | 1262.83 | 1.11 | 1401.7413 | нд
3.6 | ЛЭП 10 кВ от опоры № 3 отпайки на ТП 10/0,4 кВ № 1013 КВЛ 10 кВ Янтык ПС 110 кВ Каскара, ТП 10/0,4 кВ, 7 ЛЭП 0,4 кВ для подключения энергопринимающих устройств Япарова Р.В. (новое строительство ТП 10/0,4 кВ мощностью 0,63 МВА; ВЛ 10 кВ протяженностью 1х0,42 км; ВЛ 0,4 кВ протяженностью 1х1,71 км; монтаж т.у. - 51 шт.; замена ВДТ 10 кВ - 1 шт.) (проектирование) | P_NS3400.VL.0044 | Проектные и изыскательские работы, разработка и утверждение ДПТ, кадастровые работы и работы по установлению земельных отношений 10 кВ | УНЦ на проектные и изыскательские работы для отдельных элементов электрических сетей 10 кВ | ТП-10/0,4 кВ 0,63МВА на ПС 110/10кВ Каскара | нд | П | 2026 | 10 | Затраты по УНЦ от 1.1 до 6 млн. руб. | Распоряжение АО "Россети Тюмень" | от 05.12.20205 №662р | Тюменская область | 1 | 1 | 1 | 1 | 1 объект | П6-06 | 425.5 | 1 | 425.5 | нд
3.6 | ЛЭП 10 кВ от опоры № 3 отпайки на ТП 10/0,4 кВ № 1013 КВЛ 10 кВ Янтык ПС 110 кВ Каскара, ТП 10/0,4 кВ, 7 ЛЭП 0,4 кВ для подключения энергопринимающих устройств Япарова Р.В. (новое строительство ТП 10/0,4 кВ мощностью 0,63 МВА; ВЛ 10 кВ протяженностью 1х0,42 км; ВЛ 0,4 кВ протяженностью 1х1,71 км; монтаж т.у. - 51 шт.; замена ВДТ 10 кВ - 1 шт.) (проектирование) | P_NS3400.VL.0044 | КТП, ТП (РП, РТП, СП), ячейки выключателя РП (СП, ТП, РТП) 10 кВ | УНЦ КТП киоскового типа 10 кВ | ТП-10/0,4 кВ 0,63МВА на ПС 110/10кВ Каскара | нд | П | 2026 | 10 | 1 т-р, 630 кВА | Распоряжение АО "Россети Тюмень" | от 05.12.20205 №662р | Тюменская область | 1 | 1 | 1 | 1 | 1 ед. | Э1-08-1 | 3571.53 | 1.27 | 4535.8431 | нд
3.6 | ЛЭП 10 кВ от опоры № 3 отпайки на ТП 10/0,4 кВ № 1013 КВЛ 10 кВ Янтык ПС 110 кВ Каскара, ТП 10/0,4 кВ, 7 ЛЭП 0,4 кВ для подключения энергопринимающих устройств Япарова Р.В. (новое строительство ТП 10/0,4 кВ мощностью 0,63 МВА; ВЛ 10 кВ протяженностью 1х0,42 км; ВЛ 0,4 кВ протяженностью 1х1,71 км; монтаж т.у. - 51 шт.; замена ВДТ 10 кВ - 1 шт.) (проектирование) | P_NS3400.VL.0044 | ВЛ 10 кВ | УНЦ ВЛ 10 кВ на строительно-монтажные работы без опор и провода | ВЛ 10,0 кВ протяженностью 1х0,135 км | нд | П | 2026 | 10 | одноцепная, все типы опор за исключением многогранных | Распоряжение АО "Россети Тюмень" | от 05.12.20205 №662р | Тюменская область | 1.2 | 1 | 1 | 0.135 | 1 км ВЛ | Л1-02-1 | 1929.53 | 1.72 | 537.6442 | нд
3.6 | ЛЭП 10 кВ от опоры № 3 отпайки на ТП 10/0,4 кВ № 1013 КВЛ 10 кВ Янтык ПС 110 кВ Каскара, ТП 10/0,4 кВ, 7 ЛЭП 0,4 кВ для подключения энергопринимающих устройств Япарова Р.В. (новое строительство ТП 10/0,4 кВ мощностью 0,63 МВА; ВЛ 10 кВ протяженностью 1х0,42 км; ВЛ 0,4 кВ протяженностью 1х1,71 км; монтаж т.у. - 51 шт.; замена ВДТ 10 кВ - 1 шт.) (проектирование) | P_NS3400.VL.0044 | ВЛ 10 кВ | УНЦ опор ВЛ 10 кВ | ВЛ 10,0 кВ протяженностью 1х0,135 км | нд | П | 2026 | 10 | одноцепная, все типы опор за исключением многогранных | Распоряжение АО "Россети Тюмень" | от 05.12.20205 №662р | Тюменская область | 1.2 | 1 | 1 | 0.135 | 1 км | Л3-02-1 | 1262.83 | 1.11 | 227.0821 | нд
3.6 | ЛЭП 10 кВ от опоры № 3 отпайки на ТП 10/0,4 кВ № 1013 КВЛ 10 кВ Янтык ПС 110 кВ Каскара, ТП 10/0,4 кВ, 7 ЛЭП 0,4 кВ для подключения энергопринимающих устройств Япарова Р.В. (новое строительство ТП 10/0,4 кВ мощностью 0,63 МВА; ВЛ 10 кВ протяженностью 1х0,42 км; ВЛ 0,4 кВ протяженностью 1х1,71 км; монтаж т.у. - 51 шт.; замена ВДТ 10 кВ - 1 шт.) (проектирование) | P_NS3400.VL.0044 | ВЛ 10 кВ | УНЦ провода СИП ВЛ 10 кВ | ВЛ 10,0 кВ протяженностью 1х0,135 км | нд | П | 2026 | 10 | СИП-3, 50 мм2 / - мм2, 1 фазный провод | Распоряжение АО "Россети Тюмень" | от 05.12.20205 №662р | Тюменская область | 1 | 1 | 1 | 0.135 | 1 км | Л7-03-3 | 1502.12 | 1.11 | 225.0927 | нд
3.6 | ЛЭП 10 кВ от опоры № 3 отпайки на ТП 10/0,4 кВ № 1013 КВЛ 10 кВ Янтык ПС 110 кВ Каскара, ТП 10/0,4 кВ, 7 ЛЭП 0,4 кВ для подключения энергопринимающих устройств Япарова Р.В. (новое строительство ТП 10/0,4 кВ мощностью 0,63 МВА; ВЛ 10 кВ протяженностью 1х0,42 км; ВЛ 0,4 кВ протяженностью 1х1,71 км; монтаж т.у. - 51 шт.; замена ВДТ 10 кВ - 1 шт.) (проектирование) | P_NS3400.VL.0044 | Проектные и изыскательские работы, разработка и утверждение ДПТ, кадастровые работы и работы по установлению земельных отношений 10 кВ | УНЦ на проектные и изыскательские работы для отдельных элементов электрических сетей 10 кВ | нд | нд | П | 2026 | 10 | Затраты по УНЦ от 11 до 21 млн. руб. | Распоряжение АО "Россети Тюмень" | от 05.12.20205 №662р | Тюменская область | 1 | 1 | 1 | 1 | 1 объект | П6-08 | 2127.51 | 1 | 2127.51 | нд
3.6 | ЛЭП 10 кВ от опоры № 3 отпайки на ТП 10/0,4 кВ № 1013 КВЛ 10 кВ Янтык ПС 110 кВ Каскара, ТП 10/0,4 кВ, 7 ЛЭП 0,4 кВ для подключения энергопринимающих устройств Япарова Р.В. (новое строительство ТП 10/0,4 кВ мощностью 0,63 МВА; ВЛ 10 кВ протяженностью 1х0,42 км; ВЛ 0,4 кВ протяженностью 1х1,71 км; монтаж т.у. - 51 шт.; замена ВДТ 10 кВ - 1 шт.) (проектирование) | P_NS3400.VL.0044 | ВЛ 0.4 кВ | УНЦ ВЛ 0.4 кВ на строительно-монтажные работы без опор и провода | ВЛ 0,4 кВ протяженностью 1х1,779 км | нд | П | 2026 | 0.4 | одноцепная, все типы опор за исключением многогранных | Распоряжение АО "Россети Тюмень" | от 05.12.20205 №662р | Тюменская область | 1 | 1 | 1 | 1.779 | 1 т опор | Л2-01-1 | 21.48 | 1.86 | 71.076 | нд
3.6 | ЛЭП 10 кВ от опоры № 3 отпайки на ТП 10/0,4 кВ № 1013 КВЛ 10 кВ Янтык ПС 110 кВ Каскара, ТП 10/0,4 кВ, 7 ЛЭП 0,4 кВ для подключения энергопринимающих устройств Япарова Р.В. (новое строительство ТП 10/0,4 кВ мощностью 0,63 МВА; ВЛ 10 кВ протяженностью 1х0,42 км; ВЛ 0,4 кВ протяженностью 1х1,71 км; монтаж т.у. - 51 шт.; замена ВДТ 10 кВ - 1 шт.) (проектирование) | P_NS3400.VL.0044 | ВЛ 0.4 кВ | УНЦ опор ВЛ 0.4 кВ | ВЛ 0,4 кВ протяженностью 1х1,779 км | нд | П | 2026 | 0.4 | одноцепная, все типы опор за исключением многогранных | Распоряжение АО "Россети Тюмень" | от 05.12.20205 №662р | Тюменская область | 1 | 1 | 1 | 1.779 | 1 км | Л3-01-1 | 949.02 | 1.11 | 1874.0203 | нд
3.6 | ЛЭП 10 кВ от опоры № 3 отпайки на ТП 10/0,4 кВ № 1013 КВЛ 10 кВ Янтык ПС 110 кВ Каскара, ТП 10/0,4 кВ, 7 ЛЭП 0,4 кВ для подключения энергопринимающих устройств Япарова Р.В. (новое строительство ТП 10/0,4 кВ мощностью 0,63 МВА; ВЛ 10 кВ протяженностью 1х0,42 км; ВЛ 0,4 кВ протяженностью 1х1,71 км; монтаж т.у. - 51 шт.; замена ВДТ 10 кВ - 1 шт.) (проектирование) | P_NS3400.VL.0044 | ВЛ 0.4 кВ | УНЦ провода СИП ВЛ 0.4 кВ | ВЛ 0,4 кВ протяженностью 1х1,779 км | нд | П | 2026 | 0.4 | СИП-2, 95 мм2 / 95 мм2, 3 фазных провода | Распоряжение АО "Россети Тюмень" | от 05.12.20205 №662р | Тюменская область | 1 | 1 | 1 | 1.779 | 1 км | Л7-27-2 | 790.09 | 1.11 | 1560.1828 | нд
3.6 | ЛЭП 10 кВ от опоры № 3 отпайки на ТП 10/0,4 кВ № 1013 КВЛ 10 кВ Янтык ПС 110 кВ Каскара, ТП 10/0,4 кВ, 7 ЛЭП 0,4 кВ для подключения энергопринимающих устройств Япарова Р.В. (новое строительство ТП 10/0,4 кВ мощностью 0,63 МВА; ВЛ 10 кВ протяженностью 1х0,42 км; ВЛ 0,4 кВ протяженностью 1х1,71 км; монтаж т.у. - 51 шт.; замена ВДТ 10 кВ - 1 шт.) (проектирование) | P_NS3400.VL.0044 | Проектные и изыскательские работы, разработка и утверждение ДПТ, кадастровые работы и работы по установлению земельных отношений 0.4 кВ | УНЦ на проектные и изыскательские работы для отдельных элементов электрических сетей 0.4 кВ | ВЛ 0,4 кВ протяженностью 1х1,779 км | нд | П | 2026 | 0.4 | Затраты по УНЦ от 11 до 21 млн. руб. | Распоряжение АО "Россети Тюмень" | от 05.12.20205 №662р | Тюменская область | 1 | 1 | 1 | 1 | 1 объект | П6-08 | 2127.51 | 1 | 2127.51 | нд
3.6 | ЛЭП 10 кВ от опоры № 3 отпайки на ТП 10/0,4 кВ № 1013 КВЛ 10 кВ Янтык ПС 110 кВ Каскара, ТП 10/0,4 кВ, 7 ЛЭП 0,4 кВ для подключения энергопринимающих устройств Япарова Р.В. (новое строительство ТП 10/0,4 кВ мощностью 0,63 МВА; ВЛ 10 кВ протяженностью 1х0,42 км; ВЛ 0,4 кВ протяженностью 1х1,71 км; монтаж т.у. - 51 шт.; замена ВДТ 10 кВ - 1 шт.) (проектирование) | P_NS3400.VL.0044 | Итого объем финансовых потребностей по инвестиционному проекту, тыс. рублей | нд | нд | нд | нд | нд | нд | нд | нд | нд | нд | нд | нд | нд | нд | нд | нд | нд | нд | 15113.2026 | нд
3.1.4.2 | Реконструкция ПС 110 кВ Туринская для подключения энергопринимающих устройств ООО «ТПК ОФС» (расширение КРУН-10 кВ на 1 линейную ячейку) | P_TP3300.PS.0150 | РУ 10 кВ | УНЦ ячейки выключателя НУ 10 кВ | ПС 110 кВ Туринская | нд | П | 2026 | 10 | Iном 800 (1000, 1250) А, Iоткл 31.5 кА | Распоряжение филиала АО "Россети Тюмень" Тюменские электрические сети | №662р от 05.12.2025 | Тюменская область | 1 | 1 | 1 | 1 | 1 ячейка | В2-02-2 | 5058.3 | 1.28 | 6474.624 | нд
3.1.4.2 | Реконструкция ПС 110 кВ Туринская для подключения энергопринимающих устройств ООО «ТПК ОФС» (расширение КРУН-10 кВ на 1 линейную ячейку) | P_TP3300.PS.0150 | Проектные и изыскательские работы, разработка и утверждение ДПТ, кадастровые работы и работы по установлению земельных отношений 10 кВ | УНЦ на проектные и изыскательские работы для отдельных элементов электрических сетей 10 кВ | ПС 110 кВ Туринская | нд | П | 2026 | 10 | Затраты по УНЦ от 6 до 11 млн. руб. | Распоряжение филиала АО "Россети Тюмень" Тюменские электрические сети | №662р от 05.12.2025 | Тюменская область | 0.85 | 1 | 1 | 1 | 1 объект | П6-07 | 709.17 | 1 | 602.7945 | нд
3.1.4.2 | Реконструкция ПС 110 кВ Туринская для подключения энергопринимающих устройств ООО «ТПК ОФС» (расширение КРУН-10 кВ на 1 линейную ячейку) | P_TP3300.PS.0150 | Итого объем финансовых потребностей по инвестиционному проекту, тыс. рублей | нд | нд | нд | нд | нд | нд | нд | нд | нд | нд | нд | нд | нд | нд | нд | нд | нд | нд | 7077.4185 | нд
3.6 | ЛЭП 10 кВ от опоры № 250 ВЛ-10 кВ Янтык от ПС 110 кВ Каскара для подключения энергопринимающих устройств ООО «Дорстрой» (новое строительство ВЛ 10 кВ протяженностью 1х0,005, установка реклоузера 10 кВ - 1 шт.) (проектирование) | P_NS3400.VL.0045 | Управляемый элемент электрической сети 10 кВ | УНЦ автоматического пункта секционирования 10 кВ с интеграцией в АСУТП | ВЛ-10 кВ Янтык | нд | П | 2026 | 10 | с интеграцией в АСУ ТП | Распоряжение АО «Россети Тюмень» | от 05.12.2025 № 662 | Тюменская область | 1 | 1 | 1 | 1 | 1 ячейка | В7-01 | 2823.47 | 1.28 | 3614.0416 | нд
3.6 | ЛЭП 10 кВ от опоры № 250 ВЛ-10 кВ Янтык от ПС 110 кВ Каскара для подключения энергопринимающих устройств ООО «Дорстрой» (новое строительство ВЛ 10 кВ протяженностью 1х0,005, установка реклоузера 10 кВ - 1 шт.) (проектирование) | P_NS3400.VL.0045 | Проектные и изыскательские работы, разработка и утверждение ДПТ, кадастровые работы и работы по установлению земельных отношений 10 кВ | УНЦ на проектные и изыскательские работы для отдельных элементов электрических сетей 10 кВ | ВЛ-10 кВ Янтык | нд | П | 2026 | 10 | Затраты по УНЦ от 1.1 до 6 млн. руб. | Распоряжение АО «Россети Тюмень» | от 05.12.2025 № 662 | Тюменская область | 1 | 1 | 1 | 1 | 1 объект | П6-06 | 425.5 | 1 | 425.5 | нд
3.6 | ЛЭП 10 кВ от опоры № 250 ВЛ-10 кВ Янтык от ПС 110 кВ Каскара для подключения энергопринимающих устройств ООО «Дорстрой» (новое строительство ВЛ 10 кВ протяженностью 1х0,005, установка реклоузера 10 кВ - 1 шт.) (проектирование) | P_NS3400.VL.0045 | ВЛ 10 кВ | УНЦ ВЛ 10 кВ на строительно-монтажные работы без опор и провода | ВЛ-10 кВ Янтык | нд | П | 2026 | 10 | одноцепная, все типы опор за исключением многогранных | Распоряжение АО «Россети Тюмень» | от 05.12.2025 № 662 | Тюменская область | 2.99 | 1 | 1 | 0.005 | 1 км ВЛ | Л1-02-1 | 1929.53 | 1.72 | 49.6159 | нд
3.6 | ЛЭП 10 кВ от опоры № 250 ВЛ-10 кВ Янтык от ПС 110 кВ Каскара для подключения энергопринимающих устройств ООО «Дорстрой» (новое строительство ВЛ 10 кВ протяженностью 1х0,005, установка реклоузера 10 кВ - 1 шт.) (проектирование) | P_NS3400.VL.0045 | ВЛ 10 кВ | УНЦ опор ВЛ 10 кВ | ВЛ-10 кВ Янтык | нд | П | 2026 | 10 | одноцепная, все типы опор за исключением многогранных | Распоряжение АО «Россети Тюмень» | от 05.12.2025 № 662 | Тюменская область | 2.99 | 1 | 1 | 0.005 | 1 км | Л3-02-1 | 1262.83 | 1.11 | 20.956 | нд
3.6 | ЛЭП 10 кВ от опоры № 250 ВЛ-10 кВ Янтык от ПС 110 кВ Каскара для подключения энергопринимающих устройств ООО «Дорстрой» (новое строительство ВЛ 10 кВ протяженностью 1х0,005, установка реклоузера 10 кВ - 1 шт.) (проектирование) | P_NS3400.VL.0045 | ВЛ 10 кВ | УНЦ провода СИП ВЛ 10 кВ | ВЛ-10 кВ Янтык | нд | П | 2026 | 10 | СИП-3, 50 мм2 / - мм2, 1 фазный провод | Распоряжение АО «Россети Тюмень» | от 05.12.2025 № 662 | Тюменская область | 1 | 3 | 1 | 0.005 | 1 км | Л7-03-3 | 1502.12 | 1.11 | 25.0103 | нд
3.6 | ЛЭП 10 кВ от опоры № 250 ВЛ-10 кВ Янтык от ПС 110 кВ Каскара для подключения энергопринимающих устройств ООО «Дорстрой» (новое строительство ВЛ 10 кВ протяженностью 1х0,005, установка реклоузера 10 кВ - 1 шт.) (проектирование) | P_NS3400.VL.0045 | Проектные и изыскательские работы, разработка и утверждение ДПТ, кадастровые работы и работы по установлению земельных отношений 10 кВ | УНЦ на проектные и изыскательские работы по ВЛ 10 кВ | ВЛ-10 кВ Янтык | нд | П | 2026 | 10 | Протяженность до 2 км | Распоряжение АО «Россети Тюмень» | от 05.12.2025 № 662 | Тюменская область | 1 | 1 | 1 | 1 | 1 ед. | П3-02 | 795.69 | 1 | 795.69 | нд
3.6 | ЛЭП 10 кВ от опоры № 250 ВЛ-10 кВ Янтык от ПС 110 кВ Каскара для подключения энергопринимающих устройств ООО «Дорстрой» (новое строительство ВЛ 10 кВ протяженностью 1х0,005, установка реклоузера 10 кВ - 1 шт.) (проектирование) | P_NS3400.VL.0045 | Итого объем финансовых потребностей по инвестиционному проекту, тыс. рублей | нд | нд | нд | нд | нд | нд | нд | нд | нд | нд | нд | нд | нд | нд | нд | нд | нд | нд | 4930.8139 | нд
3.6 | ЛЭП 10 кВ от опоры № 11/42 ВЛ 10 кВ Заря ПС 110 кВ Юрга и ЛЭП 10 кВ от опоры № 59 ВЛ 10 кВ Комхоз ПС 110 кВ Юрга для подключения энергопринимающих устройств ООО "Абсолют-Агро" (новое строительство ВЛ 10 кВ протяженностью 1х0,12 км, 1х0,25 км; монтаж реклоузера 10 кВ - 2 шт.; монтаж ПУ 10 кВ - 2 шт.) (проектирование) | P_NS3400.VL.0046 | Управляемый элемент электрической сети 10 кВ | УНЦ автоматического пункта секционирования 10 кВ | ВЛ 10 кВ Заря | нд | П | 2026 | 10 | без интеграции в АСУ ТП | Распоряжение АО «Россети Тюмень» | от 05.12.2025 № 662 | Тюменская область | 1 | 1 | 1 | 2 | 1 ячейка | В6-01 | 2246.7 | 1.28 | 5751.552 | нд
3.6 | ЛЭП 10 кВ от опоры № 11/42 ВЛ 10 кВ Заря ПС 110 кВ Юрга и ЛЭП 10 кВ от опоры № 59 ВЛ 10 кВ Комхоз ПС 110 кВ Юрга для подключения энергопринимающих устройств ООО "Абсолют-Агро" (новое строительство ВЛ 10 кВ протяженностью 1х0,12 км, 1х0,25 км; монтаж реклоузера 10 кВ - 2 шт.; монтаж ПУ 10 кВ - 2 шт.) (проектирование) | P_NS3400.VL.0046 | Система учета электрической энергии (мощности), АИИС КУЭ, ПКУ, технический учет электрической энергии 10 кВ | УНЦ ИИК. Установка пункта коммерческого учета электрической энергии класса напряжения 10 кВ на опоре ВЛ с выносными датчиками тока и напряжения | ВЛ 10 кВ Заря | нд | П | 2026 | 10 | Пункт коммерческого учета электрической энергии класса напряжения 10 кВ на опоре ВЛ с выносными датчиками тока и напряжения | Распоряжение АО «Россети Тюмень» | от 05.12.2025 № 662 | Тюменская область | 1 | 1 | 1 | 2 | 1 точка учета | А1-37 | 841.03 | 1.34 | 2253.9604 | нд
3.6 | ЛЭП 10 кВ от опоры № 11/42 ВЛ 10 кВ Заря ПС 110 кВ Юрга и ЛЭП 10 кВ от опоры № 59 ВЛ 10 кВ Комхоз ПС 110 кВ Юрга для подключения энергопринимающих устройств ООО "Абсолют-Агро" (новое строительство ВЛ 10 кВ протяженностью 1х0,12 км, 1х0,25 км; монтаж реклоузера 10 кВ - 2 шт.; монтаж ПУ 10 кВ - 2 шт.) (проектирование) | P_NS3400.VL.0046 | Проектные и изыскательские работы, разработка и утверждение ДПТ, кадастровые работы и работы по установлению земельных отношений 10 кВ | УНЦ на проектные и изыскательские работы для отдельных элементов электрических сетей 10 кВ | ВЛ 10 кВ Заря | нд | П | 2026 | 10 | Затраты по УНЦ от 6 до 11 млн. руб. | Распоряжение АО «Россети Тюмень» | от 05.12.2025 № 662 | Тюменская область | 1 | 1 | 1 | 1 | 1 объект | П6-07 | 709.17 | 1 | 709.17 | нд
3.6 | ЛЭП 10 кВ от опоры № 11/42 ВЛ 10 кВ Заря ПС 110 кВ Юрга и ЛЭП 10 кВ от опоры № 59 ВЛ 10 кВ Комхоз ПС 110 кВ Юрга для подключения энергопринимающих устройств ООО "Абсолют-Агро" (новое строительство ВЛ 10 кВ протяженностью 1х0,12 км, 1х0,25 км; монтаж реклоузера 10 кВ - 2 шт.; монтаж ПУ 10 кВ - 2 шт.) (проектирование) | P_NS3400.VL.0046 | ВЛ 10 кВ | УНЦ ВЛ 10 кВ на строительно-монтажные работы без опор и провода | ВЛ 10 кВ Заря | нд | П | 2026 | 10 | одноцепная, все типы опор за исключением многогранных | Распоряжение АО «Россети Тюмень» | от 05.12.2025 № 662 | Тюменская область | 1 | 1 | 1 | 0.37 | 1 км ВЛ | Л1-02-1 | 1929.53 | 1.72 | 1227.9529 | нд
3.6 | ЛЭП 10 кВ от опоры № 11/42 ВЛ 10 кВ Заря ПС 110 кВ Юрга и ЛЭП 10 кВ от опоры № 59 ВЛ 10 кВ Комхоз ПС 110 кВ Юрга для подключения энергопринимающих устройств ООО "Абсолют-Агро" (новое строительство ВЛ 10 кВ протяженностью 1х0,12 км, 1х0,25 км; монтаж реклоузера 10 кВ - 2 шт.; монтаж ПУ 10 кВ - 2 шт.) (проектирование) | P_NS3400.VL.0046 | ВЛ 10 кВ | УНЦ опор ВЛ 10 кВ | ВЛ 10 кВ Заря | нд | П | 2026 | 10 | одноцепная, все типы опор за исключением многогранных | Распоряжение АО «Россети Тюмень» | от 05.12.2025 № 662 | Тюменская область | 1 | 1 | 1 | 0.37 | 1 км | Л3-02-1 | 1262.83 | 1.11 | 518.6443 | нд
3.6 | ЛЭП 10 кВ от опоры № 11/42 ВЛ 10 кВ Заря ПС 110 кВ Юрга и ЛЭП 10 кВ от опоры № 59 ВЛ 10 кВ Комхоз ПС 110 кВ Юрга для подключения энергопринимающих устройств ООО "Абсолют-Агро" (новое строительство ВЛ 10 кВ протяженностью 1х0,12 км, 1х0,25 км; монтаж реклоузера 10 кВ - 2 шт.; монтаж ПУ 10 кВ - 2 шт.) (проектирование) | P_NS3400.VL.0046 | ВЛ 10 кВ | УНЦ провода СИП ВЛ 10 кВ | ВЛ 10 кВ Заря | нд | П | 2026 | 10 | СИП-3, 50 мм2 / - мм2, 1 фазный провод | Распоряжение АО «Россети Тюмень» | от 05.12.2025 № 662 | Тюменская область | 1 | 3 | 1 | 0.37 | 1 км | Л7-03-3 | 1502.12 | 1.11 | 1850.7621 | нд
3.6 | ЛЭП 10 кВ от опоры № 11/42 ВЛ 10 кВ Заря ПС 110 кВ Юрга и ЛЭП 10 кВ от опоры № 59 ВЛ 10 кВ Комхоз ПС 110 кВ Юрга для подключения энергопринимающих устройств ООО "Абсолют-Агро" (новое строительство ВЛ 10 кВ протяженностью 1х0,12 км, 1х0,25 км; монтаж реклоузера 10 кВ - 2 шт.; монтаж ПУ 10 кВ - 2 шт.) (проектирование) | P_NS3400.VL.0046 | Проектные и изыскательские работы, разработка и утверждение ДПТ, кадастровые работы и работы по установлению земельных отношений 10 кВ | УНЦ на проектные и изыскательские работы по ВЛ 10 кВ | ВЛ 10 кВ Заря | нд | П | 2026 | 10 | Протяженность до 2 км | Распоряжение АО «Россети Тюмень» | от 05.12.2025 № 662 | Тюменская область | 1 | 1 | 1 | 1 | 1 ед. | П3-02 | 795.69 | 1 | 795.69 | нд
3.6 | ЛЭП 10 кВ от опоры № 11/42 ВЛ 10 кВ Заря ПС 110 кВ Юрга и ЛЭП 10 кВ от опоры № 59 ВЛ 10 кВ Комхоз ПС 110 кВ Юрга для подключения энергопринимающих устройств ООО "Абсолют-Агро" (новое строительство ВЛ 10 кВ протяженностью 1х0,12 км, 1х0,25 км; монтаж реклоузера 10 кВ - 2 шт.; монтаж ПУ 10 кВ - 2 шт.) (проектирование) | P_NS3400.VL.0046 | Итого объем финансовых потребностей по инвестиционному проекту, тыс. рублей | нд | нд | нд | нд | нд | нд | нд | нд | нд | нд | нд | нд | нд | нд | нд | нд | нд | нд | 13107.7316 | нд
3.2.2.1 | Реконструкция электросетевого комплекса от ПС 110/10 кВ "Матуши" ВЛ 10 кВ ф. "Матуши-1", от ПС 110/10 кВ "Матуши" ВЛ 10 кВ ф. "Матуши-2" с ВЛ 0,4 кВ (переустройство: демонтаж ВЛ 10 кВ протяженностью 1х0,36 км, 1х0,36 км; монтаж ВЛ 10 кВ протяженностью 2х0,43 км; заявитель ООО «ТюменьВторСырье») | P_TP3400.VL.0092 | ВЛ 10 кВ | УНЦ на демонтаж ВЛ 10 кВ | ВЛ 10 кВ ф.Матуши-1 | нд | П | 2026 | 10 | Демонтаж ВЛ 10 кВ - одна цепь | Распоряжение АО «Россети Тюмень» | от 05.12.2025 № 662 | Тюменская область | 1 | 1 | 1 | 0.72 | 1 км | М2-02-1 | 484.33 | 1.34 | 467.2816 | нд
3.2.2.1 | Реконструкция электросетевого комплекса от ПС 110/10 кВ "Матуши" ВЛ 10 кВ ф. "Матуши-1", от ПС 110/10 кВ "Матуши" ВЛ 10 кВ ф. "Матуши-2" с ВЛ 0,4 кВ (переустройство: демонтаж ВЛ 10 кВ протяженностью 1х0,36 км, 1х0,36 км; монтаж ВЛ 10 кВ протяженностью 2х0,43 км; заявитель ООО «ТюменьВторСырье») | P_TP3400.VL.0092 | ВЛ 10 кВ | УНЦ ВЛ 10 кВ на строительно-монтажные работы без опор и провода | ВЛ 10 кВ ф.Матуши-1 | нд | П | 2026 | 10 | одноцепная, все типы опор за исключением многогранных | Распоряжение АО «Россети Тюмень» | от 05.12.2025 № 662 | Тюменская область | 1 | 1 | 1 | 0.86 | 1 км ВЛ | Л1-02-1 | 1929.53 | 1.72 | 2854.1608 | нд
3.2.2.1 | Реконструкция электросетевого комплекса от ПС 110/10 кВ "Матуши" ВЛ 10 кВ ф. "Матуши-1", от ПС 110/10 кВ "Матуши" ВЛ 10 кВ ф. "Матуши-2" с ВЛ 0,4 кВ (переустройство: демонтаж ВЛ 10 кВ протяженностью 1х0,36 км, 1х0,36 км; монтаж ВЛ 10 кВ протяженностью 2х0,43 км; заявитель ООО «ТюменьВторСырье») | P_TP3400.VL.0092 | ВЛ 10 кВ | УНЦ опор ВЛ 10 кВ | ВЛ 10 кВ ф.Матуши-1 | нд | П | 2026 | 10 | одноцепная, все типы опор за исключением многогранных | Распоряжение АО «Россети Тюмень» | от 05.12.2025 № 662 | Тюменская область | 1 | 1 | 1 | 0.86 | 1 км | Л3-02-1 | 1262.83 | 1.11 | 1205.4975 | нд
3.2.2.1 | Реконструкция электросетевого комплекса от ПС 110/10 кВ "Матуши" ВЛ 10 кВ ф. "Матуши-1", от ПС 110/10 кВ "Матуши" ВЛ 10 кВ ф. "Матуши-2" с ВЛ 0,4 кВ (переустройство: демонтаж ВЛ 10 кВ протяженностью 1х0,36 км, 1х0,36 км; монтаж ВЛ 10 кВ протяженностью 2х0,43 км; заявитель ООО «ТюменьВторСырье») | P_TP3400.VL.0092 | ВЛ 10 кВ | УНЦ провода СИП ВЛ 10 кВ | ВЛ 10 кВ ф.Матуши-1 | нд | П | 2026 | 10 | СИП-3, 70 мм2 / - мм2, 1 фазный провод | Распоряжение АО «Россети Тюмень» | от 05.12.2025 № 662 | Тюменская область | 1 | 3 | 1 | 0.86 | 1 км | Л7-04-3 | 1529.52 | 1.11 | 4380.2394 | нд
3.2.2.1 | Реконструкция электросетевого комплекса от ПС 110/10 кВ "Матуши" ВЛ 10 кВ ф. "Матуши-1", от ПС 110/10 кВ "Матуши" ВЛ 10 кВ ф. "Матуши-2" с ВЛ 0,4 кВ (переустройство: демонтаж ВЛ 10 кВ протяженностью 1х0,36 км, 1х0,36 км; монтаж ВЛ 10 кВ протяженностью 2х0,43 км; заявитель ООО «ТюменьВторСырье») | P_TP3400.VL.0092 | Проектные и изыскательские работы, разработка и утверждение ДПТ, кадастровые работы и работы по установлению земельных отношений 10 кВ | УНЦ на проектные и изыскательские работы по ВЛ 10 кВ | ВЛ 10 кВ ф.Матуши-1 | нд | П | 2026 | 10 | Протяженность до 2 км | Распоряжение АО «Россети Тюмень» | от 05.12.2025 № 662 | Тюменская область | 1 | 1 | 1 | 1 | 1 ед. | П3-02 | 795.69 | 1 | 795.69 | нд
3.2.2.1 | Реконструкция электросетевого комплекса от ПС 110/10 кВ "Матуши" ВЛ 10 кВ ф. "Матуши-1", от ПС 110/10 кВ "Матуши" ВЛ 10 кВ ф. "Матуши-2" с ВЛ 0,4 кВ (переустройство: демонтаж ВЛ 10 кВ протяженностью 1х0,36 км, 1х0,36 км; монтаж ВЛ 10 кВ протяженностью 2х0,43 км; заявитель ООО «ТюменьВторСырье») | P_TP3400.VL.0092 | Итого объем финансовых потребностей по инвестиционному проекту, тыс. рублей | нд | нд | нд | нд | нд | нд | нд | нд | нд | нд | нд | нд | нд | нд | нд | нд | нд | нд | 9702.8693 | нд
3.6 | ЛЭП 10 кВ от опоры № 426 ВЛ 10 кВ Вершины ПС 110 кВ Орехово, ТП 10/0,4 кВ, 2КЛ 0,4 кВ для подключения энергопринимающих устройств ГКУ ТО "УКС" (новое строительство ТП 10/0,4 кВ мощностью 0,25 МВА; ВЛ 10 кВ протяженностью 1х0,125 км; КЛ 0,4 кВ протяженностью 2х0,05 км; монтаж т.у. - 2 шт.) (проектирование) | P_NS3600.PS.0004 | Проектные и изыскательские работы, разработка и утверждение ДПТ, кадастровые работы и работы по установлению земельных отношений 10 кВ | УНЦ на проектные и изыскательские работы для отдельных элементов электрических сетей 10 кВ | ЛЭП 10 кВ от опоры № 426 | нд | П | 2026 | 10 | Затраты по УНЦ от 1.1 до 6 млн. руб. | Распоряжение филиала АО "Россети Тюмень" Тюменские электрические сети" | №662р от 05.12.2025 | Тюменская область | 1 | 1 | 1 | 1 | 1 объект | П6-06 | 425.5 | 1 | 425.5 | нд
3.6 | ЛЭП 10 кВ от опоры № 426 ВЛ 10 кВ Вершины ПС 110 кВ Орехово, ТП 10/0,4 кВ, 2КЛ 0,4 кВ для подключения энергопринимающих устройств ГКУ ТО "УКС" (новое строительство ТП 10/0,4 кВ мощностью 0,25 МВА; ВЛ 10 кВ протяженностью 1х0,125 км; КЛ 0,4 кВ протяженностью 2х0,05 км; монтаж т.у. - 2 шт.) (проектирование) | P_NS3600.PS.0004 | Проектные и изыскательские работы, разработка и утверждение ДПТ, кадастровые работы и работы по установлению земельных отношений 10 кВ | УНЦ на проектные и изыскательские работы по ВЛ 10 кВ | ТП 10/0,4 кВ (Школа) | нд | П | 2026 | 10 | Протяженность до 2 км | Распоряжение филиала АО "Россети Тюмень" Тюменские электрические сети" | №662р от 05.12.2025 | Тюменская область | 1 | 1 | 1 | 1 | 1 ед. | П3-02 | 795.69 | 1 | 795.69 | нд
3.6 | ЛЭП 10 кВ от опоры № 426 ВЛ 10 кВ Вершины ПС 110 кВ Орехово, ТП 10/0,4 кВ, 2КЛ 0,4 кВ для подключения энергопринимающих устройств ГКУ ТО "УКС" (новое строительство ТП 10/0,4 кВ мощностью 0,25 МВА; ВЛ 10 кВ протяженностью 1х0,125 км; КЛ 0,4 кВ протяженностью 2х0,05 км; монтаж т.у. - 2 шт.) (проектирование) | P_NS3600.PS.0004 | Проектные и изыскательские работы, разработка и утверждение ДПТ, кадастровые работы и работы по установлению земельных отношений 0.4 кВ | УНЦ на проектные и изыскательские работы для КЛ 0.4 кВ | КЛ 0,4 кВ (Школа) | нд | П | 2026 | 0.4 | Ппроектные и изыскательские работы | Распоряжение филиала АО "Россети Тюмень" Тюменские электрические сети" | №662р от 05.12.2025 | Тюменская область | 1 | 1 | 1 | 1 | 1 км по трассе | П5-01 | 866.6 | 1 | 866.6 | нд
3.6 | ЛЭП 10 кВ от опоры № 426 ВЛ 10 кВ Вершины ПС 110 кВ Орехово, ТП 10/0,4 кВ, 2КЛ 0,4 кВ для подключения энергопринимающих устройств ГКУ ТО "УКС" (новое строительство ТП 10/0,4 кВ мощностью 0,25 МВА; ВЛ 10 кВ протяженностью 1х0,125 км; КЛ 0,4 кВ протяженностью 2х0,05 км; монтаж т.у. - 2 шт.) (проектирование) | P_NS3600.PS.0004 | Итого объем финансовых потребностей по инвестиционному проекту, тыс. рублей | нд | нд | нд | нд | нд | нд | нд | нд | нд | нд | нд | нд | нд | нд | нд | нд | нд | нд | 2087.79 | нд
3.6 | ЛЭП 10 кВ от опоры № 59 ВЛ 10 кВ Карьер от ПС 110 кВ Речпорт, ТП 10/0,4 кВ для подключения энергопринимающих устройств Гатауллиной Е.Г. (новое строительство ВЛ 10 кВ протяженностью 1х0,07 км; ТП 10/0,4 кВ мощностью 0,63 МВА; монтаж т.у. - 1 шт.) (проектирование) | P_NS3600.VL.0030 | Проектные и изыскательские работы, разработка и утверждение ДПТ, кадастровые работы и работы по установлению земельных отношений 10 кВ | УНЦ на проектные и изыскательские работы для отдельных элементов электрических сетей 10 кВ | КТП 10/0,4 Карьер | нд | П | 2026 | 10 | Затраты по УНЦ от 1.1 до 6 млн. руб. | Распоряжение филиала АО "Россети Тюмень" Тюменские электрические сети" | №662р от 05.12.2025 | Тюменская область | 1 | 1 | 1 | 1 | 1 объект | П6-06 | 425.5 | 1 | 425.5 | нд
3.6 | ЛЭП 10 кВ от опоры № 59 ВЛ 10 кВ Карьер от ПС 110 кВ Речпорт, ТП 10/0,4 кВ для подключения энергопринимающих устройств Гатауллиной Е.Г. (новое строительство ВЛ 10 кВ протяженностью 1х0,07 км; ТП 10/0,4 кВ мощностью 0,63 МВА; монтаж т.у. - 1 шт.) (проектирование) | P_NS3600.VL.0030 | Проектные и изыскательские работы, разработка и утверждение ДПТ, кадастровые работы и работы по установлению земельных отношений 10 кВ | УНЦ на проектные и изыскательские работы по ВЛ 10 кВ | ЛЭП 10 от опоры №59 ВЛ 10 кВ Карьер | нд | П | 2026 | 10 | Протяженность до 2 км | Распоряжение филиала АО "Россети Тюмень" Тюменские электрические сети" | №662р от 05.12.2025 | Тюменская область | 1 | 1 | 1 | 1 | 1 ВЛ | П3-02 | 795.69 | 1 | 795.69 | нд
3.6 | ЛЭП 10 кВ от опоры № 59 ВЛ 10 кВ Карьер от ПС 110 кВ Речпорт, ТП 10/0,4 кВ для подключения энергопринимающих устройств Гатауллиной Е.Г. (новое строительство ВЛ 10 кВ протяженностью 1х0,07 км; ТП 10/0,4 кВ мощностью 0,63 МВА; монтаж т.у. - 1 шт.) (проектирование) | P_NS3600.VL.0030 | Итого объем финансовых потребностей по инвестиционному проекту, тыс. рублей | нд | нд | нд | нд | нд | нд | нд | нд | нд | нд | нд | нд | нд | нд | нд | нд | нд | нд | 1221.19 | нд
1.1.1.3 | 2КЛ-10кВ от ячеек №13, №8 ПС 35/10 кВ«Вач-Лор» до ячеек 1С-10, 2С-10ЦРП 10 кВ «Ульт-Ягун», 2 прибора коммерческого учета непрямого включения для подключения энергопринимающих устройств ОАО «РЖД» (Строительство 2КЛ 10 кВ протяженностью 2*1,276 км., установка ТТ 10 кВ – 6 шт., установка ТН 10 кВ – 2 шт., монтаж ПКУ – 2 шт.) | N_NS1100.KL.0017 | Система учета электрической энергии (мощности), АИИС КУЭ, ПКУ, технический учет электрической энергии 0.4 кВ | УНЦ ИИК. Установка трехфазного прибора учета в существующем шкафу с организацией связи по радиоинтерфейсу 0.4 кВ | 2КЛ-10кВ от ячеек №13, №8 ПС 35/10 кВ«Вач-Лор» до ячеек 1С-10, 2С-10ЦРП 10 кВ «Ульт-Ягун» | нд | П | 2026 | 0.4 | ПУ в шкаф | Приказ | № 740 от 12.12.2025 | 2 зона, Ханты-Мансийский автономный округ - Югра | 1 | 1 | 1 | 2 | 1 точка учета | А1-30 | 56.02 | 2.02 | 226.3208 | Приказ № 740 от 12.12.2025
1.1.1.3 | 2КЛ-10кВ от ячеек №13, №8 ПС 35/10 кВ«Вач-Лор» до ячеек 1С-10, 2С-10ЦРП 10 кВ «Ульт-Ягун», 2 прибора коммерческого учета непрямого включения для подключения энергопринимающих устройств ОАО «РЖД» (Строительство 2КЛ 10 кВ протяженностью 2*1,276 км., установка ТТ 10 кВ – 6 шт., установка ТН 10 кВ – 2 шт., монтаж ПКУ – 2 шт.) | N_NS1100.KL.0017 | Проектные и изыскательские работы, разработка и утверждение ДПТ, кадастровые работы и работы по установлению земельных отношений 10 кВ | УНЦ на проектные и изыскательские работы для отдельных элементов электрических сетей 10 кВ | 2КЛ-10кВ от ячеек №13, №8 ПС 35/10 кВ«Вач-Лор» до ячеек 1С-10, 2С-10ЦРП 10 кВ «Ульт-Ягун» | нд | П | 2026 | 10 | Затраты по УНЦ от 1.1 до 6 млн. руб. | Приказ | № 740 от 12.12.2025 | Ханты-Мансийский автономный округ - Югра | 1 | 1 | 1 | 1 | 1 объект | П6-06 | 425.5 | 1 | 425.5 | Приказ № 740 от 12.12.2025
1.1.1.3 | 2КЛ-10кВ от ячеек №13, №8 ПС 35/10 кВ«Вач-Лор» до ячеек 1С-10, 2С-10ЦРП 10 кВ «Ульт-Ягун», 2 прибора коммерческого учета непрямого включения для подключения энергопринимающих устройств ОАО «РЖД» (Строительство 2КЛ 10 кВ протяженностью 2*1,276 км., установка ТТ 10 кВ – 6 шт., установка ТН 10 кВ – 2 шт., монтаж ПКУ – 2 шт.) | N_NS1100.KL.0017 | КЛ 10 кВ | УНЦ на устройство траншеи КЛ 10 кВ и восстановление благоустройства по трассе | 2КЛ-10кВ от ячеек №13, №8 ПС 35/10 кВ«Вач-Лор» до ячеек 1С-10, 2С-10ЦРП 10 кВ «Ульт-Ягун» | нд | П | 2026 | 10 | две цепи КЛ благоустройство по трассе с учетом восстановления газонов | Приказ | № 740 от 12.12.2025 | Ханты-Мансийский автономный округ - Югра | 1 | 1 | 1 | 1.113 | 1 км по трассе | Б2-02-4 | 5258.19 | 1 | 5852.3655 | Приказ № 740 от 12.12.2025
1.1.1.3 | 2КЛ-10кВ от ячеек №13, №8 ПС 35/10 кВ«Вач-Лор» до ячеек 1С-10, 2С-10ЦРП 10 кВ «Ульт-Ягун», 2 прибора коммерческого учета непрямого включения для подключения энергопринимающих устройств ОАО «РЖД» (Строительство 2КЛ 10 кВ протяженностью 2*1,276 км., установка ТТ 10 кВ – 6 шт., установка ТН 10 кВ – 2 шт., монтаж ПКУ – 2 шт.) | N_NS1100.KL.0017 | Кабельные сооружения и устройство переходов при прокладке кабельной линии (КЛ, ВОК) 10 кВ | УНЦ кабельного сооружения с трубами 10 кВ | 2КЛ-10кВ от ячеек №13, №8 ПС 35/10 кВ«Вач-Лор» до ячеек 1С-10, 2С-10ЦРП 10 кВ «Ульт-Ягун» | нд | П | 2026 | 10 | Диаметр трубы 90-140 мм | Приказ | № 740 от 12.12.2025 | 2 зона, Ханты-Мансийский автономный округ - Югра | 1 | 1 | 1 | 0.093 | 1 км | Н4-01 | 2672.47 | 1.51 | 375.295 | Приказ № 740 от 12.12.2025
1.1.1.3 | 2КЛ-10кВ от ячеек №13, №8 ПС 35/10 кВ«Вач-Лор» до ячеек 1С-10, 2С-10ЦРП 10 кВ «Ульт-Ягун», 2 прибора коммерческого учета непрямого включения для подключения энергопринимающих устройств ОАО «РЖД» (Строительство 2КЛ 10 кВ протяженностью 2*1,276 км., установка ТТ 10 кВ – 6 шт., установка ТН 10 кВ – 2 шт., монтаж ПКУ – 2 шт.) | N_NS1100.KL.0017 | Кабельные сооружения и устройство переходов при прокладке кабельной линии (КЛ, ВОК) 10 кВ | УНЦ выполнения специального перехода кабельной линии методом ГНБ 10 кВ | 2КЛ-10кВ от ячеек №13, №8 ПС 35/10 кВ«Вач-Лор» до ячеек 1С-10, 2С-10ЦРП 10 кВ «Ульт-Ягун» | нд | П | 2026 | 10 | 2 трубы диаметром 160 мм | Приказ | № 740 от 12.12.2025 | 2 зона, Ханты-Мансийский автономный округ - Югра | 1 | 1 | 1 | 0.07 | 1 км | Н1-02-2 | 56445.5 | 1.83 | 7230.6686 | Приказ № 740 от 12.12.2025
1.1.1.3 | 2КЛ-10кВ от ячеек №13, №8 ПС 35/10 кВ«Вач-Лор» до ячеек 1С-10, 2С-10ЦРП 10 кВ «Ульт-Ягун», 2 прибора коммерческого учета непрямого включения для подключения энергопринимающих устройств ОАО «РЖД» (Строительство 2КЛ 10 кВ протяженностью 2*1,276 км., установка ТТ 10 кВ – 6 шт., установка ТН 10 кВ – 2 шт., монтаж ПКУ – 2 шт.) | N_NS1100.KL.0017 | КЛ 10 кВ | УНЦ КЛ 10 кВ (с алюминиевой жилой) | 2КЛ-10кВ от ячеек №13, №8 ПС 35/10 кВ«Вач-Лор» до ячеек 1С-10, 2С-10ЦРП 10 кВ «Ульт-Ягун» | нд | П | 2026 | 10 | 150 мм2, алюминий | Приказ | № 740 от 12.12.2025 | 2 зона, Ханты-Мансийский автономный округ - Югра | 1 | 1 | 1 | 2.552 | 1 км по трассе | К1-06-2 | 3599.39 | 1.92 | 17636.4351 | Приказ № 740 от 12.12.2025
1.1.1.3 | 2КЛ-10кВ от ячеек №13, №8 ПС 35/10 кВ«Вач-Лор» до ячеек 1С-10, 2С-10ЦРП 10 кВ «Ульт-Ягун», 2 прибора коммерческого учета непрямого включения для подключения энергопринимающих устройств ОАО «РЖД» (Строительство 2КЛ 10 кВ протяженностью 2*1,276 км., установка ТТ 10 кВ – 6 шт., установка ТН 10 кВ – 2 шт., монтаж ПКУ – 2 шт.) | N_NS1100.KL.0017 | Проектные и изыскательские работы, разработка и утверждение ДПТ, кадастровые работы и работы по установлению земельных отношений 10 кВ | УНЦ на проектные и изыскательские работы для отдельных элементов электрических сетей 10 кВ | 2КЛ-10кВ от ячеек №13, №8 ПС 35/10 кВ«Вач-Лор» до ячеек 1С-10, 2С-10ЦРП 10 кВ «Ульт-Ягун» | нд | П | 2026 | 10 | Затраты по УНЦ от 21 до 51 млн. руб. | Приказ | № 740 от 12.12.2025 | Ханты-Мансийский автономный округ - Югра | 1 | 1 | 1 | 1 | 1 объект | П6-09 | 4255.01 | 1 | 4255.01 | Приказ № 740 от 12.12.2025
1.1.1.3 | 2КЛ-10кВ от ячеек №13, №8 ПС 35/10 кВ«Вач-Лор» до ячеек 1С-10, 2С-10ЦРП 10 кВ «Ульт-Ягун», 2 прибора коммерческого учета непрямого включения для подключения энергопринимающих устройств ОАО «РЖД» (Строительство 2КЛ 10 кВ протяженностью 2*1,276 км., установка ТТ 10 кВ – 6 шт., установка ТН 10 кВ – 2 шт., монтаж ПКУ – 2 шт.) | N_NS1100.KL.0017 | Итого объем финансовых потребностей по инвестиционному проекту, тыс. рублей | нд | нд | нд | нд | нд | нд | нд | нд | нд | нд | нд | нд | нд | нд | нд | нд | нд | нд | 36001.5949 | нд
3.6 | ЛЭП 10 кВ от ячеек 10 кВ № 112 и № 410 ЗРУ 10 кВ ПС 110 Комарово для подключения энергопринимающих устройств АО "СУЭНКО" (новое строительство КЛ 10 кВ протяженностью 2х0,07 км; установка реклоузера 10 кВ - 2 шт.) (проектирование) | P_NS3300.KL.0085 | Проектные и изыскательские работы, разработка и утверждение ДПТ, кадастровые работы и работы по установлению земельных отношений 10 кВ | УНЦ на проектные и изыскательские работы для отдельных элементов электрических сетей 10 кВ | ЛЭП 10 кВ от яч. № 112 и № 410 | нд | П | 2025 | 10 | Затраты по УНЦ от 6 до 11 млн. руб. | Распоряжение филиала АО "Россети Тюмень" Тюменские электрические сети | №662р от 05.12.2025 | Тюменская область | 1 | 1 | 1 | 1 | 1 объект | П6-07 | 709.17 | 1 | 709.17 | нд
3.6 | ЛЭП 10 кВ от ячеек 10 кВ № 112 и № 410 ЗРУ 10 кВ ПС 110 Комарово для подключения энергопринимающих устройств АО "СУЭНКО" (новое строительство КЛ 10 кВ протяженностью 2х0,07 км; установка реклоузера 10 кВ - 2 шт.) (проектирование) | P_NS3300.KL.0085 | Проектные и изыскательские работы, разработка и утверждение ДПТ, кадастровые работы и работы по установлению земельных отношений 10 кВ | УНЦ на проектные и изыскательские работы для КЛ 10 кВ | ЛЭП 10 кВ от яч. № 112 и № 410 | нд | П | 2025 | 10 | Ппроектные и изыскательские работы | Распоряжение филиала АО "Россети Тюмень" Тюменские электрические сети | №662р от 05.12.2025 | Тюменская область | 1 | 1 | 1 | 1 | 1 км по трассе | П5-01 | 866.6 | 1 | 866.6 | нд
3.6 | ЛЭП 10 кВ от ячеек 10 кВ № 112 и № 410 ЗРУ 10 кВ ПС 110 Комарово для подключения энергопринимающих устройств АО "СУЭНКО" (новое строительство КЛ 10 кВ протяженностью 2х0,07 км; установка реклоузера 10 кВ - 2 шт.) (проектирование) | P_NS3300.KL.0085 | Итого объем финансовых потребностей по инвестиционному проекту, тыс. рублей | нд | нд | нд | нд | нд | нд | нд | нд | нд | нд | нд | нд | нд | нд | нд | нд | нд | нд | 1575.77 | нд
3.6 | ЛЭП 10 кВ от опоры №1 отпайки на ТП 10/0,4 кВ №3973 ВЛ 10 кВ Копытово от ПС 110 кВ Монтажная, ЛЭП 10 кВ от опоры №1 отпайки на ТП 10/0,4 кВ №4199 от ВЛ 10 кВ ТП-32, 36 РП 10 кВ № 3 ПС 110 кВ Моторный завод, ТП 10/0,4 кВ для подключения энергопринимающих устройств ООО "Мир подарков" (новое строительство ВЛ 10 кВ протяженностью 1х0,01 км, 1х0,01 км, КЛ 10 кВ протяженностью 1х0,195 км, 1х0,29 км, ТП 10/0,4 кВ мощностью 1,26 МВА, монтаж т.у. - 2 шт.) (проектирование) | P_NS3300.KL.0086 | Проектные и изыскательские работы, разработка и утверждение ДПТ, кадастровые работы и работы по установлению земельных отношений 10 кВ | УНЦ на проектные и изыскательские работы для отдельных элементов электрических сетей 10 кВ | ЛЭП 10 кВ от опоры №1 | нд | П | 2025 | 10 | Затраты по УНЦ от 6 до 11 млн. руб. | Распоряжение филиала АО "Россети Тюмень" Тюменские электрические сети | №662р от 05.12.2025 | Тюменская область | 1 | 1 | 1 | 1 | 1 объект | П6-07 | 709.17 | 1 | 709.17 | нд
3.6 | ЛЭП 10 кВ от опоры №1 отпайки на ТП 10/0,4 кВ №3973 ВЛ 10 кВ Копытово от ПС 110 кВ Монтажная, ЛЭП 10 кВ от опоры №1 отпайки на ТП 10/0,4 кВ №4199 от ВЛ 10 кВ ТП-32, 36 РП 10 кВ № 3 ПС 110 кВ Моторный завод, ТП 10/0,4 кВ для подключения энергопринимающих устройств ООО "Мир подарков" (новое строительство ВЛ 10 кВ протяженностью 1х0,01 км, 1х0,01 км, КЛ 10 кВ протяженностью 1х0,195 км, 1х0,29 км, ТП 10/0,4 кВ мощностью 1,26 МВА, монтаж т.у. - 2 шт.) (проектирование) | P_NS3300.KL.0086 | Проектные и изыскательские работы, разработка и утверждение ДПТ, кадастровые работы и работы по установлению земельных отношений 10 кВ | УНЦ на проектные и изыскательские работы по ВЛ 10 кВ | ЛЭП 10 кВ от опоры №1 | нд | П | 2025 | 10 | Протяженность до 2 км | Распоряжение филиала АО "Россети Тюмень" Тюменские электрические сети | №662р от 05.12.2025 | Тюменская область | 1 | 1 | 1 | 1 | 1 ВЛ | П3-02 | 795.69 | 1 | 795.69 | нд
3.6 | ЛЭП 10 кВ от опоры №1 отпайки на ТП 10/0,4 кВ №3973 ВЛ 10 кВ Копытово от ПС 110 кВ Монтажная, ЛЭП 10 кВ от опоры №1 отпайки на ТП 10/0,4 кВ №4199 от ВЛ 10 кВ ТП-32, 36 РП 10 кВ № 3 ПС 110 кВ Моторный завод, ТП 10/0,4 кВ для подключения энергопринимающих устройств ООО "Мир подарков" (новое строительство ВЛ 10 кВ протяженностью 1х0,01 км, 1х0,01 км, КЛ 10 кВ протяженностью 1х0,195 км, 1х0,29 км, ТП 10/0,4 кВ мощностью 1,26 МВА, монтаж т.у. - 2 шт.) (проектирование) | P_NS3300.KL.0086 | Проектные и изыскательские работы, разработка и утверждение ДПТ, кадастровые работы и работы по установлению земельных отношений 10 кВ | УНЦ на проектные и изыскательские работы для отдельных элементов электрических сетей 10 кВ | ЛЭП 10 кВ от опоры №1 | нд | П | 2025 | 10 | Затраты по УНЦ от 1.1 до 6 млн. руб. | Распоряжение филиала АО "Россети Тюмень" Тюменские электрические сети | №662р от 05.12.2025 | Тюменская область | 1 | 1 | 1 | 1 | 1 объект | П6-06 | 425.5 | 1 | 425.5 | нд
3.6 | ЛЭП 10 кВ от опоры №1 отпайки на ТП 10/0,4 кВ №3973 ВЛ 10 кВ Копытово от ПС 110 кВ Монтажная, ЛЭП 10 кВ от опоры №1 отпайки на ТП 10/0,4 кВ №4199 от ВЛ 10 кВ ТП-32, 36 РП 10 кВ № 3 ПС 110 кВ Моторный завод, ТП 10/0,4 кВ для подключения энергопринимающих устройств ООО "Мир подарков" (новое строительство ВЛ 10 кВ протяженностью 1х0,01 км, 1х0,01 км, КЛ 10 кВ протяженностью 1х0,195 км, 1х0,29 км, ТП 10/0,4 кВ мощностью 1,26 МВА, монтаж т.у. - 2 шт.) (проектирование) | P_NS3300.KL.0086 | Итого объем финансовых потребностей по инвестиционному проекту, тыс. рублей | нд | нд | нд | нд | нд | нд | нд | нд | нд | нд | нд | нд | нд | нд | нд | нд | нд | нд | 1930.36 | нд
1.1.1.1 | 2КЛ 0,4 кВ от яч. №1 и яч. №4 существующей РТП 10 кВ для подключения энергопринимающих устройств АО «УКК» (новое строительство КЛ 0,4 кВ протяженностью 2х0,249 км, ПУ - 2 шт., замена АВ-0,4 кВ – 2 шт.) | Q_NS2000.KL.0006 | КЛ 0.4 кВ | УНЦ на устройство траншеи КЛ 0.4 кВ с укладкой труб и восстановление благоустройства по трассе | нд | нд | П | 2026 | 0.4 | две цепи КЛ благоустройство по трассе с учетом восстановления газонов | Распоряжение филиала АО "Россети Тюмень" Северные электрические сети | №231р от 07.04.2026 | Ямало-Ненецкий автономный округ | 1 | 1 | 1 | 0.03 | 1 км по трассе | Б2.1-01-4 | 6436.49 | 1 | 193.0947 | нд
1.1.1.1 | 2КЛ 0,4 кВ от яч. №1 и яч. №4 существующей РТП 10 кВ для подключения энергопринимающих устройств АО «УКК» (новое строительство КЛ 0,4 кВ протяженностью 2х0,249 км, ПУ - 2 шт., замена АВ-0,4 кВ – 2 шт.) | Q_NS2000.KL.0006 | Проектные и изыскательские работы, разработка и утверждение ДПТ, кадастровые работы и работы по установлению земельных отношений 0.4 кВ | УНЦ на проектные и изыскательские работы для отдельных элементов электрических сетей 0.4 кВ | нд | нд | П | 2026 | 0.4 | Затраты по УНЦ от 0.2 до 0.6 млн. руб. | Распоряжение филиала АО "Россети Тюмень" Северные электрические сети | №231р от 07.04.2026 | Ямало-Ненецкий автономный округ | 1 | 1 | 1 | 1 | 1 объект | П6-04 | 56.73 | 1 | 56.73 | нд
1.1.1.1 | 2КЛ 0,4 кВ от яч. №1 и яч. №4 существующей РТП 10 кВ для подключения энергопринимающих устройств АО «УКК» (новое строительство КЛ 0,4 кВ протяженностью 2х0,249 км, ПУ - 2 шт., замена АВ-0,4 кВ – 2 шт.) | Q_NS2000.KL.0006 | Система учета электрической энергии (мощности), АИИС КУЭ, ПКУ, технический учет электрической энергии 0.4 кВ | УНЦ ИИК. Установка шкафа с трехфазным прибором учета на классе напряжения 0.4 кВ на стене здания, сооружения | нд | нд | П | 2026 | 0.4 | Многотарифный (многофункциональный) прибор учета | Распоряжение филиала АО "Россети Тюмень" Северные электрические сети | №231р от 07.04.2026 | 5 зона, Ямало-Ненецкий автономный округ | 1 | 1 | 1 | 2 | 1 точка учета | А1-14 | 49.19 | 2.25 | 221.355 | нд
1.1.1.1 | 2КЛ 0,4 кВ от яч. №1 и яч. №4 существующей РТП 10 кВ для подключения энергопринимающих устройств АО «УКК» (новое строительство КЛ 0,4 кВ протяженностью 2х0,249 км, ПУ - 2 шт., замена АВ-0,4 кВ – 2 шт.) | Q_NS2000.KL.0006 | КЛ 0.4 кВ | УНЦ КЛ 0.4 кВ | нд | нд | П | 2026 | 0.4 | 95 мм2, алюминий, 4 жилы | Распоряжение филиала АО "Россети Тюмень" Северные электрические сети | №231р от 07.04.2026 | 5 зона, Ямало-Ненецкий автономный округ | 1 | 1 | 1 | 0.498 | 1 км по трассе | К3-06-1 | 879.54 | 2.13 | 932.9633 | нд
1.1.1.1 | 2КЛ 0,4 кВ от яч. №1 и яч. №4 существующей РТП 10 кВ для подключения энергопринимающих устройств АО «УКК» (новое строительство КЛ 0,4 кВ протяженностью 2х0,249 км, ПУ - 2 шт., замена АВ-0,4 кВ – 2 шт.) | Q_NS2000.KL.0006 | Проектные и изыскательские работы, разработка и утверждение ДПТ, кадастровые работы и работы по установлению земельных отношений 0.4 кВ | УНЦ на проектные и изыскательские работы для отдельных элементов электрических сетей 0.4 кВ | нд | нд | П | 2026 | 0.4 | Затраты по УНЦ до 0.03 млн. руб. | Распоряжение филиала АО "Россети Тюмень" Северные электрические сети | №231р от 07.04.2026 | Ямало-Ненецкий автономный округ | 1 | 1 | 1 | 1 | 1 объект | П6-01 | 4.26 | 1 | 4.26 | нд
1.1.1.1 | 2КЛ 0,4 кВ от яч. №1 и яч. №4 существующей РТП 10 кВ для подключения энергопринимающих устройств АО «УКК» (новое строительство КЛ 0,4 кВ протяженностью 2х0,249 км, ПУ - 2 шт., замена АВ-0,4 кВ – 2 шт.) | Q_NS2000.KL.0006 | Кабельные сооружения и устройство переходов при прокладке кабельной линии (КЛ, ВОК) 0.4 кВ | УНЦ кабельного сооружения с трубами 0.4 кВ | нд | нд | П | 2026 | 0.4 | Диаметр трубы 90-140 мм | Распоряжение филиала АО "Россети Тюмень" Северные электрические сети | №231р от 07.04.2026 | 5 зона, Ямало-Ненецкий автономный округ | 1 | 1 | 1 | 0.498 | 1 км | Н4-01 | 2672.47 | 1.64 | 2182.6597 | нд
1.1.1.1 | 2КЛ 0,4 кВ от яч. №1 и яч. №4 существующей РТП 10 кВ для подключения энергопринимающих устройств АО «УКК» (новое строительство КЛ 0,4 кВ протяженностью 2х0,249 км, ПУ - 2 шт., замена АВ-0,4 кВ – 2 шт.) | Q_NS2000.KL.0006 | Итого объем финансовых потребностей по инвестиционному проекту, тыс. рублей | нд | нд | нд | нд | нд | нд | нд | нд | нд | нд | нд | нд | нд | нд | нд | нд | нд | нд | 3591.0627 | нд
1.1.4.2 | Реконструкция ПС 110/6 кВ КНС-8 для технологического присоединения энергопринимающих устройств ООО «ОРИОН» (ОРУ-6 кВ: сооружение токопровода 6 кВ протяженностью 2х0,01 км, установка ЛР-6 кВ 1Т(2Т) – 2 шт., ТТ-6 кВ 1Т(2Т) – 6 шт., приборов учета - 2 шт., замена ТН 6 кВ - 2 шт.) | P_TP1600.PS.0187 | РЗА, система оперативного постоянного тока и собственных нужд ПС, сети связи 0.4 кВ | УНЦ контрольного (силового) кабеля 0.4 кВ | ОРУ 6 кВ на ПС 110 кВ КНС-8 | нд | П | 2026 | 0.4 | 2.5 мм2, 5 жил | Приказ об утверждении ПСД | № 203 от 06.04.2026 | 1 зона, Ханты-Мансийский автономный округ - Югра | 1 | 1 | 1.7123 | 0.066 | 1 км по трассе | Н3-02-2 | 363.18 | 1.86 | 76.341 | Приказ об утверждении ПСД № 203 от 06.04.2026
1.1.4.2 | Реконструкция ПС 110/6 кВ КНС-8 для технологического присоединения энергопринимающих устройств ООО «ОРИОН» (ОРУ-6 кВ: сооружение токопровода 6 кВ протяженностью 2х0,01 км, установка ЛР-6 кВ 1Т(2Т) – 2 шт., ТТ-6 кВ 1Т(2Т) – 6 шт., приборов учета - 2 шт., замена ТН 6 кВ - 2 шт.) | P_TP1600.PS.0187 | РЗА, система оперативного постоянного тока и собственных нужд ПС, сети связи 0.4 кВ | УНЦ контрольного (силового) кабеля 0.4 кВ | ОРУ 6 кВ на ПС 110 кВ КНС-8 | нд | П | 2026 | 0.4 | 2.5 мм2, 5 жил | Приказ об утверждении ПСД | № 203 от 06.04.2026 | 1 зона, Ханты-Мансийский автономный округ - Югра | 1 | 1 | 1.3561 | 0.023 | 1 км по трассе | Н3-02-2 | 363.18 | 1.86 | 21.0703 | Распоряжение филиала АО "Россети Тюмень" Нижневартовские электрические сети от 31.03.2026 № 197р
1.1.4.2 | Реконструкция ПС 110/6 кВ КНС-8 для технологического присоединения энергопринимающих устройств ООО «ОРИОН» (ОРУ-6 кВ: сооружение токопровода 6 кВ протяженностью 2х0,01 км, установка ЛР-6 кВ 1Т(2Т) – 2 шт., ТТ-6 кВ 1Т(2Т) – 6 шт., приборов учета - 2 шт., замена ТН 6 кВ - 2 шт.) | P_TP1600.PS.0187 | Ячейка выключателя и элементы ПС 6 кВ | УНЦ на демонтажные работы ПС 6 кВ | ОРУ 6 кВ на ПС 110 кВ КНС-8 | нд | П | 2026 | 6 | Трансформатор напряжения 6 кВ | Приказ об утверждении ПСД | № 203 от 06.04.2026 | 1 зона, Ханты-Мансийский автономный округ - Югра | 1 | 1 | 1 | 2 | 1 элемент ПС | М6-10-1 | 45.83 | 2.08 | 190.6528 | Распоряжение филиала АО "Россети Тюмень" Нижневартовские электрические сети от 31.03.2026 № 197р
1.1.4.2 | Реконструкция ПС 110/6 кВ КНС-8 для технологического присоединения энергопринимающих устройств ООО «ОРИОН» (ОРУ-6 кВ: сооружение токопровода 6 кВ протяженностью 2х0,01 км, установка ЛР-6 кВ 1Т(2Т) – 2 шт., ТТ-6 кВ 1Т(2Т) – 6 шт., приборов учета - 2 шт., замена ТН 6 кВ - 2 шт.) | P_TP1600.PS.0187 | Кабельные сооружения и устройство переходов при прокладке кабельной линии (КЛ, ВОК) 6 кВ | УНЦ кабельных сооружений для прокладки кабельной линии. Кабельные каналы 6 кВ | ОРУ 6 кВ на ПС 110 кВ КНС-8 | нд | П | 2026 | 6 | Кабельные каналы | Приказ об утверждении ПСД | № 203 от 06.04.2026 | 1 зона, Ханты-Мансийский автономный округ - Югра | 1 | 1 | 1 | 40.5 | 1 м по трассе | Н2-03 | 23.02 | 1.86 | 1734.0966 | Распоряжение филиала АО "Россети Тюмень" Нижневартовские электрические сети от 31.03.2026 № 197р
1.1.4.2 | Реконструкция ПС 110/6 кВ КНС-8 для технологического присоединения энергопринимающих устройств ООО «ОРИОН» (ОРУ-6 кВ: сооружение токопровода 6 кВ протяженностью 2х0,01 км, установка ЛР-6 кВ 1Т(2Т) – 2 шт., ТТ-6 кВ 1Т(2Т) – 6 шт., приборов учета - 2 шт., замена ТН 6 кВ - 2 шт.) | P_TP1600.PS.0187 | Кабельные сооружения и устройство переходов при прокладке кабельной линии (КЛ, ВОК) 6 кВ | УНЦ кабельных сооружений для прокладки кабельной линии. Металлические лотки и короба 6 кВ | ОРУ 6 кВ на ПС 110 кВ КНС-8 | нд | П | 2026 | 6 | Металлические лотки и короба | Приказ об утверждении ПСД | № 203 от 06.04.2026 | 1 зона, Ханты-Мансийский автономный округ - Югра | 1 | 1 | 1 | 36 | 1 м по трассе | Н2-01 | 4.79 | 1.86 | 320.7384 | Распоряжение филиала АО "Россети Тюмень" Нижневартовские электрические сети от 31.03.2026 № 197р
1.1.4.2 | Реконструкция ПС 110/6 кВ КНС-8 для технологического присоединения энергопринимающих устройств ООО «ОРИОН» (ОРУ-6 кВ: сооружение токопровода 6 кВ протяженностью 2х0,01 км, установка ЛР-6 кВ 1Т(2Т) – 2 шт., ТТ-6 кВ 1Т(2Т) – 6 шт., приборов учета - 2 шт., замена ТН 6 кВ - 2 шт.) | P_TP1600.PS.0187 | РЗА, система оперативного постоянного тока и собственных нужд ПС, сети связи 0.4 кВ | УНЦ контрольного (силового) кабеля 0.4 кВ | ОРУ 6 кВ на ПС 110 кВ КНС-8 | нд | П | 2026 | 0.4 | 1.5 мм2, 5 жил | Приказ об утверждении ПСД | № 203 от 06.04.2026 | 1 зона, Ханты-Мансийский автономный округ - Югра | 1 | 1 | 1 | 0.192 | 1 км по трассе | Н3-01-2 | 291.14 | 1.86 | 103.9719 | Распоряжение филиала АО "Россети Тюмень" Нижневартовские электрические сети от 31.03.2026 № 197р
1.1.4.2 | Реконструкция ПС 110/6 кВ КНС-8 для технологического присоединения энергопринимающих устройств ООО «ОРИОН» (ОРУ-6 кВ: сооружение токопровода 6 кВ протяженностью 2х0,01 км, установка ЛР-6 кВ 1Т(2Т) – 2 шт., ТТ-6 кВ 1Т(2Т) – 6 шт., приборов учета - 2 шт., замена ТН 6 кВ - 2 шт.) | P_TP1600.PS.0187 | РЗА, система оперативного постоянного тока и собственных нужд ПС, сети связи 0.4 кВ | УНЦ контрольного (силового) кабеля 0.4 кВ | ОРУ 6 кВ на ПС 110 кВ КНС-8 | нд | П | 2026 | 0.4 | 2.5 мм2, 5 жил | Приказ об утверждении ПСД | № 203 от 06.04.2026 | 1 зона, Ханты-Мансийский автономный округ - Югра | 1 | 1 | 1 | 0.048 | 1 км по трассе | Н3-02-2 | 363.18 | 1.86 | 32.4247 | Распоряжение филиала АО "Россети Тюмень" Нижневартовские электрические сети от 31.03.2026 № 197р
1.1.4.2 | Реконструкция ПС 110/6 кВ КНС-8 для технологического присоединения энергопринимающих устройств ООО «ОРИОН» (ОРУ-6 кВ: сооружение токопровода 6 кВ протяженностью 2х0,01 км, установка ЛР-6 кВ 1Т(2Т) – 2 шт., ТТ-6 кВ 1Т(2Т) – 6 шт., приборов учета - 2 шт., замена ТН 6 кВ - 2 шт.) | P_TP1600.PS.0187 | РЗА, система оперативного постоянного тока и собственных нужд ПС, сети связи 0.4 кВ | УНЦ контрольного (силового) кабеля 0.4 кВ | ОРУ 6 кВ на ПС 110 кВ КНС-8 | нд | П | 2026 | 0.4 | 2.5 мм2, 4 жилы | Приказ об утверждении ПСД | № 203 от 06.04.2026 | 1 зона, Ханты-Мансийский автономный округ - Югра | 1 | 1 | 1 | 0.029 | 1 км по трассе | Н3-02-1 | 324.64 | 1.86 | 17.5111 | Распоряжение филиала АО "Россети Тюмень" Нижневартовские электрические сети от 31.03.2026 № 197р
1.1.4.2 | Реконструкция ПС 110/6 кВ КНС-8 для технологического присоединения энергопринимающих устройств ООО «ОРИОН» (ОРУ-6 кВ: сооружение токопровода 6 кВ протяженностью 2х0,01 км, установка ЛР-6 кВ 1Т(2Т) – 2 шт., ТТ-6 кВ 1Т(2Т) – 6 шт., приборов учета - 2 шт., замена ТН 6 кВ - 2 шт.) | P_TP1600.PS.0187 | Система учета электрической энергии (мощности), АИИС КУЭ, ПКУ, технический учет электрической энергии 0.4 кВ | УНЦ ИИК. Организация прокладки кабеля типа медная витая пара в существующих кабельных лотках, каналах и конструкциях, для организации связи на основе последовательного интерфейса 0.4 кВ | ОРУ 6 кВ на ПС 110 кВ КНС-8 | нд | П | 2026 | 0.4 | Медный кабель в кабельных лотках | Приказ об утверждении ПСД | № 203 от 06.04.2026 | 1 зона, Ханты-Мансийский автономный округ - Югра | 1 | 1 | 1 | 92 | 1 погонный метр | А1-74 | 0.28 | 2.06 | 53.0656 | Распоряжение филиала АО "Россети Тюмень" Нижневартовские электрические сети от 31.03.2026 № 197р
1.1.4.2 | Реконструкция ПС 110/6 кВ КНС-8 для технологического присоединения энергопринимающих устройств ООО «ОРИОН» (ОРУ-6 кВ: сооружение токопровода 6 кВ протяженностью 2х0,01 км, установка ЛР-6 кВ 1Т(2Т) – 2 шт., ТТ-6 кВ 1Т(2Т) – 6 шт., приборов учета - 2 шт., замена ТН 6 кВ - 2 шт.) | P_TP1600.PS.0187 | Система учета электрической энергии (мощности), АИИС КУЭ, ПКУ, технический учет электрической энергии 6 кВ | УНЦ ИИК. Установка шкафа учета с трехфазными счетчиками полукосвенного включения в распределительном устройстве 0.4 кВ в ТП (СП, РП, РТП, ПС) 6 кВ | ОРУ 6 кВ на ПС 110 кВ КНС-8 | нд | П | 2026 | 6 | Шкафа учета с трехфазными счетчиками полукосвенного включения в распределительном устройстве 0.4 кВ в ТП (СП, РП, РТП) 6 - 20 кВ, ПС 35 - 750 кВ | Приказ об утверждении ПСД | № 203 от 06.04.2026 | 1 зона, Ханты-Мансийский автономный округ - Югра | 1 | 1 | 1 | 1 | 1 точка учета | А1-58 | 1467.12 | 2.06 | 3022.2672 | Распоряжение филиала АО "Россети Тюмень" Нижневартовские электрические сети от 31.03.2026 № 197р
1.1.4.2 | Реконструкция ПС 110/6 кВ КНС-8 для технологического присоединения энергопринимающих устройств ООО «ОРИОН» (ОРУ-6 кВ: сооружение токопровода 6 кВ протяженностью 2х0,01 км, установка ЛР-6 кВ 1Т(2Т) – 2 шт., ТТ-6 кВ 1Т(2Т) – 6 шт., приборов учета - 2 шт., замена ТН 6 кВ - 2 шт.) | P_TP1600.PS.0187 | Ячейка выключателя и элементы ПС 6 кВ | УНЦ элементов ПС с устройством фундаментов. ТТ на три фазы.ТТ на три фазы. 6 кВ | ОРУ 6 кВ на ПС 110 кВ КНС-8 | нд | П | 2026 | 6 | ТТ на три фазы | Приказ об утверждении ПСД | № 203 от 06.04.2026 | 1 зона, Ханты-Мансийский автономный округ - Югра | 1 | 1 | 1 | 6 | 1 ед. | И5-01-1 | 435.28 | 1.83 | 4779.3744 | Распоряжение филиала АО "Россети Тюмень" Нижневартовские электрические сети от 31.03.2026 № 197р
1.1.4.2 | Реконструкция ПС 110/6 кВ КНС-8 для технологического присоединения энергопринимающих устройств ООО «ОРИОН» (ОРУ-6 кВ: сооружение токопровода 6 кВ протяженностью 2х0,01 км, установка ЛР-6 кВ 1Т(2Т) – 2 шт., ТТ-6 кВ 1Т(2Т) – 6 шт., приборов учета - 2 шт., замена ТН 6 кВ - 2 шт.) | P_TP1600.PS.0187 | Ячейка выключателя и элементы ПС 6 кВ | УНЦ элементов ПС с устройством фундаментов. Разъединитель на три полюса. 6 кВ | ОРУ 6 кВ на ПС 110 кВ КНС-8 | нд | П | 2026 | 6 | Разъединитель на три полюса | Приказ об утверждении ПСД | № 203 от 06.04.2026 | 1 зона, Ханты-Мансийский автономный округ - Югра | 1 | 1 | 1 | 2 | 1 ед. | И5-06-1 | 370.87 | 1.83 | 1357.3842 | Приказ об утверждении ПСД № 203 от 06.04.2026
1.1.4.2 | Реконструкция ПС 110/6 кВ КНС-8 для технологического присоединения энергопринимающих устройств ООО «ОРИОН» (ОРУ-6 кВ: сооружение токопровода 6 кВ протяженностью 2х0,01 км, установка ЛР-6 кВ 1Т(2Т) – 2 шт., ТТ-6 кВ 1Т(2Т) – 6 шт., приборов учета - 2 шт., замена ТН 6 кВ - 2 шт.) | P_TP1600.PS.0187 | Ячейка выключателя и элементы ПС 6 кВ | УНЦ элементов ПС с устройством фундаментов. ТН (до трех вторичных обмоток) на три фазы. 6 кВ | ОРУ 6 кВ на ПС 110 кВ КНС-8 | нд | П | 2026 | 6 | ТН (до трех вторичных обмоток) на три фазы | Приказ об утверждении ПСД | № 203 от 06.04.2026 | 1 зона, Ханты-Мансийский автономный округ - Югра | 1 | 1 | 1 | 2 | 1 ед. | И5-02-1 | 464.92 | 1.83 | 1701.6072 | Распоряжение филиала АО "Россети Тюмень" Нижневартовские электрические сети от 31.03.2026 № 197р
1.1.4.2 | Реконструкция ПС 110/6 кВ КНС-8 для технологического присоединения энергопринимающих устройств ООО «ОРИОН» (ОРУ-6 кВ: сооружение токопровода 6 кВ протяженностью 2х0,01 км, установка ЛР-6 кВ 1Т(2Т) – 2 шт., ТТ-6 кВ 1Т(2Т) – 6 шт., приборов учета - 2 шт., замена ТН 6 кВ - 2 шт.) | P_TP1600.PS.0187 | РЗА, система оперативного постоянного тока и собственных нужд ПС, сети связи 6 кВ | УНЦ РЗА и прочие шкафы (панели). Прочий шкаф (панель) 6 кВ | ОРУ 6 кВ на ПС 110 кВ КНС-8 | нд | П | 2026 | 6 | Промежуточная панель с ключами, стойка | Приказ об утверждении ПСД | № 203 от 06.04.2026 | 1 зона, Ханты-Мансийский автономный округ - Югра | 1 | 1 | 1 | 2 | 1 ед. | И12-06 | 262.53 | 1.83 | 960.8598 | Распоряжение филиала АО "Россети Тюмень" Нижневартовские электрические сети от 31.03.2026 № 197р
1.1.4.2 | Реконструкция ПС 110/6 кВ КНС-8 для технологического присоединения энергопринимающих устройств ООО «ОРИОН» (ОРУ-6 кВ: сооружение токопровода 6 кВ протяженностью 2х0,01 км, установка ЛР-6 кВ 1Т(2Т) – 2 шт., ТТ-6 кВ 1Т(2Т) – 6 шт., приборов учета - 2 шт., замена ТН 6 кВ - 2 шт.) | P_TP1600.PS.0187 | Проектные и изыскательские работы, разработка и утверждение ДПТ, кадастровые работы и работы по установлению земельных отношений 6 кВ | УНЦ на проектные и изыскательские работы для отдельных элементов электрических сетей 6 кВ | ОРУ 6 кВ на ПС 110 кВ КНС-8 | нд | П | 2026 | 6 | Затраты по УНЦ от 11 до 21 млн. руб. | Приказ об утверждении ПСД | № 203 от 06.04.2026 | Ханты-Мансийский автономный округ - Югра | 0.35 | 1 | 1 | 1 | 1 объект | П6-08 | 2127.51 | 1 | 744.6285 | Распоряжение филиала АО "Россети Тюмень" Нижневартовские электрические сети от 31.03.2026 № 197р
1.1.4.2 | Реконструкция ПС 110/6 кВ КНС-8 для технологического присоединения энергопринимающих устройств ООО «ОРИОН» (ОРУ-6 кВ: сооружение токопровода 6 кВ протяженностью 2х0,01 км, установка ЛР-6 кВ 1Т(2Т) – 2 шт., ТТ-6 кВ 1Т(2Т) – 6 шт., приборов учета - 2 шт., замена ТН 6 кВ - 2 шт.) | P_TP1600.PS.0187 | Итого объем финансовых потребностей по инвестиционному проекту, тыс. рублей | нд | нд | нд | нд | нд | нд | нд | нд | нд | нд | нд | нд | нд | нд | нд | нд | нд | нд | 15115.9937 | нд
1.1.4.2 | Реконструкция ПС 110/6 кВ КНС-17 для технологического присоединения энергопринимающих устройств ООО «ОРИОН» (ОРУ-6 кВ: сооружение токопровода 6 кВ протяженностью 2х0,01 км, установка ЛР-6 кВ 1Т(2Т) – 2 шт., ТТ-6 кВ 1Т(2Т) – 6 шт., приборов учета - 2 шт., замена ТН 6 кВ - 2 шт.) | P_TP1600.PS.0188 | РЗА, система оперативного постоянного тока и собственных нужд ПС, сети связи 0.4 кВ | УНЦ контрольного (силового) кабеля 0.4 кВ | ОРУ 6 кВ ПС 110/6 кВ КНС-17 | нд | П | 2026 | 0.4 | 2.5 мм2, 5 жил | Приказ об утверждении ПСД | № 200 от 06.04.2026 | 1 зона, Ханты-Мансийский автономный округ - Югра | 1 | 1 | 1.7123 | 0.066 | 1 км по трассе | Н3-02-2 | 363.18 | 1.86 | 76.341 | Приказ об утверждении ПСД № 200 от 06.04.2026
1.1.4.2 | Реконструкция ПС 110/6 кВ КНС-17 для технологического присоединения энергопринимающих устройств ООО «ОРИОН» (ОРУ-6 кВ: сооружение токопровода 6 кВ протяженностью 2х0,01 км, установка ЛР-6 кВ 1Т(2Т) – 2 шт., ТТ-6 кВ 1Т(2Т) – 6 шт., приборов учета - 2 шт., замена ТН 6 кВ - 2 шт.) | P_TP1600.PS.0188 | РЗА, система оперативного постоянного тока и собственных нужд ПС, сети связи 0.4 кВ | УНЦ контрольного (силового) кабеля 0.4 кВ | ОРУ 6 кВ ПС 110/6 кВ КНС-17 | нд | П | 2026 | 0.4 | 2.5 мм2, 5 жил | Приказ об утверждении ПСД | № 200 от 06.04.2026 | 1 зона, Ханты-Мансийский автономный округ - Югра | 1 | 1 | 1.3561 | 0.023 | 1 км по трассе | Н3-02-2 | 363.18 | 1.86 | 21.0703 | Распоряжение филиала АО "Россети Тюмень" Нижневартовские электрические сети от 31.03.2026 № 197р
1.1.4.2 | Реконструкция ПС 110/6 кВ КНС-17 для технологического присоединения энергопринимающих устройств ООО «ОРИОН» (ОРУ-6 кВ: сооружение токопровода 6 кВ протяженностью 2х0,01 км, установка ЛР-6 кВ 1Т(2Т) – 2 шт., ТТ-6 кВ 1Т(2Т) – 6 шт., приборов учета - 2 шт., замена ТН 6 кВ - 2 шт.) | P_TP1600.PS.0188 | Ячейка выключателя и элементы ПС 6 кВ | УНЦ на демонтажные работы ПС 6 кВ | ОРУ 6 кВ ПС 110/6 кВ КНС-17 | нд | П | 2026 | 6 | Трансформатор напряжения 6 кВ | Приказ об утверждении ПСД | № 200 от 06.04.2026 | 1 зона, Ханты-Мансийский автономный округ - Югра | 1 | 1 | 1 | 2 | 1 элемент ПС | М6-10-1 | 45.83 | 2.08 | 190.6528 | Распоряжение филиала АО "Россети Тюмень" Нижневартовские электрические сети от 31.03.2026 № 197р
1.1.4.2 | Реконструкция ПС 110/6 кВ КНС-17 для технологического присоединения энергопринимающих устройств ООО «ОРИОН» (ОРУ-6 кВ: сооружение токопровода 6 кВ протяженностью 2х0,01 км, установка ЛР-6 кВ 1Т(2Т) – 2 шт., ТТ-6 кВ 1Т(2Т) – 6 шт., приборов учета - 2 шт., замена ТН 6 кВ - 2 шт.) | P_TP1600.PS.0188 | Кабельные сооружения и устройство переходов при прокладке кабельной линии (КЛ, ВОК) 6 кВ | УНЦ кабельных сооружений для прокладки кабельной линии. Металлические лотки и короба 6 кВ | ОРУ 6 кВ ПС 110/6 кВ КНС-17 | нд | П | 2026 | 6 | Металлические лотки и короба | Приказ об утверждении ПСД | № 200 от 06.04.2026 | 1 зона, Ханты-Мансийский автономный округ - Югра | 1 | 1 | 1 | 42 | 1 м по трассе | Н2-01 | 4.79 | 1.86 | 374.1948 | Распоряжение филиала АО "Россети Тюмень" Нижневартовские электрические сети от 31.03.2026 № 197р
1.1.4.2 | Реконструкция ПС 110/6 кВ КНС-17 для технологического присоединения энергопринимающих устройств ООО «ОРИОН» (ОРУ-6 кВ: сооружение токопровода 6 кВ протяженностью 2х0,01 км, установка ЛР-6 кВ 1Т(2Т) – 2 шт., ТТ-6 кВ 1Т(2Т) – 6 шт., приборов учета - 2 шт., замена ТН 6 кВ - 2 шт.) | P_TP1600.PS.0188 | РЗА, система оперативного постоянного тока и собственных нужд ПС, сети связи 0.4 кВ | УНЦ контрольного (силового) кабеля 0.4 кВ | ОРУ 6 кВ ПС 110/6 кВ КНС-17 | нд | П | 2026 | 0.4 | 1.5 мм2, 5 жил | Приказ об утверждении ПСД | № 200 от 06.04.2026 | 1 зона, Ханты-Мансийский автономный округ - Югра | 1 | 1 | 1 | 0.179 | 1 км по трассе | Н3-01-2 | 291.14 | 1.86 | 96.9322 | Распоряжение филиала АО "Россети Тюмень" Нижневартовские электрические сети от 31.03.2026 № 197р
1.1.4.2 | Реконструкция ПС 110/6 кВ КНС-17 для технологического присоединения энергопринимающих устройств ООО «ОРИОН» (ОРУ-6 кВ: сооружение токопровода 6 кВ протяженностью 2х0,01 км, установка ЛР-6 кВ 1Т(2Т) – 2 шт., ТТ-6 кВ 1Т(2Т) – 6 шт., приборов учета - 2 шт., замена ТН 6 кВ - 2 шт.) | P_TP1600.PS.0188 | РЗА, система оперативного постоянного тока и собственных нужд ПС, сети связи 0.4 кВ | УНЦ контрольного (силового) кабеля 0.4 кВ | ОРУ 6 кВ ПС 110/6 кВ КНС-17 | нд | П | 2026 | 0.4 | 2.5 мм2, 5 жил | Приказ об утверждении ПСД | № 200 от 06.04.2026 | 1 зона, Ханты-Мансийский автономный округ - Югра | 1 | 1 | 1 | 0.048 | 1 км по трассе | Н3-02-2 | 363.18 | 1.86 | 32.4247 | Распоряжение филиала АО "Россети Тюмень" Нижневартовские электрические сети от 31.03.2026 № 197р
1.1.4.2 | Реконструкция ПС 110/6 кВ КНС-17 для технологического присоединения энергопринимающих устройств ООО «ОРИОН» (ОРУ-6 кВ: сооружение токопровода 6 кВ протяженностью 2х0,01 км, установка ЛР-6 кВ 1Т(2Т) – 2 шт., ТТ-6 кВ 1Т(2Т) – 6 шт., приборов учета - 2 шт., замена ТН 6 кВ - 2 шт.) | P_TP1600.PS.0188 | РЗА, система оперативного постоянного тока и собственных нужд ПС, сети связи 0.4 кВ | УНЦ контрольного (силового) кабеля 0.4 кВ | ОРУ 6 кВ ПС 110/6 кВ КНС-17 | нд | П | 2026 | 0.4 | 2.5 мм2, 4 жилы | Приказ об утверждении ПСД | № 200 от 06.04.2026 | 1 зона, Ханты-Мансийский автономный округ - Югра | 1 | 1 | 1 | 0.029 | 1 км по трассе | Н3-02-1 | 324.64 | 1.86 | 17.5111 | Приказ об утверждении ПСД № 200 от 06.04.2026
1.1.4.2 | Реконструкция ПС 110/6 кВ КНС-17 для технологического присоединения энергопринимающих устройств ООО «ОРИОН» (ОРУ-6 кВ: сооружение токопровода 6 кВ протяженностью 2х0,01 км, установка ЛР-6 кВ 1Т(2Т) – 2 шт., ТТ-6 кВ 1Т(2Т) – 6 шт., приборов учета - 2 шт., замена ТН 6 кВ - 2 шт.) | P_TP1600.PS.0188 | Система учета электрической энергии (мощности), АИИС КУЭ, ПКУ, технический учет электрической энергии 6 кВ | УНЦ ИИК. Организация прокладки кабеля типа медная витая пара в существующих кабельных лотках, каналах и конструкциях, для организации связи на основе последовательного интерфейса 6 кВ | ОРУ 6 кВ ПС 110/6 кВ КНС-17 | нд | П | 2026 | 6 | Медный кабель в кабельных лотках | Приказ об утверждении ПСД | № 200 от 06.04.2026 | 1 зона, Ханты-Мансийский автономный округ - Югра | 1 | 1 | 1 | 92 | 1 погонный метр | А1-74 | 0.28 | 2.06 | 53.0656 | Распоряжение филиала АО "Россети Тюмень" Нижневартовские электрические сети от 31.03.2026 № 197р
1.1.4.2 | Реконструкция ПС 110/6 кВ КНС-17 для технологического присоединения энергопринимающих устройств ООО «ОРИОН» (ОРУ-6 кВ: сооружение токопровода 6 кВ протяженностью 2х0,01 км, установка ЛР-6 кВ 1Т(2Т) – 2 шт., ТТ-6 кВ 1Т(2Т) – 6 шт., приборов учета - 2 шт., замена ТН 6 кВ - 2 шт.) | P_TP1600.PS.0188 | Система учета электрической энергии (мощности), АИИС КУЭ, ПКУ, технический учет электрической энергии 6 кВ | УНЦ ИИК. Установка шкафа учета с трехфазными счетчиками полукосвенного включения в распределительном устройстве 0.4 кВ в ТП (СП, РП, РТП, ПС) 6 кВ | ОРУ 6 кВ ПС 110/6 кВ КНС-17 | нд | П | 2026 | 6 | Шкафа учета с трехфазными счетчиками полукосвенного включения в распределительном устройстве 0.4 кВ в ТП (СП, РП, РТП) 6 - 20 кВ, ПС 35 - 750 кВ | Приказ об утверждении ПСД | № 200 от 06.04.2026 | 1 зона, Ханты-Мансийский автономный округ - Югра | 1 | 1 | 1 | 1 | 1 точка учета | А1-58 | 1467.12 | 2.06 | 3022.2672 | Корректировка технических решений
1.1.4.2 | Реконструкция ПС 110/6 кВ КНС-17 для технологического присоединения энергопринимающих устройств ООО «ОРИОН» (ОРУ-6 кВ: сооружение токопровода 6 кВ протяженностью 2х0,01 км, установка ЛР-6 кВ 1Т(2Т) – 2 шт., ТТ-6 кВ 1Т(2Т) – 6 шт., приборов учета - 2 шт., замена ТН 6 кВ - 2 шт.) | P_TP1600.PS.0188 | Ячейка выключателя и элементы ПС 6 кВ | УНЦ элементов ПС с устройством фундаментов. ТТ на три фазы.ТТ на три фазы. 6 кВ | ОРУ 6 кВ ПС 110/6 кВ КНС-17 | нд | П | 2026 | 6 | ТТ на три фазы | Приказ об утверждении ПСД | № 200 от 06.04.2026 | 1 зона, Ханты-Мансийский автономный округ - Югра | 1 | 1 | 1 | 6 | 1 ед. | И5-01-1 | 435.28 | 1.83 | 4779.3744 | Распоряжение филиала АО "Россети Тюмень" Нижневартовские электрические сети от 31.03.2026 № 197р
1.1.4.2 | Реконструкция ПС 110/6 кВ КНС-17 для технологического присоединения энергопринимающих устройств ООО «ОРИОН» (ОРУ-6 кВ: сооружение токопровода 6 кВ протяженностью 2х0,01 км, установка ЛР-6 кВ 1Т(2Т) – 2 шт., ТТ-6 кВ 1Т(2Т) – 6 шт., приборов учета - 2 шт., замена ТН 6 кВ - 2 шт.) | P_TP1600.PS.0188 | Ячейка выключателя и элементы ПС 6 кВ | УНЦ элементов ПС с устройством фундаментов. Разъединитель на три полюса. 6 кВ | ОРУ 6 кВ ПС 110/6 кВ КНС-17 | нд | П | 2026 | 6 | Разъединитель на три полюса | Приказ об утверждении ПСД | № 200 от 06.04.2026 | 1 зона, Ханты-Мансийский автономный округ - Югра | 1 | 1 | 1 | 2 | 1 ед. | И5-06-1 | 370.87 | 1.83 | 1357.3842 | Распоряжение филиала АО "Россети Тюмень" Нижневартовские электрические сети от 31.03.2026 № 197р
1.1.4.2 | Реконструкция ПС 110/6 кВ КНС-17 для технологического присоединения энергопринимающих устройств ООО «ОРИОН» (ОРУ-6 кВ: сооружение токопровода 6 кВ протяженностью 2х0,01 км, установка ЛР-6 кВ 1Т(2Т) – 2 шт., ТТ-6 кВ 1Т(2Т) – 6 шт., приборов учета - 2 шт., замена ТН 6 кВ - 2 шт.) | P_TP1600.PS.0188 | Ячейка выключателя и элементы ПС 6 кВ | УНЦ элементов ПС с устройством фундаментов. ТН (до трех вторичных обмоток) на три фазы. 6 кВ | ОРУ 6 кВ ПС 110/6 кВ КНС-17 | нд | П | 2026 | 6 | ТН (до трех вторичных обмоток) на три фазы | Приказ об утверждении ПСД | № 200 от 06.04.2026 | 1 зона, Ханты-Мансийский автономный округ - Югра | 1 | 1 | 1 | 2 | 1 ед. | И5-02-1 | 464.92 | 1.83 | 1701.6072 | Распоряжение филиала АО "Россети Тюмень" Нижневартовские электрические сети от 31.03.2026 № 197р
1.1.4.2 | Реконструкция ПС 110/6 кВ КНС-17 для технологического присоединения энергопринимающих устройств ООО «ОРИОН» (ОРУ-6 кВ: сооружение токопровода 6 кВ протяженностью 2х0,01 км, установка ЛР-6 кВ 1Т(2Т) – 2 шт., ТТ-6 кВ 1Т(2Т) – 6 шт., приборов учета - 2 шт., замена ТН 6 кВ - 2 шт.) | P_TP1600.PS.0188 | РЗА, система оперативного постоянного тока и собственных нужд ПС, сети связи 6 кВ | УНЦ РЗА и прочие шкафы (панели). Прочий шкаф (панель) 6 кВ | ОРУ 6 кВ ПС 110/6 кВ КНС-17 | нд | П | 2026 | 6 | Промежуточная панель с ключами, стойка | Приказ об утверждении ПСД | № 200 от 06.04.2026 | 1 зона, Ханты-Мансийский автономный округ - Югра | 1 | 1 | 1 | 2 | 1 ед. | И12-06 | 262.53 | 1.83 | 960.8598 | Распоряжение филиала АО "Россети Тюмень" Нижневартовские электрические сети от 31.03.2026 № 197р
1.1.4.2 | Реконструкция ПС 110/6 кВ КНС-17 для технологического присоединения энергопринимающих устройств ООО «ОРИОН» (ОРУ-6 кВ: сооружение токопровода 6 кВ протяженностью 2х0,01 км, установка ЛР-6 кВ 1Т(2Т) – 2 шт., ТТ-6 кВ 1Т(2Т) – 6 шт., приборов учета - 2 шт., замена ТН 6 кВ - 2 шт.) | P_TP1600.PS.0188 | Проектные и изыскательские работы, разработка и утверждение ДПТ, кадастровые работы и работы по установлению земельных отношений 6 кВ | УНЦ на проектные и изыскательские работы для отдельных элементов электрических сетей 6 кВ | ОРУ 6 кВ ПС 110/6 кВ КНС-17 | нд | П | 2026 | 6 | Затраты по УНЦ от 11 до 21 млн. руб. | Приказ об утверждении ПСД | № 200 от 06.04.2026 | Ханты-Мансийский автономный округ - Югра | 0.35 | 1 | 1 | 1 | 1 объект | П6-08 | 2127.51 | 1 | 744.6285 | Распоряжение филиала АО "Россети Тюмень" Нижневартовские электрические сети от 31.03.2026 № 197р
1.1.4.2 | Реконструкция ПС 110/6 кВ КНС-17 для технологического присоединения энергопринимающих устройств ООО «ОРИОН» (ОРУ-6 кВ: сооружение токопровода 6 кВ протяженностью 2х0,01 км, установка ЛР-6 кВ 1Т(2Т) – 2 шт., ТТ-6 кВ 1Т(2Т) – 6 шт., приборов учета - 2 шт., замена ТН 6 кВ - 2 шт.) | P_TP1600.PS.0188 | Итого объем финансовых потребностей по инвестиционному проекту, тыс. рублей | нд | нд | нд | нд | нд | нд | нд | нд | нд | нд | нд | нд | нд | нд | нд | нд | нд | нд | 13428.3137 | нд
1.1.4.2 | Реконструкция ПС 110/10 кВ КСП-1 для технологического присоединения энергопринимающих устройств ООО «ОРИОН» (ОРУ-10 кВ: установка ТТ-10 кВ 1Т(2Т) – 6 шт., ТН-10 кВ 1Т(2Т) - 2 шт., приборов учета - 2 шт.) | P_TP1600.PS.0189 | РЗА, система оперативного постоянного тока и собственных нужд ПС, сети связи 0.4 кВ | УНЦ контрольного (силового) кабеля 0.4 кВ | ОРУ 10 кВ на ПС 110/10 кВ КСП-1 | нд | П | 2026 | 0.4 | 2.5 мм2, 5 жил | Приказ об утверждении ПСД | № 201 от 06.04.2026 | 1 зона, Ханты-Мансийский автономный округ - Югра | 1 | 1 | 1.3561 | 0.18 | 1 км по трассе | Н3-02-2 | 363.18 | 1.86 | 164.8977 | Приказ об утверждении ПСД № 201 от 06.04.2026
1.1.4.2 | Реконструкция ПС 110/10 кВ КСП-1 для технологического присоединения энергопринимающих устройств ООО «ОРИОН» (ОРУ-10 кВ: установка ТТ-10 кВ 1Т(2Т) – 6 шт., ТН-10 кВ 1Т(2Т) - 2 шт., приборов учета - 2 шт.) | P_TP1600.PS.0189 | РЗА, система оперативного постоянного тока и собственных нужд ПС, сети связи 0.4 кВ | УНЦ контрольного (силового) кабеля 0.4 кВ | ОРУ 10 кВ на ПС 110/10 кВ КСП-1 | нд | П | 2026 | 0.4 | 4 мм2, 5 жил | Приказ об утверждении ПСД | № 201 от 06.04.2026 | 1 зона, Ханты-Мансийский автономный округ - Югра | 1 | 1 | 1.3853 | 0.18 | 1 км по трассе | Н3-03-2 | 504.24 | 1.86 | 233.8652 | Распоряжение филиала АО "Россети Тюмень" Нижневартовские электрические сети от 31.03.2026 № 197р
1.1.4.2 | Реконструкция ПС 110/10 кВ КСП-1 для технологического присоединения энергопринимающих устройств ООО «ОРИОН» (ОРУ-10 кВ: установка ТТ-10 кВ 1Т(2Т) – 6 шт., ТН-10 кВ 1Т(2Т) - 2 шт., приборов учета - 2 шт.) | P_TP1600.PS.0189 | Кабельные сооружения и устройство переходов при прокладке кабельной линии (КЛ, ВОК) 10 кВ | УНЦ кабельных сооружений для прокладки кабельной линии. Кабельные каналы 10 кВ | ОРУ 10 кВ на ПС 110/10 кВ КСП-1 | нд | П | 2026 | 10 | Кабельные каналы | Приказ об утверждении ПСД | № 201 от 06.04.2026 | 1 зона, Ханты-Мансийский автономный округ - Югра | 1 | 1 | 1 | 35 | 1 м по трассе | Н2-03 | 23.02 | 1.86 | 1498.602 | Распоряжение филиала АО "Россети Тюмень" Нижневартовские электрические сети от 31.03.2026 № 197р
1.1.4.2 | Реконструкция ПС 110/10 кВ КСП-1 для технологического присоединения энергопринимающих устройств ООО «ОРИОН» (ОРУ-10 кВ: установка ТТ-10 кВ 1Т(2Т) – 6 шт., ТН-10 кВ 1Т(2Т) - 2 шт., приборов учета - 2 шт.) | P_TP1600.PS.0189 | Кабельные сооружения и устройство переходов при прокладке кабельной линии (КЛ, ВОК) 10 кВ | УНЦ кабельных сооружений для прокладки кабельной линии. Металлические лотки и короба 10 кВ | ОРУ 10 кВ на ПС 110/10 кВ КСП-1 | нд | П | 2026 | 10 | Металлические лотки и короба | Приказ об утверждении ПСД | № 201 от 06.04.2026 | 1 зона, Ханты-Мансийский автономный округ - Югра | 1 | 1 | 1 | 12 | 1 м по трассе | Н2-01 | 4.79 | 1.86 | 106.9128 | Распоряжение филиала АО "Россети Тюмень" Нижневартовские электрические сети от 31.03.2026 № 197р
1.1.4.2 | Реконструкция ПС 110/10 кВ КСП-1 для технологического присоединения энергопринимающих устройств ООО «ОРИОН» (ОРУ-10 кВ: установка ТТ-10 кВ 1Т(2Т) – 6 шт., ТН-10 кВ 1Т(2Т) - 2 шт., приборов учета - 2 шт.) | P_TP1600.PS.0189 | РЗА, система оперативного постоянного тока и собственных нужд ПС, сети связи 0.4 кВ | УНЦ контрольного (силового) кабеля 0.4 кВ | ОРУ 10 кВ на ПС 110/10 кВ КСП-1 | нд | П | 2026 | 0.4 | 2.5 мм2, 5 жил | Приказ об утверждении ПСД | № 201 от 06.04.2026 | 1 зона, Ханты-Мансийский автономный округ - Югра | 1 | 1 | 1 | 0.09 | 1 км по трассе | Н3-02-2 | 363.18 | 1.86 | 60.7963 | Распоряжение филиала АО "Россети Тюмень" Нижневартовские электрические сети от 31.03.2026 № 197р
1.1.4.2 | Реконструкция ПС 110/10 кВ КСП-1 для технологического присоединения энергопринимающих устройств ООО «ОРИОН» (ОРУ-10 кВ: установка ТТ-10 кВ 1Т(2Т) – 6 шт., ТН-10 кВ 1Т(2Т) - 2 шт., приборов учета - 2 шт.) | P_TP1600.PS.0189 | РЗА, система оперативного постоянного тока и собственных нужд ПС, сети связи 0.4 кВ | УНЦ контрольного (силового) кабеля 0.4 кВ | ОРУ 10 кВ на ПС 110/10 кВ КСП-1 | нд | П | 2026 | 0.4 | 2.5 мм2, 4 жилы | Приказ об утверждении ПСД | № 201 от 06.04.2026 | 1 зона, Ханты-Мансийский автономный округ - Югра | 1 | 1 | 1 | 0.09 | 1 км по трассе | Н3-02-1 | 324.64 | 1.86 | 54.3447 | Распоряжение филиала АО "Россети Тюмень" Нижневартовские электрические сети от 31.03.2026 № 197р
1.1.4.2 | Реконструкция ПС 110/10 кВ КСП-1 для технологического присоединения энергопринимающих устройств ООО «ОРИОН» (ОРУ-10 кВ: установка ТТ-10 кВ 1Т(2Т) – 6 шт., ТН-10 кВ 1Т(2Т) - 2 шт., приборов учета - 2 шт.) | P_TP1600.PS.0189 | Система учета электрической энергии (мощности), АИИС КУЭ, ПКУ, технический учет электрической энергии 10 кВ | УНЦ ИИК. Организация прокладки кабеля типа медная витая пара в существующих кабельных лотках, каналах и конструкциях, для организации связи на основе последовательного интерфейса 10 кВ | ОРУ 10 кВ на ПС 110/10 кВ КСП-1 | нд | П | 2026 | 10 | Медный кабель в кабельных лотках | Приказ об утверждении ПСД | № 201 от 06.04.2026 | 1 зона, Ханты-Мансийский автономный округ - Югра | 1 | 1 | 1 | 92 | 1 погонный метр | А1-74 | 0.28 | 2.06 | 53.0656 | Распоряжение филиала АО "Россети Тюмень" Нижневартовские электрические сети от 31.03.2026 № 197р
1.1.4.2 | Реконструкция ПС 110/10 кВ КСП-1 для технологического присоединения энергопринимающих устройств ООО «ОРИОН» (ОРУ-10 кВ: установка ТТ-10 кВ 1Т(2Т) – 6 шт., ТН-10 кВ 1Т(2Т) - 2 шт., приборов учета - 2 шт.) | P_TP1600.PS.0189 | Система учета электрической энергии (мощности), АИИС КУЭ, ПКУ, технический учет электрической энергии 10 кВ | УНЦ ИИК. Установка шкафа учета с трехфазными счетчиками полукосвенного включения в распределительном устройстве 0.4 кВ в ТП (СП, РП, РТП, ПС) 10 кВ | ОРУ 10 кВ на ПС 110/10 кВ КСП-1 | нд | П | 2026 | 10 | Шкафа учета с трехфазными счетчиками полукосвенного включения в распределительном устройстве 0.4 кВ в ТП (СП, РП, РТП) 6 - 20 кВ, ПС 35 - 750 кВ | Приказ об утверждении ПСД | № 201 от 06.04.2026 | 1 зона, Ханты-Мансийский автономный округ - Югра | 1 | 1 | 1 | 1 | 1 точка учета | А1-58 | 1467.12 | 2.06 | 3022.2672 | Распоряжение филиала АО "Россети Тюмень" Нижневартовские электрические сети от 31.03.2026 № 197р
1.1.4.2 | Реконструкция ПС 110/10 кВ КСП-1 для технологического присоединения энергопринимающих устройств ООО «ОРИОН» (ОРУ-10 кВ: установка ТТ-10 кВ 1Т(2Т) – 6 шт., ТН-10 кВ 1Т(2Т) - 2 шт., приборов учета - 2 шт.) | P_TP1600.PS.0189 | Ячейка выключателя и элементы ПС 10 кВ | УНЦ элементов ПС с устройством фундаментов. ТТ на три фазы.ТТ на три фазы. 10 кВ | ОРУ 10 кВ на ПС 110/10 кВ КСП-1 | нд | П | 2026 | 10 | ТТ на три фазы | Приказ об утверждении ПСД | № 201 от 06.04.2026 | 1 зона, Ханты-Мансийский автономный округ - Югра | 1 | 1 | 1 | 6 | 1 ед. | И5-01-1 | 435.28 | 1.83 | 4779.3744 | Распоряжение филиала АО "Россети Тюмень" Нижневартовские электрические сети от 31.03.2026 № 197р
1.1.4.2 | Реконструкция ПС 110/10 кВ КСП-1 для технологического присоединения энергопринимающих устройств ООО «ОРИОН» (ОРУ-10 кВ: установка ТТ-10 кВ 1Т(2Т) – 6 шт., ТН-10 кВ 1Т(2Т) - 2 шт., приборов учета - 2 шт.) | P_TP1600.PS.0189 | Ячейка выключателя и элементы ПС 10 кВ | УНЦ элементов ПС с устройством фундаментов. ТН (до трех вторичных обмоток) на три фазы. 10 кВ | ОРУ 10 кВ на ПС 110/10 кВ КСП-1 | нд | П | 2026 | 10 | ТН (до трех вторичных обмоток) на три фазы | Приказ об утверждении ПСД | № 201 от 06.04.2026 | 1 зона, Ханты-Мансийский автономный округ - Югра | 1 | 1 | 1 | 2 | 1 ед. | И5-02-1 | 464.92 | 1.83 | 1701.6072 | Распоряжение филиала АО "Россети Тюмень" Нижневартовские электрические сети от 31.03.2026 № 197р
1.1.4.2 | Реконструкция ПС 110/10 кВ КСП-1 для технологического присоединения энергопринимающих устройств ООО «ОРИОН» (ОРУ-10 кВ: установка ТТ-10 кВ 1Т(2Т) – 6 шт., ТН-10 кВ 1Т(2Т) - 2 шт., приборов учета - 2 шт.) | P_TP1600.PS.0189 | Ячейка выключателя и элементы ПС 10 кВ | УНЦ элементов ПС без устройства фундаментов. ОПН на три фазы. 10 кВ | ОРУ 10 кВ на ПС 110/10 кВ КСП-1 | нд | П | 2026 | 10 | ОПН на три фазы | Приказ об утверждении ПСД | № 201 от 06.04.2026 | 1 зона, Ханты-Мансийский автономный округ - Югра | 1 | 1 | 1 | 2 | 1 ед. | И10-04-1 | 144.6 | 1.83 | 529.236 | Распоряжение филиала АО "Россети Тюмень" Нижневартовские электрические сети от 31.03.2026 № 197р
1.1.4.2 | Реконструкция ПС 110/10 кВ КСП-1 для технологического присоединения энергопринимающих устройств ООО «ОРИОН» (ОРУ-10 кВ: установка ТТ-10 кВ 1Т(2Т) – 6 шт., ТН-10 кВ 1Т(2Т) - 2 шт., приборов учета - 2 шт.) | P_TP1600.PS.0189 | РЗА, система оперативного постоянного тока и собственных нужд ПС, сети связи 10 кВ | УНЦ РЗА и прочие шкафы (панели). Прочий шкаф (панель) 10 кВ | ОРУ 10 кВ на ПС 110/10 кВ КСП-1 | нд | П | 2026 | 10 | Промежуточная панель с ключами, стойка | Приказ об утверждении ПСД | № 201 от 06.04.2026 | 1 зона, Ханты-Мансийский автономный округ - Югра | 1 | 1 | 1 | 2 | 1 ед. | И12-06 | 262.53 | 1.83 | 960.8598 | Распоряжение филиала АО "Россети Тюмень" Нижневартовские электрические сети от 31.03.2026 № 197р
1.1.4.2 | Реконструкция ПС 110/10 кВ КСП-1 для технологического присоединения энергопринимающих устройств ООО «ОРИОН» (ОРУ-10 кВ: установка ТТ-10 кВ 1Т(2Т) – 6 шт., ТН-10 кВ 1Т(2Т) - 2 шт., приборов учета - 2 шт.) | P_TP1600.PS.0189 | Проектные и изыскательские работы, разработка и утверждение ДПТ, кадастровые работы и работы по установлению земельных отношений 10 кВ | УНЦ на проектные и изыскательские работы для отдельных элементов электрических сетей 10 кВ | ОРУ 10 кВ на ПС 110/10 кВ КСП-1 | нд | П | 2026 | 10 | Затраты по УНЦ от 11 до 21 млн. руб. | Приказ об утверждении ПСД | № 201 от 06.04.2026 | Ханты-Мансийский автономный округ - Югра | 0.35 | 1 | 1 | 1 | 1 объект | П6-08 | 2127.51 | 1 | 744.6285 | Распоряжение филиала АО "Россети Тюмень" Нижневартовские электрические сети от 31.03.2026 № 197р
1.1.4.2 | Реконструкция ПС 110/10 кВ КСП-1 для технологического присоединения энергопринимающих устройств ООО «ОРИОН» (ОРУ-10 кВ: установка ТТ-10 кВ 1Т(2Т) – 6 шт., ТН-10 кВ 1Т(2Т) - 2 шт., приборов учета - 2 шт.) | P_TP1600.PS.0189 | Итого объем финансовых потребностей по инвестиционному проекту, тыс. рублей | нд | нд | нд | нд | нд | нд | нд | нд | нд | нд | нд | нд | нд | нд | нд | нд | нд | нд | 13910.4575 | нд
1.1.4.2 | Реконструкция ПС 110/10 кВ Луч для технологического присоединения энергопринимающих устройств ООО «ОРИОН» (ОРУ-10 кВ: установка ТТ-10 кВ 1Т(2Т) – 6 шт., ТН-10 кВ 1Т(2Т) - 2 шт., приборов учета - 2 шт.) | P_TP1600.PS.0190 | РЗА, система оперативного постоянного тока и собственных нужд ПС, сети связи 0.4 кВ | УНЦ контрольного (силового) кабеля 0.4 кВ | ОРУ 10 кВ на ПС 110/10 кВ Луч | нд | П | 2026 | 0.4 | 2.5 мм2, 5 жил | Приказ об утверждении ПСД | № 202 от 06.04.2026 | 1 зона, Ханты-Мансийский автономный округ - Югра | 1 | 1 | 1.3561 | 0.16 | 1 км по трассе | Н3-02-2 | 363.18 | 1.86 | 146.5757 | Приказ об утверждении ПСД № 202 от 06.04.2026
1.1.4.2 | Реконструкция ПС 110/10 кВ Луч для технологического присоединения энергопринимающих устройств ООО «ОРИОН» (ОРУ-10 кВ: установка ТТ-10 кВ 1Т(2Т) – 6 шт., ТН-10 кВ 1Т(2Т) - 2 шт., приборов учета - 2 шт.) | P_TP1600.PS.0190 | РЗА, система оперативного постоянного тока и собственных нужд ПС, сети связи 0.4 кВ | УНЦ контрольного (силового) кабеля 0.4 кВ | ОРУ 10 кВ на ПС 110/10 кВ Луч | нд | П | 2026 | 0.4 | 4 мм2, 5 жил | Приказ об утверждении ПСД | № 202 от 06.04.2026 | 1 зона, Ханты-Мансийский автономный округ - Югра | 1 | 1 | 1.3853 | 0.16 | 1 км по трассе | Н3-03-2 | 504.24 | 1.86 | 207.8802 | Распоряжение филиала АО "Россети Тюмень" Нижневартовские электрические сети от 31.03.2026 № 197р
1.1.4.2 | Реконструкция ПС 110/10 кВ Луч для технологического присоединения энергопринимающих устройств ООО «ОРИОН» (ОРУ-10 кВ: установка ТТ-10 кВ 1Т(2Т) – 6 шт., ТН-10 кВ 1Т(2Т) - 2 шт., приборов учета - 2 шт.) | P_TP1600.PS.0190 | Ячейка выключателя и элементы ПС 10 кВ | УНЦ на демонтажные работы ПС 10 кВ | ОРУ 10 кВ на ПС 110/10 кВ Луч | нд | П | 2026 | 10 | Шинная опора 10 кВ | Приказ об утверждении ПСД | № 202 от 06.04.2026 | 1 зона, Ханты-Мансийский автономный округ - Югра | 1 | 1 | 1 | 12 | 1 элемент ПС | М6-13-1 | 33.99 | 2.08 | 848.3904 | Распоряжение филиала АО "Россети Тюмень" Нижневартовские электрические сети от 31.03.2026 № 197р
1.1.4.2 | Реконструкция ПС 110/10 кВ Луч для технологического присоединения энергопринимающих устройств ООО «ОРИОН» (ОРУ-10 кВ: установка ТТ-10 кВ 1Т(2Т) – 6 шт., ТН-10 кВ 1Т(2Т) - 2 шт., приборов учета - 2 шт.) | P_TP1600.PS.0190 | Кабельные сооружения и устройство переходов при прокладке кабельной линии (КЛ, ВОК) 10 кВ | УНЦ кабельных сооружений для прокладки кабельной линии. Кабельные каналы 10 кВ | ОРУ 10 кВ на ПС 110/10 кВ Луч | нд | П | 2026 | 10 | Кабельные каналы | Приказ об утверждении ПСД | № 202 от 06.04.2026 | 1 зона, Ханты-Мансийский автономный округ - Югра | 1 | 1 | 1 | 24 | 1 м по трассе | Н2-03 | 23.02 | 1.86 | 1027.6128 | Распоряжение филиала АО "Россети Тюмень" Нижневартовские электрические сети от 31.03.2026 № 197р
1.1.4.2 | Реконструкция ПС 110/10 кВ Луч для технологического присоединения энергопринимающих устройств ООО «ОРИОН» (ОРУ-10 кВ: установка ТТ-10 кВ 1Т(2Т) – 6 шт., ТН-10 кВ 1Т(2Т) - 2 шт., приборов учета - 2 шт.) | P_TP1600.PS.0190 | Кабельные сооружения и устройство переходов при прокладке кабельной линии (КЛ, ВОК) 10 кВ | УНЦ кабельных сооружений для прокладки кабельной линии. Металлические лотки и короба 10 кВ | ОРУ 10 кВ на ПС 110/10 кВ Луч | нд | П | 2026 | 10 | Металлические лотки и короба | Приказ об утверждении ПСД | № 202 от 06.04.2026 | 1 зона, Ханты-Мансийский автономный округ - Югра | 1 | 1 | 1 | 18 | 1 м по трассе | Н2-01 | 4.79 | 1.86 | 160.3692 | Распоряжение филиала АО "Россети Тюмень" Нижневартовские электрические сети от 31.03.2026 № 197р
1.1.4.2 | Реконструкция ПС 110/10 кВ Луч для технологического присоединения энергопринимающих устройств ООО «ОРИОН» (ОРУ-10 кВ: установка ТТ-10 кВ 1Т(2Т) – 6 шт., ТН-10 кВ 1Т(2Т) - 2 шт., приборов учета - 2 шт.) | P_TP1600.PS.0190 | РЗА, система оперативного постоянного тока и собственных нужд ПС, сети связи 0.4 кВ | УНЦ контрольного (силового) кабеля 0.4 кВ | ОРУ 10 кВ на ПС 110/10 кВ Луч | нд | П | 2026 | 0.4 | 2.5 мм2, 5 жил | Приказ об утверждении ПСД | № 202 от 06.04.2026 | 1 зона, Ханты-Мансийский автономный округ - Югра | 1 | 1 | 1 | 0.08 | 1 км по трассе | Н3-02-2 | 363.18 | 1.86 | 54.0412 | Распоряжение филиала АО "Россети Тюмень" Нижневартовские электрические сети от 31.03.2026 № 197р
1.1.4.2 | Реконструкция ПС 110/10 кВ Луч для технологического присоединения энергопринимающих устройств ООО «ОРИОН» (ОРУ-10 кВ: установка ТТ-10 кВ 1Т(2Т) – 6 шт., ТН-10 кВ 1Т(2Т) - 2 шт., приборов учета - 2 шт.) | P_TP1600.PS.0190 | РЗА, система оперативного постоянного тока и собственных нужд ПС, сети связи 0.4 кВ | УНЦ контрольного (силового) кабеля 0.4 кВ | ОРУ 10 кВ на ПС 110/10 кВ Луч | нд | П | 2026 | 0.4 | 2.5 мм2, 4 жилы | Приказ об утверждении ПСД | № 202 от 06.04.2026 | 1 зона, Ханты-Мансийский автономный округ - Югра | 1 | 1 | 1 | 0.08 | 1 км по трассе | Н3-02-1 | 324.64 | 1.86 | 48.3064 | Распоряжение филиала АО "Россети Тюмень" Нижневартовские электрические сети от 31.03.2026 № 197р
1.1.4.2 | Реконструкция ПС 110/10 кВ Луч для технологического присоединения энергопринимающих устройств ООО «ОРИОН» (ОРУ-10 кВ: установка ТТ-10 кВ 1Т(2Т) – 6 шт., ТН-10 кВ 1Т(2Т) - 2 шт., приборов учета - 2 шт.) | P_TP1600.PS.0190 | Система учета электрической энергии (мощности), АИИС КУЭ, ПКУ, технический учет электрической энергии 10 кВ | УНЦ ИИК. Организация прокладки кабеля типа медная витая пара в существующих кабельных лотках, каналах и конструкциях, для организации связи на основе последовательного интерфейса 10 кВ | ОРУ 10 кВ на ПС 110/10 кВ Луч | нд | П | 2026 | 10 | Медный кабель в кабельных лотках | Приказ об утверждении ПСД | № 202 от 06.04.2026 | 1 зона, Ханты-Мансийский автономный округ - Югра | 1 | 1 | 1 | 92 | 1 погонный метр | А1-74 | 0.28 | 2.06 | 53.0656 | Распоряжение филиала АО "Россети Тюмень" Нижневартовские электрические сети от 31.03.2026 № 197р
1.1.4.2 | Реконструкция ПС 110/10 кВ Луч для технологического присоединения энергопринимающих устройств ООО «ОРИОН» (ОРУ-10 кВ: установка ТТ-10 кВ 1Т(2Т) – 6 шт., ТН-10 кВ 1Т(2Т) - 2 шт., приборов учета - 2 шт.) | P_TP1600.PS.0190 | Система учета электрической энергии (мощности), АИИС КУЭ, ПКУ, технический учет электрической энергии 10 кВ | УНЦ ИИК. Установка шкафа учета с трехфазными счетчиками полукосвенного включения в распределительном устройстве 0.4 кВ в ТП (СП, РП, РТП, ПС) 10 кВ | ОРУ 10 кВ на ПС 110/10 кВ Луч | нд | П | 2026 | 10 | Шкафа учета с трехфазными счетчиками полукосвенного включения в распределительном устройстве 0.4 кВ в ТП (СП, РП, РТП) 6 - 20 кВ, ПС 35 - 750 кВ | Приказ об утверждении ПСД | № 202 от 06.04.2026 | 1 зона, Ханты-Мансийский автономный округ - Югра | 1 | 1 | 1 | 1 | 1 точка учета | А1-58 | 1467.12 | 2.06 | 3022.2672 | Распоряжение филиала АО "Россети Тюмень" Нижневартовские электрические сети от 31.03.2026 № 197р
1.1.4.2 | Реконструкция ПС 110/10 кВ Луч для технологического присоединения энергопринимающих устройств ООО «ОРИОН» (ОРУ-10 кВ: установка ТТ-10 кВ 1Т(2Т) – 6 шт., ТН-10 кВ 1Т(2Т) - 2 шт., приборов учета - 2 шт.) | P_TP1600.PS.0190 | Ячейка выключателя и элементы ПС 10 кВ | УНЦ элементов ПС с устройством фундаментов. ТТ на три фазы.ТТ на три фазы. 10 кВ | ОРУ 10 кВ на ПС 110/10 кВ Луч | нд | П | 2026 | 10 | ТТ на три фазы | Приказ об утверждении ПСД | № 202 от 06.04.2026 | 1 зона, Ханты-Мансийский автономный округ - Югра | 1 | 1 | 1 | 6 | 1 ед. | И5-01-1 | 435.28 | 1.83 | 4779.3744 | Распоряжение филиала АО "Россети Тюмень" Нижневартовские электрические сети от 31.03.2026 № 197р
1.1.4.2 | Реконструкция ПС 110/10 кВ Луч для технологического присоединения энергопринимающих устройств ООО «ОРИОН» (ОРУ-10 кВ: установка ТТ-10 кВ 1Т(2Т) – 6 шт., ТН-10 кВ 1Т(2Т) - 2 шт., приборов учета - 2 шт.) | P_TP1600.PS.0190 | Ячейка выключателя и элементы ПС 10 кВ | УНЦ элементов ПС с устройством фундаментов. ТН (до трех вторичных обмоток) на три фазы. 10 кВ | ОРУ 10 кВ на ПС 110/10 кВ Луч | нд | П | 2026 | 10 | ТН (до трех вторичных обмоток) на три фазы | Приказ об утверждении ПСД | № 202 от 06.04.2026 | 1 зона, Ханты-Мансийский автономный округ - Югра | 1 | 1 | 1 | 2 | 1 ед. | И5-02-1 | 464.92 | 1.83 | 1701.6072 | Распоряжение филиала АО "Россети Тюмень" Нижневартовские электрические сети от 31.03.2026 № 197р
1.1.4.2 | Реконструкция ПС 110/10 кВ Луч для технологического присоединения энергопринимающих устройств ООО «ОРИОН» (ОРУ-10 кВ: установка ТТ-10 кВ 1Т(2Т) – 6 шт., ТН-10 кВ 1Т(2Т) - 2 шт., приборов учета - 2 шт.) | P_TP1600.PS.0190 | Ячейка выключателя и элементы ПС 10 кВ | УНЦ элементов ПС без устройства фундаментов. ОПН на три фазы. 10 кВ | ОРУ 10 кВ на ПС 110/10 кВ Луч | нд | П | 2026 | 10 | ОПН на три фазы | Приказ об утверждении ПСД | № 202 от 06.04.2026 | 1 зона, Ханты-Мансийский автономный округ - Югра | 1 | 1 | 1 | 2 | 1 ед. | И10-04-1 | 144.6 | 1.83 | 529.236 | Распоряжение филиала АО "Россети Тюмень" Нижневартовские электрические сети от 31.03.2026 № 197р
1.1.4.2 | Реконструкция ПС 110/10 кВ Луч для технологического присоединения энергопринимающих устройств ООО «ОРИОН» (ОРУ-10 кВ: установка ТТ-10 кВ 1Т(2Т) – 6 шт., ТН-10 кВ 1Т(2Т) - 2 шт., приборов учета - 2 шт.) | P_TP1600.PS.0190 | РЗА, система оперативного постоянного тока и собственных нужд ПС, сети связи 10 кВ | УНЦ РЗА и прочие шкафы (панели). Прочий шкаф (панель) 10 кВ | ОРУ 10 кВ на ПС 110/10 кВ Луч | нд | П | 2026 | 10 | Промежуточная панель с ключами, стойка | Приказ об утверждении ПСД | № 202 от 06.04.2026 | 1 зона, Ханты-Мансийский автономный округ - Югра | 1 | 1 | 1 | 2 | 1 ед. | И12-06 | 262.53 | 1.83 | 960.8598 | Распоряжение филиала АО "Россети Тюмень" Нижневартовские электрические сети от 31.03.2026 № 197р
1.1.4.2 | Реконструкция ПС 110/10 кВ Луч для технологического присоединения энергопринимающих устройств ООО «ОРИОН» (ОРУ-10 кВ: установка ТТ-10 кВ 1Т(2Т) – 6 шт., ТН-10 кВ 1Т(2Т) - 2 шт., приборов учета - 2 шт.) | P_TP1600.PS.0190 | Проектные и изыскательские работы, разработка и утверждение ДПТ, кадастровые работы и работы по установлению земельных отношений 10 кВ | УНЦ на проектные и изыскательские работы для отдельных элементов электрических сетей 10 кВ | ОРУ 10 кВ на ПС 110/10 кВ Луч | нд | П | 2026 | 10 | Затраты по УНЦ от 11 до 21 млн. руб. | Приказ об утверждении ПСД | № 202 от 06.04.2026 | Ханты-Мансийский автономный округ - Югра | 0.35 | 1 | 1 | 1 | 1 объект | П6-08 | 2127.51 | 1 | 744.6285 | Распоряжение филиала АО "Россети Тюмень" Нижневартовские электрические сети от 31.03.2026 № 197р
1.1.4.2 | Реконструкция ПС 110/10 кВ Луч для технологического присоединения энергопринимающих устройств ООО «ОРИОН» (ОРУ-10 кВ: установка ТТ-10 кВ 1Т(2Т) – 6 шт., ТН-10 кВ 1Т(2Т) - 2 шт., приборов учета - 2 шт.) | P_TP1600.PS.0190 | Итого объем финансовых потребностей по инвестиционному проекту, тыс. рублей | нд | нд | нд | нд | нд | нд | нд | нд | нд | нд | нд | нд | нд | нд | нд | нд | нд | нд | 14284.2146 | нд
1.1.4.2 | Реконструкция ПС 110 кВ Ясная для технологического присоединения энергопринимающих устройств ООО «ОРИОН» (ОРУ-10 кВ: установка ТТ-10 кВ 1Т(2Т) – 6 шт., ТН-10 кВ 1Т(2Т) - 2 шт., приборов учета - 2 шт.) | P_TP1600.PS.0191 | РЗА, система оперативного постоянного тока и собственных нужд ПС, сети связи 0.4 кВ | УНЦ контрольного (силового) кабеля 0.4 кВ | ОРУ 10 кВ на ПС 110 кВ Ясная | нд | П | 2026 | 0.4 | 2.5 мм2, 5 жил | Приказ об утверждении ПСД | № 204 от 06.04.2026 | 1 зона, Ханты-Мансийский автономный округ - Югра | 1 | 1 | 1.3561 | 0.1 | 1 км по трассе | Н3-02-2 | 363.18 | 1.86 | 91.6098 | Приказ об утверждении ПСД № 204 от 06.04.2026
1.1.4.2 | Реконструкция ПС 110 кВ Ясная для технологического присоединения энергопринимающих устройств ООО «ОРИОН» (ОРУ-10 кВ: установка ТТ-10 кВ 1Т(2Т) – 6 шт., ТН-10 кВ 1Т(2Т) - 2 шт., приборов учета - 2 шт.) | P_TP1600.PS.0191 | Кабельные сооружения и устройство переходов при прокладке кабельной линии (КЛ, ВОК) 10 кВ | УНЦ кабельных сооружений для прокладки кабельной линии. Кабельные каналы 10 кВ | ОРУ 10 кВ на ПС 110 кВ Ясная | нд | П | 2026 | 10 | Кабельные каналы | Приказ об утверждении ПСД | № 204 от 06.04.2026 | 1 зона, Ханты-Мансийский автономный округ - Югра | 1 | 1 | 1 | 13 | 1 м по трассе | Н2-03 | 23.02 | 1.86 | 556.6236 | Распоряжение филиала АО "Россети Тюмень" Нижневартовские электрические сети от 31.03.2026 № 197р
1.1.4.2 | Реконструкция ПС 110 кВ Ясная для технологического присоединения энергопринимающих устройств ООО «ОРИОН» (ОРУ-10 кВ: установка ТТ-10 кВ 1Т(2Т) – 6 шт., ТН-10 кВ 1Т(2Т) - 2 шт., приборов учета - 2 шт.) | P_TP1600.PS.0191 | Кабельные сооружения и устройство переходов при прокладке кабельной линии (КЛ, ВОК) 10 кВ | УНЦ кабельных сооружений для прокладки кабельной линии. Металлические лотки и короба 10 кВ | ОРУ 10 кВ на ПС 110 кВ Ясная | нд | П | 2026 | 10 | Металлические лотки и короба | Приказ об утверждении ПСД | № 204 от 06.04.2026 | 1 зона, Ханты-Мансийский автономный округ - Югра | 1 | 1 | 1 | 21 | 1 м по трассе | Н2-01 | 4.79 | 1.86 | 187.0974 | Распоряжение филиала АО "Россети Тюмень" Нижневартовские электрические сети от 31.03.2026 № 197р
1.1.4.2 | Реконструкция ПС 110 кВ Ясная для технологического присоединения энергопринимающих устройств ООО «ОРИОН» (ОРУ-10 кВ: установка ТТ-10 кВ 1Т(2Т) – 6 шт., ТН-10 кВ 1Т(2Т) - 2 шт., приборов учета - 2 шт.) | P_TP1600.PS.0191 | РЗА, система оперативного постоянного тока и собственных нужд ПС, сети связи 0.4 кВ | УНЦ контрольного (силового) кабеля 0.4 кВ | ОРУ 10 кВ на ПС 110 кВ Ясная | нд | П | 2026 | 0.4 | 2.5 мм2, 5 жил | Приказ об утверждении ПСД | № 204 от 06.04.2026 | 1 зона, Ханты-Мансийский автономный округ - Югра | 1 | 1 | 1 | 0.107 | 1 км по трассе | Н3-02-2 | 363.18 | 1.86 | 72.2801 | Распоряжение филиала АО "Россети Тюмень" Нижневартовские электрические сети от 31.03.2026 № 197р
1.1.4.2 | Реконструкция ПС 110 кВ Ясная для технологического присоединения энергопринимающих устройств ООО «ОРИОН» (ОРУ-10 кВ: установка ТТ-10 кВ 1Т(2Т) – 6 шт., ТН-10 кВ 1Т(2Т) - 2 шт., приборов учета - 2 шт.) | P_TP1600.PS.0191 | РЗА, система оперативного постоянного тока и собственных нужд ПС, сети связи 0.4 кВ | УНЦ контрольного (силового) кабеля 0.4 кВ | ОРУ 10 кВ на ПС 110 кВ Ясная | нд | П | 2026 | 0.4 | 2.5 мм2, 4 жилы | Приказ об утверждении ПСД | № 204 от 06.04.2026 | 1 зона, Ханты-Мансийский автономный округ - Югра | 1 | 1 | 1 | 0.029 | 1 км по трассе | Н3-02-1 | 324.64 | 1.86 | 17.5111 | Распоряжение филиала АО "Россети Тюмень" Нижневартовские электрические сети от 31.03.2026 № 197р
1.1.4.2 | Реконструкция ПС 110 кВ Ясная для технологического присоединения энергопринимающих устройств ООО «ОРИОН» (ОРУ-10 кВ: установка ТТ-10 кВ 1Т(2Т) – 6 шт., ТН-10 кВ 1Т(2Т) - 2 шт., приборов учета - 2 шт.) | P_TP1600.PS.0191 | Система учета электрической энергии (мощности), АИИС КУЭ, ПКУ, технический учет электрической энергии 0.4 кВ | УНЦ ИИК. Организация прокладки кабеля типа медная витая пара в существующих кабельных лотках, каналах и конструкциях, для организации связи на основе последовательного интерфейса 0.4 кВ | ОРУ 10 кВ на ПС 110 кВ Ясная | нд | П | 2026 | 0.4 | Медный кабель в кабельных лотках | Приказ об утверждении ПСД | № 204 от 06.04.2026 | 1 зона, Ханты-Мансийский автономный округ - Югра | 1 | 1 | 1 | 46 | 1 погонный метр | А1-74 | 0.28 | 2.06 | 26.5328 | Распоряжение филиала АО "Россети Тюмень" Нижневартовские электрические сети от 31.03.2026 № 197р
1.1.4.2 | Реконструкция ПС 110 кВ Ясная для технологического присоединения энергопринимающих устройств ООО «ОРИОН» (ОРУ-10 кВ: установка ТТ-10 кВ 1Т(2Т) – 6 шт., ТН-10 кВ 1Т(2Т) - 2 шт., приборов учета - 2 шт.) | P_TP1600.PS.0191 | Система учета электрической энергии (мощности), АИИС КУЭ, ПКУ, технический учет электрической энергии 10 кВ | УНЦ ИИК. Установка шкафа учета с трехфазными счетчиками полукосвенного включения в распределительном устройстве 0.4 кВ в ТП (СП, РП, РТП, ПС) 10 кВ | ОРУ 10 кВ на ПС 110 кВ Ясная | нд | П | 2026 | 10 | Шкафа учета с трехфазными счетчиками полукосвенного включения в распределительном устройстве 0.4 кВ в ТП (СП, РП, РТП) 6 - 20 кВ, ПС 35 - 750 кВ | Приказ об утверждении ПСД | № 204 от 06.04.2026 | 1 зона, Ханты-Мансийский автономный округ - Югра | 1 | 1 | 1 | 1 | 1 точка учета | А1-58 | 1467.12 | 2.06 | 3022.2672 | Распоряжение филиала АО "Россети Тюмень" Нижневартовские электрические сети от 31.03.2026 № 197р
1.1.4.2 | Реконструкция ПС 110 кВ Ясная для технологического присоединения энергопринимающих устройств ООО «ОРИОН» (ОРУ-10 кВ: установка ТТ-10 кВ 1Т(2Т) – 6 шт., ТН-10 кВ 1Т(2Т) - 2 шт., приборов учета - 2 шт.) | P_TP1600.PS.0191 | Ячейка выключателя и элементы ПС 10 кВ | УНЦ элементов ПС с устройством фундаментов. ТТ на три фазы.ТТ на три фазы. 10 кВ | ОРУ 10 кВ на ПС 110 кВ Ясная | нд | П | 2026 | 10 | ТТ на три фазы | Приказ об утверждении ПСД | № 204 от 06.04.2026 | 1 зона, Ханты-Мансийский автономный округ - Югра | 1 | 1 | 1 | 6 | 1 ед. | И5-01-1 | 435.28 | 1.83 | 4779.3744 | Распоряжение филиала АО "Россети Тюмень" Нижневартовские электрические сети от 31.03.2026 № 197р
1.1.4.2 | Реконструкция ПС 110 кВ Ясная для технологического присоединения энергопринимающих устройств ООО «ОРИОН» (ОРУ-10 кВ: установка ТТ-10 кВ 1Т(2Т) – 6 шт., ТН-10 кВ 1Т(2Т) - 2 шт., приборов учета - 2 шт.) | P_TP1600.PS.0191 | Ячейка выключателя и элементы ПС 10 кВ | УНЦ элементов ПС с устройством фундаментов. ТН (до трех вторичных обмоток) на три фазы. 10 кВ | ОРУ 10 кВ на ПС 110 кВ Ясная | нд | П | 2026 | 10 | ТН (до трех вторичных обмоток) на три фазы | Приказ об утверждении ПСД | № 204 от 06.04.2026 | 1 зона, Ханты-Мансийский автономный округ - Югра | 1 | 1 | 1 | 2 | 1 ед. | И5-02-1 | 464.92 | 1.83 | 1701.6072 | Распоряжение филиала АО "Россети Тюмень" Нижневартовские электрические сети от 31.03.2026 № 197р
1.1.4.2 | Реконструкция ПС 110 кВ Ясная для технологического присоединения энергопринимающих устройств ООО «ОРИОН» (ОРУ-10 кВ: установка ТТ-10 кВ 1Т(2Т) – 6 шт., ТН-10 кВ 1Т(2Т) - 2 шт., приборов учета - 2 шт.) | P_TP1600.PS.0191 | РЗА, система оперативного постоянного тока и собственных нужд ПС, сети связи 10 кВ | УНЦ РЗА и прочие шкафы (панели). Прочий шкаф (панель) 10 кВ | ОРУ 10 кВ на ПС 110 кВ Ясная | нд | П | 2026 | 10 | Промежуточная панель с ключами, стойка | Приказ об утверждении ПСД | № 204 от 06.04.2026 | 1 зона, Ханты-Мансийский автономный округ - Югра | 1 | 1 | 1 | 2 | 1 ед. | И12-06 | 262.53 | 1.83 | 960.8598 | Распоряжение филиала АО "Россети Тюмень" Нижневартовские электрические сети от 31.03.2026 № 197р
1.1.4.2 | Реконструкция ПС 110 кВ Ясная для технологического присоединения энергопринимающих устройств ООО «ОРИОН» (ОРУ-10 кВ: установка ТТ-10 кВ 1Т(2Т) – 6 шт., ТН-10 кВ 1Т(2Т) - 2 шт., приборов учета - 2 шт.) | P_TP1600.PS.0191 | Ячейка выключателя и элементы ПС 10 кВ | УНЦ элементов ПС без устройства фундаментов. ОПН на три фазы. 10 кВ | ОРУ 10 кВ на ПС 110 кВ Ясная | нд | П | 2026 | 10 | ОПН на три фазы | Приказ об утверждении ПСД | № 204 от 06.04.2026 | 1 зона, Ханты-Мансийский автономный округ - Югра | 1 | 1 | 1 | 2 | 1 ед. | И10-04-1 | 144.6 | 1.83 | 529.236 | Распоряжение филиала АО "Россети Тюмень" Нижневартовские электрические сети от 31.03.2026 № 197р
1.1.4.2 | Реконструкция ПС 110 кВ Ясная для технологического присоединения энергопринимающих устройств ООО «ОРИОН» (ОРУ-10 кВ: установка ТТ-10 кВ 1Т(2Т) – 6 шт., ТН-10 кВ 1Т(2Т) - 2 шт., приборов учета - 2 шт.) | P_TP1600.PS.0191 | Проектные и изыскательские работы, разработка и утверждение ДПТ, кадастровые работы и работы по установлению земельных отношений 10 кВ | УНЦ на проектные и изыскательские работы для отдельных элементов электрических сетей 10 кВ | ОРУ 10 кВ на ПС 110 кВ Ясная | нд | П | 2026 | 10 | Затраты по УНЦ от 11 до 21 млн. руб. | Приказ об утверждении ПСД | № 204 от 06.04.2026 | Ханты-Мансийский автономный округ - Югра | 0.35 | 1 | 1 | 1 | 1 объект | П6-08 | 2127.51 | 1 | 744.6285 | Распоряжение филиала АО "Россети Тюмень" Нижневартовские электрические сети от 31.03.2026 № 197р
1.1.4.2 | Реконструкция ПС 110 кВ Ясная для технологического присоединения энергопринимающих устройств ООО «ОРИОН» (ОРУ-10 кВ: установка ТТ-10 кВ 1Т(2Т) – 6 шт., ТН-10 кВ 1Т(2Т) - 2 шт., приборов учета - 2 шт.) | P_TP1600.PS.0191 | Итого объем финансовых потребностей по инвестиционному проекту, тыс. рублей | нд | нд | нд | нд | нд | нд | нд | нд | нд | нд | нд | нд | нд | нд | нд | нд | нд | нд | 12689.6279 | нд
3.6 | ЛЭП 110 кВ Ожогино – Ушаковская (строительство ВЛ 110 кВ протяженностью 1х20 км, КЛ 110 кВ - 1х6 км, 1 ячейка ОРУ-110 кВ) (проектирование) | P_NS3300.VL.0135 | Проектные и изыскательские работы, разработка и утверждение ДПТ, кадастровые работы и работы по установлению земельных отношений 750 кВ | УНЦ на проектные и изыскательские работы для отдельных элементов электрических сетей 750 кВ | ПС Ожогино | нд | П | 2027 | 750 | Затраты по УНЦ от 501 до 1001 млн. руб. | Распоряжение филиала АО "Россети Тюмень" Тюменские электрические сети | №234р от 27.03.2026 | Тюменская область | 1 | 1 | 1 | 1 | 1 объект | П6-13 | 70916.85 | 1 | 70916.85 | нд
3.6 | ЛЭП 110 кВ Ожогино – Ушаковская (строительство ВЛ 110 кВ протяженностью 1х20 км, КЛ 110 кВ - 1х6 км, 1 ячейка ОРУ-110 кВ) (проектирование) | P_NS3300.VL.0135 | Проектные и изыскательские работы, разработка и утверждение ДПТ, кадастровые работы и работы по установлению земельных отношений 110 кВ | УНЦ на проектные и изыскательские работы по ВЛ 110 кВ | ЛЭП 110 кВ Ожогино | нд | П | 2027 | 110 | Протяженность до 10 км | Распоряжение филиала АО "Россети Тюмень" Тюменские электрические сети | №234р от 27.03.2026 | Тюменская область | 1 | 2.6 | 1 | 1 | 1 ед. | П3-15 | 7800.85 | 1 | 20282.22 | нд
3.6 | ЛЭП 110 кВ Ожогино – Ушаковская (строительство ВЛ 110 кВ протяженностью 1х20 км, КЛ 110 кВ - 1х6 км, 1 ячейка ОРУ-110 кВ) (проектирование) | P_NS3300.VL.0135 | Проектные и изыскательские работы, разработка и утверждение ДПТ, кадастровые работы и работы по установлению земельных отношений 110 кВ | УНЦ на проектные и изыскательские работы для отдельных элементов электрических сетей 110 кВ | ЛЭП 110 кВ Ожогино | нд | П | 2027 | 110 | Затраты по УНЦ от 301 до 501 млн. руб. | Распоряжение филиала АО "Россети Тюмень" Тюменские электрические сети | №234р от 27.03.2026 | Тюменская область | 1 | 1 | 1 | 1 | 1 объект | П6-12 | 35458.43 | 1 | 35458.43 | нд
3.6 | ЛЭП 110 кВ Ожогино – Ушаковская (строительство ВЛ 110 кВ протяженностью 1х20 км, КЛ 110 кВ - 1х6 км, 1 ячейка ОРУ-110 кВ) (проектирование) | P_NS3300.VL.0135 | Итого объем финансовых потребностей по инвестиционному проекту, тыс. рублей | нд | нд | нд | нд | нд | нд | нд | нд | нд | нд | нд | нд | нд | нд | нд | нд | нд | нд | 126657.5 | нд
1.1.1.1 | КЛ 10 кВ от ТП 10 кВ Уютный, КЛ 10 кВ от яч.3.2 РУ-10 кВ ПС 110 кВ Ямал до вновь сооружаемой 2КТП 10/0,4 кВ для подключения энергопринимающих устройств АО «УКК» (новое строительство КЛ 10 кВ протяженностью 2х0,733 км, КТП 10/0,4 кВ – 2х0,4 МВА, ПУ – 2 шт.) | Q_NS2000.KL.0007 | КЛ 10 кВ | УНЦ КЛ 10 кВ (с алюминиевой жилой) | нд | нд | П | 2026 | 10 | 70 мм2, алюминий | Технические характеристики | 05.06.2025 | 5 зона, Ямало-Ненецкий автономный округ | 1 | 1 | 1 | 1.406 | 1 км по трассе | К1-03-2 | 2861.77 | 2.13 | 8570.3716 | нд
1.1.1.1 | КЛ 10 кВ от ТП 10 кВ Уютный, КЛ 10 кВ от яч.3.2 РУ-10 кВ ПС 110 кВ Ямал до вновь сооружаемой 2КТП 10/0,4 кВ для подключения энергопринимающих устройств АО «УКК» (новое строительство КЛ 10 кВ протяженностью 2х0,733 км, КТП 10/0,4 кВ – 2х0,4 МВА, ПУ – 2 шт.) | Q_NS2000.KL.0007 | Проектные и изыскательские работы, разработка и утверждение ДПТ, кадастровые работы и работы по установлению земельных отношений 10 кВ | УНЦ на проектные и изыскательские работы для КЛ 10 кВ | нд | нд | П | 2026 | 10 | Ппроектные и изыскательские работы | Технические характеристики | 05.06.2025 | Ямало-Ненецкий автономный округ | 1 | 1 | 1 | 1 | 1 км по трассе | П5-01 | 866.6 | 1 | 866.6 | нд
1.1.1.1 | КЛ 10 кВ от ТП 10 кВ Уютный, КЛ 10 кВ от яч.3.2 РУ-10 кВ ПС 110 кВ Ямал до вновь сооружаемой 2КТП 10/0,4 кВ для подключения энергопринимающих устройств АО «УКК» (новое строительство КЛ 10 кВ протяженностью 2х0,733 км, КТП 10/0,4 кВ – 2х0,4 МВА, ПУ – 2 шт.) | Q_NS2000.KL.0007 | Проектные и изыскательские работы, разработка и утверждение ДПТ, кадастровые работы и работы по установлению земельных отношений 10 кВ | УНЦ на кадастровые работы ПС (ЗПС) 10 кВ и работы по установлению земельных отношений | нд | нд | П | 2026 | 10 | Полевые и камеральные геодезические работы, оформление земельных отношений в границах временного (краткосрочного) отвода на период строительства (реконструкции) объекта, кадастровый учет построенного объекта, государственная регистрация права на построенный объект, внесение в сведения государственного реестра недвижимости данных об охранных зонах построенного объекта, образование земельного участка для эксплуатации объекта | Технические характеристики | 05.06.2025 | Ямало-Ненецкий автономный округ | 1 | 1 | 1 | 0.26 | 1 га | П11-01 | 2856.53 | 1 | 742.6978 | нд
1.1.1.1 | КЛ 10 кВ от ТП 10 кВ Уютный, КЛ 10 кВ от яч.3.2 РУ-10 кВ ПС 110 кВ Ямал до вновь сооружаемой 2КТП 10/0,4 кВ для подключения энергопринимающих устройств АО «УКК» (новое строительство КЛ 10 кВ протяженностью 2х0,733 км, КТП 10/0,4 кВ – 2х0,4 МВА, ПУ – 2 шт.) | Q_NS2000.KL.0007 | Кабельные сооружения и устройство переходов при прокладке кабельной линии (КЛ, ВОК) 10 кВ | УНЦ выполнения специального перехода кабельной линии методом ГНБ 10 кВ | нд | нд | П | 2026 | 10 | 2 трубы диаметром 110 мм | Технические характеристики | 05.06.2025 | 5 зона, Ямало-Ненецкий автономный округ | 1 | 1 | 1 | 0.06 | 1 км | Н1-01-2 | 34428.8 | 2.03 | 4193.4278 | нд
1.1.1.1 | КЛ 10 кВ от ТП 10 кВ Уютный, КЛ 10 кВ от яч.3.2 РУ-10 кВ ПС 110 кВ Ямал до вновь сооружаемой 2КТП 10/0,4 кВ для подключения энергопринимающих устройств АО «УКК» (новое строительство КЛ 10 кВ протяженностью 2х0,733 км, КТП 10/0,4 кВ – 2х0,4 МВА, ПУ – 2 шт.) | Q_NS2000.KL.0007 | КТП, ТП (РП, РТП, СП), ячейки выключателя РП (СП, ТП, РТП) 10 кВ | УНЦ КТП киоскового типа 10 кВ | нд | нд | П | 2026 | 10 | 2 т-р, 400 кВА | Технические характеристики | 05.06.2025 | 5 зона, Ямало-Ненецкий автономный округ | 1 | 1 | 1 | 1 | 1 ед. | Э1-07-2 | 5081.92 | 1.68 | 8537.6256 | нд
1.1.1.1 | КЛ 10 кВ от ТП 10 кВ Уютный, КЛ 10 кВ от яч.3.2 РУ-10 кВ ПС 110 кВ Ямал до вновь сооружаемой 2КТП 10/0,4 кВ для подключения энергопринимающих устройств АО «УКК» (новое строительство КЛ 10 кВ протяженностью 2х0,733 км, КТП 10/0,4 кВ – 2х0,4 МВА, ПУ – 2 шт.) | Q_NS2000.KL.0007 | Проектные и изыскательские работы, разработка и утверждение ДПТ, кадастровые работы и работы по установлению земельных отношений 10 кВ | УНЦ на проектные и изыскательские работы для отдельных элементов электрических сетей 10 кВ | нд | нд | П | 2026 | 10 | Затраты по УНЦ от 6 до 11 млн. руб. | Технические характеристики | 05.06.2025 | Ямало-Ненецкий автономный округ | 1 | 1 | 1 | 1 | 1 объект | П6-07 | 709.17 | 1 | 709.17 | нд
1.1.1.1 | КЛ 10 кВ от ТП 10 кВ Уютный, КЛ 10 кВ от яч.3.2 РУ-10 кВ ПС 110 кВ Ямал до вновь сооружаемой 2КТП 10/0,4 кВ для подключения энергопринимающих устройств АО «УКК» (новое строительство КЛ 10 кВ протяженностью 2х0,733 км, КТП 10/0,4 кВ – 2х0,4 МВА, ПУ – 2 шт.) | Q_NS2000.KL.0007 | Итого объем финансовых потребностей по инвестиционному проекту, тыс. рублей | нд | нд | нд | нд | нд | нд | нд | нд | нд | нд | нд | нд | нд | нд | нд | нд | нд | нд | 23619.8928 | нд
3.6 | ЛЭП 10 кВ от опоры № 44/5 ВЛ 10 кВ Садовод от ПС 110 кВ Томилово для подключения энергопринимающих устройств ООО ЗСК «Бизон» (новое строительство ВЛ 10 кВ протяженностью 1х0,45 км, установка реклоузера 10 кВ - 1 шт.) (проектирование) | P_NS3400.VL.0047 | ВЛ 10 кВ | УНЦ опор ВЛ 10 кВ | ЛЭП 10 кВ от опоры № 44/5 ВЛ 10 кВ Садовод от ПС 110 кВ Томилово | нд | П | 2026 | 10 | одноцепная, все типы опор за исключением многогранных | Распоряжение АО «Россети Тюмень» | от 05.12.2025 № 662 | Тюменская область | 1.2 | 1 | 1 | 0.545 | 1 км | Л3-02-1 | 1262.83 | 1.11 | 916.7388 | нд
3.6 | ЛЭП 10 кВ от опоры № 44/5 ВЛ 10 кВ Садовод от ПС 110 кВ Томилово для подключения энергопринимающих устройств ООО ЗСК «Бизон» (новое строительство ВЛ 10 кВ протяженностью 1х0,45 км, установка реклоузера 10 кВ - 1 шт.) (проектирование) | P_NS3400.VL.0047 | ВЛ 10 кВ | УНЦ провода СИП ВЛ 10 кВ | ЛЭП 10 кВ от опоры № 44/5 ВЛ 10 кВ Садовод от ПС 110 кВ Томилово | нд | П | 2026 | 10 | СИП-3, 50 мм2 / - мм2, 1 фазный провод | Распоряжение АО «Россети Тюмень» | от 05.12.2025 № 662 | Тюменская область | 1 | 1 | 1 | 0.545 | 1 км | Л7-03-3 | 1502.12 | 1.11 | 908.7075 | нд
3.6 | ЛЭП 10 кВ от опоры № 44/5 ВЛ 10 кВ Садовод от ПС 110 кВ Томилово для подключения энергопринимающих устройств ООО ЗСК «Бизон» (новое строительство ВЛ 10 кВ протяженностью 1х0,45 км, установка реклоузера 10 кВ - 1 шт.) (проектирование) | P_NS3400.VL.0047 | ВЛ 10 кВ | УНЦ ВЛ 10 кВ на строительно-монтажные работы без опор и провода | нд | нд | П | 2026 | 10 | одноцепная, все типы опор за исключением многогранных | Распоряжение АО «Россети Тюмень» | от 05.12.2025 № 662 | Тюменская область | 1.2 | 1 | 1 | 0.545 | 1 км ВЛ | Л1-02-1 | 1929.53 | 1.72 | 2170.4897 | нд
3.6 | ЛЭП 10 кВ от опоры № 44/5 ВЛ 10 кВ Садовод от ПС 110 кВ Томилово для подключения энергопринимающих устройств ООО ЗСК «Бизон» (новое строительство ВЛ 10 кВ протяженностью 1х0,45 км, установка реклоузера 10 кВ - 1 шт.) (проектирование) | P_NS3400.VL.0047 | Управляемый элемент электрической сети 10 кВ | УНЦ автоматического пункта секционирования 10 кВ с интеграцией в АСУТП | нд | нд | П | 2026 | 10 | с интеграцией в АСУ ТП | Распоряжение АО «Россети Тюмень» | от 05.12.2025 № 662 | Тюменская область | 1 | 1 | 1 | 1 | 1 ячейка | В7-01 | 2823.47 | 1.28 | 3614.0416 | нд
3.6 | ЛЭП 10 кВ от опоры № 44/5 ВЛ 10 кВ Садовод от ПС 110 кВ Томилово для подключения энергопринимающих устройств ООО ЗСК «Бизон» (новое строительство ВЛ 10 кВ протяженностью 1х0,45 км, установка реклоузера 10 кВ - 1 шт.) (проектирование) | P_NS3400.VL.0047 | Проектные и изыскательские работы, разработка и утверждение ДПТ, кадастровые работы и работы по установлению земельных отношений 10 кВ | УНЦ на проектные и изыскательские работы для отдельных элементов электрических сетей 10 кВ | нд | нд | П | 2026 | 10 | Затраты по УНЦ от 1.1 до 6 млн. руб. | Распоряжение АО «Россети Тюмень» | от 05.12.2025 № 662 | Тюменская область | 1 | 1 | 1 | 1 | 1 объект | П6-06 | 425.5 | 1 | 425.5 | нд
3.6 | ЛЭП 10 кВ от опоры № 44/5 ВЛ 10 кВ Садовод от ПС 110 кВ Томилово для подключения энергопринимающих устройств ООО ЗСК «Бизон» (новое строительство ВЛ 10 кВ протяженностью 1х0,45 км, установка реклоузера 10 кВ - 1 шт.) (проектирование) | P_NS3400.VL.0047 | ВЛ 10 кВ | УНЦ опор ВЛ 10 кВ | нд | нд | П | 2026 | 10 | одноцепная, все типы опор за исключением многогранных | Распоряжение АО «Россети Тюмень» | от 05.12.2025 № 662 | Тюменская область | 1 | 1 | 1 | 1 | 1 км | Л3-02-1 | 1262.83 | 1.11 | 1401.7413 | нд
3.6 | ЛЭП 10 кВ от опоры № 44/5 ВЛ 10 кВ Садовод от ПС 110 кВ Томилово для подключения энергопринимающих устройств ООО ЗСК «Бизон» (новое строительство ВЛ 10 кВ протяженностью 1х0,45 км, установка реклоузера 10 кВ - 1 шт.) (проектирование) | P_NS3400.VL.0047 | Итого объем финансовых потребностей по инвестиционному проекту, тыс. рублей | нд | нд | нд | нд | нд | нд | нд | нд | нд | нд | нд | нд | нд | нд | нд | нд | нд | нд | 9437.2189 | нд
3.6 | ПС 110/35/10 кВ Ушаковская с питающими ВЛ 110 кВ Молодежная – Перевалово, ВЛ 110 кВ Утяшево – Гужевое (строительство ПС с трансформаторной мощностью 2х10 МВА с заходами ВЛ 110 кВ протяженностью 2х3 км, 2х3 км) (проектирование) | P_NS3300.PS.0026 | Проектные и изыскательские работы, разработка и утверждение ДПТ, кадастровые работы и работы по установлению земельных отношений 110 кВ | УНЦ на кадастровые работы ПС (ЗПС) 110 кВ и работы по установлению земельных отношений | ПП 110 кВ Ушаковский | нд | П | 2027 | 110 | Полевые и камеральные геодезические работы, оформление земельных отношений в границах временного (краткосрочного) отвода на период строительства (реконструкции) объекта, кадастровый учет построенного объекта, государственная регистрация права на построенный объект, внесение в сведения государственного реестра недвижимости данных об охранных зонах построенного объекта, образование земельного участка для эксплуатации объекта | Распоряжение филиала АО "Россети Тюмень" Тюменские электрические сети | №234р от 27.03.2026 | Тюменская область | 1 | 1 | 1 | 1 | 1 га | П11-01 | 2856.53 | 1 | 2856.53 | нд
3.6 | ПС 110/35/10 кВ Ушаковская с питающими ВЛ 110 кВ Молодежная – Перевалово, ВЛ 110 кВ Утяшево – Гужевое (строительство ПС с трансформаторной мощностью 2х10 МВА с заходами ВЛ 110 кВ протяженностью 2х3 км, 2х3 км) (проектирование) | P_NS3300.PS.0026 | Проектные и изыскательские работы, разработка и утверждение ДПТ, кадастровые работы и работы по установлению земельных отношений 110 кВ | УНЦ на проектные и изыскательские работы для отдельных элементов электрических сетей 110 кВ | ПП 110 кВ Ушаковский | нд | П | 2027 | 110 | Затраты по УНЦ от 501 до 1001 млн. руб. | Распоряжение филиала АО "Россети Тюмень" Тюменские электрические сети | №234р от 27.03.2026 | Тюменская область | 1 | 1 | 1 | 1 | 1 объект | П6-13 | 70916.85 | 1 | 70916.85 | нд
3.6 | ПС 110/35/10 кВ Ушаковская с питающими ВЛ 110 кВ Молодежная – Перевалово, ВЛ 110 кВ Утяшево – Гужевое (строительство ПС с трансформаторной мощностью 2х10 МВА с заходами ВЛ 110 кВ протяженностью 2х3 км, 2х3 км) (проектирование) | P_NS3300.PS.0026 | Итого объем финансовых потребностей по инвестиционному проекту, тыс. рублей | нд | нд | нд | нд | нд | нд | нд | нд | нд | нд | нд | нд | нд | нд | нд | нд | нд | нд | 73773.38 | нд
1.2.2.2 | Реконструкция ВЛ-6 кВ фидера № 2 ПС 110/6 кВ Шукшинская (переустройство: демонтаж ВЛ 6 кВ протяженностью 1*0,213 км; монтаж ВЛ 6 кВ протяженностью 1*0,015 км; КЛ 6 кВ протяженностью 1*0,121 км, 1*0,110 км; заявитель ИП Колесник С. В.) | P_TP1100.VL.0073 | ВЛ 20 кВ | УНЦ на демонтаж ВЛ 20 кВ | ВЛ-6 кВ фидера № 2 ПС 110/6 кВ Шукшинская | нд | П | 2027 | 20 | Демонтаж ВЛ 20 кВ - две цепи | Распоряжение филиала АО "Россети Тюмень" Сургутские электрические сети | №302р от 05.12.2025 | 2 зона, Ханты-Мансийский автономный округ - Югра | 1 | 1 | 1 | 0.213 | 1 км | М2-02-2 | 603.28 | 2.04 | 262.1372 | нд
1.2.2.2 | Реконструкция ВЛ-6 кВ фидера № 2 ПС 110/6 кВ Шукшинская (переустройство: демонтаж ВЛ 6 кВ протяженностью 1*0,213 км; монтаж ВЛ 6 кВ протяженностью 1*0,015 км; КЛ 6 кВ протяженностью 1*0,121 км, 1*0,110 км; заявитель ИП Колесник С. В.) | P_TP1100.VL.0073 | ВЛ 20 кВ | УНЦ опор ВЛ 20 кВ | ВЛ-6 кВ фидера № 2 ПС 110/6 кВ Шукшинская | нд | П | 2027 | 20 | все типы опор за исключением многогранных | Распоряжение филиала АО "Россети Тюмень" Сургутские электрические сети | №302р от 05.12.2025 | 2 зона, Ханты-Мансийский автономный округ - Югра | 1 | 1 | 1 | 1.95 | 1 т опор | Л4-02-1 | 24.86 | 1.81 | 87.7434 | нд
1.2.2.2 | Реконструкция ВЛ-6 кВ фидера № 2 ПС 110/6 кВ Шукшинская (переустройство: демонтаж ВЛ 6 кВ протяженностью 1*0,213 км; монтаж ВЛ 6 кВ протяженностью 1*0,015 км; КЛ 6 кВ протяженностью 1*0,121 км, 1*0,110 км; заявитель ИП Колесник С. В.) | P_TP1100.VL.0073 | ВЛ 750 кВ | УНЦ провода ВЛ 750 кВ сталеалюминиевого типа | ВЛ-6 кВ фидера № 2 ПС 110/6 кВ Шукшинская | нд | П | 2027 | 750 | Сечение фазного провода 95 мм2 | Распоряжение филиала АО "Россети Тюмень" Сургутские электрические сети | №302р от 05.12.2025 | 2 зона, Ханты-Мансийский автономный округ - Югра | 1 | 1 | 3 | 0.015 | 1 км по трассе | Л5-02 | 964.5 | 1.78 | 77.2565 | нд
1.2.2.2 | Реконструкция ВЛ-6 кВ фидера № 2 ПС 110/6 кВ Шукшинская (переустройство: демонтаж ВЛ 6 кВ протяженностью 1*0,213 км; монтаж ВЛ 6 кВ протяженностью 1*0,015 км; КЛ 6 кВ протяженностью 1*0,121 км, 1*0,110 км; заявитель ИП Колесник С. В.) | P_TP1100.VL.0073 | КЛ 6 кВ | УНЦ КЛ 6 кВ (с алюминиевой жилой) | ВЛ-6 кВ фидера № 2 ПС 110/6 кВ Шукшинская | нд | П | 2027 | 6 | 70 мм2, алюминий | Распоряжение филиала АО "Россети Тюмень" Сургутские электрические сети | №302р от 05.12.2025 | 2 зона, Ханты-Мансийский автономный округ - Югра | 1.34 | 1 | 1 | 0.2363 | 1 км по трассе | К1-03-1 | 2952.39 | 1.92 | 1794.9133 | нд
1.2.2.2 | Реконструкция ВЛ-6 кВ фидера № 2 ПС 110/6 кВ Шукшинская (переустройство: демонтаж ВЛ 6 кВ протяженностью 1*0,213 км; монтаж ВЛ 6 кВ протяженностью 1*0,015 км; КЛ 6 кВ протяженностью 1*0,121 км, 1*0,110 км; заявитель ИП Колесник С. В.) | P_TP1100.VL.0073 | Проектные и изыскательские работы, разработка и утверждение ДПТ, кадастровые работы и работы по установлению земельных отношений 20 кВ | УНЦ на проектные и изыскательские работы для КЛ 20 кВ | ВЛ-6 кВ фидера № 2 ПС 110/6 кВ Шукшинская | нд | П | 2027 | 20 | Ппроектные и изыскательские работы | Распоряжение филиала АО "Россети Тюмень" Сургутские электрические сети | №302р от 05.12.2025 | Ханты-Мансийский автономный округ - Югра | 1 | 1 | 1 | 1 | 1 км по трассе | П5-01 | 866.6 | 1 | 866.6 | нд
1.2.2.2 | Реконструкция ВЛ-6 кВ фидера № 2 ПС 110/6 кВ Шукшинская (переустройство: демонтаж ВЛ 6 кВ протяженностью 1*0,213 км; монтаж ВЛ 6 кВ протяженностью 1*0,015 км; КЛ 6 кВ протяженностью 1*0,121 км, 1*0,110 км; заявитель ИП Колесник С. В.) | P_TP1100.VL.0073 | КЛ 15 кВ | УНЦ на устройство траншеи КЛ 15 кВ и восстановление благоустройства по трассе | ВЛ-6 кВ фидера № 2 ПС 110/6 кВ Шукшинская | нд | П | 2027 | 15 | одна цепь КЛ благоустройство по трассе без учета восстановления газонов | Распоряжение филиала АО "Россети Тюмень" Сургутские электрические сети | №302р от 05.12.2025 | Ханты-Мансийский автономный округ - Югра | 1 | 1 | 1 | 0.2063 | 1 км по трассе | Б2-02-1 | 2836.51 | 1 | 585.172 | нд
1.2.2.2 | Реконструкция ВЛ-6 кВ фидера № 2 ПС 110/6 кВ Шукшинская (переустройство: демонтаж ВЛ 6 кВ протяженностью 1*0,213 км; монтаж ВЛ 6 кВ протяженностью 1*0,015 км; КЛ 6 кВ протяженностью 1*0,121 км, 1*0,110 км; заявитель ИП Колесник С. В.) | P_TP1100.VL.0073 | Итого объем финансовых потребностей по инвестиционному проекту, тыс. рублей | нд | нд | нд | нд | нд | нд | нд | нд | нд | нд | нд | нд | нд | нд | нд | нд | нд | нд | 3673.8224 | нд
3.2.2.1 | Реконструкция электросетевого комплекса ВЛ 10 кВ фидер Дмитриево от ПС Ситниково с ВЛ 0,4 кВ и ТП 10/0,4 кВ (переустройство: демонтаж ВЛ 10 кВ протяженностью 1х0,12 км, ВЛ 0,4 кВ протяженностью 1х0,09 км, 1х0,175 км; монтаж КЛ 10 кВ протяженностью 1х0,12 км; заявитель ГКУ ТО "УКС") | P_TP3400.KL.0001 | ВЛ 0.4 кВ | УНЦ на демонтаж ВЛ 0.4 кВ | ВЛ 10 кВ фидер Дербыши | нд | П | 2027 | 0.4 | Демонтаж ВЛ 0.4 кВ - одна цепь | Распоряжение АО «Россети Тюмень» | от 05.12.2025 № 662 | Тюменская область | 1 | 1 | 1 | 0.265 | 1 км | М2-01-1 | 300.27 | 1.34 | 106.6259 | нд
3.2.2.1 | Реконструкция электросетевого комплекса ВЛ 10 кВ фидер Дмитриево от ПС Ситниково с ВЛ 0,4 кВ и ТП 10/0,4 кВ (переустройство: демонтаж ВЛ 10 кВ протяженностью 1х0,12 км, ВЛ 0,4 кВ протяженностью 1х0,09 км, 1х0,175 км; монтаж КЛ 10 кВ протяженностью 1х0,12 км; заявитель ГКУ ТО "УКС") | P_TP3400.KL.0001 | ВЛ 10 кВ | УНЦ на демонтаж ВЛ 10 кВ | ВЛ 10 кВ фидер Дербыши | нд | П | 2027 | 10 | Демонтаж ВЛ 10 кВ - одна цепь | Распоряжение АО «Россети Тюмень» | от 05.12.2025 № 662 | Тюменская область | 1 | 1 | 1 | 0.12 | 1 км | М2-02-1 | 484.33 | 1.34 | 77.8803 | нд
3.2.2.1 | Реконструкция электросетевого комплекса ВЛ 10 кВ фидер Дмитриево от ПС Ситниково с ВЛ 0,4 кВ и ТП 10/0,4 кВ (переустройство: демонтаж ВЛ 10 кВ протяженностью 1х0,12 км, ВЛ 0,4 кВ протяженностью 1х0,09 км, 1х0,175 км; монтаж КЛ 10 кВ протяженностью 1х0,12 км; заявитель ГКУ ТО "УКС") | P_TP3400.KL.0001 | КЛ 10 кВ | УНЦ КЛ 10 кВ (с алюминиевой жилой) | ВЛ 10 кВ фидер Дербыши | нд | П | 2027 | 10 | 50 мм2, алюминий | Распоряжение АО «Россети Тюмень» | от 05.12.2025 № 662 | Тюменская область | 1 | 1 | 1 | 0.12 | 1 км по трассе | К1-02-2 | 2076.05 | 1.32 | 328.8463 | нд
3.2.2.1 | Реконструкция электросетевого комплекса ВЛ 10 кВ фидер Дмитриево от ПС Ситниково с ВЛ 0,4 кВ и ТП 10/0,4 кВ (переустройство: демонтаж ВЛ 10 кВ протяженностью 1х0,12 км, ВЛ 0,4 кВ протяженностью 1х0,09 км, 1х0,175 км; монтаж КЛ 10 кВ протяженностью 1х0,12 км; заявитель ГКУ ТО "УКС") | P_TP3400.KL.0001 | КЛ 10 кВ | УНЦ на устройство траншеи КЛ 10 кВ и восстановление благоустройства по трассе | ВЛ 10 кВ фидер Дербыши | нд | П | 2027 | 10 | одна цепь КЛ благоустройство по трассе без учета восстановления газонов | Распоряжение АО «Россети Тюмень» | от 05.12.2025 № 662 | Тюменская область | 1 | 1 | 1 | 0.12 | 1 км по трассе | Б2-02-1 | 2836.51 | 1 | 340.3812 | нд
3.2.2.1 | Реконструкция электросетевого комплекса ВЛ 10 кВ фидер Дмитриево от ПС Ситниково с ВЛ 0,4 кВ и ТП 10/0,4 кВ (переустройство: демонтаж ВЛ 10 кВ протяженностью 1х0,12 км, ВЛ 0,4 кВ протяженностью 1х0,09 км, 1х0,175 км; монтаж КЛ 10 кВ протяженностью 1х0,12 км; заявитель ГКУ ТО "УКС") | P_TP3400.KL.0001 | Проектные и изыскательские работы, разработка и утверждение ДПТ, кадастровые работы и работы по установлению земельных отношений 10 кВ | УНЦ на проектные и изыскательские работы для КЛ 10 кВ | ВЛ 10 кВ фидер Дербыши | нд | П | 2027 | 10 | Ппроектные и изыскательские работы | Распоряжение АО «Россети Тюмень» | от 05.12.2025 № 662 | Тюменская область | 1 | 1 | 1 | 1 | 1 км по трассе | П5-01 | 866.6 | 1 | 866.6 | нд
3.2.2.1 | Реконструкция электросетевого комплекса ВЛ 10 кВ фидер Дмитриево от ПС Ситниково с ВЛ 0,4 кВ и ТП 10/0,4 кВ (переустройство: демонтаж ВЛ 10 кВ протяженностью 1х0,12 км, ВЛ 0,4 кВ протяженностью 1х0,09 км, 1х0,175 км; монтаж КЛ 10 кВ протяженностью 1х0,12 км; заявитель ГКУ ТО "УКС") | P_TP3400.KL.0001 | Итого объем финансовых потребностей по инвестиционному проекту, тыс. рублей | нд | нд | нд | нд | нд | нд | нд | нд | нд | нд | нд | нд | нд | нд | нд | нд | нд | нд | 1720.3337 | нд
3.2.2.1 | Реконструкция РС 0,4-10 н.п. Успенка, 2 этап Тюменского ТПО | F_TP3300.VL.0058 | КТП, ТП (РП, РТП, СП), ячейки выключателя РП (СП, ТП, РТП) 10 кВ | УНЦ КТП мачтового (шкафного, столбового) типа с одним трансформатором 10 кВ | РС 0,4-10 н.п. Успенка | нд | З | 2025 | 10 | 100 кВА | Приказ об утв. ПСД | 17-ТЭС 13.06.2023 | Тюменская область | 1 | 1 | 1 | 2 | 1 ед. | Э2-05 | 1244.21 | 1.27 | 3160.2934 | нд
3.2.2.1 | Реконструкция РС 0,4-10 н.п. Успенка, 2 этап Тюменского ТПО | F_TP3300.VL.0058 | КТП, ТП (РП, РТП, СП), ячейки выключателя РП (СП, ТП, РТП) 10 кВ | УНЦ здания РП (СП, РТП, ТП) блочного типа 10 кВ | РС 0,4-10 н.п. Успенка | нд | З | 2025 | 10 | РП (СП, РТП) на 7 ячеек выключателей или ТП (РТП) с одним трансформатором | Приказ об утв. ПСД | 17-ТЭС 13.06.2023 | Тюменская область | 1 | 1 | 1 | 2 | 1 ед. | Э4-01 | 2968.29 | 1.31 | 7776.9198 | нд
3.2.2.1 | Реконструкция РС 0,4-10 н.п. Успенка, 2 этап Тюменского ТПО | F_TP3300.VL.0058 | КТП, ТП (РП, РТП, СП), ячейки выключателя РП (СП, ТП, РТП) 10 кВ | УНЦ ячейки выключателя РП, СП, ТП, РТП типа КСО 10 кВ | РС 0,4-10 н.п. Успенка | нд | З | 2025 | 10 | Iном 1600 А, Iоткл 20 кА | Приказ об утв. ПСД | 17-ТЭС 13.06.2023 | Тюменская область | 1 | 1 | 1 | 2 | 1 ячейка | В8-03-1 | 1495.46 | 1.28 | 3828.3776 | нд
3.2.2.1 | Реконструкция РС 0,4-10 н.п. Успенка, 2 этап Тюменского ТПО | F_TP3300.VL.0058 | КТП, ТП (РП, РТП, СП), ячейки выключателя РП (СП, ТП, РТП) 10 кВ | УНЦ ячейки выключателя РП, СП, ТП, РТП типа КСО 10 кВ | РС 0,4-10 н.п. Успенка | нд | З | 2025 | 10 | Iном 1000 А, Iоткл 20 кА | Приказ об утв. ПСД | 17-ТЭС 13.06.2023 | Тюменская область | 1 | 1 | 1 | 11 | 1 ячейка | В8-01-1 | 1495.46 | 1.28 | 21056.0768 | нд
3.2.2.1 | Реконструкция РС 0,4-10 н.п. Успенка, 2 этап Тюменского ТПО | F_TP3300.VL.0058 | Проектные и изыскательские работы, разработка и утверждение ДПТ, кадастровые работы и работы по установлению земельных отношений 10 кВ | УНЦ на проектные и изыскательские работы для отдельных элементов электрических сетей 10 кВ | РС 0,4-10 н.п. Успенка | нд | З | 2025 | 10 | Затраты по УНЦ от 21 до 51 млн. руб. | Приказ об утв. ПСД | 17-ТЭС 13.06.2023 | Тюменская область | 1 | 1 | 1 | 1 | 1 объект | П6-09 | 4255.01 | 1 | 4255.01 | нд
3.2.2.1 | Реконструкция РС 0,4-10 н.п. Успенка, 2 этап Тюменского ТПО | F_TP3300.VL.0058 | ВЛ 10 кВ | УНЦ опор ВЛ 10 кВ | РС 0,4-10 н.п. Успенка | нд | З | 2025 | 10 | одноцепная, все типы опор за исключением многогранных | Приказ об утв. ПСД | 17-ТЭС 13.06.2023 | Тюменская область | 1 | 1 | 1 | 14.697 | 1 км | Л3-02-1 | 1262.83 | 1.11 | 20601.3919 | нд
3.2.2.1 | Реконструкция РС 0,4-10 н.п. Успенка, 2 этап Тюменского ТПО | F_TP3300.VL.0058 | ВЛ 10 кВ | УНЦ опор ВЛ 10 кВ | РС 0,4-10 н.п. Успенка | нд | З | 2025 | 10 | двухцепная, все типы опор за исключением многогранных | Приказ об утв. ПСД | 17-ТЭС 13.06.2023 | Тюменская область | 1 | 1 | 1 | 2.647 | 1 км | Л3-02-2 | 1421.78 | 1.11 | 4177.4313 | нд
3.2.2.1 | Реконструкция РС 0,4-10 н.п. Успенка, 2 этап Тюменского ТПО | F_TP3300.VL.0058 | ВЛ 10 кВ | УНЦ провода СИП ВЛ 10 кВ | РС 0,4-10 н.п. Успенка | нд | З | 2025 | 10 | СИП-3, 95 мм2 / - мм2, 1 фазный провод | Приказ об утв. ПСД | 17-ТЭС 13.06.2023 | Тюменская область | 1 | 1 | 1 | 44.091 | 1 км | Л7-05-3 | 1562.5 | 1.11 | 76470.3281 | нд
3.2.2.1 | Реконструкция РС 0,4-10 н.п. Успенка, 2 этап Тюменского ТПО | F_TP3300.VL.0058 | ВЛ 10 кВ | УНЦ провода СИП ВЛ 10 кВ | РС 0,4-10 н.п. Успенка | нд | З | 2025 | 10 | СИП-3, 95 мм2 / - мм2, 1 фазный провод | Приказ об утв. ПСД | 17-ТЭС 13.06.2023 | Тюменская область | 1 | 1 | 1 | 7.941 | 1 км | Л7-05-3 | 1562.5 | 1.11 | 13772.6719 | нд
3.2.2.1 | Реконструкция РС 0,4-10 н.п. Успенка, 2 этап Тюменского ТПО | F_TP3300.VL.0058 | ВЛ 0.4 кВ | УНЦ опор ВЛ 0.4 кВ | РС 0,4-10 н.п. Успенка | нд | З | 2025 | 0.4 | одноцепная, все типы опор за исключением многогранных | Приказ об утв. ПСД | 17-ТЭС 13.06.2023 | Тюменская область | 1 | 1 | 1 | 1.766 | 1 км | Л3-01-1 | 949.02 | 1.11 | 1860.3259 | нд
3.2.2.1 | Реконструкция РС 0,4-10 н.п. Успенка, 2 этап Тюменского ТПО | F_TP3300.VL.0058 | ВЛ 0.4 кВ | УНЦ провода СИП ВЛ 0.4 кВ | РС 0,4-10 н.п. Успенка | нд | З | 2025 | 0.4 | СИП-1, 70 мм2 / 70 мм2, 3 фазных провода | Приказ об утв. ПСД | 17-ТЭС 13.06.2023 | Тюменская область | 1 | 1 | 1 | 1.56 | 1 км | Л7-24-1 | 658.16 | 1.11 | 1139.6699 | нд
3.2.2.1 | Реконструкция РС 0,4-10 н.п. Успенка, 2 этап Тюменского ТПО | F_TP3300.VL.0058 | ВЛ 0.23 кВ | УНЦ провода СИП ВЛ 0.23 кВ | РС 0,4-10 н.п. Успенка | нд | З | 2025 | 0.23 | СИП-4, 16 мм2 / - мм2, 2 фазных провода | Приказ об утв. ПСД | 17-ТЭС 13.06.2023 | Тюменская область | 1 | 1 | 1 | 0.176 | 1 км | Л7-11-4 | 359.9 | 1.11 | 70.3101 | нд
3.2.2.1 | Реконструкция РС 0,4-10 н.п. Успенка, 2 этап Тюменского ТПО | F_TP3300.VL.0058 | ВЛ 10 кВ | УНЦ на вырубку (расширение, расчистку) просеки ВЛ 10 кВ (для всех субъектов Российской Федерации). Расчистка кустарников и мелколесья, вырубка деревьев и корчевка пней с диаметром ствола до 11 см, 12 см и более | РС 0,4-10 н.п. Успенка | нд | З | 2025 | 10 | Диаметр ствола до 11 см, 12 см и более, корчевка пней | Приказ об утв. ПСД | 17-ТЭС 13.06.2023 | Тюменская область | 1 | 1 | 1 | 514.43 | 1 га | Б7-03 | 514.43 | 1 | 264638.2249 | нд
3.2.2.1 | Реконструкция РС 0,4-10 н.п. Успенка, 2 этап Тюменского ТПО | F_TP3300.VL.0058 | Управляемый элемент электрической сети 10 кВ | УНЦ автоматического пункта секционирования 10 кВ | РС 0,4-10 н.п. Успенка | нд | З | 2025 | 10 | без интеграции в АСУ ТП | Приказ об утв. ПСД | 17-ТЭС 13.06.2023 | Тюменская область | 1 | 1 | 1 | 2 | 1 ячейка | В6-01 | 2246.7 | 1.28 | 5751.552 | нд
3.2.2.1 | Реконструкция РС 0,4-10 н.п. Успенка, 2 этап Тюменского ТПО | F_TP3300.VL.0058 | Управляемый элемент электрической сети 10 кВ | УНЦ автоматического пункта секционирования 10 кВ с интеграцией в АСУТП | РС 0,4-10 н.п. Успенка | нд | З | 2025 | 10 | с интеграцией в АСУ ТП | Приказ об утв. ПСД | 17-ТЭС 13.06.2023 | Тюменская область | 1 | 1 | 1 | 1 | 1 ячейка | В7-01 | 2823.47 | 1.28 | 3614.0416 | нд
3.2.2.1 | Реконструкция РС 0,4-10 н.п. Успенка, 2 этап Тюменского ТПО | F_TP3300.VL.0058 | Проектные и изыскательские работы, разработка и утверждение ДПТ, кадастровые работы и работы по установлению земельных отношений 10 кВ | УНЦ на проектные и изыскательские работы для отдельных элементов электрических сетей 10 кВ | РС 0,4-10 н.п. Успенка | нд | З | 2025 | 10 | Затраты по УНЦ от 51 до 151 млн. руб. | Приказ об утв. ПСД | 17-ТЭС 13.06.2023 | Тюменская область | 1 | 1 | 1 | 1 | 1 объект | П6-10 | 10637.53 | 1 | 10637.53 | нд
3.2.2.1 | Реконструкция РС 0,4-10 н.п. Успенка, 2 этап Тюменского ТПО | F_TP3300.VL.0058 | КЛ 10 кВ | УНЦ КЛ 10 кВ (с алюминиевой жилой) | РС 0,4-10 н.п. Успенка | нд | З | 2025 | 10 | 120 мм2, алюминий | Приказ об утв. ПСД | 17-ТЭС 13.06.2023 | Тюменская область | 1 | 1 | 1 | 0.226 | 1 км по трассе | К1-05-2 | 3411.85 | 1.32 | 1017.8231 | нд
3.2.2.1 | Реконструкция РС 0,4-10 н.п. Успенка, 2 этап Тюменского ТПО | F_TP3300.VL.0058 | КЛ 10 кВ | УНЦ КЛ 10 кВ (с алюминиевой жилой) | РС 0,4-10 н.п. Успенка | нд | З | 2025 | 10 | 120 мм2, алюминий | Приказ об утв. ПСД | 17-ТЭС 13.06.2023 | Тюменская область | 1.34 | 1 | 1 | 0.036 | 1 км по трассе | К1-05-2 | 3411.85 | 1.32 | 217.2557 | нд
3.2.2.1 | Реконструкция РС 0,4-10 н.п. Успенка, 2 этап Тюменского ТПО | F_TP3300.VL.0058 | КЛ 10 кВ | УНЦ КЛ 10 кВ (с алюминиевой жилой) | РС 0,4-10 н.п. Успенка | нд | З | 2025 | 10 | 120 мм2, алюминий | Приказ об утв. ПСД | 17-ТЭС 13.06.2023 | Тюменская область | 1 | 1 | 1 | 0.656 | 1 км по трассе | К1-05-2 | 3411.85 | 1.32 | 2954.3892 | нд
3.2.2.1 | Реконструкция РС 0,4-10 н.п. Успенка, 2 этап Тюменского ТПО | F_TP3300.VL.0058 | КЛ 10 кВ | УНЦ КЛ 10 кВ (с алюминиевой жилой) | РС 0,4-10 н.п. Успенка | нд | З | 2025 | 10 | 120 мм2, алюминий | Приказ об утв. ПСД | 17-ТЭС 13.06.2023 | Тюменская область | 1 | 1 | 1 | 0.17 | 1 км по трассе | К1-05-2 | 3411.85 | 1.32 | 765.6191 | нд
3.2.2.1 | Реконструкция РС 0,4-10 н.п. Успенка, 2 этап Тюменского ТПО | F_TP3300.VL.0058 | КЛ 10 кВ | УНЦ КЛ 10 кВ (с алюминиевой жилой) | РС 0,4-10 н.п. Успенка | нд | З | 2025 | 10 | 240 мм2, алюминий | Приказ об утв. ПСД | 17-ТЭС 13.06.2023 | Тюменская область | 1 | 1 | 1 | 0.143 | 1 км по трассе | К1-08-2 | 4928 | 1.32 | 930.2093 | нд
3.2.2.1 | Реконструкция РС 0,4-10 н.п. Успенка, 2 этап Тюменского ТПО | F_TP3300.VL.0058 | КЛ 10 кВ | УНЦ на устройство траншеи КЛ 10 кВ и восстановление благоустройства по трассе | РС 0,4-10 н.п. Успенка | нд | З | 2025 | 10 | одна цепь КЛ благоустройство по трассе без учета восстановления газонов | Приказ об утв. ПСД | 17-ТЭС 13.06.2023 | Тюменская область | 1 | 1 | 1 | 0.179 | 1 км по трассе | Б2-02-1 | 2836.51 | 1 | 507.7353 | нд
3.2.2.1 | Реконструкция РС 0,4-10 н.п. Успенка, 2 этап Тюменского ТПО | F_TP3300.VL.0058 | КЛ 15 кВ | УНЦ на устройство траншеи КЛ 15 кВ и восстановление благоустройства по трассе | РС 0,4-10 н.п. Успенка | нд | З | 2025 | 15 | две цепи КЛ благоустройство по трассе без учета восстановления газонов | Приказ об утв. ПСД | 17-ТЭС 13.06.2023 | Тюменская область | 1 | 1 | 1 | 0.526 | 1 км по трассе | Б2-02-2 | 2836.51 | 1 | 1492.0043 | нд
3.2.2.1 | Реконструкция РС 0,4-10 н.п. Успенка, 2 этап Тюменского ТПО | F_TP3300.VL.0058 | Проектные и изыскательские работы, разработка и утверждение ДПТ, кадастровые работы и работы по установлению земельных отношений 10 кВ | УНЦ на проектные и изыскательские работы для КЛ 10 кВ | РС 0,4-10 н.п. Успенка | нд | З | 2025 | 10 | Ппроектные и изыскательские работы | Приказ об утв. ПСД | 17-ТЭС 13.06.2023 | Тюменская область | 1 | 1 | 1 | 1 | 1 км по трассе | П5-01 | 866.6 | 1 | 866.6 | нд
3.2.2.1 | Реконструкция РС 0,4-10 н.п. Успенка, 2 этап Тюменского ТПО | F_TP3300.VL.0058 | Итого объем финансовых потребностей по инвестиционному проекту, тыс. рублей | нд | нд | нд | нд | нд | нд | нд | нд | нд | нд | нд | нд | нд | нд | нд | нд | нд | нд | 451561.7911 | нд
3.2.2.1 | Реконструкция электросетевого комплекса ВЛ-10 кВ ф.Учхоз с ВЛ-0,4 от ПС 110/10 кВ «Утяшево» (демонтаж ВЛ 10 кВ протяженностью 2,00 км, монтаж ЛЭП 10 кВ протяженностью 0,013 км) | L_TP3300.VL.0094 | ВЛ 10 кВ | УНЦ ВЛ 10 кВ на строительно-монтажные работы без опор и провода | ВЛ-10 кВ ф.Учхоз | нд | З | 2026 | 10 | одноцепная, все типы опор за исключением многогранных | Приказ об утв. ПСД | 11-ТЭС от 09.06.2022 | Тюменская область | 2.99 | 1 | 1 | 0.013 | 1 км ВЛ | Л1-02-1 | 1929.53 | 1.72 | 129.0014 | нд
3.2.2.1 | Реконструкция электросетевого комплекса ВЛ-10 кВ ф.Учхоз с ВЛ-0,4 от ПС 110/10 кВ «Утяшево» (демонтаж ВЛ 10 кВ протяженностью 2,00 км, монтаж ЛЭП 10 кВ протяженностью 0,013 км) | L_TP3300.VL.0094 | ВЛ 10 кВ | УНЦ опор ВЛ 10 кВ | ВЛ-10 кВ ф.Учхоз | нд | З | 2026 | 10 | одноцепная, все типы опор за исключением многогранных | Приказ об утв. ПСД | 11-ТЭС от 09.06.2022 | Тюменская область | 2.99 | 1 | 1 | 0.013 | 1 км | Л3-02-1 | 1262.83 | 1.11 | 54.4857 | нд
3.2.2.1 | Реконструкция электросетевого комплекса ВЛ-10 кВ ф.Учхоз с ВЛ-0,4 от ПС 110/10 кВ «Утяшево» (демонтаж ВЛ 10 кВ протяженностью 2,00 км, монтаж ЛЭП 10 кВ протяженностью 0,013 км) | L_TP3300.VL.0094 | ВЛ 10 кВ | УНЦ провода СИП ВЛ 10 кВ | ВЛ-10 кВ ф.Учхоз | нд | З | 2026 | 10 | СИП-3, 50 мм2 / - мм2, 1 фазный провод | Приказ об утв. ПСД | 11-ТЭС от 09.06.2022 | Тюменская область | 3 | 1 | 1 | 0.013 | 1 км | Л7-03-3 | 1502.12 | 1.11 | 65.0268 | нд
3.2.2.1 | Реконструкция электросетевого комплекса ВЛ-10 кВ ф.Учхоз с ВЛ-0,4 от ПС 110/10 кВ «Утяшево» (демонтаж ВЛ 10 кВ протяженностью 2,00 км, монтаж ЛЭП 10 кВ протяженностью 0,013 км) | L_TP3300.VL.0094 | ВЛ 10 кВ | УНЦ на демонтаж ВЛ 10 кВ | ВЛ-10 кВ ф.Учхоз | нд | З | 2026 | 10 | Демонтаж ВЛ 10 кВ - одна цепь | Приказ об утв. ПСД | 11-ТЭС от 09.06.2022 | Тюменская область | 1 | 1 | 1 | 2 | 1 км | М2-02-1 | 484.33 | 1.34 | 1298.0044 | нд
3.2.2.1 | Реконструкция электросетевого комплекса ВЛ-10 кВ ф.Учхоз с ВЛ-0,4 от ПС 110/10 кВ «Утяшево» (демонтаж ВЛ 10 кВ протяженностью 2,00 км, монтаж ЛЭП 10 кВ протяженностью 0,013 км) | L_TP3300.VL.0094 | Проектные и изыскательские работы, разработка и утверждение ДПТ, кадастровые работы и работы по установлению земельных отношений 10 кВ | УНЦ на проектные и изыскательские работы для отдельных элементов электрических сетей 10 кВ | ВЛ-10 кВ ф.Учхоз | нд | З | 2026 | 10 | Затраты по УНЦ от 1.1 до 6 млн. руб. | Приказ об утв. ПСД | 11-ТЭС от 09.06.2022 | Тюменская область | 1 | 1 | 1 | 1 | 1 объект | П6-06 | 425.5 | 1 | 425.5 | нд
3.2.2.1 | Реконструкция электросетевого комплекса ВЛ-10 кВ ф.Учхоз с ВЛ-0,4 от ПС 110/10 кВ «Утяшево» (демонтаж ВЛ 10 кВ протяженностью 2,00 км, монтаж ЛЭП 10 кВ протяженностью 0,013 км) | L_TP3300.VL.0094 | Итого объем финансовых потребностей по инвестиционному проекту, тыс. рублей | нд | нд | нд | нд | нд | нд | нд | нд | нд | нд | нд | нд | нд | нд | нд | нд | нд | нд | 1972.0183 | нд
3.6 | Проектирование реконструкция ВОЛС Ишим - Сорокино филиала АО «Россети Тюмень» Тюменские электрические сети | N_TP3500.PS.0034 | Проектные и изыскательские работы, разработка и утверждение ДПТ, кадастровые работы и работы по установлению земельных отношений 110 кВ | УНЦ на проектные и изыскательские работы для отдельных элементов электрических сетей 110 кВ | ПС 110 кВ Ишим - ПС 110 кВ Сорокино | нд | П | 2026 | 110 | Затраты по УНЦ от 51 до 151 млн. руб. | Распоряжение филиала АО "Россети Тюмень" Тюменские электрические сети | от 05.12.2025 №662р | Тюменская область | 0.85 | 1 | 1 | 1 | 1 объект | П6-10 | 10637.53 | 1 | 9041.9005 | нд
3.6 | Проектирование реконструкция ВОЛС Ишим - Сорокино филиала АО «Россети Тюмень» Тюменские электрические сети | N_TP3500.PS.0034 | Итого объем финансовых потребностей по инвестиционному проекту, тыс. рублей | нд | нд | нд | нд | нд | нд | нд | нд | нд | нд | нд | нд | нд | нд | нд | нд | нд | нд | 9041.9005 | нд
3.6 | Реконструкция ПС 110/10 кВ Ялуторовск Южного ТПО (замена силового трансформатора 1х20 МВА на 1х16 МВА, установка ДГР 10 - 2 шт.) (проектирование) | M_TP3400.PS.0052 | Проектные и изыскательские работы, разработка и утверждение ДПТ, кадастровые работы и работы по установлению земельных отношений 110 кВ | УНЦ на проектные и изыскательские работы для отдельных элементов электрических сетей 110 кВ | ПС 110/10 кВ Ялуторовск | нд | нд | 2027 | 110 | Затраты по УНЦ от 151 до 301 млн. руб. | Распоряжение АО «Россети Тюмень» | от 05.12.2025 № 662 | Тюменская область | 1 | 1 | 1 | 1 | 1 объект | П6-11 | 21275.06 | 1 | 21275.06 | нд
3.6 | Реконструкция ПС 110/10 кВ Ялуторовск Южного ТПО (замена силового трансформатора 1х20 МВА на 1х16 МВА, установка ДГР 10 - 2 шт.) (проектирование) | M_TP3400.PS.0052 | Итого объем финансовых потребностей по инвестиционному проекту, тыс. рублей | нд | нд | нд | нд | нд | нд | нд | нд | нд | нд | нд | нд | нд | нд | нд | нд | нд | нд | 21275.06 | нд
1.6 | ЛЭП 10 кВ от опоры №1 отпайки на ТП-10/0,4 №2192 от ВЛ 10 кВ Прокутка от ПС 110 кВ Прокутка для подключения энергопринимающих устройств ИП глава КФХ Осипов Игорь Николаевич (новое строительство ВЛ 10 кВ протяженностью 1х0,03 км, установка реклоузера - 1 шт.)(проектирование) | Q_NS3500.VL.0036 | Проектные и изыскательские работы, разработка и утверждение ДПТ, кадастровые работы и работы по установлению земельных отношений 10 кВ | УНЦ на проектные и изыскательские работы по ВЛ 10 кВ | ВЛ 10 кВ Прокутка | нд | П | 2026 | 10 | Протяженность до 2 км | Распоряжение филиала АО "Россети Тюмень" Тюменские электрические сети | от 26.03.2026 №234р | Тюменская область | 1 | 1 | 1 | 1 | 1 ВЛ | П3-02 | 795.69 | 1 | 795.69 | нд
1.6 | ЛЭП 10 кВ от опоры №1 отпайки на ТП-10/0,4 №2192 от ВЛ 10 кВ Прокутка от ПС 110 кВ Прокутка для подключения энергопринимающих устройств ИП глава КФХ Осипов Игорь Николаевич (новое строительство ВЛ 10 кВ протяженностью 1х0,03 км, установка реклоузера - 1 шт.)(проектирование) | Q_NS3500.VL.0036 | Проектные и изыскательские работы, разработка и утверждение ДПТ, кадастровые работы и работы по установлению земельных отношений 10 кВ | УНЦ на проектные и изыскательские работы для отдельных элементов электрических сетей 10 кВ | ВЛ 10 кВ Прокутка | нд | П | 2026 | 10 | Затраты по УНЦ от 1.1 до 6 млн. руб. | Распоряжение филиала АО "Россети Тюмень" Тюменские электрические сети | от 26.03.2026 №234р | Тюменская область | 0.85 | 1 | 1 | 1 | 1 объект | П6-06 | 425.5 | 1 | 361.675 | нд
1.6 | ЛЭП 10 кВ от опоры №1 отпайки на ТП-10/0,4 №2192 от ВЛ 10 кВ Прокутка от ПС 110 кВ Прокутка для подключения энергопринимающих устройств ИП глава КФХ Осипов Игорь Николаевич (новое строительство ВЛ 10 кВ протяженностью 1х0,03 км, установка реклоузера - 1 шт.)(проектирование) | Q_NS3500.VL.0036 | Итого объем финансовых потребностей по инвестиционному проекту, тыс. рублей | нд | нд | нд | нд | нд | нд | нд | нд | нд | нд | нд | нд | нд | нд | нд | нд | нд | нд | 1157.365 | нд
1.2.1.2 | Техническое перевооружение ПС 110 кВ Сарымская (замена трансформатора 2Т - 1 шт., выключателя 35 кВ - 1 шт., трансформаторов тока 35 кВ - 3 шт., разъединителя 35 кВ - 1 шт., ОПН-35 2Т - 3 шт.) | Q_TP1500.PS.0062 | Ячейка выключателя и элементы ПС 110 кВ | УНЦ на демонтажные работы ПС 110 кВ | ПС 110 кВ Сарымская | нд | Н | 2027 | 110 | Ячейка трехобмоточного трансформатора 110 кВ/СН/НН | Распоряжение филиала АО "Россети Тюмень" Когалымские электрические сети | от 02.03.2026 №45р | 2 зона, Ханты-Мансийский автономный округ - Югра | 1 | 1 | 1 | 1 | 1 элемент ПС | М6-03-1 | 7085.49 | 2.04 | 14454.3996 | нд
1.2.1.2 | Техническое перевооружение ПС 110 кВ Сарымская (замена трансформатора 2Т - 1 шт., выключателя 35 кВ - 1 шт., трансформаторов тока 35 кВ - 3 шт., разъединителя 35 кВ - 1 шт., ОПН-35 2Т - 3 шт.) | Q_TP1500.PS.0062 | Ячейка выключателя и элементы ПС 35 кВ | УНЦ на демонтажные работы ПС 35 кВ | ПС 110 кВ Сарымская | нд | Н | 2027 | 35 | Выключатель 35 кВ | Распоряжение филиала АО "Россети Тюмень" Когалымские электрические сети | от 02.03.2026 №45р | 2 зона, Ханты-Мансийский автономный округ - Югра | 1 | 1 | 1 | 1 | 1 элемент ПС | М6-07-1 | 69.1 | 2.04 | 140.964 | нд
1.2.1.2 | Техническое перевооружение ПС 110 кВ Сарымская (замена трансформатора 2Т - 1 шт., выключателя 35 кВ - 1 шт., трансформаторов тока 35 кВ - 3 шт., разъединителя 35 кВ - 1 шт., ОПН-35 2Т - 3 шт.) | Q_TP1500.PS.0062 | Ячейка выключателя и элементы ПС 35 кВ | УНЦ на демонтажные работы ПС 35 кВ | ПС 110 кВ Сарымская | нд | Н | 2027 | 35 | Однополюсный разъединитель 35 кВ | Распоряжение филиала АО "Россети Тюмень" Когалымские электрические сети | от 02.03.2026 №45р | 2 зона, Ханты-Мансийский автономный округ - Югра | 1 | 1 | 1 | 3 | 1 элемент ПС | М6-12-2 | 59.06 | 2.04 | 361.4472 | нд
1.2.1.2 | Техническое перевооружение ПС 110 кВ Сарымская (замена трансформатора 2Т - 1 шт., выключателя 35 кВ - 1 шт., трансформаторов тока 35 кВ - 3 шт., разъединителя 35 кВ - 1 шт., ОПН-35 2Т - 3 шт.) | Q_TP1500.PS.0062 | Ячейка выключателя и элементы ПС 35 кВ | УНЦ на демонтажные работы ПС 35 кВ | ПС 110 кВ Сарымская | нд | Н | 2027 | 35 | Трансформатор тока 35 кВ | Распоряжение филиала АО "Россети Тюмень" Когалымские электрические сети | от 02.03.2026 №45р | 2 зона, Ханты-Мансийский автономный округ - Югра | 1 | 1 | 1 | 1 | 1 элемент ПС | М6-09-2 | 878.74 | 2.04 | 1792.6296 | нд
1.2.1.2 | Техническое перевооружение ПС 110 кВ Сарымская (замена трансформатора 2Т - 1 шт., выключателя 35 кВ - 1 шт., трансформаторов тока 35 кВ - 3 шт., разъединителя 35 кВ - 1 шт., ОПН-35 2Т - 3 шт.) | Q_TP1500.PS.0062 | Ячейка выключателя и элементы ПС 35 кВ | УНЦ на демонтажные работы ПС 35 кВ | ПС 110 кВ Сарымская | нд | Н | 2027 | 35 | ОПН 35 кВ | Распоряжение филиала АО "Россети Тюмень" Когалымские электрические сети | от 02.03.2026 №45р | 2 зона, Ханты-Мансийский автономный округ - Югра | 1 | 1 | 1 | 1 | 1 элемент ПС | М6-11-2 | 121.98 | 2.04 | 248.8392 | нд
1.2.1.2 | Техническое перевооружение ПС 110 кВ Сарымская (замена трансформатора 2Т - 1 шт., выключателя 35 кВ - 1 шт., трансформаторов тока 35 кВ - 3 шт., разъединителя 35 кВ - 1 шт., ОПН-35 2Т - 3 шт.) | Q_TP1500.PS.0062 | Ячейка (авто-) трансформатора 110 кВ | УНЦ ячейки трехобмоточного трансформатора 110 кВ | ПС 110 кВ Сарымская | нд | Н | 2027 | 110 | Т 110/35/HH, 40 МВА | Распоряжение филиала АО "Россети Тюмень" Когалымские электрические сети | от 02.03.2026 №45р | 2 зона, Ханты-Мансийский автономный округ - Югра | 1 | 1 | 1 | 1 | 1 ячейка | Т1-06-1 | 108886.36 | 1.52 | 165507.2672 | нд
1.2.1.2 | Техническое перевооружение ПС 110 кВ Сарымская (замена трансформатора 2Т - 1 шт., выключателя 35 кВ - 1 шт., трансформаторов тока 35 кВ - 3 шт., разъединителя 35 кВ - 1 шт., ОПН-35 2Т - 3 шт.) | Q_TP1500.PS.0062 | РУ 35 кВ | УНЦ ячейки выключателя НУ 35 кВ | ПС 110 кВ Сарымская | нд | Н | 2027 | 35 | Iном 2000 А, Iоткл 25 кА | Распоряжение филиала АО "Россети Тюмень" Когалымские электрические сети | от 02.03.2026 №45р | 2 зона, Ханты-Мансийский автономный округ - Югра | 1 | 1 | 1 | 1 | 1 ячейка | В2-05-1 | 27469.92 | 1.58 | 43402.4736 | нд
1.2.1.2 | Техническое перевооружение ПС 110 кВ Сарымская (замена трансформатора 2Т - 1 шт., выключателя 35 кВ - 1 шт., трансформаторов тока 35 кВ - 3 шт., разъединителя 35 кВ - 1 шт., ОПН-35 2Т - 3 шт.) | Q_TP1500.PS.0062 | Ячейка выключателя и элементы ПС 35 кВ | УНЦ элементов ПС без устройства фундаментов. Разъединитель на три полюса. 35 кВ | ПС 110 кВ Сарымская | нд | Н | 2027 | 35 | Разъединитель на три полюса | Распоряжение филиала АО "Россети Тюмень" Когалымские электрические сети | от 02.03.2026 №45р | 2 зона, Ханты-Мансийский автономный округ - Югра | 1 | 1 | 1 | 1 | 1 ед. | И10-06-2 | 2201.61 | 1.81 | 3984.9141 | нд
1.2.1.2 | Техническое перевооружение ПС 110 кВ Сарымская (замена трансформатора 2Т - 1 шт., выключателя 35 кВ - 1 шт., трансформаторов тока 35 кВ - 3 шт., разъединителя 35 кВ - 1 шт., ОПН-35 2Т - 3 шт.) | Q_TP1500.PS.0062 | Ячейка выключателя и элементы ПС 35 кВ | УНЦ элементов ПС без устройства фундаментов. ТТ на три фазы. 35 кВ | ПС 110 кВ Сарымская | нд | Н | 2027 | 35 | ТТ на три фазы | Распоряжение филиала АО "Россети Тюмень" Когалымские электрические сети | от 02.03.2026 №45р | 2 зона, Ханты-Мансийский автономный округ - Югра | 1 | 1 | 1 | 3 | 1 ед. | И10-01-2 | 2321.92 | 1.81 | 12608.0256 | нд
1.2.1.2 | Техническое перевооружение ПС 110 кВ Сарымская (замена трансформатора 2Т - 1 шт., выключателя 35 кВ - 1 шт., трансформаторов тока 35 кВ - 3 шт., разъединителя 35 кВ - 1 шт., ОПН-35 2Т - 3 шт.) | Q_TP1500.PS.0062 | Ячейка выключателя и элементы ПС 35 кВ | УНЦ элементов ПС без устройства фундаментов. ОПН на три фазы. 35 кВ | ПС 110 кВ Сарымская | нд | Н | 2027 | 35 | ОПН на три фазы | Распоряжение филиала АО "Россети Тюмень" Когалымские электрические сети | от 02.03.2026 №45р | 2 зона, Ханты-Мансийский автономный округ - Югра | 1 | 1 | 1 | 1 | 1 ед. | И10-04-2 | 433.28 | 1.81 | 784.2368 | нд
1.2.1.2 | Техническое перевооружение ПС 110 кВ Сарымская (замена трансформатора 2Т - 1 шт., выключателя 35 кВ - 1 шт., трансформаторов тока 35 кВ - 3 шт., разъединителя 35 кВ - 1 шт., ОПН-35 2Т - 3 шт.) | Q_TP1500.PS.0062 | Комплекс систем безопасности ПС 110 кВ | УНЦ защитных ограждений ПС 110 кВ. Ограждение внешнее | ПС 110 кВ Сарымская | нд | Н | 2027 | 110 | Ограждения из железобетонных (металлических) панелей (камня, кирпича, решетки, сетки), железобетонный фундамент, щебеночное основание | Распоряжение филиала АО "Россети Тюмень" Когалымские электрические сети | от 02.03.2026 №45р | 2 зона, Ханты-Мансийский автономный округ - Югра | 1 | 1 | 1 | 25 | 1 м периметра ПС | У4-01 | 18.6 | 1.83 | 850.95 | нд
1.2.1.2 | Техническое перевооружение ПС 110 кВ Сарымская (замена трансформатора 2Т - 1 шт., выключателя 35 кВ - 1 шт., трансформаторов тока 35 кВ - 3 шт., разъединителя 35 кВ - 1 шт., ОПН-35 2Т - 3 шт.) | Q_TP1500.PS.0062 | Система учета электрической энергии (мощности), АИИС КУЭ, ПКУ, технический учет электрической энергии 0.4 кВ | УНЦ ИИК. Установка трехфазного прибора учета в распределительном устройстве 0.4 кВ | ПС 110 кВ Сарымская | нд | Н | 2027 | 0.4 | Многотарифный (многофункциональный) прибор учета | Распоряжение филиала АО "Россети Тюмень" Когалымские электрические сети | от 02.03.2026 №45р | 2 зона, Ханты-Мансийский автономный округ - Югра | 1 | 1 | 1 | 8 | 1 точка учета | А1-16 | 48.65 | 2.02 | 786.184 | нд
1.2.1.2 | Техническое перевооружение ПС 110 кВ Сарымская (замена трансформатора 2Т - 1 шт., выключателя 35 кВ - 1 шт., трансформаторов тока 35 кВ - 3 шт., разъединителя 35 кВ - 1 шт., ОПН-35 2Т - 3 шт.) | Q_TP1500.PS.0062 | РЗА, система оперативного постоянного тока и собственных нужд ПС, сети связи 0.23 кВ | УНЦ системы оперативного постоянного тока и собственных нужд ПС, РП (СП, ТП, РТП). Шкаф с зарядно-подзарядными устройствами, номинальный ток 100 А, 0.23 кВ | ПС 110 кВ Сарымская | нд | Н | 2027 | 0.23 | Шкаф с зарядно-подзарядными устройствами, номинальный ток 100 А | Распоряжение филиала АО "Россети Тюмень" Когалымские электрические сети | от 02.03.2026 №45р | 2 зона, Ханты-Мансийский автономный округ - Югра | 1 | 1 | 1 | 2 | 1 ед. | И13-04 | 2409.41 | 1.58 | 7613.7356 | нд
1.2.1.2 | Техническое перевооружение ПС 110 кВ Сарымская (замена трансформатора 2Т - 1 шт., выключателя 35 кВ - 1 шт., трансформаторов тока 35 кВ - 3 шт., разъединителя 35 кВ - 1 шт., ОПН-35 2Т - 3 шт.) | Q_TP1500.PS.0062 | РЗА, система оперативного постоянного тока и собственных нужд ПС, сети связи 110 кВ | УНЦ РЗА. Микропроцессорный терминал автоматики регулирования напряжения (АРКТ) 110 кВ. | ПС 110 кВ Сарымская | нд | Н | 2027 | 110 | Без использования протоколов GOOSE и SV | Распоряжение филиала АО "Россети Тюмень" Когалымские электрические сети | от 02.03.2026 №45р | 2 зона, Ханты-Мансийский автономный округ - Югра | 1 | 1 | 1 | 1 | 1 ед. | И11-146 | 876.92 | 1.81 | 1587.2252 | нд
1.2.1.2 | Техническое перевооружение ПС 110 кВ Сарымская (замена трансформатора 2Т - 1 шт., выключателя 35 кВ - 1 шт., трансформаторов тока 35 кВ - 3 шт., разъединителя 35 кВ - 1 шт., ОПН-35 2Т - 3 шт.) | Q_TP1500.PS.0062 | АСУ ТП ПС и ТМ 110 кВ | УНЦ АСУТП присоединения 110 кВ | ПС 110 кВ Сарымская | нд | Н | 2027 | 110 | Аналоговые (дискретные) входы, дискретные выходы, цифровые интерфейсы, РАС, синхронизацию данных, контроль показателей качества электрической энергии, оперативная блокировка разъединителей, расчет ресурса силового выключателя, самодиагностика, автоматическое управление выключателем, функция резервирования блоков питания | Распоряжение филиала АО "Россети Тюмень" Когалымские электрические сети | от 02.03.2026 №45р | 2 зона, Ханты-Мансийский автономный округ - Югра | 1 | 1 | 0.027523 | 1 | 1 ед. | А4-02 | 1046.28 | 1.83 | 52.698 | нд
1.2.1.2 | Техническое перевооружение ПС 110 кВ Сарымская (замена трансформатора 2Т - 1 шт., выключателя 35 кВ - 1 шт., трансформаторов тока 35 кВ - 3 шт., разъединителя 35 кВ - 1 шт., ОПН-35 2Т - 3 шт.) | Q_TP1500.PS.0062 | Проектные и изыскательские работы, разработка и утверждение ДПТ, кадастровые работы и работы по установлению земельных отношений 110 кВ | УНЦ на проектные и изыскательские работы для отдельных элементов электрических сетей 110 кВ | ПС 110 кВ Сарымская | нд | Н | 2027 | 110 | Затраты по УНЦ от 151 до 301 млн. руб. | Распоряжение филиала АО "Россети Тюмень" Когалымские электрические сети | от 02.03.2026 №45р | Ханты-Мансийский автономный округ - Югра | 0.85 | 1 | 1 | 1 | 1 объект | П6-11 | 21275.06 | 1 | 18083.801 | нд
1.2.1.2 | Техническое перевооружение ПС 110 кВ Сарымская (замена трансформатора 2Т - 1 шт., выключателя 35 кВ - 1 шт., трансформаторов тока 35 кВ - 3 шт., разъединителя 35 кВ - 1 шт., ОПН-35 2Т - 3 шт.) | Q_TP1500.PS.0062 | Итого объем финансовых потребностей по инвестиционному проекту, тыс. рублей | нд | нд | нд | нд | нд | нд | нд | нд | нд | нд | нд | нд | нд | нд | нд | нд | нд | нд | 272259.7907 | нд
1.2.1.2 | Техническое перевооружение ПС 110 кВ Южная (устройство компенсации емкостных токов замыкания на землю - 2 шт.) | Q_TP1500.PS.0061 | Ячейка (авто-) трансформатора 10 кВ | УНЦ ячейки двухобмоточного трансформатора 10 кВ | ПС 110 кВ Южная | нд | Н | 2028 | 10 | масляный Т 10)/НН, 1000 кВА | Распоряжение филиала АО "Россети Тюмень" Когалымские электрические сети | от 02.03.2026 №45р | 2 зона, Ханты-Мансийский автономный округ - Югра | 1 | 1 | 1 | 2 | 1 ячейка | Т5-19-1 | 1778.09 | 1.83 | 6507.8094 | нд
1.2.1.2 | Техническое перевооружение ПС 110 кВ Южная (устройство компенсации емкостных токов замыкания на землю - 2 шт.) | Q_TP1500.PS.0061 | Ячейка ТОР, ДГА (ДГР, фильтра заземляющего) 10 кВ | УНЦ ячейки реактора ДГР 10 кВ | ПС 110 кВ Южная | нд | Н | 2028 | 10 | 860 кВА | Распоряжение филиала АО "Россети Тюмень" Когалымские электрические сети | от 02.03.2026 №45р | 2 зона, Ханты-Мансийский автономный округ - Югра | 1 | 1 | 1 | 2 | 1 ячейка | Р1-17-1 | 7206.84 | 1.83 | 26377.0344 | нд
1.2.1.2 | Техническое перевооружение ПС 110 кВ Южная (устройство компенсации емкостных токов замыкания на землю - 2 шт.) | Q_TP1500.PS.0061 | КЛ 10 кВ | УНЦ КЛ 10 кВ (с алюминиевой жилой) | ПС 110 кВ Южная | нд | Н | 2028 | 10 | 95 мм2, алюминий | Распоряжение филиала АО "Россети Тюмень" Когалымские электрические сети | от 02.03.2026 №45р | 2 зона, Ханты-Мансийский автономный округ - Югра | 1 | 1 | 1 | 0.155 | 1 км по трассе | К1-04-2 | 3296.01 | 1.92 | 980.8926 | нд
1.2.1.2 | Техническое перевооружение ПС 110 кВ Южная (устройство компенсации емкостных токов замыкания на землю - 2 шт.) | Q_TP1500.PS.0061 | Проектные и изыскательские работы, разработка и утверждение ДПТ, кадастровые работы и работы по установлению земельных отношений 10 кВ | УНЦ на проектные и изыскательские работы для отдельных элементов электрических сетей 10 кВ | ПС 110 кВ Южная | нд | Н | 2028 | 10 | Затраты по УНЦ от 21 до 51 млн. руб. | Распоряжение филиала АО "Россети Тюмень" Когалымские электрические сети | от 02.03.2026 №45р | Ханты-Мансийский автономный округ - Югра | 0.85 | 1 | 1 | 1 | 1 объект | П6-09 | 4255.01 | 1 | 3616.7585 | нд
1.2.1.2 | Техническое перевооружение ПС 110 кВ Южная (устройство компенсации емкостных токов замыкания на землю - 2 шт.) | Q_TP1500.PS.0061 | Итого объем финансовых потребностей по инвестиционному проекту, тыс. рублей | нд | нд | нд | нд | нд | нд | нд | нд | нд | нд | нд | нд | нд | нд | нд | нд | нд | нд | 37482.4949 | нд
1.2.3.1 | Установка приборов учета в соответствии с Федеральным законом от 27.12.2018 № 522-ФЗ при истечении МПИ или срока эксплуатации при отсутствии приборов учета у потребителя (4 ПУ, 3 ТТ) 0,22(0,4) кВ филиала АО «Россети Тюмень» Когалымские ЭС (2028г.) | Q_TP1500.AS.0004 | Система учета электрической энергии (мощности), АИИС КУЭ, ПКУ, технический учет электрической энергии 10 кВ | УНЦ ИИК. Установка трехфазного прибора учета трансформаторного включения с ТТ в шкафу учета 0.4 кВ в ТП (СП, РП, РТП) совместно с ТТ до 400 А | КТПН-[ПСХ-1] КЛ-0,4 №3; КТПН-[ПСХ-2] КЛ-0,4 №4 | нд | Н | 2028 | 0.4 | В комплекте с ТТ | Распоряжение филиала АО "Россети Тюмень" Когалымские электрические сети | от 02.03.2026 №45р | 2 зона, Ханты-Мансийский автономный округ - Югра | 1 | 1 | 1 | 2 | 1 точка учета | А1-35 | 97.99 | 2.02 | 395.8796 | нд
1.2.3.1 | Установка приборов учета в соответствии с Федеральным законом от 27.12.2018 № 522-ФЗ при истечении МПИ или срока эксплуатации при отсутствии приборов учета у потребителя (4 ПУ, 3 ТТ) 0,22(0,4) кВ филиала АО «Россети Тюмень» Когалымские ЭС (2028г.) | Q_TP1500.AS.0004 | Система учета электрической энергии (мощности), АИИС КУЭ, ПКУ, технический учет электрической энергии 0.4 кВ | УНЦ ИИК. Установка трехфазного прибора учета в распределительном устройстве 0.4 кВ | 2КТПГ КПАТ ; ТП-35/0,4 Куст 91 КЛ-0,4 №2.52Т | нд | Н | 2028 | 0.4 | Многотарифный (многофункциональный) прибор учета | Распоряжение филиала АО "Россети Тюмень" Когалымские электрические сети | от 02.03.2026 №45р | 2 зона, Ханты-Мансийский автономный округ - Югра | 1 | 1 | 1 | 2 | 1 точка учета | А1-16 | 48.65 | 2.02 | 196.546 | нд
1.2.3.1 | Установка приборов учета в соответствии с Федеральным законом от 27.12.2018 № 522-ФЗ при истечении МПИ или срока эксплуатации при отсутствии приборов учета у потребителя (4 ПУ, 3 ТТ) 0,22(0,4) кВ филиала АО «Россети Тюмень» Когалымские ЭС (2028г.) | Q_TP1500.AS.0004 | Система учета электрической энергии (мощности), АИИС КУЭ, ПКУ, технический учет электрической энергии 0.4 кВ | УНЦ ИИК. Установка или замена ТТ 0.4 кВ | КТПН-[ПСХ-1] КЛ-0,4 №3; КТПН-[ПСХ-2] КЛ-0,4 №4 | нд | Н | 2028 | 0.4 | ТТ | Распоряжение филиала АО "Россети Тюмень" Когалымские электрические сети | от 02.03.2026 №45р | 2 зона, Ханты-Мансийский автономный округ - Югра | 1 | 1 | 1 | 3 | 1 точка учета | А1-80 | 17.18 | 2.02 | 104.1108 | нд
1.2.3.1 | Установка приборов учета в соответствии с Федеральным законом от 27.12.2018 № 522-ФЗ при истечении МПИ или срока эксплуатации при отсутствии приборов учета у потребителя (4 ПУ, 3 ТТ) 0,22(0,4) кВ филиала АО «Россети Тюмень» Когалымские ЭС (2028г.) | Q_TP1500.AS.0004 | Проектные и изыскательские работы, разработка и утверждение ДПТ, кадастровые работы и работы по установлению земельных отношений 0.4 кВ | УНЦ на проектные и изыскательские работы для отдельных элементов электрических сетей 0.4 кВ | КТПН-[ПСХ-1] КЛ-0,4 №3; КТПН-[ПСХ-2] КЛ-0,4 №4; 2КТПГ КПАТ ; ТП-35/0,4 Куст 91 КЛ-0,4 №2.52Т; КТПН-[ПСХ-1] КЛ-0,4 №3; КТПН-[ПСХ-2] КЛ-0,4 №4 | нд | Н | 2028 | 0.4 | Затраты по УНЦ от 0.6 до 1.1 млн. руб. | Распоряжение филиала АО "Россети Тюмень" Когалымские электрические сети | от 02.03.2026 №45р | Ханты-Мансийский автономный округ - Югра | 0.35 | 1 | 1 | 1 | 1 объект | П6-05 | 99.28 | 1 | 34.748 | нд
1.2.3.1 | Установка приборов учета в соответствии с Федеральным законом от 27.12.2018 № 522-ФЗ при истечении МПИ или срока эксплуатации при отсутствии приборов учета у потребителя (4 ПУ, 3 ТТ) 0,22(0,4) кВ филиала АО «Россети Тюмень» Когалымские ЭС (2028г.) | Q_TP1500.AS.0004 | Итого объем финансовых потребностей по инвестиционному проекту, тыс. рублей | нд | нд | нд | нд | нд | нд | нд | нд | нд | нд | нд | нд | нд | нд | нд | нд | нд | нд | 731.2844 | нд
1.2.3.1 | Установка приборов учета в соответствии с Федеральным законом от 27.12.2018 № 522-ФЗ при истечении МПИ или срока эксплуатации при отсутствии приборов учета у потребителя (2 ПУ) 0,22(0,4) кВ филиала АО «Россети Тюмень» Когалымские ЭС (2027г.) | Q_TP1500.AS.0003 | Система учета электрической энергии (мощности), АИИС КУЭ, ПКУ, технический учет электрической энергии 10 кВ | УНЦ ИИК. Установка трехфазного прибора учета трансформаторного включения с ТТ в шкафу учета 0.4 кВ в ТП (СП, РП, РТП) совместно с ТТ до 400 А | РУ-0,4 Пост СБ; РУ-04 КТПН 250 "Пожарное депо" | нд | Н | 2027 | 0.4 | В комплекте с ТТ | Распоряжение филиала АО "Россети Тюмень" Когалымские электрические сети | от 02.03.2026 №45р | 2 зона, Ханты-Мансийский автономный округ - Югра | 1 | 1 | 1 | 2 | 1 точка учета | А1-35 | 97.99 | 2.02 | 395.8796 | нд
1.2.3.1 | Установка приборов учета в соответствии с Федеральным законом от 27.12.2018 № 522-ФЗ при истечении МПИ или срока эксплуатации при отсутствии приборов учета у потребителя (2 ПУ) 0,22(0,4) кВ филиала АО «Россети Тюмень» Когалымские ЭС (2027г.) | Q_TP1500.AS.0003 | Проектные и изыскательские работы, разработка и утверждение ДПТ, кадастровые работы и работы по установлению земельных отношений 0.4 кВ | УНЦ на проектные и изыскательские работы для отдельных элементов электрических сетей 0.4 кВ | РУ-0,4 Пост СБ; РУ-04 КТПН 250 "Пожарное депо" | нд | Н | 2027 | 0.4 | Затраты по УНЦ от 0.2 до 0.6 млн. руб. | Распоряжение филиала АО "Россети Тюмень" Когалымские электрические сети | от 02.03.2026 №45р | Ханты-Мансийский автономный округ - Югра | 0.35 | 1 | 1 | 1 | 1 объект | П6-04 | 56.73 | 1 | 19.8555 | нд
1.2.3.1 | Установка приборов учета в соответствии с Федеральным законом от 27.12.2018 № 522-ФЗ при истечении МПИ или срока эксплуатации при отсутствии приборов учета у потребителя (2 ПУ) 0,22(0,4) кВ филиала АО «Россети Тюмень» Когалымские ЭС (2027г.) | Q_TP1500.AS.0003 | Итого объем финансовых потребностей по инвестиционному проекту, тыс. рублей | нд | нд | нд | нд | нд | нд | нд | нд | нд | нд | нд | нд | нд | нд | нд | нд | нд | нд | 415.7351 | нд
1.2.3.1 | Установка приборов учета в соответствии с Федеральным законом от 27.12.2018 № 522-ФЗ при истечении МПИ или срока эксплуатации при отсутствии приборов учета у потребителя (2ПУ, 3 ТТ) 0,22(0,4) кВ филиала АО «Россети Тюмень» Когалымские ЭС (2029г.) | Q_TP1500.AS.0005 | Система учета электрической энергии (мощности), АИИС КУЭ, ПКУ, технический учет электрической энергии 10 кВ | УНЦ ИИК. Установка трехфазного прибора учета трансформаторного включения с ТТ в шкафу учета 0.4 кВ в ТП (СП, РП, РТП) совместно с ТТ до 400 А | КТПН поз №2; 2КТПГ КПАТ | нд | Н | 2029 | 0.4 | В комплекте с ТТ | Распоряжение филиала АО "Россети Тюмень" Когалымские электрические сети | от 02.03.2026 №45р | 2 зона, Ханты-Мансийский автономный округ - Югра | 1 | 1 | 1 | 2 | 1 точка учета | А1-35 | 97.99 | 2.02 | 395.8796 | нд
1.2.3.1 | Установка приборов учета в соответствии с Федеральным законом от 27.12.2018 № 522-ФЗ при истечении МПИ или срока эксплуатации при отсутствии приборов учета у потребителя (2ПУ, 3 ТТ) 0,22(0,4) кВ филиала АО «Россети Тюмень» Когалымские ЭС (2029г.) | Q_TP1500.AS.0005 | Система учета электрической энергии (мощности), АИИС КУЭ, ПКУ, технический учет электрической энергии 0.4 кВ | УНЦ ИИК. Установка или замена ТТ 0.4 кВ | ВЛ-10 "МН Холмогоры- Клин" оп.95 (118 км) РУ-0,4 | нд | Н | 2029 | 0.4 | ТТ | Распоряжение филиала АО "Россети Тюмень" Когалымские электрические сети | от 02.03.2026 №45р | 2 зона, Ханты-Мансийский автономный округ - Югра | 1 | 1 | 1 | 3 | 1 точка учета | А1-80 | 17.18 | 2.02 | 104.1108 | нд
1.2.3.1 | Установка приборов учета в соответствии с Федеральным законом от 27.12.2018 № 522-ФЗ при истечении МПИ или срока эксплуатации при отсутствии приборов учета у потребителя (2ПУ, 3 ТТ) 0,22(0,4) кВ филиала АО «Россети Тюмень» Когалымские ЭС (2029г.) | Q_TP1500.AS.0005 | Проектные и изыскательские работы, разработка и утверждение ДПТ, кадастровые работы и работы по установлению земельных отношений 0.4 кВ | УНЦ на проектные и изыскательские работы для отдельных элементов электрических сетей 0.4 кВ | КТПН поз №2; 2КТПГ КПАТ; ВЛ-10 "МН Холмогоры- Клин" оп.95 (118 км) РУ-0,4 | нд | Н | 2029 | 0.4 | Затраты по УНЦ от 0.2 до 0.6 млн. руб. | Распоряжение филиала АО "Россети Тюмень" Когалымские электрические сети | от 02.03.2026 №45р | Ханты-Мансийский автономный округ - Югра | 0.35 | 1 | 1 | 1 | 1 объект | П6-04 | 56.73 | 1 | 19.8555 | нд
1.2.3.1 | Установка приборов учета в соответствии с Федеральным законом от 27.12.2018 № 522-ФЗ при истечении МПИ или срока эксплуатации при отсутствии приборов учета у потребителя (2ПУ, 3 ТТ) 0,22(0,4) кВ филиала АО «Россети Тюмень» Когалымские ЭС (2029г.) | Q_TP1500.AS.0005 | Итого объем финансовых потребностей по инвестиционному проекту, тыс. рублей | нд | нд | нд | нд | нд | нд | нд | нд | нд | нд | нд | нд | нд | нд | нд | нд | нд | нд | 519.8459 | нд
1.2.3.1 | Установка приборов учета в соответствии с Федеральным законом от 27.12.2018 № 522-ФЗ при истечении МПИ или срока эксплуатации при отсутствии приборов учета у потребителя (2 ПУ, 3ТТ) 0,22(0,4) кВ филиала АО «Россети Тюмень» Когалымские ЭС (2030г.) | Q_TP1500.AS.0006 | Система учета электрической энергии (мощности), АИИС КУЭ, ПКУ, технический учет электрической энергии 10 кВ | УНЦ ИИК. Установка трехфазного прибора учета трансформаторного включения с ТТ в шкафу учета 0.4 кВ в ТП (СП, РП, РТП) совместно с ТТ до 400 А | КТП-[КПАТ] КЛ-0,4 №13 ВРУ - 0,4 кВ АБК Типография | нд | Н | 2030 | 0.4 | В комплекте с ТТ | Распоряжение филиала АО "Россети Тюмень" Когалымские электрические сети | от 02.03.2026 №45р | 2 зона, Ханты-Мансийский автономный округ - Югра | 1 | 1 | 1 | 1 | 1 точка учета | А1-35 | 97.99 | 2.02 | 197.9398 | нд
1.2.3.1 | Установка приборов учета в соответствии с Федеральным законом от 27.12.2018 № 522-ФЗ при истечении МПИ или срока эксплуатации при отсутствии приборов учета у потребителя (2 ПУ, 3ТТ) 0,22(0,4) кВ филиала АО «Россети Тюмень» Когалымские ЭС (2030г.) | Q_TP1500.AS.0006 | Система учета электрической энергии (мощности), АИИС КУЭ, ПКУ, технический учет электрической энергии 0.4 кВ | УНЦ ИИК. Установка трехфазного прибора учета в распределительном устройстве 0.4 кВ | КТП-[КПАТ] КЛ-0,4 №16 ВРУ - 0,4 кВ АБК Вв1 | нд | Н | 2030 | 0.4 | Многотарифный (многофункциональный) прибор учета | Распоряжение филиала АО "Россети Тюмень" Когалымские электрические сети | от 02.03.2026 №45р | 2 зона, Ханты-Мансийский автономный округ - Югра | 1 | 1 | 1 | 1 | 1 точка учета | А1-16 | 48.65 | 2.02 | 98.273 | нд
1.2.3.1 | Установка приборов учета в соответствии с Федеральным законом от 27.12.2018 № 522-ФЗ при истечении МПИ или срока эксплуатации при отсутствии приборов учета у потребителя (2 ПУ, 3ТТ) 0,22(0,4) кВ филиала АО «Россети Тюмень» Когалымские ЭС (2030г.) | Q_TP1500.AS.0006 | Система учета электрической энергии (мощности), АИИС КУЭ, ПКУ, технический учет электрической энергии 0.4 кВ | УНЦ ИИК. Установка или замена ТТ 0.4 кВ | КТП КПАТ КЛ-0,4 ВРУ-0,4 Домострой | нд | Н | 2030 | 0.4 | ТТ | Распоряжение филиала АО "Россети Тюмень" Когалымские электрические сети | от 02.03.2026 №45р | 2 зона, Ханты-Мансийский автономный округ - Югра | 1 | 1 | 1 | 3 | 1 точка учета | А1-80 | 17.18 | 2.02 | 104.1108 | нд
1.2.3.1 | Установка приборов учета в соответствии с Федеральным законом от 27.12.2018 № 522-ФЗ при истечении МПИ или срока эксплуатации при отсутствии приборов учета у потребителя (2 ПУ, 3ТТ) 0,22(0,4) кВ филиала АО «Россети Тюмень» Когалымские ЭС (2030г.) | Q_TP1500.AS.0006 | Проектные и изыскательские работы, разработка и утверждение ДПТ, кадастровые работы и работы по установлению земельных отношений 0.4 кВ | УНЦ на проектные и изыскательские работы для отдельных элементов электрических сетей 0.4 кВ | КТП-[КПАТ] КЛ-0,4 №13 ВРУ - 0,4 кВ АБК Типография; КТП-[КПАТ] КЛ-0,4 №16 ВРУ - 0,4 кВ АБК Вв1; КТП КПАТ КЛ-0,4 ВРУ-0,4 Домострой | нд | Н | 2030 | 0.4 | Затраты по УНЦ от 0.2 до 0.6 млн. руб. | Распоряжение филиала АО "Россети Тюмень" Когалымские электрические сети | от 02.03.2026 №45р | Ханты-Мансийский автономный округ - Югра | 0.35 | 1 | 1 | 1 | 1 объект | П6-04 | 56.73 | 1 | 19.8555 | нд
1.2.3.1 | Установка приборов учета в соответствии с Федеральным законом от 27.12.2018 № 522-ФЗ при истечении МПИ или срока эксплуатации при отсутствии приборов учета у потребителя (2 ПУ, 3ТТ) 0,22(0,4) кВ филиала АО «Россети Тюмень» Когалымские ЭС (2030г.) | Q_TP1500.AS.0006 | Итого объем финансовых потребностей по инвестиционному проекту, тыс. рублей | нд | нд | нд | нд | нд | нд | нд | нд | нд | нд | нд | нд | нд | нд | нд | нд | нд | нд | 420.1791 | нд
1.1.4.1 | 2КЛ-10 кВ от РУ-10 кВ ПС 110/10 кВ Новин с установкой 2БКТП-2500/10/0,4 кВ и отходящими КЛ-0,4 кВ для подключения энергопринимающих устройств ООО «Квартал Республики 205. Тюмень. Специализированный застройщик» (новое строительство 2БКТП-2500/10/0,4 – 2х2,5 МВА, 2КЛ 10 кВ протяжённостью 1*0,2 км, 20КЛ 0,4 кВ протяжённостью 1*0,01 км, ПУ-4 шт.) | Q_NS1100.KL.0024 | КТП, ТП (РП, РТП, СП), ячейки выключателя РП (СП, ТП, РТП) 6 кВ | УНЦ КТП блочного типа (бетонные, сэндвич-панели) 6 кВ | 2КЛ 10 кВ от РУ-10 кВ ПС 110 кВ Новин | нд | П | 2027 | 6 | 2 т-р, 2500 кВА | Распоряжение филиала АО "Россети Тюмень" Сургутские электрические сети | №156р от 31.03.2026 | 2 зона, Ханты-Мансийский автономный округ - Югра | 1 | 1 | 1 | 1 | 1 ед. | Э3-12-2 | 29806.9 | 1.51 | 45008.419 | нд
1.1.4.1 | 2КЛ-10 кВ от РУ-10 кВ ПС 110/10 кВ Новин с установкой 2БКТП-2500/10/0,4 кВ и отходящими КЛ-0,4 кВ для подключения энергопринимающих устройств ООО «Квартал Республики 205. Тюмень. Специализированный застройщик» (новое строительство 2БКТП-2500/10/0,4 – 2х2,5 МВА, 2КЛ 10 кВ протяжённостью 1*0,2 км, 20КЛ 0,4 кВ протяжённостью 1*0,01 км, ПУ-4 шт.) | Q_NS1100.KL.0024 | Проектные и изыскательские работы, разработка и утверждение ДПТ, кадастровые работы и работы по установлению земельных отношений 0.4 кВ | УНЦ на проектные и изыскательские работы для отдельных элементов электрических сетей 0.4 кВ | 2КЛ 10 кВ от РУ-10 кВ ПС 110 кВ Новин | нд | П | 2027 | 0.4 | Затраты по УНЦ от 21 до 51 млн. руб. | Распоряжение филиала АО "Россети Тюмень" Сургутские электрические сети | №156р от 31.03.2026 | Ханты-Мансийский автономный округ - Югра | 1 | 1 | 1 | 1 | 1 объект | П6-09 | 4255.01 | 1 | 4255.01 | нд
1.1.4.1 | 2КЛ-10 кВ от РУ-10 кВ ПС 110/10 кВ Новин с установкой 2БКТП-2500/10/0,4 кВ и отходящими КЛ-0,4 кВ для подключения энергопринимающих устройств ООО «Квартал Республики 205. Тюмень. Специализированный застройщик» (новое строительство 2БКТП-2500/10/0,4 – 2х2,5 МВА, 2КЛ 10 кВ протяжённостью 1*0,2 км, 20КЛ 0,4 кВ протяжённостью 1*0,01 км, ПУ-4 шт.) | Q_NS1100.KL.0024 | РЗА, система оперативного постоянного тока и собственных нужд ПС, сети связи 0.4 кВ | УНЦ контрольного (силового) кабеля 0.4 кВ | 2КЛ 10 кВ от РУ-10 кВ ПС 110 кВ Новин | нд | П | 2027 | 0.4 | 6 мм2, 4 жилы | Распоряжение филиала АО "Россети Тюмень" Сургутские электрические сети | №156р от 31.03.2026 | 2 зона, Ханты-Мансийский автономный округ - Югра | 1 | 1 | 1 | 0.2 | 1 км по трассе | Н3-04-1 | 537.47 | 1.83 | 196.714 | нд
1.1.4.1 | 2КЛ-10 кВ от РУ-10 кВ ПС 110/10 кВ Новин с установкой 2БКТП-2500/10/0,4 кВ и отходящими КЛ-0,4 кВ для подключения энергопринимающих устройств ООО «Квартал Республики 205. Тюмень. Специализированный застройщик» (новое строительство 2БКТП-2500/10/0,4 – 2х2,5 МВА, 2КЛ 10 кВ протяжённостью 1*0,2 км, 20КЛ 0,4 кВ протяжённостью 1*0,01 км, ПУ-4 шт.) | Q_NS1100.KL.0024 | Проектные и изыскательские работы, разработка и утверждение ДПТ, кадастровые работы и работы по установлению земельных отношений 0.4 кВ | УНЦ на кадастровые работы ПС (ЗПС) 0.4 кВ и работы по установлению земельных отношений | 2КЛ 10 кВ от РУ-10 кВ ПС 110 кВ Новин | нд | П | 2027 | 0.4 | Полевые и камеральные геодезические работы, оформление земельных отношений в границах временного (краткосрочного) отвода на период строительства (реконструкции) объекта, кадастровый учет построенного объекта, государственная регистрация права на построенный объект, внесение в сведения государственного реестра недвижимости данных об охранных зонах построенного объекта, образование земельного участка для эксплуатации объекта | Распоряжение филиала АО "Россети Тюмень" Сургутские электрические сети | №156р от 31.03.2026 | Ханты-Мансийский автономный округ - Югра | 1 | 1 | 1 | 1 | 1 га | П11-01 | 2856.53 | 1 | 2856.53 | нд
1.1.4.1 | 2КЛ-10 кВ от РУ-10 кВ ПС 110/10 кВ Новин с установкой 2БКТП-2500/10/0,4 кВ и отходящими КЛ-0,4 кВ для подключения энергопринимающих устройств ООО «Квартал Республики 205. Тюмень. Специализированный застройщик» (новое строительство 2БКТП-2500/10/0,4 – 2х2,5 МВА, 2КЛ 10 кВ протяжённостью 1*0,2 км, 20КЛ 0,4 кВ протяжённостью 1*0,01 км, ПУ-4 шт.) | Q_NS1100.KL.0024 | Система учета электрической энергии (мощности), АИИС КУЭ, ПКУ, технический учет электрической энергии 0.4 кВ | УНЦ ИИК. Установка трехфазного прибора учета полукосвенного включения с установкой ТТ в распределительном устройстве 0.4 кВ | 2КЛ 10 кВ от РУ-10 кВ ПС 110 кВ Новин | нд | П | 2027 | 0.4 | Многотарифный (многофункциональный) прибор учета | Распоряжение филиала АО "Россети Тюмень" Сургутские электрические сети | №156р от 31.03.2026 | 2 зона, Ханты-Мансийский автономный округ - Югра | 1 | 1 | 1 | 4 | 1 точка учета | А1-81 | 94.69 | 2.02 | 765.0952 | нд
1.1.4.1 | 2КЛ-10 кВ от РУ-10 кВ ПС 110/10 кВ Новин с установкой 2БКТП-2500/10/0,4 кВ и отходящими КЛ-0,4 кВ для подключения энергопринимающих устройств ООО «Квартал Республики 205. Тюмень. Специализированный застройщик» (новое строительство 2БКТП-2500/10/0,4 – 2х2,5 МВА, 2КЛ 10 кВ протяжённостью 1*0,2 км, 20КЛ 0,4 кВ протяжённостью 1*0,01 км, ПУ-4 шт.) | Q_NS1100.KL.0024 | РУ 6 кВ | УНЦ ячейки выключателя КРУ 6 кВ | 2КЛ 10 кВ от РУ-10 кВ ПС 110 кВ Новин | нд | П | 2027 | 6 | Iном 2500 А, Iоткл 20 кА | Распоряжение филиала АО "Россети Тюмень" Сургутские электрические сети | №156р от 31.03.2026 | 2 зона, Ханты-Мансийский автономный округ - Югра | 1 | 1 | 1 | 5 | 1 ячейка | В3-05-1 | 2981.18 | 1.58 | 23551.322 | нд
1.1.4.1 | 2КЛ-10 кВ от РУ-10 кВ ПС 110/10 кВ Новин с установкой 2БКТП-2500/10/0,4 кВ и отходящими КЛ-0,4 кВ для подключения энергопринимающих устройств ООО «Квартал Республики 205. Тюмень. Специализированный застройщик» (новое строительство 2БКТП-2500/10/0,4 – 2х2,5 МВА, 2КЛ 10 кВ протяжённостью 1*0,2 км, 20КЛ 0,4 кВ протяжённостью 1*0,01 км, ПУ-4 шт.) | Q_NS1100.KL.0024 | КТП, ТП (РП, РТП, СП), ячейки выключателя РП (СП, ТП, РТП) 6 кВ | УНЦ ячейки выключателя РП, СП, ТП, РТП типа КСО 6 кВ | 2КЛ 10 кВ от РУ-10 кВ ПС 110 кВ Новин | нд | П | 2027 | 6 | Iном 2500 А, Iоткл 20 кА | Распоряжение филиала АО "Россети Тюмень" Сургутские электрические сети | №156р от 31.03.2026 | 2 зона, Ханты-Мансийский автономный округ - Югра | 1 | 1 | 1 | 2 | 1 ячейка | В8-05-1 | 2383.44 | 1.58 | 7531.6704 | нд
1.1.4.1 | 2КЛ-10 кВ от РУ-10 кВ ПС 110/10 кВ Новин с установкой 2БКТП-2500/10/0,4 кВ и отходящими КЛ-0,4 кВ для подключения энергопринимающих устройств ООО «Квартал Республики 205. Тюмень. Специализированный застройщик» (новое строительство 2БКТП-2500/10/0,4 – 2х2,5 МВА, 2КЛ 10 кВ протяжённостью 1*0,2 км, 20КЛ 0,4 кВ протяжённостью 1*0,01 км, ПУ-4 шт.) | Q_NS1100.KL.0024 | КЛ 10 кВ | УНЦ КЛ 10 кВ (с алюминиевой жилой) | 2КЛ 10 кВ от РУ-10 кВ ПС 110 кВ Новин | нд | П | 2027 | 10 | 150 мм2, алюминий | Распоряжение филиала АО "Россети Тюмень" Сургутские электрические сети | №156р от 31.03.2026 | 2 зона, Ханты-Мансийский автономный округ - Югра | 1 | 1 | 1 | 0.24 | 1 км по трассе | К1-06-2 | 3599.39 | 1.92 | 1658.5989 | нд
1.1.4.1 | 2КЛ-10 кВ от РУ-10 кВ ПС 110/10 кВ Новин с установкой 2БКТП-2500/10/0,4 кВ и отходящими КЛ-0,4 кВ для подключения энергопринимающих устройств ООО «Квартал Республики 205. Тюмень. Специализированный застройщик» (новое строительство 2БКТП-2500/10/0,4 – 2х2,5 МВА, 2КЛ 10 кВ протяжённостью 1*0,2 км, 20КЛ 0,4 кВ протяжённостью 1*0,01 км, ПУ-4 шт.) | Q_NS1100.KL.0024 | Проектные и изыскательские работы, разработка и утверждение ДПТ, кадастровые работы и работы по установлению земельных отношений 10 кВ | УНЦ на проектные и изыскательские работы для КЛ 10 кВ | 2КЛ 10 кВ от РУ-10 кВ ПС 110 кВ Новин | нд | П | 2027 | 10 | Ппроектные и изыскательские работы | Распоряжение филиала АО "Россети Тюмень" Сургутские электрические сети | №156р от 31.03.2026 | Ханты-Мансийский автономный округ - Югра | 1 | 1 | 1 | 1 | 1 км по трассе | П5-01 | 866.6 | 1 | 866.6 | нд
1.1.4.1 | 2КЛ-10 кВ от РУ-10 кВ ПС 110/10 кВ Новин с установкой 2БКТП-2500/10/0,4 кВ и отходящими КЛ-0,4 кВ для подключения энергопринимающих устройств ООО «Квартал Республики 205. Тюмень. Специализированный застройщик» (новое строительство 2БКТП-2500/10/0,4 – 2х2,5 МВА, 2КЛ 10 кВ протяжённостью 1*0,2 км, 20КЛ 0,4 кВ протяжённостью 1*0,01 км, ПУ-4 шт.) | Q_NS1100.KL.0024 | Кабельные сооружения и устройство переходов при прокладке кабельной линии (КЛ, ВОК) 0.4 кВ | УНЦ кабельных сооружений для прокладки кабельной линии. Металлические лотки и короба 0.4 кВ | 2КЛ 10 кВ от РУ-10 кВ ПС 110 кВ Новин | нд | П | 2027 | 0.4 | Металлические лотки и короба | Распоряжение филиала АО "Россети Тюмень" Сургутские электрические сети | №156р от 31.03.2026 | 2 зона, Ханты-Мансийский автономный округ - Югра | 1 | 1 | 1 | 20 | 1 м по трассе | Н2-01 | 4.79 | 1.83 | 175.314 | нд
1.1.4.1 | 2КЛ-10 кВ от РУ-10 кВ ПС 110/10 кВ Новин с установкой 2БКТП-2500/10/0,4 кВ и отходящими КЛ-0,4 кВ для подключения энергопринимающих устройств ООО «Квартал Республики 205. Тюмень. Специализированный застройщик» (новое строительство 2БКТП-2500/10/0,4 – 2х2,5 МВА, 2КЛ 10 кВ протяжённостью 1*0,2 км, 20КЛ 0,4 кВ протяжённостью 1*0,01 км, ПУ-4 шт.) | Q_NS1100.KL.0024 | КЛ 0.4 кВ | УНЦ на устройство траншеи КЛ 0.4 кВ и восстановление благоустройства по трассе | 2КЛ 10 кВ от РУ-10 кВ ПС 110 кВ Новин | нд | П | 2027 | 0.4 | одна цепь КЛ благоустройство по трассе без учета восстановления газонов | Распоряжение филиала АО "Россети Тюмень" Сургутские электрические сети | №156р от 31.03.2026 | Ханты-Мансийский автономный округ - Югра | 1 | 1 | 1 | 0.02 | 1 км по трассе | Б2-01-1 | 933.4 | 1 | 18.668 | нд
1.1.4.1 | 2КЛ-10 кВ от РУ-10 кВ ПС 110/10 кВ Новин с установкой 2БКТП-2500/10/0,4 кВ и отходящими КЛ-0,4 кВ для подключения энергопринимающих устройств ООО «Квартал Республики 205. Тюмень. Специализированный застройщик» (новое строительство 2БКТП-2500/10/0,4 – 2х2,5 МВА, 2КЛ 10 кВ протяжённостью 1*0,2 км, 20КЛ 0,4 кВ протяжённостью 1*0,01 км, ПУ-4 шт.) | Q_NS1100.KL.0024 | КЛ 0.4 кВ | УНЦ КЛ 0.4 кВ | 2КЛ 10 кВ от РУ-10 кВ ПС 110 кВ Новин | нд | П | 2027 | 0.4 | 185 мм2, алюминий, 4 жилы | Распоряжение филиала АО "Россети Тюмень" Сургутские электрические сети | №156р от 31.03.2026 | 2 зона, Ханты-Мансийский автономный округ - Югра | 1.34 | 1 | 1 | 0.1 | 1 км по трассе | К3-09-1 | 1487.98 | 1.92 | 382.8275 | нд
1.1.4.1 | 2КЛ-10 кВ от РУ-10 кВ ПС 110/10 кВ Новин с установкой 2БКТП-2500/10/0,4 кВ и отходящими КЛ-0,4 кВ для подключения энергопринимающих устройств ООО «Квартал Республики 205. Тюмень. Специализированный застройщик» (новое строительство 2БКТП-2500/10/0,4 – 2х2,5 МВА, 2КЛ 10 кВ протяжённостью 1*0,2 км, 20КЛ 0,4 кВ протяжённостью 1*0,01 км, ПУ-4 шт.) | Q_NS1100.KL.0024 | КЛ 0.4 кВ | УНЦ КЛ 0.4 кВ | 2КЛ 10 кВ от РУ-10 кВ ПС 110 кВ Новин | нд | П | 2027 | 0.4 | 240 мм2, алюминий, 4 жилы | Распоряжение филиала АО "Россети Тюмень" Сургутские электрические сети | №156р от 31.03.2026 | 2 зона, Ханты-Мансийский автономный округ - Югра | 1.34 | 1 | 1 | 0.1 | 1 км по трассе | К3-10-1 | 1802.74 | 1.92 | 463.8089 | нд
1.1.4.1 | 2КЛ-10 кВ от РУ-10 кВ ПС 110/10 кВ Новин с установкой 2БКТП-2500/10/0,4 кВ и отходящими КЛ-0,4 кВ для подключения энергопринимающих устройств ООО «Квартал Республики 205. Тюмень. Специализированный застройщик» (новое строительство 2БКТП-2500/10/0,4 – 2х2,5 МВА, 2КЛ 10 кВ протяжённостью 1*0,2 км, 20КЛ 0,4 кВ протяжённостью 1*0,01 км, ПУ-4 шт.) | Q_NS1100.KL.0024 | КЛ 10 кВ | УНЦ на устройство траншеи КЛ 10 кВ и восстановление благоустройства по трассе | 2КЛ 10 кВ от РУ-10 кВ ПС 110 кВ Новин | нд | П | 2027 | 10 | две цепи КЛ благоустройство по трассе без учета восстановления газонов | Распоряжение филиала АО "Россети Тюмень" Сургутские электрические сети | №156р от 31.03.2026 | Ханты-Мансийский автономный округ - Югра | 1 | 1 | 1 | 0.12 | 1 км по трассе | Б2-02-2 | 2836.51 | 1 | 340.3812 | нд
1.1.4.1 | 2КЛ-10 кВ от РУ-10 кВ ПС 110/10 кВ Новин с установкой 2БКТП-2500/10/0,4 кВ и отходящими КЛ-0,4 кВ для подключения энергопринимающих устройств ООО «Квартал Республики 205. Тюмень. Специализированный застройщик» (новое строительство 2БКТП-2500/10/0,4 – 2х2,5 МВА, 2КЛ 10 кВ протяжённостью 1*0,2 км, 20КЛ 0,4 кВ протяжённостью 1*0,01 км, ПУ-4 шт.) | Q_NS1100.KL.0024 | Итого объем финансовых потребностей по инвестиционному проекту, тыс. рублей | нд | нд | нд | нд | нд | нд | нд | нд | нд | нд | нд | нд | нд | нд | нд | нд | нд | нд | 88070.9592 | нд
1.2.4.2 | Модернизация системы охранного телевидения ИЛК Инга | Q_TP1500.PR.0064 | Комплекс систем безопасности ПС 0.4 кВ | УНЦ комплекса систем безопасности ПС 0.4 кВ. АРМ персонала комплекса систем безопасности | ИЛК Инга | нд | Н | 2031 | 0.4 | Оборудование с ПО | Распоряжение филиала АО "Россети Тюмень" Когалымские электрические сети | от 02.03.2026 №45р | 2 зона, Ханты-Мансийский автономный округ - Югра | 1 | 1 | 1 | 1 | 1 шт | И15-03 | 309.99 | 2.02 | 626.1798 | нд
1.2.4.2 | Модернизация системы охранного телевидения ИЛК Инга | Q_TP1500.PR.0064 | Комплекс систем безопасности ПС 0.4 кВ | УНЦ комплекса систем безопасности ПС 0.4 кВ. Стационарная камера охранного (технологического) видеонаблюдения | ИЛК Инга | нд | Н | 2031 | 0.4 | Оборудование с ПО | Распоряжение филиала АО "Россети Тюмень" Когалымские электрические сети | от 02.03.2026 №45р | 2 зона, Ханты-Мансийский автономный округ - Югра | 1 | 1 | 1 | 16 | 1 точка наблюдения | И15-05 | 234.29 | 2.02 | 7572.2528 | нд
1.2.4.2 | Модернизация системы охранного телевидения ИЛК Инга | Q_TP1500.PR.0064 | Комплекс систем безопасности ПС 0.4 кВ | УНЦ комплекса систем безопасности ПС 0.4 кВ. Шкаф серверов системы видеонаблюдения | ИЛК Инга | нд | Н | 2031 | 0.4 | Оборудование с ПО | Распоряжение филиала АО "Россети Тюмень" Когалымские электрические сети | от 02.03.2026 №45р | 2 зона, Ханты-Мансийский автономный округ - Югра | 1 | 1 | 1 | 1 | 1 шт | И15-01 | 3499.04 | 2.02 | 7068.0608 | нд
1.2.4.2 | Модернизация системы охранного телевидения ИЛК Инга | Q_TP1500.PR.0064 | РЗА, система оперативного постоянного тока и собственных нужд ПС, сети связи 0.4 кВ | УНЦ контрольного (силового) кабеля 0.4 кВ | ИЛК Инга | нд | Н | 2031 | 0.4 | 2.5 мм2, 4 жилы | Распоряжение филиала АО "Россети Тюмень" Когалымские электрические сети | от 02.03.2026 №45р | 2 зона, Ханты-Мансийский автономный округ - Югра | 1 | 1 | 1 | 0.17 | 1 км по трассе | Н3-02-1 | 324.64 | 1.83 | 100.9955 | нд
1.2.4.2 | Модернизация системы охранного телевидения ИЛК Инга | Q_TP1500.PR.0064 | РЗА, система оперативного постоянного тока и собственных нужд ПС, сети связи 0.4 кВ | УНЦ контрольного (силового) кабеля 0.4 кВ | ИЛК Инга | нд | Н | 2031 | 0.4 | 4 мм2, 4 жилы | Распоряжение филиала АО "Россети Тюмень" Когалымские электрические сети | от 02.03.2026 №45р | 2 зона, Ханты-Мансийский автономный округ - Югра | 1 | 1 | 1 | 0.376 | 1 км по трассе | Н3-03-1 | 446.85 | 1.83 | 307.4685 | нд
1.2.4.2 | Модернизация системы охранного телевидения ИЛК Инга | Q_TP1500.PR.0064 | Проектные и изыскательские работы, разработка и утверждение ДПТ, кадастровые работы и работы по установлению земельных отношений 0.4 кВ | УНЦ на проектные и изыскательские работы для отдельных элементов электрических сетей 0.4 кВ | ИЛК Инга | нд | Н | 2031 | 0.4 | Затраты по УНЦ от 11 до 21 млн. руб. | Распоряжение филиала АО "Россети Тюмень" Когалымские электрические сети | от 02.03.2026 №45р | Ханты-Мансийский автономный округ - Югра | 0.85 | 1 | 1 | 1 | 1 объект | П6-08 | 2127.51 | 1 | 1808.3835 | нд
1.2.4.2 | Модернизация системы охранного телевидения ИЛК Инга | Q_TP1500.PR.0064 | Итого объем финансовых потребностей по инвестиционному проекту, тыс. рублей | нд | нд | нд | нд | нд | нд | нд | нд | нд | нд | нд | нд | нд | нд | нд | нд | нд | нд | 17483.341 | нд
1.6 | Реконструкция ПС 110 кВ Лунная (установка ОПУ - 1 шт., замена оборудования ОРУ 35 кВ: выключатели 35 кВ - 7 шт., разъединители 35 кВ - 16 шт., ТСН - 2 шт.) (проектирование) | Q_TP1200.PS.0071 | Проектные и изыскательские работы, разработка и утверждение ДПТ, кадастровые работы и работы по установлению земельных отношений 35 кВ | УНЦ на проектные и изыскательские работы для элементов ПС (ПП, ЗПС) 35 кВ | ПС 110 кВ Лунная | нд | П | 2028 | 35 | Ячейка выключателя | Распоряжение филиала АО "Россети Тюмень" Нефтеюганские электрические сети | от 19.03.2026 №107р | Ханты-Мансийский автономный округ - Югра | 1 | 1 | 1 | 7 | 1 ячейка | П2-01 | 1974.33 | 1 | 13820.31 | нд
1.6 | Реконструкция ПС 110 кВ Лунная (установка ОПУ - 1 шт., замена оборудования ОРУ 35 кВ: выключатели 35 кВ - 7 шт., разъединители 35 кВ - 16 шт., ТСН - 2 шт.) (проектирование) | Q_TP1200.PS.0071 | Проектные и изыскательские работы, разработка и утверждение ДПТ, кадастровые работы и работы по установлению земельных отношений 110 кВ | УНЦ на проектные и изыскательские работы для отдельных элементов электрических сетей 110 кВ | ПС 110 кВ Лунная | нд | П | 2028 | 110 | Затраты по УНЦ от 301 до 501 млн. руб. | Распоряжение филиала АО "Россети Тюмень" Нефтеюганские электрические сети | от 19.03.2026 №107р | Ханты-Мансийский автономный округ - Югра | 1 | 1 | 1 | 1 | 1 объект | П6-12 | 35458.43 | 1 | 35458.43 | нд
1.6 | Реконструкция ПС 110 кВ Лунная (установка ОПУ - 1 шт., замена оборудования ОРУ 35 кВ: выключатели 35 кВ - 7 шт., разъединители 35 кВ - 16 шт., ТСН - 2 шт.) (проектирование) | Q_TP1200.PS.0071 | Итого объем финансовых потребностей по инвестиционному проекту, тыс. рублей | нд | нд | нд | нд | нд | нд | нд | нд | нд | нд | нд | нд | нд | нд | нд | нд | нд | нд | 49278.74 | нд
1.2.4.2 | Модернизация системы охранного телевидения ПБ Кирилловская | Q_TP1500.PR.0065 | Комплекс систем безопасности ПС 0.4 кВ | УНЦ комплекса систем безопасности ПС 0.4 кВ. Стационарная камера охранного (технологического) видеонаблюдения | ПБ Кирилловская | нд | Н | 2031 | 0.4 | Оборудование с ПО | Распоряжение филиала АО "Россети Тюмень" Когалымские электрические сети | от 02.03.2026 №45р | 2 зона, Ханты-Мансийский автономный округ - Югра | 1 | 1 | 1 | 30 | 1 точка наблюдения | И15-05 | 234.29 | 2.02 | 14197.974 | нд
1.2.4.2 | Модернизация системы охранного телевидения ПБ Кирилловская | Q_TP1500.PR.0065 | Комплекс систем безопасности ПС 0.4 кВ | УНЦ комплекса систем безопасности ПС 0.4 кВ. Шкаф серверов системы видеонаблюдения | ПБ Кирилловская | нд | Н | 2031 | 0.4 | Оборудование с ПО | Распоряжение филиала АО "Россети Тюмень" Когалымские электрические сети | от 02.03.2026 №45р | 2 зона, Ханты-Мансийский автономный округ - Югра | 1 | 1 | 1 | 1 | 1 шт | И15-01 | 3499.04 | 2.02 | 7068.0608 | нд
1.2.4.2 | Модернизация системы охранного телевидения ПБ Кирилловская | Q_TP1500.PR.0065 | Комплекс систем безопасности ПС 0.4 кВ | УНЦ комплекса систем безопасности ПС 0.4 кВ. АРМ персонала комплекса систем безопасности | ПБ Кирилловская | нд | Н | 2031 | 0.4 | Оборудование с ПО | Распоряжение филиала АО "Россети Тюмень" Когалымские электрические сети | от 02.03.2026 №45р | 2 зона, Ханты-Мансийский автономный округ - Югра | 1 | 1 | 1 | 1 | 1 шт | И15-03 | 309.99 | 2.02 | 626.1798 | нд
1.2.4.2 | Модернизация системы охранного телевидения ПБ Кирилловская | Q_TP1500.PR.0065 | РЗА, система оперативного постоянного тока и собственных нужд ПС, сети связи 0.4 кВ | УНЦ контрольного (силового) кабеля 0.4 кВ | ПБ Кирилловская | нд | Н | 2031 | 0.4 | 4 мм2, 4 жилы | Распоряжение филиала АО "Россети Тюмень" Когалымские электрические сети | от 02.03.2026 №45р | 2 зона, Ханты-Мансийский автономный округ - Югра | 1 | 1 | 1 | 0.376 | 1 км по трассе | Н3-03-1 | 446.85 | 1.83 | 307.4685 | нд
1.2.4.2 | Модернизация системы охранного телевидения ПБ Кирилловская | Q_TP1500.PR.0065 | РЗА, система оперативного постоянного тока и собственных нужд ПС, сети связи 0.4 кВ | УНЦ контрольного (силового) кабеля 0.4 кВ | ПБ Кирилловская | нд | Н | 2031 | 0.4 | 2.5 мм2, 4 жилы | Распоряжение филиала АО "Россети Тюмень" Когалымские электрические сети | от 02.03.2026 №45р | 2 зона, Ханты-Мансийский автономный округ - Югра | 1 | 1 | 1 | 0.17 | 1 км по трассе | Н3-02-1 | 324.64 | 1.83 | 100.9955 | нд
1.2.4.2 | Модернизация системы охранного телевидения ПБ Кирилловская | Q_TP1500.PR.0065 | Проектные и изыскательские работы, разработка и утверждение ДПТ, кадастровые работы и работы по установлению земельных отношений 0.4 кВ | УНЦ на проектные и изыскательские работы для отдельных элементов электрических сетей 0.4 кВ | ПБ Кирилловская | нд | Н | 2031 | 0.4 | Затраты по УНЦ от 21 до 51 млн. руб. | Распоряжение филиала АО "Россети Тюмень" Когалымские электрические сети | от 02.03.2026 №45р | Ханты-Мансийский автономный округ - Югра | 0.85 | 1 | 1 | 1 | 1 объект | П6-09 | 4255.01 | 1 | 3616.7585 | нд
1.2.4.2 | Модернизация системы охранного телевидения ПБ Кирилловская | Q_TP1500.PR.0065 | Итого объем финансовых потребностей по инвестиционному проекту, тыс. рублей | нд | нд | нд | нд | нд | нд | нд | нд | нд | нд | нд | нд | нд | нд | нд | нд | нд | нд | 25917.4372 | нд
1.2.4.2 | Модернизация ПС 110 кВ Южная (система охранного телевидения, система периметральной охранной сигнализации) | Q_TP1500.PR.0066 | Линейно-кабельные сооружения ВОЛС 0.4 кВ | УНЦ ВОК 0.4 кВ | ПС 110 кВ Южная | нд | Н | 2031 | 0.4 | 8 ОВ, 4 кН | Распоряжение филиала АО "Россети Тюмень" Когалымские электрические сети | от 02.03.2026 №45р | 2 зона, Ханты-Мансийский автономный округ - Югра | 1 | 1 | 1 | 0.938 | 1 км | О3-01-1 | 405.57 | 1.92 | 730.4153 | нд
1.2.4.2 | Модернизация ПС 110 кВ Южная (система охранного телевидения, система периметральной охранной сигнализации) | Q_TP1500.PR.0066 | Комплекс систем безопасности ПС 0.4 кВ | УНЦ комплекса систем безопасности ПС 0.4 кВ. Стационарная камера охранного (технологического) видеонаблюдения | ПС 110 кВ Южная | нд | Н | 2031 | 0.4 | Оборудование с ПО | Распоряжение филиала АО "Россети Тюмень" Когалымские электрические сети | от 02.03.2026 №45р | 2 зона, Ханты-Мансийский автономный округ - Югра | 1 | 1 | 1 | 18 | 1 точка наблюдения | И15-05 | 234.29 | 2.02 | 8518.7844 | нд
1.2.4.2 | Модернизация ПС 110 кВ Южная (система охранного телевидения, система периметральной охранной сигнализации) | Q_TP1500.PR.0066 | Комплекс систем безопасности ПС 0.4 кВ | УНЦ комплекса систем безопасности ПС 0.4 кВ. Поворотная камера охранного (технологического) видеонаблюдения | ПС 110 кВ Южная | нд | Н | 2031 | 0.4 | Оборудование с ПО | Распоряжение филиала АО "Россети Тюмень" Когалымские электрические сети | от 02.03.2026 №45р | 2 зона, Ханты-Мансийский автономный округ - Югра | 1 | 1 | 1 | 2 | 1 точка наблюдения | И15-04 | 1035.84 | 2.02 | 4184.7936 | нд
1.2.4.2 | Модернизация ПС 110 кВ Южная (система охранного телевидения, система периметральной охранной сигнализации) | Q_TP1500.PR.0066 | Комплекс систем безопасности ПС 0.4 кВ | УНЦ комплекса систем безопасности ПС 0.4 кВ. Система периметральной сигнализации | ПС 110 кВ Южная | нд | Н | 2031 | 0.4 | Оборудование с ПО | Распоряжение филиала АО "Россети Тюмень" Когалымские электрические сети | от 02.03.2026 №45р | 2 зона, Ханты-Мансийский автономный округ - Югра | 1 | 1 | 1 | 445 | 1 м периметра ПС | И15-09 | 10.45 | 2.02 | 9393.505 | нд
1.2.4.2 | Модернизация ПС 110 кВ Южная (система охранного телевидения, система периметральной охранной сигнализации) | Q_TP1500.PR.0066 | Комплекс систем безопасности ПС 0.4 кВ | УНЦ комплекса систем безопасности ПС 0.4 кВ. Шкаф серверов системы видеонаблюдения | ПС 110 кВ Южная | нд | Н | 2031 | 0.4 | Оборудование с ПО | Распоряжение филиала АО "Россети Тюмень" Когалымские электрические сети | от 02.03.2026 №45р | 2 зона, Ханты-Мансийский автономный округ - Югра | 1 | 1 | 1 | 1 | 1 шт | И15-01 | 3499.04 | 2.02 | 7068.0608 | нд
1.2.4.2 | Модернизация ПС 110 кВ Южная (система охранного телевидения, система периметральной охранной сигнализации) | Q_TP1500.PR.0066 | Комплекс систем безопасности ПС 0.4 кВ | УНЦ комплекса систем безопасности ПС 0.4 кВ. Шкаф комплекса систем безопасности | ПС 110 кВ Южная | нд | Н | 2031 | 0.4 | Оборудование с ПО | Распоряжение филиала АО "Россети Тюмень" Когалымские электрические сети | от 02.03.2026 №45р | 2 зона, Ханты-Мансийский автономный округ - Югра | 1 | 1 | 1 | 1 | 1 шт | И15-02 | 767.59 | 2.02 | 1550.5318 | нд
1.2.4.2 | Модернизация ПС 110 кВ Южная (система охранного телевидения, система периметральной охранной сигнализации) | Q_TP1500.PR.0066 | РЗА, система оперативного постоянного тока и собственных нужд ПС, сети связи 0.4 кВ | УНЦ контрольного (силового) кабеля 0.4 кВ | ПС 110 кВ Южная | нд | Н | 2031 | 0.4 | 4 мм2, 4 жилы | Распоряжение филиала АО "Россети Тюмень" Когалымские электрические сети | от 02.03.2026 №45р | 2 зона, Ханты-Мансийский автономный округ - Югра | 1 | 1 | 1 | 0.376 | 1 км по трассе | Н3-03-1 | 446.85 | 1.83 | 307.4685 | нд
1.2.4.2 | Модернизация ПС 110 кВ Южная (система охранного телевидения, система периметральной охранной сигнализации) | Q_TP1500.PR.0066 | РЗА, система оперативного постоянного тока и собственных нужд ПС, сети связи 0.4 кВ | УНЦ контрольного (силового) кабеля 0.4 кВ | ПС 110 кВ Южная | нд | Н | 2031 | 0.4 | 2.5 мм2, 4 жилы | Распоряжение филиала АО "Россети Тюмень" Когалымские электрические сети | от 02.03.2026 №45р | 2 зона, Ханты-Мансийский автономный округ - Югра | 1 | 1 | 1 | 0.17 | 1 км по трассе | Н3-02-1 | 324.64 | 1.83 | 100.9955 | нд
1.2.4.2 | Модернизация ПС 110 кВ Южная (система охранного телевидения, система периметральной охранной сигнализации) | Q_TP1500.PR.0066 | РЗА, система оперативного постоянного тока и собственных нужд ПС, сети связи 0.4 кВ | УНЦ контрольного (силового) кабеля 0.4 кВ | ПС 110 кВ Южная | нд | Н | 2031 | 0.4 | 1.5 мм2, 4 жилы | Распоряжение филиала АО "Россети Тюмень" Когалымские электрические сети | от 02.03.2026 №45р | 2 зона, Ханты-Мансийский автономный округ - Югра | 1 | 1 | 1 | 1.964 | 1 км по трассе | Н3-01-1 | 266.35 | 1.83 | 957.2939 | нд
1.2.4.2 | Модернизация ПС 110 кВ Южная (система охранного телевидения, система периметральной охранной сигнализации) | Q_TP1500.PR.0066 | РЗА, система оперативного постоянного тока и собственных нужд ПС, сети связи 0.4 кВ | УНЦ контрольного (силового) кабеля 0.4 кВ | ПС 110 кВ Южная | нд | Н | 2031 | 0.4 | 1.5 мм2, 4 жилы | Распоряжение филиала АО "Россети Тюмень" Когалымские электрические сети | от 02.03.2026 №45р | 2 зона, Ханты-Мансийский автономный округ - Югра | 1 | 1 | 1 | 0.494 | 1 км по трассе | Н3-01-1 | 266.35 | 1.83 | 240.7857 | нд
1.2.4.2 | Модернизация ПС 110 кВ Южная (система охранного телевидения, система периметральной охранной сигнализации) | Q_TP1500.PR.0066 | РЗА, система оперативного постоянного тока и собственных нужд ПС, сети связи 0.4 кВ | УНЦ контрольного (силового) кабеля 0.4 кВ | ПС 110 кВ Южная | нд | Н | 2031 | 0.4 | 1.5 мм2, 4 жилы | Распоряжение филиала АО "Россети Тюмень" Когалымские электрические сети | от 02.03.2026 №45р | 2 зона, Ханты-Мансийский автономный округ - Югра | 1 | 1 | 1 | 0.665 | 1 км по трассе | Н3-01-1 | 266.35 | 1.83 | 324.1346 | нд
1.2.4.2 | Модернизация ПС 110 кВ Южная (система охранного телевидения, система периметральной охранной сигнализации) | Q_TP1500.PR.0066 | Проектные и изыскательские работы, разработка и утверждение ДПТ, кадастровые работы и работы по установлению земельных отношений 0.4 кВ | УНЦ на проектные и изыскательские работы для отдельных элементов электрических сетей 0.4 кВ | ПС 110 кВ Южная | нд | Н | 2031 | 0.4 | Затраты по УНЦ от 21 до 51 млн. руб. | Распоряжение филиала АО "Россети Тюмень" Когалымские электрические сети | от 02.03.2026 №45р | Ханты-Мансийский автономный округ - Югра | 0.85 | 1 | 1 | 1 | 1 объект | П6-09 | 4255.01 | 1 | 3616.7585 | нд
1.2.4.2 | Модернизация ПС 110 кВ Южная (система охранного телевидения, система периметральной охранной сигнализации) | Q_TP1500.PR.0066 | Итого объем финансовых потребностей по инвестиционному проекту, тыс. рублей | нд | нд | нд | нд | нд | нд | нд | нд | нд | нд | нд | нд | нд | нд | нд | нд | нд | нд | 36993.5277 | нд
1.6 | Модернизация УКРМ-1, УКРМ-2 на ПС 35 кВ Высокий Мыс (оснащение модульных зданий УКРМ-1, УКРМ-2 автоматической установкой пожарной сигнализации (в составе систем пожарной сигнализации и систем оповещения и управления эвакуацией людей при пожаре в каждом здании) с системой передачи сигналов срабатывания и неисправности пожарной сигнализации на диспетчерский пункт - 1 комплект) (проектирование) | Q_TP1200.PH.0033 | Проектные и изыскательские работы, разработка и утверждение ДПТ, кадастровые работы и работы по установлению земельных отношений 110 кВ | УНЦ на проектные и изыскательские работы для отдельных элементов электрических сетей 110 кВ | УКРМ-1, УКРМ-2 на ПС 35 кВ Высокий Мыс | нд | П | 2027 | 110 | Затраты по УНЦ от 6 до 11 млн. руб. | Распоряжение филиала АО "Россети Тюмень" Нефтеюганские электрические сети | от 19.03.2026 №107р | Ханты-Мансийский автономный округ - Югра | 0.85 | 1 | 1 | 1 | 1 объект | П6-07 | 709.17 | 1 | 602.7945 | нд
1.6 | Модернизация УКРМ-1, УКРМ-2 на ПС 35 кВ Высокий Мыс (оснащение модульных зданий УКРМ-1, УКРМ-2 автоматической установкой пожарной сигнализации (в составе систем пожарной сигнализации и систем оповещения и управления эвакуацией людей при пожаре в каждом здании) с системой передачи сигналов срабатывания и неисправности пожарной сигнализации на диспетчерский пункт - 1 комплект) (проектирование) | Q_TP1200.PH.0033 | Итого объем финансовых потребностей по инвестиционному проекту, тыс. рублей | нд | нд | нд | нд | нд | нд | нд | нд | нд | нд | нд | нд | нд | нд | нд | нд | нд | нд | 602.7945 | нд
1.6 | Модернизация ОПУ-1 на ПС 110/35/6 кВ Восточно-Сургутская (оснащение здания ОПУ-1 автоматической установкой пожарной сигнализации (в составе систем пожарной сигнализации и систем оповещения и управления эвакуацией людей при пожаре) с передачей сигналов срабатывания и неисправности пожарной сигнализации на диспетчерский пункт - 1 комплект) (проектирование) | Q_TP1200.PH.0032 | Проектные и изыскательские работы, разработка и утверждение ДПТ, кадастровые работы и работы по установлению земельных отношений 110 кВ | УНЦ на проектные и изыскательские работы для отдельных элементов электрических сетей 110 кВ | ОПУ-1 на ПС 110/35/6 кВ Восточно-Сургутская | нд | П | 2027 | 110 | Затраты по УНЦ от 1.1 до 6 млн. руб. | Распоряжение филиала АО "Россети Тюмень" Нефтеюганские электрические сети | от 19.03.2026 №107р | Ханты-Мансийский автономный округ - Югра | 0.85 | 1 | 1 | 1 | 1 объект | П6-06 | 425.5 | 1 | 361.675 | нд
1.6 | Модернизация ОПУ-1 на ПС 110/35/6 кВ Восточно-Сургутская (оснащение здания ОПУ-1 автоматической установкой пожарной сигнализации (в составе систем пожарной сигнализации и систем оповещения и управления эвакуацией людей при пожаре) с передачей сигналов срабатывания и неисправности пожарной сигнализации на диспетчерский пункт - 1 комплект) (проектирование) | Q_TP1200.PH.0032 | Итого объем финансовых потребностей по инвестиционному проекту, тыс. рублей | нд | нд | нд | нд | нд | нд | нд | нд | нд | нд | нд | нд | нд | нд | нд | нд | нд | нд | 361.675 | нд
1.6 | Модернизация КРУН-10 на ПС 110 кВ ЛПХ (оснащение здания КРУН 10 кВ автоматической установкой пожарной сигнализации (в составе систем пожарной сигнализации и систем оповещения и управления эвакуацией людей при пожаре) с системой передачи сигналов срабатывания и неисправности пожарной сигнализации на диспетчерский пункт - 1 комплект) (проектирование) | Q_TP1200.PH.0035 | Проектные и изыскательские работы, разработка и утверждение ДПТ, кадастровые работы и работы по установлению земельных отношений 110 кВ | УНЦ на проектные и изыскательские работы для отдельных элементов электрических сетей 110 кВ | КРУН-10 на ПС 110 кВ ЛПХ | нд | П | 2027 | 110 | Затраты по УНЦ от 1.1 до 6 млн. руб. | Распоряжение филиала АО "Россети Тюмень" Нефтеюганские электрические сети | от 19.03.2026 №107р | Ханты-Мансийский автономный округ - Югра | 0.85 | 1 | 1 | 1 | 1 объект | П6-06 | 425.5 | 1 | 361.675 | нд
1.6 | Модернизация КРУН-10 на ПС 110 кВ ЛПХ (оснащение здания КРУН 10 кВ автоматической установкой пожарной сигнализации (в составе систем пожарной сигнализации и систем оповещения и управления эвакуацией людей при пожаре) с системой передачи сигналов срабатывания и неисправности пожарной сигнализации на диспетчерский пункт - 1 комплект) (проектирование) | Q_TP1200.PH.0035 | Итого объем финансовых потребностей по инвестиционному проекту, тыс. рублей | нд | нд | нд | нд | нд | нд | нд | нд | нд | нд | нд | нд | нд | нд | нд | нд | нд | нд | 361.675 | нд
1.6 | Модернизация вагона-дома ДЭМ на ПС 110 кВ Малобалыкская (оснащение здания вагона-дома ДЭМ автоматической установкой пожарной сигнализации (в составе систем пожарной сигнализации и систем оповещения и управления эвакуацией людей при пожаре) с системой передачи сигналов срабатывания и неисправности пожарной сигнализации на диспетчерский пункт - 1 комплект) (проектирование) | Q_TP1200.PH.0036 | Проектные и изыскательские работы, разработка и утверждение ДПТ, кадастровые работы и работы по установлению земельных отношений 110 кВ | УНЦ на проектные и изыскательские работы для отдельных элементов электрических сетей 110 кВ | Вагон-дом ДЭМ на ПС 110 кВ Малобалыкская | нд | П | 2027 | 110 | Затраты по УНЦ от 1.1 до 6 млн. руб. | Распоряжение филиала АО "Россети Тюмень" Нефтеюганские электрические сети | от 19.03.2026 №107р | Ханты-Мансийский автономный округ - Югра | 0.85 | 1 | 1 | 1 | 1 объект | П6-06 | 425.5 | 1 | 361.675 | нд
1.6 | Модернизация вагона-дома ДЭМ на ПС 110 кВ Малобалыкская (оснащение здания вагона-дома ДЭМ автоматической установкой пожарной сигнализации (в составе систем пожарной сигнализации и систем оповещения и управления эвакуацией людей при пожаре) с системой передачи сигналов срабатывания и неисправности пожарной сигнализации на диспетчерский пункт - 1 комплект) (проектирование) | Q_TP1200.PH.0036 | Итого объем финансовых потребностей по инвестиционному проекту, тыс. рублей | нд | нд | нд | нд | нд | нд | нд | нд | нд | нд | нд | нд | нд | нд | нд | нд | нд | нд | 361.675 | нд
1.6 | Модернизация ОПУ-1, ОПУ-2 на ПС 110 кВ КНС-20 (оснащение зданий ОПУ-1, ОПУ-2 автоматической установкой пожарной сигнализации (в составе систем пожарной сигнализации и систем оповещения и управления эвакуацией людей при пожаре в каждом здании) с системой передачи сигналов срабатывания и неисправности пожарной сигнализации на диспетчерский пункт - 1 комплект) (проектирование) | Q_TP1200.PH.0034 | Проектные и изыскательские работы, разработка и утверждение ДПТ, кадастровые работы и работы по установлению земельных отношений 110 кВ | УНЦ на проектные и изыскательские работы для отдельных элементов электрических сетей 110 кВ | ОПУ-1, ОПУ-2 на ПС 110 кВ КНС-20 | нд | П | 2027 | 110 | Затраты по УНЦ от 6 до 11 млн. руб. | Распоряжение филиала АО "Россети Тюмень" Нефтеюганские электрические сети | от 19.03.2026 №107р | Ханты-Мансийский автономный округ - Югра | 0.85 | 1 | 1 | 1 | 1 объект | П6-07 | 709.17 | 1 | 602.7945 | нд
1.6 | Модернизация ОПУ-1, ОПУ-2 на ПС 110 кВ КНС-20 (оснащение зданий ОПУ-1, ОПУ-2 автоматической установкой пожарной сигнализации (в составе систем пожарной сигнализации и систем оповещения и управления эвакуацией людей при пожаре в каждом здании) с системой передачи сигналов срабатывания и неисправности пожарной сигнализации на диспетчерский пункт - 1 комплект) (проектирование) | Q_TP1200.PH.0034 | Итого объем финансовых потребностей по инвестиционному проекту, тыс. рублей | нд | нд | нд | нд | нд | нд | нд | нд | нд | нд | нд | нд | нд | нд | нд | нд | нд | нд | 602.7945 | нд
1.6 | ЛЭП 10 кВ от опоры № 12 отпайки на ТП 10/0,4 кВ № 1988 ВЛ 10 кВ Степной ПС 110 кВ Сладково, ЛЭП 10 кВ от опоры № 157 ВЛ 10 кВ Комплекс ПС 110 кВ Сладково, ТП 10/0,4 кВ для подключения энергопринимающих устройств ГБУ ТО «ДКХС» (новое строительство ВЛ 10 кВ протяженностью 1х0,05 км, 1х1,15 км; ТП 10/0,4 кВ мощностью 2х0,63 МВА; монтаж т.у. – 11 шт.) (проектирование) | Q_NS3500.VL.0034 | Проектные и изыскательские работы, разработка и утверждение ДПТ, кадастровые работы и работы по установлению земельных отношений 10 кВ | УНЦ на проектные и изыскательские работы для отдельных элементов электрических сетей 10 кВ | ПС 110 кВ Сладково | нд | П | 2026 | 10 | Затраты по УНЦ от 6 до 11 млн. руб. | Распоряжение филиала АО "Россети Тюмень" Тюменские электрические сети | от 26.03.2026 №234р | Тюменская область | 0.85 | 1 | 1 | 1 | 1 объект | П6-07 | 709.17 | 1 | 602.7945 | нд
1.6 | ЛЭП 10 кВ от опоры № 12 отпайки на ТП 10/0,4 кВ № 1988 ВЛ 10 кВ Степной ПС 110 кВ Сладково, ЛЭП 10 кВ от опоры № 157 ВЛ 10 кВ Комплекс ПС 110 кВ Сладково, ТП 10/0,4 кВ для подключения энергопринимающих устройств ГБУ ТО «ДКХС» (новое строительство ВЛ 10 кВ протяженностью 1х0,05 км, 1х1,15 км; ТП 10/0,4 кВ мощностью 2х0,63 МВА; монтаж т.у. – 11 шт.) (проектирование) | Q_NS3500.VL.0034 | Проектные и изыскательские работы, разработка и утверждение ДПТ, кадастровые работы и работы по установлению земельных отношений 10 кВ | УНЦ на проектные и изыскательские работы по ВЛ 10 кВ | ВЛ 10 кВ Степной | нд | П | 2026 | 10 | Протяженность до 2 км | Распоряжение филиала АО "Россети Тюмень" Тюменские электрические сети | от 26.03.2026 №234р | Тюменская область | 1 | 1 | 1 | 1 | 1 ВЛ | П3-02 | 795.69 | 1 | 795.69 | нд
1.6 | ЛЭП 10 кВ от опоры № 12 отпайки на ТП 10/0,4 кВ № 1988 ВЛ 10 кВ Степной ПС 110 кВ Сладково, ЛЭП 10 кВ от опоры № 157 ВЛ 10 кВ Комплекс ПС 110 кВ Сладково, ТП 10/0,4 кВ для подключения энергопринимающих устройств ГБУ ТО «ДКХС» (новое строительство ВЛ 10 кВ протяженностью 1х0,05 км, 1х1,15 км; ТП 10/0,4 кВ мощностью 2х0,63 МВА; монтаж т.у. – 11 шт.) (проектирование) | Q_NS3500.VL.0034 | Проектные и изыскательские работы, разработка и утверждение ДПТ, кадастровые работы и работы по установлению земельных отношений 10 кВ | УНЦ на проектные и изыскательские работы по ВЛ 10 кВ | ВЛ 10 кВ Комплекс | нд | П | 2026 | 10 | Протяженность до 2 км | Распоряжение филиала АО "Россети Тюмень" Тюменские электрические сети | от 26.03.2026 №234р | Тюменская область | 1 | 1 | 1 | 1 | 1 ВЛ | П3-02 | 795.69 | 1 | 795.69 | нд
1.6 | ЛЭП 10 кВ от опоры № 12 отпайки на ТП 10/0,4 кВ № 1988 ВЛ 10 кВ Степной ПС 110 кВ Сладково, ЛЭП 10 кВ от опоры № 157 ВЛ 10 кВ Комплекс ПС 110 кВ Сладково, ТП 10/0,4 кВ для подключения энергопринимающих устройств ГБУ ТО «ДКХС» (новое строительство ВЛ 10 кВ протяженностью 1х0,05 км, 1х1,15 км; ТП 10/0,4 кВ мощностью 2х0,63 МВА; монтаж т.у. – 11 шт.) (проектирование) | Q_NS3500.VL.0034 | Итого объем финансовых потребностей по инвестиционному проекту, тыс. рублей | нд | нд | нд | нд | нд | нд | нд | нд | нд | нд | нд | нд | нд | нд | нд | нд | нд | нд | 2194.1745 | нд
1.6 | ЛЭП 10 кВ от опоры № 187 ВЛ 10 кВ Огнево от ПС 110 кВ Лариха для подключения энергопринимающих устройств АО "Агрокомплекс Маяк" (новое строительство ВЛ 10 кВ протяженностью 1х0,03 км, установка реклоузера - 1 шт.) (проектирование) | Q_NS3500.VL.0035 | Проектные и изыскательские работы, разработка и утверждение ДПТ, кадастровые работы и работы по установлению земельных отношений 10 кВ | УНЦ на проектные и изыскательские работы по ВЛ 10 кВ | ВЛ-10 кВ Огнево ПС 110 кВ Лариха | нд | П | 2026 | 10 | Протяженность до 2 км | Распоряжение филиала АО "Россети Тюмень" Тюменские электрические сети | от 26.03.2026 №234р | Тюменская область | 1 | 1 | 1 | 1 | 1 ВЛ | П3-02 | 795.69 | 1 | 795.69 | нд
1.6 | ЛЭП 10 кВ от опоры № 187 ВЛ 10 кВ Огнево от ПС 110 кВ Лариха для подключения энергопринимающих устройств АО "Агрокомплекс Маяк" (новое строительство ВЛ 10 кВ протяженностью 1х0,03 км, установка реклоузера - 1 шт.) (проектирование) | Q_NS3500.VL.0035 | Проектные и изыскательские работы, разработка и утверждение ДПТ, кадастровые работы и работы по установлению земельных отношений 10 кВ | УНЦ на проектные и изыскательские работы для отдельных элементов электрических сетей 10 кВ | ВЛ-10 кВ Огнево ПС 110 кВ Лариха | нд | П | 2026 | 10 | Затраты по УНЦ от 1.1 до 6 млн. руб. | Распоряжение филиала АО "Россети Тюмень" Тюменские электрические сети | от 26.03.2026 №234р | Тюменская область | 0.85 | 1 | 1 | 1 | 1 объект | П6-06 | 425.5 | 1 | 361.675 | нд
1.6 | ЛЭП 10 кВ от опоры № 187 ВЛ 10 кВ Огнево от ПС 110 кВ Лариха для подключения энергопринимающих устройств АО "Агрокомплекс Маяк" (новое строительство ВЛ 10 кВ протяженностью 1х0,03 км, установка реклоузера - 1 шт.) (проектирование) | Q_NS3500.VL.0035 | Итого объем финансовых потребностей по инвестиционному проекту, тыс. рублей | нд | нд | нд | нд | нд | нд | нд | нд | нд | нд | нд | нд | нд | нд | нд | нд | нд | нд | 1157.365 | нд
3.2.2.1 | Реконструкция электросетевого комплекса от ПС 110/10 кВ Викулово ВЛ 10 кВ ф. Чуртан с ВЛ 0,4 кВ (переустройство: демонтаж ВЛ 10 кВ протяженностью 1х0,17 км; монтаж ВЛ 10 кВ протяженностью 1х0,2 км; заявитель Администрация Викуловского муниципального района) | Q_TP3500.VL.0088 | ВЛ 10 кВ | УНЦ на демонтаж ВЛ 10 кВ | ВЛ-10кВ ф. Чуртан | нд | П | 2027 | 10 | Демонтаж ВЛ 10 кВ - одна цепь | Распоряжение филиала АО "Россети Тюмень" Тюменские электрические сети | от 26.03.2026 №234р | Тюменская область | 1 | 1 | 1 | 0.17 | 1 км | М2-02-1 | 484.33 | 1.34 | 110.3304 | нд
3.2.2.1 | Реконструкция электросетевого комплекса от ПС 110/10 кВ Викулово ВЛ 10 кВ ф. Чуртан с ВЛ 0,4 кВ (переустройство: демонтаж ВЛ 10 кВ протяженностью 1х0,17 км; монтаж ВЛ 10 кВ протяженностью 1х0,2 км; заявитель Администрация Викуловского муниципального района) | Q_TP3500.VL.0088 | ВЛ 10 кВ | УНЦ ВЛ 10 кВ на строительно-монтажные работы без опор и провода | ВЛ-10кВ ф. Чуртан | нд | П | 2027 | 10 | одноцепная, все типы опор за исключением многогранных | Распоряжение филиала АО "Россети Тюмень" Тюменские электрические сети | от 26.03.2026 №234р | Тюменская область | 1 | 1 | 1 | 0.2 | 1 т опор | Л2-02-1 | 37.99 | 1.72 | 13.0686 | нд
3.2.2.1 | Реконструкция электросетевого комплекса от ПС 110/10 кВ Викулово ВЛ 10 кВ ф. Чуртан с ВЛ 0,4 кВ (переустройство: демонтаж ВЛ 10 кВ протяженностью 1х0,17 км; монтаж ВЛ 10 кВ протяженностью 1х0,2 км; заявитель Администрация Викуловского муниципального района) | Q_TP3500.VL.0088 | ВЛ 10 кВ | УНЦ опор ВЛ 10 кВ | ВЛ-10кВ ф. Чуртан | нд | П | 2027 | 10 | одноцепная, все типы опор за исключением многогранных | Распоряжение филиала АО "Россети Тюмень" Тюменские электрические сети | от 26.03.2026 №234р | Тюменская область | 1.2 | 1 | 1 | 0.2 | 1 км | Л3-02-1 | 1262.83 | 1.11 | 336.4179 | нд
3.2.2.1 | Реконструкция электросетевого комплекса от ПС 110/10 кВ Викулово ВЛ 10 кВ ф. Чуртан с ВЛ 0,4 кВ (переустройство: демонтаж ВЛ 10 кВ протяженностью 1х0,17 км; монтаж ВЛ 10 кВ протяженностью 1х0,2 км; заявитель Администрация Викуловского муниципального района) | Q_TP3500.VL.0088 | ВЛ 10 кВ | УНЦ провода СИП ВЛ 10 кВ | ВЛ-10кВ ф. Чуртан | нд | П | 2027 | 10 | СИП-3, 70 мм2 / - мм2, 1 фазный провод | Распоряжение филиала АО "Россети Тюмень" Тюменские электрические сети | от 26.03.2026 №234р | Тюменская область | 1 | 1 | 1 | 0.6 | 1 км | Л7-04-3 | 1529.52 | 1.11 | 1018.6603 | нд
3.2.2.1 | Реконструкция электросетевого комплекса от ПС 110/10 кВ Викулово ВЛ 10 кВ ф. Чуртан с ВЛ 0,4 кВ (переустройство: демонтаж ВЛ 10 кВ протяженностью 1х0,17 км; монтаж ВЛ 10 кВ протяженностью 1х0,2 км; заявитель Администрация Викуловского муниципального района) | Q_TP3500.VL.0088 | ВЛ 10 кВ | УНЦ арматуры, крепления, защиты от перенапряжений ВЛ 10 кВ. Устройство защиты от перенапряжений ВЛ 10 кВ | ВЛ-10кВ ф. Чуртан | нд | П | 2027 | 10 | на 1 фазу | Распоряжение филиала АО "Россети Тюмень" Тюменские электрические сети | от 26.03.2026 №234р | Тюменская область | 1 | 1 | 1 | 4 | 1 ед. | Л11-03 | 12.24 | 1.11 | 54.3456 | нд
3.2.2.1 | Реконструкция электросетевого комплекса от ПС 110/10 кВ Викулово ВЛ 10 кВ ф. Чуртан с ВЛ 0,4 кВ (переустройство: демонтаж ВЛ 10 кВ протяженностью 1х0,17 км; монтаж ВЛ 10 кВ протяженностью 1х0,2 км; заявитель Администрация Викуловского муниципального района) | Q_TP3500.VL.0088 | Проектные и изыскательские работы, разработка и утверждение ДПТ, кадастровые работы и работы по установлению земельных отношений 10 кВ | УНЦ на проектные и изыскательские работы по ВЛ 10 кВ | ВЛ-10кВ ф. Чуртан | нд | П | 2027 | 10 | Протяженность до 2 км | Распоряжение филиала АО "Россети Тюмень" Тюменские электрические сети | от 26.03.2026 №234р | Тюменская область | 1 | 1 | 1 | 1 | 1 ВЛ | П3-02 | 795.69 | 1 | 795.69 | нд
3.2.2.1 | Реконструкция электросетевого комплекса от ПС 110/10 кВ Викулово ВЛ 10 кВ ф. Чуртан с ВЛ 0,4 кВ (переустройство: демонтаж ВЛ 10 кВ протяженностью 1х0,17 км; монтаж ВЛ 10 кВ протяженностью 1х0,2 км; заявитель Администрация Викуловского муниципального района) | Q_TP3500.VL.0088 | Итого объем финансовых потребностей по инвестиционному проекту, тыс. рублей | нд | нд | нд | нд | нд | нд | нд | нд | нд | нд | нд | нд | нд | нд | нд | нд | нд | нд | 2328.5128 | нд
1.1.3.1 | Модернизация ПС 110/35/6 кВ Соровская 2 и ПС 110 кВ Соровская (установка ТН-35 – 2 шт.; установка оборудования ВЧ связи – 2 комплекта; оборудования РЗА – 10 комплектов; ВЧ ПРД/ПРМ – 2 шт.; установка УСПД, в том числе на смежных ПС, – 9 шт.) | Q_TP1200.PS.0070 | Ячейка выключателя и элементы ПС 35 кВ | УНЦ элементов ПС с устройством фундаментов. ТН (до трех вторичных обмоток) на три фазы. 35 кВ | ПС 110 кВ Александрова | нд | П | 2027 | 35 | ТН (до трех вторичных обмоток) на три фазы | Распоряжение филиала АО "Россети Тюмень" Нефтеюганские электрические сети | от 19.03.2026 №107р | 2 зона, Ханты-Мансийский автономный округ - Югра | 1 | 1 | 1 | 2 | 1 ед. | И5-02-2 | 1838.91 | 1.81 | 6656.8542 | нд
1.1.3.1 | Модернизация ПС 110/35/6 кВ Соровская 2 и ПС 110 кВ Соровская (установка ТН-35 – 2 шт.; установка оборудования ВЧ связи – 2 комплекта; оборудования РЗА – 10 комплектов; ВЧ ПРД/ПРМ – 2 шт.; установка УСПД, в том числе на смежных ПС, – 9 шт.) | Q_TP1200.PS.0070 | Системы ВЧ связи, УПАСК, ПА 110 кВ | УНЦ системы ВЧ-связи 110 кВ. ВЧ-обработка и присоединение на ЛЭП | ПС 110 кВ Александрова | нд | П | 2027 | 110 | ВЧ-заградитель, конденсатор связи, фильтр присоединения, разделительный фильтр, радиочастотный кабель | Распоряжение филиала АО "Россети Тюмень" Нефтеюганские электрические сети | от 19.03.2026 №107р | 2 зона, Ханты-Мансийский автономный округ - Югра | 1 | 1 | 1 | 1 | 1 ед. | А6-02-1 | 5334.69 | 1.83 | 9762.4827 | нд
1.1.3.1 | Модернизация ПС 110/35/6 кВ Соровская 2 и ПС 110 кВ Соровская (установка ТН-35 – 2 шт.; установка оборудования ВЧ связи – 2 комплекта; оборудования РЗА – 10 комплектов; ВЧ ПРД/ПРМ – 2 шт.; установка УСПД, в том числе на смежных ПС, – 9 шт.) | Q_TP1200.PS.0070 | Системы ВЧ связи, УПАСК, ПА 110 кВ | УНЦ системы ВЧ-связи 110 кВ. ВЧ-заградитель на ЛЭП | ПС 110 кВ Александрова | нд | П | 2027 | 110 | ВЧ-заградитель и материалы для подвески | Распоряжение филиала АО "Россети Тюмень" Нефтеюганские электрические сети | от 19.03.2026 №107р | 2 зона, Ханты-Мансийский автономный округ - Югра | 1 | 1 | 1 | 1 | 1 ед. | А6-02-2 | 3578.67 | 1.83 | 6548.9661 | нд
1.1.3.1 | Модернизация ПС 110/35/6 кВ Соровская 2 и ПС 110 кВ Соровская (установка ТН-35 – 2 шт.; установка оборудования ВЧ связи – 2 комплекта; оборудования РЗА – 10 комплектов; ВЧ ПРД/ПРМ – 2 шт.; установка УСПД, в том числе на смежных ПС, – 9 шт.) | Q_TP1200.PS.0070 | РЗА, система оперативного постоянного тока и собственных нужд ПС, сети связи 110 кВ | УНЦ РЗА и прочие шкафы (панели). Приемопередатчик ВЧ (ВОЛС) для защит 110 кВ | ПС 110 кВ Александрова | нд | П | 2027 | 110 | Приемная часть аппаратуры, передающая часть аппаратуры, интерфейса сигналов защит | Распоряжение филиала АО "Россети Тюмень" Нефтеюганские электрические сети | от 19.03.2026 №107р | 2 зона, Ханты-Мансийский автономный округ - Югра | 1 | 1 | 1 | 1 | 1 ед. | И12-05 | 1651.44 | 1.81 | 2989.1064 | нд
1.1.3.1 | Модернизация ПС 110/35/6 кВ Соровская 2 и ПС 110 кВ Соровская (установка ТН-35 – 2 шт.; установка оборудования ВЧ связи – 2 комплекта; оборудования РЗА – 10 комплектов; ВЧ ПРД/ПРМ – 2 шт.; установка УСПД, в том числе на смежных ПС, – 9 шт.) | Q_TP1200.PS.0070 | РЗА, система оперативного постоянного тока и собственных нужд ПС, сети связи 110 кВ | УНЦ РЗА. Шкаф направленной высокочастотной защиты ЛЭП 110 кВ с комплектом ступенчатых защит и обменом разрешающими сигналами, УРОВ и АУВ. | ПС 110 кВ Александрова | нд | П | 2027 | 110 | С использованием протокола GOOSE | Распоряжение филиала АО "Россети Тюмень" Нефтеюганские электрические сети | от 19.03.2026 №107р | 2 зона, Ханты-Мансийский автономный округ - Югра | 1 | 1 | 1 | 8 | 1 ед. | И11-64 | 3061.69 | 1.81 | 44333.2712 | нд
1.1.3.1 | Модернизация ПС 110/35/6 кВ Соровская 2 и ПС 110 кВ Соровская (установка ТН-35 – 2 шт.; установка оборудования ВЧ связи – 2 комплекта; оборудования РЗА – 10 комплектов; ВЧ ПРД/ПРМ – 2 шт.; установка УСПД, в том числе на смежных ПС, – 9 шт.) | Q_TP1200.PS.0070 | РЗА, система оперативного постоянного тока и собственных нужд ПС, сети связи 110 кВ | УНЦ сети связи. ЛВС 110 кВ | ПС 110 кВ Александрова | нд | П | 2027 | 110 | Оборудование, шкаф для размещения оборудования | Распоряжение филиала АО "Россети Тюмень" Нефтеюганские электрические сети | от 19.03.2026 №107р | 2 зона, Ханты-Мансийский автономный округ - Югра | 1 | 1 | 1 | 1 | 1 объект | И14-09 | 4497.95 | 1.81 | 8141.2895 | нд
1.1.3.1 | Модернизация ПС 110/35/6 кВ Соровская 2 и ПС 110 кВ Соровская (установка ТН-35 – 2 шт.; установка оборудования ВЧ связи – 2 комплекта; оборудования РЗА – 10 комплектов; ВЧ ПРД/ПРМ – 2 шт.; установка УСПД, в том числе на смежных ПС, – 9 шт.) | Q_TP1200.PS.0070 | Системы ВЧ связи, УПАСК, ПА 110 кВ | УНЦ системы ВЧ-связи 110 кВ. ВЧ-обработка и присоединение на ЛЭП | ПС 110 кВ Соровская | нд | П | 2027 | 110 | ВЧ-заградитель, конденсатор связи, фильтр присоединения, разделительный фильтр, радиочастотный кабель | Распоряжение филиала АО "Россети Тюмень" Нефтеюганские электрические сети | от 19.03.2026 №107р | 2 зона, Ханты-Мансийский автономный округ - Югра | 1 | 1 | 1 | 1 | 1 ед. | А6-02-1 | 5334.69 | 1.83 | 9762.4827 | нд
1.1.3.1 | Модернизация ПС 110/35/6 кВ Соровская 2 и ПС 110 кВ Соровская (установка ТН-35 – 2 шт.; установка оборудования ВЧ связи – 2 комплекта; оборудования РЗА – 10 комплектов; ВЧ ПРД/ПРМ – 2 шт.; установка УСПД, в том числе на смежных ПС, – 9 шт.) | Q_TP1200.PS.0070 | Системы ВЧ связи, УПАСК, ПА 110 кВ | УНЦ системы ВЧ-связи 110 кВ. ВЧ-заградитель на ЛЭП | ПС 110 кВ Соровская | нд | П | 2027 | 110 | ВЧ-заградитель и материалы для подвески | Распоряжение филиала АО "Россети Тюмень" Нефтеюганские электрические сети | от 19.03.2026 №107р | 2 зона, Ханты-Мансийский автономный округ - Югра | 1 | 1 | 1 | 1 | 1 ед. | А6-02-2 | 3578.67 | 1.83 | 6548.9661 | нд
1.1.3.1 | Модернизация ПС 110/35/6 кВ Соровская 2 и ПС 110 кВ Соровская (установка ТН-35 – 2 шт.; установка оборудования ВЧ связи – 2 комплекта; оборудования РЗА – 10 комплектов; ВЧ ПРД/ПРМ – 2 шт.; установка УСПД, в том числе на смежных ПС, – 9 шт.) | Q_TP1200.PS.0070 | РЗА, система оперативного постоянного тока и собственных нужд ПС, сети связи 110 кВ | УНЦ РЗА и прочие шкафы (панели). Приемопередатчик ВЧ (ВОЛС) для защит 110 кВ | ПС 110 кВ Соровская | нд | П | 2027 | 110 | Приемная часть аппаратуры, передающая часть аппаратуры, интерфейса сигналов защит | Распоряжение филиала АО "Россети Тюмень" Нефтеюганские электрические сети | от 19.03.2026 №107р | 2 зона, Ханты-Мансийский автономный округ - Югра | 1 | 1 | 1 | 1 | 1 ед. | И12-05 | 1651.44 | 1.81 | 2989.1064 | нд
1.1.3.1 | Модернизация ПС 110/35/6 кВ Соровская 2 и ПС 110 кВ Соровская (установка ТН-35 – 2 шт.; установка оборудования ВЧ связи – 2 комплекта; оборудования РЗА – 10 комплектов; ВЧ ПРД/ПРМ – 2 шт.; установка УСПД, в том числе на смежных ПС, – 9 шт.) | Q_TP1200.PS.0070 | РЗА, система оперативного постоянного тока и собственных нужд ПС, сети связи 110 кВ | УНЦ РЗА. Шкаф направленной высокочастотной защиты ЛЭП 110 кВ с комплектом ступенчатых защит и обменом разрешающими сигналами, УРОВ и АУВ. | ПС 110 кВ Соровская | нд | П | 2027 | 110 | С использованием протокола GOOSE | Распоряжение филиала АО "Россети Тюмень" Нефтеюганские электрические сети | от 19.03.2026 №107р | 2 зона, Ханты-Мансийский автономный округ - Югра | 1 | 1 | 1 | 2 | 1 ед. | И11-64 | 3061.69 | 1.81 | 11083.3178 | нд
1.1.3.1 | Модернизация ПС 110/35/6 кВ Соровская 2 и ПС 110 кВ Соровская (установка ТН-35 – 2 шт.; установка оборудования ВЧ связи – 2 комплекта; оборудования РЗА – 10 комплектов; ВЧ ПРД/ПРМ – 2 шт.; установка УСПД, в том числе на смежных ПС, – 9 шт.) | Q_TP1200.PS.0070 | РЗА, система оперативного постоянного тока и собственных нужд ПС, сети связи 110 кВ | УНЦ сети связи. ЛВС 110 кВ | ПС 110 кВ Соровская | нд | П | 2027 | 110 | Оборудование, шкаф для размещения оборудования | Распоряжение филиала АО "Россети Тюмень" Нефтеюганские электрические сети | от 19.03.2026 №107р | 2 зона, Ханты-Мансийский автономный округ - Югра | 1 | 1 | 1 | 1 | 1 объект | И14-09 | 4497.95 | 1.81 | 8141.2895 | нд
1.1.3.1 | Модернизация ПС 110/35/6 кВ Соровская 2 и ПС 110 кВ Соровская (установка ТН-35 – 2 шт.; установка оборудования ВЧ связи – 2 комплекта; оборудования РЗА – 10 комплектов; ВЧ ПРД/ПРМ – 2 шт.; установка УСПД, в том числе на смежных ПС, – 9 шт.) | Q_TP1200.PS.0070 | РЗА, система оперативного постоянного тока и собственных нужд ПС, сети связи 110 кВ | УНЦ РЗА и прочие шкафы (панели). Приемопередатчик ВЧ (ВОЛС) для защит 110 кВ | ПС 110 кВ Чупальская | нд | П | 2027 | 110 | Приемная часть аппаратуры, передающая часть аппаратуры, интерфейса сигналов защит | Распоряжение филиала АО "Россети Тюмень" Нефтеюганские электрические сети | от 19.03.2026 №107р | 2 зона, Ханты-Мансийский автономный округ - Югра | 1 | 1 | 1 | 1 | 1 ед. | И12-05 | 1651.44 | 1.81 | 2989.1064 | нд
1.1.3.1 | Модернизация ПС 110/35/6 кВ Соровская 2 и ПС 110 кВ Соровская (установка ТН-35 – 2 шт.; установка оборудования ВЧ связи – 2 комплекта; оборудования РЗА – 10 комплектов; ВЧ ПРД/ПРМ – 2 шт.; установка УСПД, в том числе на смежных ПС, – 9 шт.) | Q_TP1200.PS.0070 | Проектные и изыскательские работы, разработка и утверждение ДПТ, кадастровые работы и работы по установлению земельных отношений 110 кВ | УНЦ на проектные и изыскательские работы для отдельных элементов электрических сетей 110 кВ | ПС 110 кВ Александрова, ПС 110 кВ Соровская, ПС 110 кВ Чупальская | нд | П | 2027 | 110 | Затраты по УНЦ от 51 до 151 млн. руб. | Распоряжение филиала АО "Россети Тюмень" Нефтеюганские электрические сети | от 19.03.2026 №107р | Ханты-Мансийский автономный округ - Югра | 1 | 1 | 1 | 1 | 1 объект | П6-10 | 10637.53 | 1 | 10637.53 | нд
1.1.3.1 | Модернизация ПС 110/35/6 кВ Соровская 2 и ПС 110 кВ Соровская (установка ТН-35 – 2 шт.; установка оборудования ВЧ связи – 2 комплекта; оборудования РЗА – 10 комплектов; ВЧ ПРД/ПРМ – 2 шт.; установка УСПД, в том числе на смежных ПС, – 9 шт.) | Q_TP1200.PS.0070 | Итого объем финансовых потребностей по инвестиционному проекту, тыс. рублей | нд | нд | нд | нд | нд | нд | нд | нд | нд | нд | нд | нд | нд | нд | нд | нд | нд | нд | 130583.769 | нд
1.6 | Реконструкция ПС 110/35/6 кВ Ендырская, ПС 110/6 кВ Чистая, ПС 110/35/6 кВ Рогожниковская (замена наружного ограждения - 0,896 км) | Q_TP1900.PR.0070 | Комплекс систем безопасности ПС 0.4 кВ | УНЦ защитных ограждений ПС 0.4 кВ. Ограждение предупредительное сетчатое | нд | нд | П | 2028 | 0.4 | Ограждения из панелей металлических сетчатых по железобетонным столбам, монолитные фундаменты-столбы, ворота распашные и калитока | Распоряжение филиала АО «Россети Тюмень» Энергокомплекс | от 18.03.2026 № 100р | 4 зона, Ханты-Мансийский автономный округ - Югра | 1 | 1 | 1 | 896 | 1 м периметра ПС | У4-02 | 9.86 | 1.84 | 16255.5904 | нд
1.6 | Реконструкция ПС 110/35/6 кВ Ендырская, ПС 110/6 кВ Чистая, ПС 110/35/6 кВ Рогожниковская (замена наружного ограждения - 0,896 км) | Q_TP1900.PR.0070 | Проектные и изыскательские работы, разработка и утверждение ДПТ, кадастровые работы и работы по установлению земельных отношений 0.4 кВ | УНЦ на проектные и изыскательские работы для отдельных элементов электрических сетей 0.4 кВ | нд | нд | П | 2028 | 0.4 | Затраты по УНЦ до 0.03 млн. руб. | Распоряжение филиала АО «Россети Тюмень» Энергокомплекс | от 18.03.2026 № 100р | Ханты-Мансийский автономный округ - Югра | 1 | 1 | 1 | 1 | 1 объект | П6-01 | 4.26 | 1 | 4.26 | нд
1.6 | Реконструкция ПС 110/35/6 кВ Ендырская, ПС 110/6 кВ Чистая, ПС 110/35/6 кВ Рогожниковская (замена наружного ограждения - 0,896 км) | Q_TP1900.PR.0070 | Итого объем финансовых потребностей по инвестиционному проекту, тыс. рублей | нд | нд | нд | нд | нд | нд | нд | нд | нд | нд | нд | нд | нд | нд | нд | нд | нд | нд | 16259.8504 | нд
1.2.4.2 | Модернизация устройств РЗА (внедрение АСМ РЗА на ПС 110 кВ Эргинская - 1 комплект, ПС 110/10 кВ Батово - 1 комплект, ПС 110/35/10 кВ Выкатная - 1 комплект) | Q_TP1200.PR.0044 | РЗА, система оперативного постоянного тока и собственных нужд ПС, сети связи 110 кВ | УНЦ РЗА и прочие шкафы (панели). Шкаф РАС для ПС с количеством присоединений 110 кВ до 48 | ПС 110 кВ Эргинская | нд | П | 2030 | 110 | С использованием протокола GOOSE с приемом до 96 GOOSE (по 64 сигнала в каждом). Общее количеством аналоговых и дискретных сигналов: 256 шт. | Распоряжение филиала АО "Россети Тюмень" Нефтеюганские электрические сети | от 19.03.2026 №107р | 3 зона, Ханты-Мансийский автономный округ - Югра | 1 | 1 | 1 | 1 | 1 ед. | И12-01-8 | 22117.68 | 1.8 | 39811.824 | нд
1.2.4.2 | Модернизация устройств РЗА (внедрение АСМ РЗА на ПС 110 кВ Эргинская - 1 комплект, ПС 110/10 кВ Батово - 1 комплект, ПС 110/35/10 кВ Выкатная - 1 комплект) | Q_TP1200.PR.0044 | РЗА, система оперативного постоянного тока и собственных нужд ПС, сети связи 110 кВ | УНЦ РЗА и прочие шкафы (панели). Шкаф РАС для ПС с количеством присоединений 110 кВ до 48 | ПС 110 кВ Выкатная | нд | П | 2030 | 110 | С использованием протокола GOOSE с приемом до 96 GOOSE (по 64 сигнала в каждом). Общее количеством аналоговых и дискретных сигналов: 256 шт. | Распоряжение филиала АО "Россети Тюмень" Нефтеюганские электрические сети | от 19.03.2026 №107р | 3 зона, Ханты-Мансийский автономный округ - Югра | 1 | 1 | 1 | 1 | 1 ед. | И12-01-8 | 22117.68 | 1.8 | 39811.824 | нд
1.2.4.2 | Модернизация устройств РЗА (внедрение АСМ РЗА на ПС 110 кВ Эргинская - 1 комплект, ПС 110/10 кВ Батово - 1 комплект, ПС 110/35/10 кВ Выкатная - 1 комплект) | Q_TP1200.PR.0044 | РЗА, система оперативного постоянного тока и собственных нужд ПС, сети связи 110 кВ | УНЦ РЗА и прочие шкафы (панели). Шкаф РАС для ПС с количеством присоединений 110 кВ до 48 | ПС 110 кВ Батово | нд | П | 2030 | 110 | С использованием протокола GOOSE с приемом до 96 GOOSE (по 64 сигнала в каждом). Общее количеством аналоговых и дискретных сигналов: 256 шт. | Распоряжение филиала АО "Россети Тюмень" Нефтеюганские электрические сети | от 19.03.2026 №107р | 3 зона, Ханты-Мансийский автономный округ - Югра | 1 | 1 | 1 | 1 | 1 ед. | И12-01-8 | 22117.68 | 1.8 | 39811.824 | нд
1.2.4.2 | Модернизация устройств РЗА (внедрение АСМ РЗА на ПС 110 кВ Эргинская - 1 комплект, ПС 110/10 кВ Батово - 1 комплект, ПС 110/35/10 кВ Выкатная - 1 комплект) | Q_TP1200.PR.0044 | Проектные и изыскательские работы, разработка и утверждение ДПТ, кадастровые работы и работы по установлению земельных отношений 110 кВ | УНЦ на проектные и изыскательские работы для отдельных элементов электрических сетей 110 кВ | ПС 110 кВ Эргинская, ПС 110 кВ Выкатная, ПС 110 кВ Батово | нд | П | 2030 | 110 | Затраты по УНЦ от 51 до 151 млн. руб. | Распоряжение филиала АО "Россети Тюмень" Нефтеюганские электрические сети | от 19.03.2026 №107р | Ханты-Мансийский автономный округ - Югра | 0.85 | 1 | 1 | 1 | 1 объект | П6-10 | 10637.53 | 1 | 9041.9005 | нд
1.2.4.2 | Модернизация устройств РЗА (внедрение АСМ РЗА на ПС 110 кВ Эргинская - 1 комплект, ПС 110/10 кВ Батово - 1 комплект, ПС 110/35/10 кВ Выкатная - 1 комплект) | Q_TP1200.PR.0044 | Итого объем финансовых потребностей по инвестиционному проекту, тыс. рублей | нд | нд | нд | нд | нд | нд | нд | нд | нд | нд | нд | нд | нд | нд | нд | нд | нд | нд | 128477.3725 | нд
1.6 | Техническое перевооружение ПС 220/110/10 кВ Вандмтор (замена системы охранной сигнализации - 1 шт.) | Q_TP1900.PR.0071 | Комплекс систем безопасности ПС 0.4 кВ | УНЦ комплекса систем безопасности ПС 0.4 кВ. Система периметральной сигнализации | ПС 220/110/10 кВ Вандмтор | нд | Н | 2027 | 0.4 | Оборудование с ПО | Распоряжение филиала АО «Россети Тюмень» Энергокомплекс | от 18.03.2026 № 100р | 4 зона, Ханты-Мансийский автономный округ - Югра | 1 | 1 | 1 | 1005 | 1 м периметра ПС | И15-09 | 10.45 | 2.06 | 21634.635 | нд
1.6 | Техническое перевооружение ПС 220/110/10 кВ Вандмтор (замена системы охранной сигнализации - 1 шт.) | Q_TP1900.PR.0071 | Проектные и изыскательские работы, разработка и утверждение ДПТ, кадастровые работы и работы по установлению земельных отношений 0.4 кВ | УНЦ на проектные и изыскательские работы для отдельных элементов электрических сетей 0.4 кВ | ПС 220/110/10 кВ Вандмтор | нд | Н | 2027 | 0.4 | Затраты по УНЦ до 0.03 млн. руб. | Распоряжение филиала АО «Россети Тюмень» Энергокомплекс | от 18.03.2026 № 100р | Ханты-Мансийский автономный округ - Югра | 0.85 | 1 | 1 | 1 | 1 объект | П6-01 | 4.26 | 1 | 3.621 | нд
1.6 | Техническое перевооружение ПС 220/110/10 кВ Вандмтор (замена системы охранной сигнализации - 1 шт.) | Q_TP1900.PR.0071 | Итого объем финансовых потребностей по инвестиционному проекту, тыс. рублей | нд | нд | нд | нд | нд | нд | нд | нд | нд | нд | нд | нд | нд | нд | нд | нд | нд | нд | 21638.256 | нд
1.6 | Расширение просек ВЛ 110 кВ (Ответвл. от ВЛ 110 кВ Светогор-Чупальская 1, 2 цепи - участки ВЛ общей площадью 21,387 га) (проектирование) | Q_TP1200.VL.0057 | Проектные и изыскательские работы, разработка и утверждение ДПТ, кадастровые работы и работы по установлению земельных отношений 110 кВ | УНЦ на проектные и изыскательские работы для отдельных элементов электрических сетей 110 кВ | ВЛ 110 кВ Светогор-Чупальская 1, 2 цепи | нд | П | 2027 | 110 | Затраты по УНЦ от 51 до 151 млн. руб. | Распоряжение филиала АО "Россети Тюмень" Нефтеюганские электрические сети | от 19.03.2026 №107р | Ханты-Мансийский автономный округ - Югра | 0.85 | 1 | 1 | 1 | 1 объект | П6-10 | 10637.53 | 1 | 9041.9005 | нд
1.6 | Расширение просек ВЛ 110 кВ (Ответвл. от ВЛ 110 кВ Светогор-Чупальская 1, 2 цепи - участки ВЛ общей площадью 21,387 га) (проектирование) | Q_TP1200.VL.0057 | Итого объем финансовых потребностей по инвестиционному проекту, тыс. рублей | нд | нд | нд | нд | нд | нд | нд | нд | нд | нд | нд | нд | нд | нд | нд | нд | нд | нд | 9041.9005 | нд
1.6 | Техническое перевооружение ПС 220/110/10 кВ Хора (замена системы охранной сигнализации - 1 шт.) | Q_TP1900.PR.0072 | Комплекс систем безопасности ПС 220 кВ | УНЦ комплекса систем безопасности ПС 220 кВ. Система периметральной сигнализации | ПС 220/110/10 кВ Хора | нд | Н | 2027 | 220 | Оборудование с ПО | Распоряжение филиала АО «Россети Тюмень» Энергокомплекс | от 18.03.2026 № 100р | 4 зона, Ханты-Мансийский автономный округ - Югра | 1 | 1 | 1 | 741 | 1 м периметра ПС | И15-09 | 10.45 | 2.06 | 15951.507 | нд
1.6 | Техническое перевооружение ПС 220/110/10 кВ Хора (замена системы охранной сигнализации - 1 шт.) | Q_TP1900.PR.0072 | Проектные и изыскательские работы, разработка и утверждение ДПТ, кадастровые работы и работы по установлению земельных отношений 220 кВ | УНЦ на проектные и изыскательские работы для отдельных элементов электрических сетей 220 кВ | ПС 220/110/10 кВ Хора | нд | Н | 2027 | 220 | Затраты по УНЦ до 0.03 млн. руб. | Распоряжение филиала АО «Россети Тюмень» Энергокомплекс | от 18.03.2026 № 100р | Ханты-Мансийский автономный округ - Югра | 0.85 | 1 | 1 | 1 | 1 объект | П6-01 | 4.26 | 1 | 3.621 | нд
1.6 | Техническое перевооружение ПС 220/110/10 кВ Хора (замена системы охранной сигнализации - 1 шт.) | Q_TP1900.PR.0072 | Итого объем финансовых потребностей по инвестиционному проекту, тыс. рублей | нд | нд | нд | нд | нд | нд | нд | нд | нд | нд | нд | нд | нд | нд | нд | нд | нд | нд | 15955.128 | нд
3.6 | ЛЭП 10 кВ от ячейки 10 кВ РУ 10 кВ ПС 110 кВ Перевалово для подключения энергопринимающих устройств Морева Олега Николаевича (новое строительство ВЛ 10 кВ протяженностью 1х0,005 км, КЛ 10 кВ протяженностью 1х3,2 км, монтаж т.у. – 1 шт.) (проектирование) | Q_NS3300.KL.0092 | Проектные и изыскательские работы, разработка и утверждение ДПТ, кадастровые работы и работы по установлению земельных отношений 10 кВ | УНЦ на проектные и изыскательские работы по ВЛ 10 кВ | ЛЭП 10 кВ от ячейки 10 кВ РУ 10 кВ ПС 110 кВ Перевалово | нд | П | 2026 | 10 | Протяженность до 2 км | Распоряжение | №234р от 27.03.2026 | Тюменская область | 1 | 1 | 1 | 1 | 1 ВЛ | П3-02 | 795.69 | 1 | 795.69 | нд
3.6 | ЛЭП 10 кВ от ячейки 10 кВ РУ 10 кВ ПС 110 кВ Перевалово для подключения энергопринимающих устройств Морева Олега Николаевича (новое строительство ВЛ 10 кВ протяженностью 1х0,005 км, КЛ 10 кВ протяженностью 1х3,2 км, монтаж т.у. – 1 шт.) (проектирование) | Q_NS3300.KL.0092 | Проектные и изыскательские работы, разработка и утверждение ДПТ, кадастровые работы и работы по установлению земельных отношений 10 кВ | УНЦ на проектные и изыскательские работы для отдельных элементов электрических сетей 10 кВ | ЛЭП 10 кВ от ячейки 10 кВ РУ 10 кВ ПС 110 кВ Перевалово | нд | П | 2026 | 10 | Затраты по УНЦ от 151 до 301 млн. руб. | Распоряжение | №234р от 27.03.2026 | Тюменская область | 1 | 1 | 1 | 1 | 1 объект | П6-11 | 21275.06 | 1 | 21275.06 | нд
3.6 | ЛЭП 10 кВ от ячейки 10 кВ РУ 10 кВ ПС 110 кВ Перевалово для подключения энергопринимающих устройств Морева Олега Николаевича (новое строительство ВЛ 10 кВ протяженностью 1х0,005 км, КЛ 10 кВ протяженностью 1х3,2 км, монтаж т.у. – 1 шт.) (проектирование) | Q_NS3300.KL.0092 | Итого объем финансовых потребностей по инвестиционному проекту, тыс. рублей | нд | нд | нд | нд | нд | нд | нд | нд | нд | нд | нд | нд | нд | нд | нд | нд | нд | нд | 22070.75 | нд
1.2.2.2 | Реконструкция сетей электроснабжения ВЛ-0,4 кВ территории СОТ "Сосновый Бор" Урайского ПО филиала АО "Россети Тюмень" Энергокомплекс (ВЛ-0,4 кВ протяженностью 0,85 км, КЛ-10 кВ протяженностью 0,215 км, КТП-10/0,4 - 0,4 МВА) | Q_TP1900.VL.0037 | КТП, ТП (РП, РТП, СП), ячейки выключателя РП (СП, ТП, РТП) 10 кВ | УНЦ КТП киоскового типа 10 кВ | СОТ Сосновый Бор Урайское ПО Энергокомплекс | нд | П | 2027 | 10 | 1 т-р, 400 кВА | Распоряжение филиала АО "Россети Тюмень" Энергокомплекс | от 18.03.2026 № 100р | 4 зона, Ханты-Мансийский автономный округ - Югра | 1 | 1 | 1 | 1 | 1 ед. | Э1-07-1 | 1786.74 | 1.52 | 2715.8448 | нд
1.2.2.2 | Реконструкция сетей электроснабжения ВЛ-0,4 кВ территории СОТ "Сосновый Бор" Урайского ПО филиала АО "Россети Тюмень" Энергокомплекс (ВЛ-0,4 кВ протяженностью 0,85 км, КЛ-10 кВ протяженностью 0,215 км, КТП-10/0,4 - 0,4 МВА) | Q_TP1900.VL.0037 | Комплекс систем безопасности ПС 10 кВ | УНЦ защитных ограждений ПС 10 кВ. Ограждение предупредительное сетчатое | СОТ Сосновый Бор Урайское ПО Энергокомплекс | нд | П | 2027 | 10 | Ограждения из панелей металлических сетчатых по железобетонным столбам, монолитные фундаменты-столбы, ворота распашные и калитока | Распоряжение филиала АО "Россети Тюмень" Энергокомплекс | от 18.03.2026 № 100р | 4 зона, Ханты-Мансийский автономный округ - Югра | 1 | 1 | 1 | 20 | 1 м периметра ПС | У4-02 | 9.86 | 1.84 | 362.848 | нд
1.2.2.2 | Реконструкция сетей электроснабжения ВЛ-0,4 кВ территории СОТ "Сосновый Бор" Урайского ПО филиала АО "Россети Тюмень" Энергокомплекс (ВЛ-0,4 кВ протяженностью 0,85 км, КЛ-10 кВ протяженностью 0,215 км, КТП-10/0,4 - 0,4 МВА) | Q_TP1900.VL.0037 | Проектные и изыскательские работы, разработка и утверждение ДПТ, кадастровые работы и работы по установлению земельных отношений 10 кВ | УНЦ на проектные и изыскательские работы для отдельных элементов электрических сетей 10 кВ | СОТ Сосновый Бор Урайское ПО Энергокомплекс | нд | П | 2027 | 10 | Затраты по УНЦ от 1.1 до 6 млн. руб. | Распоряжение филиала АО "Россети Тюмень" Энергокомплекс | от 18.03.2026 № 100р | Ханты-Мансийский автономный округ - Югра | 1 | 1 | 1 | 1 | 1 объект | П6-06 | 425.5 | 1 | 425.5 | нд
1.2.2.2 | Реконструкция сетей электроснабжения ВЛ-0,4 кВ территории СОТ "Сосновый Бор" Урайского ПО филиала АО "Россети Тюмень" Энергокомплекс (ВЛ-0,4 кВ протяженностью 0,85 км, КЛ-10 кВ протяженностью 0,215 км, КТП-10/0,4 - 0,4 МВА) | Q_TP1900.VL.0037 | ВЛ 0.4 кВ | УНЦ ВЛ 0.4 кВ на строительно-монтажные работы без опор и провода | СОТ Сосновый Бор Урайское ПО Энергокомплекс | нд | П | 2027 | 0.4 | одноцепная, все типы опор за исключением многогранных | Распоряжение филиала АО "Россети Тюмень" Энергокомплекс | от 18.03.2026 № 100р | 4 зона, Ханты-Мансийский автономный округ - Югра | 1 | 1 | 1 | 0.85 | 1 км ВЛ | Л1-01-1 | 963.68 | 3.82 | 3129.069 | нд
1.2.2.2 | Реконструкция сетей электроснабжения ВЛ-0,4 кВ территории СОТ "Сосновый Бор" Урайского ПО филиала АО "Россети Тюмень" Энергокомплекс (ВЛ-0,4 кВ протяженностью 0,85 км, КЛ-10 кВ протяженностью 0,215 км, КТП-10/0,4 - 0,4 МВА) | Q_TP1900.VL.0037 | ВЛ 0.4 кВ | УНЦ опор ВЛ 0.4 кВ | СОТ Сосновый Бор Урайское ПО Энергокомплекс | нд | П | 2027 | 0.4 | одноцепная, все типы опор за исключением многогранных | Распоряжение филиала АО "Россети Тюмень" Энергокомплекс | от 18.03.2026 № 100р | 4 зона, Ханты-Мансийский автономный округ - Югра | 1 | 1 | 1 | 0.85 | 1 км | Л3-01-1 | 949.02 | 2.11 | 1702.0674 | нд
1.2.2.2 | Реконструкция сетей электроснабжения ВЛ-0,4 кВ территории СОТ "Сосновый Бор" Урайского ПО филиала АО "Россети Тюмень" Энергокомплекс (ВЛ-0,4 кВ протяженностью 0,85 км, КЛ-10 кВ протяженностью 0,215 км, КТП-10/0,4 - 0,4 МВА) | Q_TP1900.VL.0037 | ВЛ 0.4 кВ | УНЦ провода СИП ВЛ 0.4 кВ | СОТ Сосновый Бор Урайское ПО Энергокомплекс | нд | П | 2027 | 0.4 | СИП-2, 95 мм2 / 95 мм2, 3 фазных провода | Распоряжение филиала АО "Россети Тюмень" Энергокомплекс | от 18.03.2026 № 100р | 4 зона, Ханты-Мансийский автономный округ - Югра | 1 | 1 | 1 | 0.85 | 1 км | Л7-27-2 | 790.09 | 2.24 | 1504.3314 | нд
1.2.2.2 | Реконструкция сетей электроснабжения ВЛ-0,4 кВ территории СОТ "Сосновый Бор" Урайского ПО филиала АО "Россети Тюмень" Энергокомплекс (ВЛ-0,4 кВ протяженностью 0,85 км, КЛ-10 кВ протяженностью 0,215 км, КТП-10/0,4 - 0,4 МВА) | Q_TP1900.VL.0037 | Проектные и изыскательские работы, разработка и утверждение ДПТ, кадастровые работы и работы по установлению земельных отношений 0.4 кВ | УНЦ на проектные и изыскательские работы по ВЛ 0.4 кВ | СОТ Сосновый Бор Урайское ПО Энергокомплекс | нд | П | 2027 | 0.4 | Протяженность до 1 км | Распоряжение филиала АО "Россети Тюмень" Энергокомплекс | от 18.03.2026 № 100р | Ханты-Мансийский автономный округ - Югра | 1 | 1 | 1 | 1 | 1 ВЛ | П3-01 | 234.03 | 1 | 234.03 | нд
1.2.2.2 | Реконструкция сетей электроснабжения ВЛ-0,4 кВ территории СОТ "Сосновый Бор" Урайского ПО филиала АО "Россети Тюмень" Энергокомплекс (ВЛ-0,4 кВ протяженностью 0,85 км, КЛ-10 кВ протяженностью 0,215 км, КТП-10/0,4 - 0,4 МВА) | Q_TP1900.VL.0037 | КЛ 10 кВ | УНЦ на устройство траншеи КЛ 10 кВ с укладкой труб и восстановление благоустройства по трассе | нд | нд | П | 2027 | 10 | две цепи КЛ благоустройство по трассе без учета восстановления газонов | Распоряжение филиала АО "Россети Тюмень" Энергокомплекс | от 18.03.2026 № 100р | Ханты-Мансийский автономный округ - Югра | 1 | 1 | 1 | 0.015 | 1 км по трассе | Б2.1-02-2 | 5917.92 | 1 | 88.7688 | нд
1.2.2.2 | Реконструкция сетей электроснабжения ВЛ-0,4 кВ территории СОТ "Сосновый Бор" Урайского ПО филиала АО "Россети Тюмень" Энергокомплекс (ВЛ-0,4 кВ протяженностью 0,85 км, КЛ-10 кВ протяженностью 0,215 км, КТП-10/0,4 - 0,4 МВА) | Q_TP1900.VL.0037 | Кабельные сооружения и устройство переходов при прокладке кабельной линии (КЛ, ВОК) 10 кВ | УНЦ выполнения специального перехода кабельной линии методом ГНБ 10 кВ | СОТ Сосновый Бор Урайское ПО Энергокомплекс | нд | П | 2027 | 10 | 2 трубы диаметром 160 мм | Распоряжение филиала АО "Россети Тюмень" Энергокомплекс | от 18.03.2026 № 100р | 4 зона, Ханты-Мансийский автономный округ - Югра | 1 | 1 | 1 | 0.015 | 1 км | Н1-02-2 | 56445.5 | 1.85 | 1566.3626 | нд
1.2.2.2 | Реконструкция сетей электроснабжения ВЛ-0,4 кВ территории СОТ "Сосновый Бор" Урайского ПО филиала АО "Россети Тюмень" Энергокомплекс (ВЛ-0,4 кВ протяженностью 0,85 км, КЛ-10 кВ протяженностью 0,215 км, КТП-10/0,4 - 0,4 МВА) | Q_TP1900.VL.0037 | КЛ 10 кВ | УНЦ на устройство траншеи КЛ 10 кВ и восстановление благоустройства по трассе | нд | нд | П | 2027 | 10 | две цепи КЛ благоустройство по трассе с учетом восстановления газонов | Распоряжение филиала АО "Россети Тюмень" Энергокомплекс | от 18.03.2026 № 100р | Ханты-Мансийский автономный округ - Югра | 1 | 1 | 1 | 0.2 | 1 км по трассе | Б2-02-4 | 5258.19 | 1 | 1051.638 | нд
1.2.2.2 | Реконструкция сетей электроснабжения ВЛ-0,4 кВ территории СОТ "Сосновый Бор" Урайского ПО филиала АО "Россети Тюмень" Энергокомплекс (ВЛ-0,4 кВ протяженностью 0,85 км, КЛ-10 кВ протяженностью 0,215 км, КТП-10/0,4 - 0,4 МВА) | Q_TP1900.VL.0037 | КЛ 10 кВ | УНЦ КЛ 10 кВ (с алюминиевой жилой) | СОТ Сосновый Бор Урайское ПО Энергокомплекс | нд | П | 2027 | 10 | 95 мм2, алюминий | Распоряжение филиала АО "Россети Тюмень" Энергокомплекс | от 18.03.2026 № 100р | 4 зона, Ханты-Мансийский автономный округ - Югра | 2 | 1 | 1 | 0.215 | 1 км по трассе | К1-04-2 | 3296.01 | 1.96 | 2777.8772 | нд
1.2.2.2 | Реконструкция сетей электроснабжения ВЛ-0,4 кВ территории СОТ "Сосновый Бор" Урайского ПО филиала АО "Россети Тюмень" Энергокомплекс (ВЛ-0,4 кВ протяженностью 0,85 км, КЛ-10 кВ протяженностью 0,215 км, КТП-10/0,4 - 0,4 МВА) | Q_TP1900.VL.0037 | Ячейка выключателя и элементы ПС 10 кВ | УНЦ элементов ПС с устройством фундаментов. Разъединитель на три полюса. 10 кВ | СОТ Сосновый Бор Урайское ПО Энергокомплекс | нд | П | 2027 | 10 | Разъединитель на три полюса | Распоряжение филиала АО "Россети Тюмень" Энергокомплекс | от 18.03.2026 № 100р | 4 зона, Ханты-Мансийский автономный округ - Югра | 1 | 1 | 1 | 1 | 1 ед. | И5-06-1 | 370.87 | 1.82 | 674.9834 | нд
1.2.2.2 | Реконструкция сетей электроснабжения ВЛ-0,4 кВ территории СОТ "Сосновый Бор" Урайского ПО филиала АО "Россети Тюмень" Энергокомплекс (ВЛ-0,4 кВ протяженностью 0,85 км, КЛ-10 кВ протяженностью 0,215 км, КТП-10/0,4 - 0,4 МВА) | Q_TP1900.VL.0037 | Проектные и изыскательские работы, разработка и утверждение ДПТ, кадастровые работы и работы по установлению земельных отношений 10 кВ | УНЦ на проектные и изыскательские работы для КЛ 10 кВ | СОТ Сосновый Бор Урайское ПО Энергокомплекс | нд | П | 2027 | 10 | Ппроектные и изыскательские работы | Распоряжение филиала АО "Россети Тюмень" Энергокомплекс | от 18.03.2026 № 100р | Ханты-Мансийский автономный округ - Югра | 1 | 1 | 1 | 1 | 1 км по трассе | П5-01 | 866.6 | 1 | 866.6 | нд
1.2.2.2 | Реконструкция сетей электроснабжения ВЛ-0,4 кВ территории СОТ "Сосновый Бор" Урайского ПО филиала АО "Россети Тюмень" Энергокомплекс (ВЛ-0,4 кВ протяженностью 0,85 км, КЛ-10 кВ протяженностью 0,215 км, КТП-10/0,4 - 0,4 МВА) | Q_TP1900.VL.0037 | Итого объем финансовых потребностей по инвестиционному проекту, тыс. рублей | нд | нд | нд | нд | нд | нд | нд | нд | нд | нд | нд | нд | нд | нд | нд | нд | нд | нд | 17099.9205 | нд
1.6 | Модернизация локально-вычислительной сети Урайского производственного отделения филиала АО "Россети Тюмень" Энергокомплекс (проектирование) | Q_TP1900.PR.0073 | Проектные и изыскательские работы, разработка и утверждение ДПТ, кадастровые работы и работы по установлению земельных отношений 6 кВ | УНЦ на проектные и изыскательские работы для отдельных элементов электрических сетей 6 кВ | Урайское ПО Энергокомплекс | нд | П | 2028 | 6 | Затраты по УНЦ от 51 до 151 млн. руб. | Распоряжение филиала АО "Россети Тюмень" Энергокомплекс | от 18.03.2026 № 100р | Ханты-Мансийский автономный округ - Югра | 0.85 | 1 | 1 | 1 | 1 объект | П6-10 | 10637.53 | 1 | 9041.9005 | нд
1.6 | Модернизация локально-вычислительной сети Урайского производственного отделения филиала АО "Россети Тюмень" Энергокомплекс (проектирование) | Q_TP1900.PR.0073 | Итого объем финансовых потребностей по инвестиционному проекту, тыс. рублей | нд | нд | нд | нд | нд | нд | нд | нд | нд | нд | нд | нд | нд | нд | нд | нд | нд | нд | 9041.9005 | нд
1.2.2.2 | Реконструкция сетей электроснабжения ВЛ-0,4 кВ территории СНТСН "Уралочка" Урайского ПО филиала АО "Россети Тюмень" Энергокомплекс (ВЛ-0,4 кВ протяженностью 0,40 км) | Q_TP1900.VL.0038 | ВЛ 0.4 кВ | УНЦ ВЛ 0.4 кВ на строительно-монтажные работы без опор и провода | СНТСН Уралочка Урайское ПО филиала Энергокомплекс | нд | П | 2027 | 0.4 | одноцепная, все типы опор за исключением многогранных | Распоряжение филиала АО "Россети Тюмень" Энергокомплекс | от 18.03.2026 № 100р | 4 зона, Ханты-Мансийский автономный округ - Югра | 1 | 1 | 1 | 0.4 | 1 км ВЛ | Л1-01-1 | 963.68 | 3.82 | 1472.503 | нд
1.2.2.2 | Реконструкция сетей электроснабжения ВЛ-0,4 кВ территории СНТСН "Уралочка" Урайского ПО филиала АО "Россети Тюмень" Энергокомплекс (ВЛ-0,4 кВ протяженностью 0,40 км) | Q_TP1900.VL.0038 | ВЛ 0.4 кВ | УНЦ опор ВЛ 0.4 кВ | СНТСН Уралочка Урайское ПО филиала Энергокомплекс | нд | П | 2027 | 0.4 | одноцепная, все типы опор за исключением многогранных | Распоряжение филиала АО "Россети Тюмень" Энергокомплекс | от 18.03.2026 № 100р | 4 зона, Ханты-Мансийский автономный округ - Югра | 1 | 1 | 1 | 0.4 | 1 км | Л3-01-1 | 949.02 | 2.11 | 800.9729 | нд
1.2.2.2 | Реконструкция сетей электроснабжения ВЛ-0,4 кВ территории СНТСН "Уралочка" Урайского ПО филиала АО "Россети Тюмень" Энергокомплекс (ВЛ-0,4 кВ протяженностью 0,40 км) | Q_TP1900.VL.0038 | ВЛ 0.4 кВ | УНЦ провода СИП ВЛ 0.4 кВ | СНТСН Уралочка Урайское ПО филиала Энергокомплекс | нд | П | 2027 | 0.4 | СИП-2, 70 мм2 / 70 мм2, 3 фазных провода | Распоряжение филиала АО "Россети Тюмень" Энергокомплекс | от 18.03.2026 № 100р | 4 зона, Ханты-Мансийский автономный округ - Югра | 1 | 1 | 1 | 0.4 | 1 км | Л7-24-2 | 664.4 | 2.24 | 595.3024 | нд
1.2.2.2 | Реконструкция сетей электроснабжения ВЛ-0,4 кВ территории СНТСН "Уралочка" Урайского ПО филиала АО "Россети Тюмень" Энергокомплекс (ВЛ-0,4 кВ протяженностью 0,40 км) | Q_TP1900.VL.0038 | Проектные и изыскательские работы, разработка и утверждение ДПТ, кадастровые работы и работы по установлению земельных отношений 0.4 кВ | УНЦ на проектные и изыскательские работы по ВЛ 0.4 кВ | СНТСН Уралочка Урайское ПО филиала Энергокомплекс | нд | П | 2027 | 0.4 | Протяженность до 1 км | Распоряжение филиала АО "Россети Тюмень" Энергокомплекс | от 18.03.2026 № 100р | Ханты-Мансийский автономный округ - Югра | 1 | 1 | 1 | 1 | 1 ВЛ | П3-01 | 234.03 | 1 | 234.03 | нд
1.2.2.2 | Реконструкция сетей электроснабжения ВЛ-0,4 кВ территории СНТСН "Уралочка" Урайского ПО филиала АО "Россети Тюмень" Энергокомплекс (ВЛ-0,4 кВ протяженностью 0,40 км) | Q_TP1900.VL.0038 | Итого объем финансовых потребностей по инвестиционному проекту, тыс. рублей | нд | нд | нд | нд | нд | нд | нд | нд | нд | нд | нд | нд | нд | нд | нд | нд | нд | нд | 3102.8083 | нд
2.2.4.1 | Реконструкция ограждения ремонтно-производственной базы Холмогорского РЭС (реконструкция ограждения по программе "Антитеррор", протяженностью 0,542 км) | Q_TP1800.PH.0014 | Комплекс систем безопасности ПС 0.4 кВ | УНЦ защитных ограждений ПС 0.4 кВ. Ограждение внешнее | Реконструкция ограждения ремонтно-производственной базы Холмогорского РЭС (реконструкция ограждения по программе "Антитеррор", протяженностью 0,542 км) | нд | П | 2027 | 0.4 | Ограждения из железобетонных (металлических) панелей (камня, кирпича, решетки, сетки), железобетонный фундамент, щебеночное основание | Распоряжение | №177р от 23.03.2026 | 3 зона, Ямало-Ненецкий автономный округ | 1 | 1 | 1 | 542 | 1 м периметра ПС | У4-01 | 18.6 | 2.01 | 20263.212 | нд
2.2.4.1 | Реконструкция ограждения ремонтно-производственной базы Холмогорского РЭС (реконструкция ограждения по программе "Антитеррор", протяженностью 0,542 км) | Q_TP1800.PH.0014 | Комплекс систем безопасности ПС 0.4 кВ | УНЦ защитных конструкций ПС 0.4 кВ. Откатные (раздвижные, автоматические, противопожарные) ворота | Реконструкция ограждения ремонтно-производственной базы Холмогорского РЭС (реконструкция ограждения по программе "Антитеррор", протяженностью 0,542 км) | нд | П | 2027 | 0.4 | Устройство ворот, электропривод, фурнитура | Распоряжение | №177р от 23.03.2026 | 3 зона, Ямало-Ненецкий автономный округ | 1 | 1 | 1 | 2 | 1 ед. | У3-02 | 294.93 | 2.01 | 1185.6186 | нд
2.2.4.1 | Реконструкция ограждения ремонтно-производственной базы Холмогорского РЭС (реконструкция ограждения по программе "Антитеррор", протяженностью 0,542 км) | Q_TP1800.PH.0014 | КЛ 0.4 кВ | УНЦ на демонтажные работы КЛ 0.4 кВ. Сечением до 95 мм2 | Реконструкция ограждения ремонтно-производственной базы Холмогорского РЭС (реконструкция ограждения по программе "Антитеррор", протяженностью 0,542 км) | нд | П | 2027 | 0.4 | Сечением до 95 мм2 | Распоряжение | №177р от 23.03.2026 | 3 зона, Ямало-Ненецкий автономный округ | 1 | 1 | 1 | 0.1 | 1 км | М5-01-1 | 165.15 | 2.27 | 37.489 | нд
2.2.4.1 | Реконструкция ограждения ремонтно-производственной базы Холмогорского РЭС (реконструкция ограждения по программе "Антитеррор", протяженностью 0,542 км) | Q_TP1800.PH.0014 | РЗА, система оперативного постоянного тока и собственных нужд ПС, сети связи 6 кВ | УНЦ сети связи. СКС 6 кВ | Реконструкция ограждения ремонтно-производственной базы Холмогорского РЭС (реконструкция ограждения по программе "Антитеррор", протяженностью 0,542 км) | нд | П | 2027 | 6 | Оборудование, шкаф для размещения оборудования | Распоряжение | №177р от 23.03.2026 | 3 зона, Ямало-Ненецкий автономный округ | 1 | 1 | 1 | 1 | 1 объект | И14-10 | 1291.57 | 2 | 2583.14 | нд
2.2.4.1 | Реконструкция ограждения ремонтно-производственной базы Холмогорского РЭС (реконструкция ограждения по программе "Антитеррор", протяженностью 0,542 км) | Q_TP1800.PH.0014 | Здание ПС (ОПУ, ЗРУ, РЩ), здание ЗПС, здание РПБ, прочие здания и сооружения, инженерные системы зданий 6 кВ | УНЦ на демонтажные работы зданий и сооружений. Наружные сети водопровода/канализации 6 кВ | Реконструкция ограждения ремонтно-производственной базы Холмогорского РЭС (реконструкция ограждения по программе "Антитеррор", протяженностью 0,542 км) | нд | П | 2027 | 6 | Сооружение | Распоряжение | №177р от 23.03.2026 | 3 зона, Ямало-Ненецкий автономный округ | 1 | 1 | 1 | 915 | 1 погонный метр | М7-14 | 0.88 | 2.27 | 1827.804 | нд
2.2.4.1 | Реконструкция ограждения ремонтно-производственной базы Холмогорского РЭС (реконструкция ограждения по программе "Антитеррор", протяженностью 0,542 км) | Q_TP1800.PH.0014 | Здание ПС (ОПУ, ЗРУ, РЩ), здание ЗПС, здание РПБ, прочие здания и сооружения, инженерные системы зданий 0.4 кВ | УНЦ на прочие здания и сооружения. Наружные сети водопровода/канализации 0.4 кВ | Реконструкция ограждения ремонтно-производственной базы Холмогорского РЭС (реконструкция ограждения по программе "Антитеррор", протяженностью 0,542 км) | нд | П | 2027 | 0.4 | Сооружение | Распоряжение | №177р от 23.03.2026 | 3 зона, Ямало-Ненецкий автономный округ | 1 | 1 | 1 | 915 | 1 погонный метр | З8-17 | 46 | 2.27 | 95544.3 | нд
2.2.4.1 | Реконструкция ограждения ремонтно-производственной базы Холмогорского РЭС (реконструкция ограждения по программе "Антитеррор", протяженностью 0,542 км) | Q_TP1800.PH.0014 | КЛ 0.4 кВ | УНЦ КЛ 0.4 кВ | Реконструкция ограждения ремонтно-производственной базы Холмогорского РЭС (реконструкция ограждения по программе "Антитеррор", протяженностью 0,542 км) | нд | П | 2027 | 0.4 | 16 мм2, медь, 4 жилы | Распоряжение | №177р от 23.03.2026 | 3 зона, Ямало-Ненецкий автономный округ | 1.13 | 0.41119 | 0.82581 | 0.06 | 1 км по трассе | К3-01-2 | 960.34 | 2.12 | 46.8724 | нд
2.2.4.1 | Реконструкция ограждения ремонтно-производственной базы Холмогорского РЭС (реконструкция ограждения по программе "Антитеррор", протяженностью 0,542 км) | Q_TP1800.PH.0014 | КЛ 0.4 кВ | УНЦ КЛ 0.4 кВ | Реконструкция ограждения ремонтно-производственной базы Холмогорского РЭС (реконструкция ограждения по программе "Антитеррор", протяженностью 0,542 км) | нд | П | 2027 | 0.4 | 35 мм2, медь, 5 жил | Распоряжение | №177р от 23.03.2026 | 3 зона, Ямало-Ненецкий автономный округ | 1 | 1 | 1 | 0.27 | 1 км по трассе | К3-03-4 | 2081.69 | 2.12 | 1191.5594 | нд
2.2.4.1 | Реконструкция ограждения ремонтно-производственной базы Холмогорского РЭС (реконструкция ограждения по программе "Антитеррор", протяженностью 0,542 км) | Q_TP1800.PH.0014 | КЛ 0.4 кВ | УНЦ КЛ 0.4 кВ | Реконструкция ограждения ремонтно-производственной базы Холмогорского РЭС (реконструкция ограждения по программе "Антитеррор", протяженностью 0,542 км) | нд | П | 2027 | 0.4 | 50 мм2, медь, 5 жил | Распоряжение | №177р от 23.03.2026 | 3 зона, Ямало-Ненецкий автономный округ | 1 | 1.3101 | 1 | 0.2 | 1 км по трассе | К3-04-4 | 2644.01 | 2.12 | 1468.7131 | нд
2.2.4.1 | Реконструкция ограждения ремонтно-производственной базы Холмогорского РЭС (реконструкция ограждения по программе "Антитеррор", протяженностью 0,542 км) | Q_TP1800.PH.0014 | КЛ 0.4 кВ | УНЦ КЛ 0.4 кВ | Реконструкция ограждения ремонтно-производственной базы Холмогорского РЭС (реконструкция ограждения по программе "Антитеррор", протяженностью 0,542 км) | нд | П | 2027 | 0.4 | 95 мм2, медь, 5 жил | Распоряжение | №177р от 23.03.2026 | 3 зона, Ямало-Ненецкий автономный округ | 1 | 1 | 1 | 0.26 | 1 км по трассе | К3-06-4 | 4772.35 | 2.12 | 2630.5193 | нд
2.2.4.1 | Реконструкция ограждения ремонтно-производственной базы Холмогорского РЭС (реконструкция ограждения по программе "Антитеррор", протяженностью 0,542 км) | Q_TP1800.PH.0014 | КЛ 0.4 кВ | УНЦ КЛ 0.4 кВ | Реконструкция ограждения ремонтно-производственной базы Холмогорского РЭС (реконструкция ограждения по программе "Антитеррор", протяженностью 0,542 км) | нд | П | 2027 | 0.4 | 150 мм2, медь, 5 жил | Распоряжение | №177р от 23.03.2026 | 3 зона, Ямало-Ненецкий автономный округ | 1 | 1 | 1 | 0.58 | 1 км по трассе | К3-08-4 | 7199.95 | 2.12 | 8853.0585 | нд
2.2.4.1 | Реконструкция ограждения ремонтно-производственной базы Холмогорского РЭС (реконструкция ограждения по программе "Антитеррор", протяженностью 0,542 км) | Q_TP1800.PH.0014 | КЛ 0.4 кВ | УНЦ на устройство траншеи КЛ 0.4 кВ и восстановление благоустройства по трассе | Реконструкция ограждения ремонтно-производственной базы Холмогорского РЭС (реконструкция ограждения по программе "Антитеррор", протяженностью 0,542 км) | нд | П | 2027 | 0.4 | одна цепь КЛ благоустройство по трассе с учетом восстановления газонов | Распоряжение | №177р от 23.03.2026 | Ямало-Ненецкий автономный округ | 1 | 1 | 1 | 1.37 | 1 км по трассе | Б2-01-3 | 2622.12 | 1 | 3592.3044 | нд
2.2.4.1 | Реконструкция ограждения ремонтно-производственной базы Холмогорского РЭС (реконструкция ограждения по программе "Антитеррор", протяженностью 0,542 км) | Q_TP1800.PH.0014 | Проектные и изыскательские работы, разработка и утверждение ДПТ, кадастровые работы и работы по установлению земельных отношений 0.23 кВ | УНЦ на проектные и изыскательские работы для отдельных элементов электрических сетей 0.23 кВ | Реконструкция ограждения ремонтно-производственной базы Холмогорского РЭС (реконструкция ограждения по программе "Антитеррор", протяженностью 0,542 км) | нд | П | 2027 | 0.23 | Затраты по УНЦ от 301 до 501 млн. руб. | Распоряжение | №177р от 23.03.2026 | Ямало-Ненецкий автономный округ | 1 | 1 | 1 | 1 | 1 объект | П6-12 | 35458.43 | 1 | 35458.43 | нд
2.2.4.1 | Реконструкция ограждения ремонтно-производственной базы Холмогорского РЭС (реконструкция ограждения по программе "Антитеррор", протяженностью 0,542 км) | Q_TP1800.PH.0014 | Итого объем финансовых потребностей по инвестиционному проекту, тыс. рублей | нд | нд | нд | нд | нд | нд | нд | нд | нд | нд | нд | нд | нд | нд | нд | нд | нд | нд | 174683.0208 | нд
2.2.4.1 | Реконструкция ограждения ремонтно-производственной базы Пурпейского РЭС (реконструкция ограждения по программе "Антитеррор", протяженностью 0,62 км) | Q_TP1800.PH.0015 | Комплекс систем безопасности ПС 0.4 кВ | УНЦ защитных ограждений ПС 0.4 кВ. Ограждение внутреннее сетчатое | Реконструкция ограждения ремонтно-производственной базы Пурпейского РЭС (реконструкция ограждения по программе "Антитеррор", протяженностью 0,62 км) | нд | П | 2028 | 0.4 | Ограждения из панелей металлических сетчатых по железобетонным столбам, монолитные фундаменты-столбы, ворота распашные и калитка | Распоряжение | №177р от 23.03.2026 | 3 зона, Ямало-Ненецкий автономный округ | 1 | 1 | 1 | 620 | 1 м периметра ПС | У4-03 | 8.02 | 2.01 | 9994.524 | нд
2.2.4.1 | Реконструкция ограждения ремонтно-производственной базы Пурпейского РЭС (реконструкция ограждения по программе "Антитеррор", протяженностью 0,62 км) | Q_TP1800.PH.0015 | Комплекс систем безопасности ПС 0.4 кВ | УНЦ защитных конструкций ПС 0.4 кВ. Откатные (раздвижные, автоматические, противопожарные) ворота | Реконструкция ограждения ремонтно-производственной базы Пурпейского РЭС (реконструкция ограждения по программе "Антитеррор", протяженностью 0,62 км) | нд | П | 2028 | 0.4 | Устройство ворот, электропривод, фурнитура | Распоряжение | №177р от 23.03.2026 | 3 зона, Ямало-Ненецкий автономный округ | 1 | 1 | 1 | 6 | 1 ед. | У3-02 | 294.93 | 2.01 | 3556.8558 | нд
2.2.4.1 | Реконструкция ограждения ремонтно-производственной базы Пурпейского РЭС (реконструкция ограждения по программе "Антитеррор", протяженностью 0,62 км) | Q_TP1800.PH.0015 | КЛ 0.4 кВ | УНЦ КЛ 0.4 кВ | Реконструкция ограждения ремонтно-производственной базы Пурпейского РЭС (реконструкция ограждения по программе "Антитеррор", протяженностью 0,62 км) | нд | П | 2028 | 0.4 | 35 мм2, медь, 5 жил | Распоряжение | №177р от 23.03.2026 | 3 зона, Ямало-Ненецкий автономный округ | 1 | 1 | 1 | 0.69 | 1 км по трассе | К3-03-4 | 2081.69 | 2.12 | 3045.0961 | нд
2.2.4.1 | Реконструкция ограждения ремонтно-производственной базы Пурпейского РЭС (реконструкция ограждения по программе "Антитеррор", протяженностью 0,62 км) | Q_TP1800.PH.0015 | КЛ 0.4 кВ | УНЦ на устройство траншеи КЛ 0.4 кВ и восстановление благоустройства по трассе | Реконструкция ограждения ремонтно-производственной базы Пурпейского РЭС (реконструкция ограждения по программе "Антитеррор", протяженностью 0,62 км) | нд | П | 2028 | 0.4 | одна цепь КЛ благоустройство по трассе с учетом восстановления газонов | Распоряжение | №177р от 23.03.2026 | Ямало-Ненецкий автономный округ | 1 | 1 | 1 | 0.69 | 1 км по трассе | Б2-01-3 | 2622.12 | 1 | 1809.2628 | нд
2.2.4.1 | Реконструкция ограждения ремонтно-производственной базы Пурпейского РЭС (реконструкция ограждения по программе "Антитеррор", протяженностью 0,62 км) | Q_TP1800.PH.0015 | Здание ПС (ОПУ, ЗРУ, РЩ), здание ЗПС, здание РПБ, прочие здания и сооружения, инженерные системы зданий 0.4 кВ | УНЦ на прочие здания и сооружения. Подъездная автодорога 0.4 кВ | Реконструкция ограждения ремонтно-производственной базы Пурпейского РЭС (реконструкция ограждения по программе "Антитеррор", протяженностью 0,62 км) | нд | П | 2028 | 0.4 | Сооружение | Распоряжение | №177р от 23.03.2026 | 3 зона, Ямало-Ненецкий автономный округ | 1 | 1 | 1 | 5020 | 1 м2 | З8-10 | 10.68 | 2.27 | 121702.872 | нд
2.2.4.1 | Реконструкция ограждения ремонтно-производственной базы Пурпейского РЭС (реконструкция ограждения по программе "Антитеррор", протяженностью 0,62 км) | Q_TP1800.PH.0015 | Комплекс систем безопасности ПС 0.4 кВ | УНЦ здания КПП 0.4 кВ | Реконструкция ограждения ремонтно-производственной базы Пурпейского РЭС (реконструкция ограждения по программе "Антитеррор", протяженностью 0,62 км) | нд | П | 2028 | 0.4 | КПП | Распоряжение | №177р от 23.03.2026 | 3 зона, Ямало-Ненецкий автономный округ | 1 | 1 | 1 | 1 | 1 ед. | З7-01 | 7806.58 | 2.01 | 15691.2258 | нд
2.2.4.1 | Реконструкция ограждения ремонтно-производственной базы Пурпейского РЭС (реконструкция ограждения по программе "Антитеррор", протяженностью 0,62 км) | Q_TP1800.PH.0015 | Проектные и изыскательские работы, разработка и утверждение ДПТ, кадастровые работы и работы по установлению земельных отношений 0.23 кВ | УНЦ на проектные и изыскательские работы для отдельных элементов электрических сетей 0.23 кВ | Реконструкция ограждения ремонтно-производственной базы Пурпейского РЭС (реконструкция ограждения по программе "Антитеррор", протяженностью 0,62 км) | нд | П | 2028 | 0.23 | Затраты по УНЦ от 151 до 301 млн. руб. | Распоряжение | №177р от 23.03.2026 | Ямало-Ненецкий автономный округ | 1 | 1 | 1 | 1 | 1 объект | П6-11 | 21275.06 | 1 | 21275.06 | нд
2.2.4.1 | Реконструкция ограждения ремонтно-производственной базы Пурпейского РЭС (реконструкция ограждения по программе "Антитеррор", протяженностью 0,62 км) | Q_TP1800.PH.0015 | Итого объем финансовых потребностей по инвестиционному проекту, тыс. рублей | нд | нд | нд | нд | нд | нд | нд | нд | нд | нд | нд | нд | нд | нд | нд | нд | нд | нд | 177074.8965 | нд
2.1.1.3 | Установка приборов учета для технологического присоединения энергопринимающих устройств ООО "СевКомНефтегаз" от ПС 110 кВ Градиент (2 ПУ) | Q_NS1800.AS.0006 | Система учета электрической энергии (мощности), АИИС КУЭ, ПКУ, технический учет электрической энергии 0.4 кВ | УНЦ ИИК. Установка трехфазного прибора учета в распределительном устройстве 0.4 кВ | ПС 110 кВ Градиент | нд | Н | 2026 | 0.4 | Многотарифный (многофункциональный) прибор учета | Распоряжение | №177р от 23.03.2026 | 3 зона, Ямало-Ненецкий автономный округ | 1 | 1 | 1 | 2 | 1 точка учета | А1-16 | 48.65 | 2.25 | 218.925 | нд
2.1.1.3 | Установка приборов учета для технологического присоединения энергопринимающих устройств ООО "СевКомНефтегаз" от ПС 110 кВ Градиент (2 ПУ) | Q_NS1800.AS.0006 | Проектные и изыскательские работы, разработка и утверждение ДПТ, кадастровые работы и работы по установлению земельных отношений 0.23 кВ | УНЦ на проектные и изыскательские работы для отдельных элементов электрических сетей 0.23 кВ | ПС 110 кВ Градиент | нд | Н | 2026 | 0.23 | Затраты по УНЦ от 0.2 до 0.6 млн. руб. | Распоряжение | №177р от 23.03.2026 | Ямало-Ненецкий автономный округ | 0.85 | 1 | 1 | 1 | 1 объект | П6-04 | 56.73 | 1 | 48.2205 | нд
2.1.1.3 | Установка приборов учета для технологического присоединения энергопринимающих устройств ООО "СевКомНефтегаз" от ПС 110 кВ Градиент (2 ПУ) | Q_NS1800.AS.0006 | Итого объем финансовых потребностей по инвестиционному проекту, тыс. рублей | нд | нд | нд | нд | нд | нд | нд | нд | нд | нд | нд | нд | нд | нд | нд | нд | нд | нд | 267.1455 | нд
1.6 | Модернизация диспетчерского пункта ОДС филиала АО «Россети Тюмень» - «Энергокомплекс» | M_TP1900.PR.0059 | АСУ ТП ПС и ТМ 10 кВ | УНЦ систем АСУТП и ТМ. Шкаф серверного оборудования основной 10 кВ | АПК филиала Энергокомплекс | нд | И | 2031 | 10 | Сервер АСУ ТП, сервер ТМ, СКСУ, ССАС, АРМ опретивного персонала, KVM-консоль | Приказ об утверждении ПСД | от 16.01.2026 № 15 | 4 зона, Ханты-Мансийский автономный округ - Югра | 1 | 1 | 1 | 1 | 1 ед. | А5-02 | 17966.55 | 1.84 | 33058.452 | Приказ об утверждении ПСД от 16.01.2016 № 15
1.6 | Модернизация диспетчерского пункта ОДС филиала АО «Россети Тюмень» - «Энергокомплекс» | M_TP1900.PR.0059 | РЗА, система оперативного постоянного тока и собственных нужд ПС, сети связи 10 кВ | УНЦ сети связи. Аппаратура громкоговорящей и радиопоисковой связи 10 кВ | АПК филиала Энергокомплекс | нд | И | 2031 | 10 | Оборудование, шкаф для размещения оборудования | Приказ об утверждении ПСД | от 16.01.2026 № 15 | 4 зона, Ханты-Мансийский автономный округ - Югра | 1 | 1 | 1 | 1 | 1 объект | И14-05 | 1049.81 | 1.82 | 1910.6542 | Приказ об утверждении ПСД от 16.01.2016 № 15
1.6 | Модернизация диспетчерского пункта ОДС филиала АО «Россети Тюмень» - «Энергокомплекс» | M_TP1900.PR.0059 | Система учета электрической энергии (мощности), АИИС КУЭ, ПКУ, технический учет электрической энергии 10 кВ | УНЦ ИИК. Организация прокладки кабеля типа медная витая пара в существующих кабельных лотках, каналах и конструкциях, для организации связи на основе локальной компьютерной сети 10 кВ | АПК филиала Энергокомплекс | нд | И | 2031 | 10 | Медный кабель в кабельных лотках | Приказ об утверждении ПСД | от 16.01.2026 № 15 | 4 зона, Ханты-Мансийский автономный округ - Югра | 1 | 1 | 1 | 556 | 1 погонный метр | А1-76 | 0.28 | 2.06 | 320.7008 | нд
1.6 | Модернизация диспетчерского пункта ОДС филиала АО «Россети Тюмень» - «Энергокомплекс» | M_TP1900.PR.0059 | АСУ ТП ПС и ТМ 10 кВ | УНЦ систем АСУТП и ТМ. АРМ оперативного персонала 10 кВ | АПК филиала Энергокомплекс | нд | И | 2031 | 10 | АРМ оперативного персонала | Приказ об утверждении ПСД | от 16.01.2026 № 15 | 4 зона, Ханты-Мансийский автономный округ - Югра | 1 | 1 | 1 | 2 | 1 ед. | А5-07 | 860.27 | 1.84 | 3165.7936 | нд
1.6 | Модернизация диспетчерского пункта ОДС филиала АО «Россети Тюмень» - «Энергокомплекс» | M_TP1900.PR.0059 | РЗА, система оперативного постоянного тока и собственных нужд ПС, сети связи 0.4 кВ | УНЦ контрольного (силового) кабеля 0.4 кВ | АПК филиала Энергокомплекс | нд | И | 2031 | 0.4 | 1.5 мм2, 4 жилы | Приказ об утверждении ПСД | от 16.01.2026 № 15 | 4 зона, Ханты-Мансийский автономный округ - Югра | 1 | 1 | 1 | 0.7 | 1 км по трассе | Н3-01-1 | 266.35 | 1.85 | 344.9232 | нд
1.6 | Модернизация диспетчерского пункта ОДС филиала АО «Россети Тюмень» - «Энергокомплекс» | M_TP1900.PR.0059 | РЗА, система оперативного постоянного тока и собственных нужд ПС, сети связи 0.4 кВ | УНЦ системы оперативного постоянного тока и собственных нужд ПС, РП (СП, ТП, РТП). Система оперативного постоянного тока и собственных нужд ПС. Установка ВРЩ 0.4 кВ | АПК филиала Энергокомплекс | нд | И | 2031 | 0.4 | Система оперативного постоянного тока и собственных нужд ПС. Установка ВРЩ 0.4 кВ | Приказ об утверждении ПСД | от 16.01.2026 № 15 | 4 зона, Ханты-Мансийский автономный округ - Югра | 1 | 1 | 1 | 1 | 1 ед. | И13-08 | 1396.69 | 1.59 | 2220.7371 | нд
1.6 | Модернизация диспетчерского пункта ОДС филиала АО «Россети Тюмень» - «Энергокомплекс» | M_TP1900.PR.0059 | Здание ПС (ОПУ, ЗРУ, РЩ), здание ЗПС, здание РПБ, прочие здания и сооружения, инженерные системы зданий 10 кВ | УНЦ инженерных систем зданий. Рабочее и аварийное освещение зданий. 10 кВ | АПК филиала Энергокомплекс | нд | И | 2031 | 10 | Инженерные системы | Приказ об утверждении ПСД | от 16.01.2026 № 15 | 4 зона, Ханты-Мансийский автономный округ - Югра | 1 | 1 | 1 | 1 | 1 м2 здания | З9-05 | 4.66 | 1.82 | 8.4812 | нд
1.6 | Модернизация диспетчерского пункта ОДС филиала АО «Россети Тюмень» - «Энергокомплекс» | M_TP1900.PR.0059 | РЗА, система оперативного постоянного тока и собственных нужд ПС, сети связи 0.4 кВ | УНЦ контрольного (силового) кабеля 0.4 кВ | АПК филиала Энергокомплекс | нд | И | 2031 | 0.4 | 2.5 мм2, 4 жилы | Приказ об утверждении ПСД | от 16.01.2026 № 15 | 4 зона, Ханты-Мансийский автономный округ - Югра | 1 | 1 | 1 | 0.4 | 1 км по трассе | Н3-02-1 | 324.64 | 1.85 | 240.2336 | нд
1.6 | Модернизация диспетчерского пункта ОДС филиала АО «Россети Тюмень» - «Энергокомплекс» | M_TP1900.PR.0059 | КЛ 0.4 кВ | УНЦ КЛ 0.4 кВ | АПК филиала Энергокомплекс | нд | И | 2031 | 0.4 | 25 мм2, медь, 5 жил | Приказ об утверждении ПСД | от 16.01.2026 № 15 | 4 зона, Ханты-Мансийский автономный округ - Югра | 1.13 | 1 | 1 | 0.05 | 1 км по трассе | К3-02-4 | 1590.85 | 1.96 | 176.1707 | нд
1.6 | Модернизация диспетчерского пункта ОДС филиала АО «Россети Тюмень» - «Энергокомплекс» | M_TP1900.PR.0059 | КЛ 0.4 кВ | УНЦ КЛ 0.4 кВ | АПК филиала Энергокомплекс | нд | И | 2031 | 0.4 | 16 мм2, медь, 4 жилы | Приказ об утверждении ПСД | от 16.01.2026 № 15 | 4 зона, Ханты-Мансийский автономный округ - Югра | 1.13 | 1 | 1 | 0.1 | 1 км по трассе | К3-01-2 | 960.34 | 1.96 | 212.6961 | нд
1.6 | Модернизация диспетчерского пункта ОДС филиала АО «Россети Тюмень» - «Энергокомплекс» | M_TP1900.PR.0059 | РЗА, система оперативного постоянного тока и собственных нужд ПС, сети связи 0.4 кВ | УНЦ контрольного (силового) кабеля 0.4 кВ | АПК филиала Энергокомплекс | нд | И | 2031 | 0.4 | 1.5 мм2, 4 жилы | Приказ об утверждении ПСД | от 16.01.2026 № 15 | 4 зона, Ханты-Мансийский автономный округ - Югра | 1 | 1 | 1 | 0.6 | 1 км по трассе | Н3-01-1 | 266.35 | 1.85 | 295.6485 | нд
1.6 | Модернизация диспетчерского пункта ОДС филиала АО «Россети Тюмень» - «Энергокомплекс» | M_TP1900.PR.0059 | Кабельные сооружения и устройство переходов при прокладке кабельной линии (КЛ, ВОК) 10 кВ | УНЦ кабельных сооружений для прокладки кабельной линии. Кабельные каналы 10 кВ | АПК филиала Энергокомплекс | нд | И | 2031 | 10 | Кабельные каналы | Приказ об утверждении ПСД | от 16.01.2026 № 15 | 4 зона, Ханты-Мансийский автономный округ - Югра | 1 | 1 | 1 | 30 | 1 м по трассе | Н2-03 | 23.02 | 1.85 | 1277.61 | нд
1.6 | Модернизация диспетчерского пункта ОДС филиала АО «Россети Тюмень» - «Энергокомплекс» | M_TP1900.PR.0059 | РЗА, система оперативного постоянного тока и собственных нужд ПС, сети связи 0.4 кВ | УНЦ сети связи. Оборудование электропитания, 12 кВт | АПК филиала Энергокомплекс | нд | И | 2031 | 0.4 | Электропитающая установка, панели распределения питания, инверторные системы, аккумуляторные батареи, стойки связи | Приказ об утверждении ПСД | от 16.01.2026 № 15 | 4 зона, Ханты-Мансийский автономный округ - Югра | 1 | 1 | 1 | 1 | 1 объект | И14-08 | 4048.87 | 1.82 | 7368.9434 | нд
1.6 | Модернизация диспетчерского пункта ОДС филиала АО «Россети Тюмень» - «Энергокомплекс» | M_TP1900.PR.0059 | РЗА, система оперативного постоянного тока и собственных нужд ПС, сети связи 10 кВ | УНЦ сети связи. СКС 10 кВ | АПК филиала Энергокомплекс | нд | И | 2031 | 10 | Оборудование, шкаф для размещения оборудования | Приказ об утверждении ПСД | от 16.01.2026 № 15 | 4 зона, Ханты-Мансийский автономный округ - Югра | 1 | 1 | 1 | 1 | 1 объект | И14-10 | 1291.57 | 1.82 | 2350.6574 | нд
1.6 | Модернизация диспетчерского пункта ОДС филиала АО «Россети Тюмень» - «Энергокомплекс» | M_TP1900.PR.0059 | Комплекс систем безопасности ПС 10 кВ | УНЦ комплекса систем безопасности ПС 10 кВ. СКУД | АПК филиала Энергокомплекс | нд | И | 2031 | 10 | Оборудование с ПО | Приказ об утверждении ПСД | от 16.01.2026 № 15 | 4 зона, Ханты-Мансийский автономный округ - Югра | 1 | 1 | 1 | 1 | 1 точка доступа | И15-07 | 212.14 | 2.06 | 437.0084 | нд
1.6 | Модернизация диспетчерского пункта ОДС филиала АО «Россети Тюмень» - «Энергокомплекс» | M_TP1900.PR.0059 | Комплекс систем безопасности ПС 10 кВ | УНЦ комплекса систем безопасности ПС 10 кВ. Системы пожарной и охранной сигнализации | АПК филиала Энергокомплекс | нд | И | 2031 | 10 | Оборудование с ПО | Приказ об утверждении ПСД | от 16.01.2026 № 15 | 4 зона, Ханты-Мансийский автономный округ - Югра | 1 | 1 | 1 | 156 | 1 м2 здания | И15-08 | 2.48 | 2.06 | 796.9728 | нд
1.6 | Модернизация диспетчерского пункта ОДС филиала АО «Россети Тюмень» - «Энергокомплекс» | M_TP1900.PR.0059 | Комплекс систем безопасности ПС 10 кВ | УНЦ комплекса систем безопасности ПС 10 кВ. АРМ персонала комплекса систем безопасности | АПК филиала Энергокомплекс | нд | И | 2031 | 10 | Оборудование с ПО | Приказ об утверждении ПСД | от 16.01.2026 № 15 | 4 зона, Ханты-Мансийский автономный округ - Югра | 1 | 1 | 1 | 1 | 1 шт | И15-03 | 309.99 | 2.06 | 638.5794 | нд
1.6 | Модернизация диспетчерского пункта ОДС филиала АО «Россети Тюмень» - «Энергокомплекс» | M_TP1900.PR.0059 | Здание ПС (ОПУ, ЗРУ, РЩ), здание ЗПС, здание РПБ, прочие здания и сооружения, инженерные системы зданий 10 кВ | УНЦ инженерных систем зданий. Внутреннее кондиционирование зданий. 10 кВ | АПК филиала Энергокомплекс | нд | И | 2031 | 10 | Инженерные системы | Приказ об утверждении ПСД | от 16.01.2026 № 15 | 4 зона, Ханты-Мансийский автономный округ - Югра | 1 | 1 | 1 | 156 | 1 м2 здания | З9-04 | 21.2 | 1.82 | 6019.104 | нд
1.6 | Модернизация диспетчерского пункта ОДС филиала АО «Россети Тюмень» - «Энергокомплекс» | M_TP1900.PR.0059 | РЗА, система оперативного постоянного тока и собственных нужд ПС, сети связи 10 кВ | УНЦ сети связи. УПАТС структурного подразделения сетевой организации 10 кВ | АПК филиала Энергокомплекс | нд | И | 2031 | 10 | Оборудование, шкаф для размещения оборудования | Приказ об утверждении ПСД | от 16.01.2026 № 15 | 4 зона, Ханты-Мансийский автономный округ - Югра | 1 | 1 | 1 | 1 | 1 объект | И14-03 | 26327.33 | 1.82 | 47915.7406 | нд
1.6 | Модернизация диспетчерского пункта ОДС филиала АО «Россети Тюмень» - «Энергокомплекс» | M_TP1900.PR.0059 | Проектные и изыскательские работы, разработка и утверждение ДПТ, кадастровые работы и работы по установлению земельных отношений 20 кВ | УНЦ на проектные и изыскательские работы для КЛ 20 кВ | АПК филиала Энергокомплекс | нд | И | 2031 | 20 | Ппроектные и изыскательские работы | Приказ об утверждении ПСД | от 16.01.2026 № 15 | Ханты-Мансийский автономный округ - Югра | 0.85 | 1 | 1 | 1 | 1 км по трассе | П5-01 | 866.6 | 1 | 736.61 | нд
1.6 | Модернизация диспетчерского пункта ОДС филиала АО «Россети Тюмень» - «Энергокомплекс» | M_TP1900.PR.0059 | КЛ 0.4 кВ | УНЦ на устройство траншеи КЛ 0.4 кВ и восстановление благоустройства по трассе | АПК филиала Энергокомплекс | нд | И | 2031 | 0.4 | одна цепь КЛ благоустройство по трассе без учета восстановления газонов | Приказ об утверждении ПСД | от 16.01.2026 № 15 | Ханты-Мансийский автономный округ - Югра | 1 | 1 | 1 | 1 | 1 км по трассе | Б2-01-1 | 933.4 | 1 | 933.4 | нд
1.6 | Модернизация диспетчерского пункта ОДС филиала АО «Россети Тюмень» - «Энергокомплекс» | M_TP1900.PR.0059 | Проектные и изыскательские работы, разработка и утверждение ДПТ, кадастровые работы и работы по установлению земельных отношений 6 кВ | УНЦ на проектные и изыскательские работы для отдельных элементов электрических сетей 6 кВ | АПК филиала Энергокомплекс | нд | И | 2031 | 6 | Затраты по УНЦ от 51 до 151 млн. руб. | Приказ об утверждении ПСД | от 16.01.2026 № 15 | Ханты-Мансийский автономный округ - Югра | 0.85 | 1 | 1 | 1 | 1 объект | П6-10 | 10637.53 | 1 | 9041.9005 | Приказ об утверждении ПСД от 16.01.2016 № 15
1.6 | Модернизация диспетчерского пункта ОДС филиала АО «Россети Тюмень» - «Энергокомплекс» | M_TP1900.PR.0059 | Итого объем финансовых потребностей по инвестиционному проекту, тыс. рублей | нд | нд | нд | нд | нд | нд | нд | нд | нд | нд | нд | нд | нд | нд | нд | нд | нд | нд | 119471.0176 | нд
1.6 | Проектирование системы автоматического порошкового пожаротушения в стояночном боксе автотранспорта филиала АО "Россети Тюмень" Энергокомплекс. | M_TP1900.PH.0004 | Проектные и изыскательские работы, разработка и утверждение ДПТ, кадастровые работы и работы по установлению земельных отношений 0.4 кВ | УНЦ на проектные и изыскательские работы для отдельных элементов электрических сетей 0.4 кВ | Стояночном бокс автотранспорта филиала Энергокомплекс. | нд | Н | 2027 | 0.4 | Затраты по УНЦ от 6 до 11 млн. руб. | Распоряжение филиала АО «Россети Тюмень» Энергокомплекс | от 18.03.2026 № 100р | Ханты-Мансийский автономный округ - Югра | 0.85 | 1 | 1 | 1 | 1 объект | П6-07 | 709.17 | 1 | 602.7945 | нд
1.6 | Проектирование системы автоматического порошкового пожаротушения в стояночном боксе автотранспорта филиала АО "Россети Тюмень" Энергокомплекс. | M_TP1900.PH.0004 | Комплекс систем безопасности ПС 0.4 кВ | УНЦ комплекса систем безопасности ПС 0.4 кВ. Системы пожарной и охранной сигнализации | Стояночном бокс автотранспорта филиала Энергокомплекс. | нд | Н | 2027 | 0.4 | Оборудование с ПО | Распоряжение филиала АО «Россети Тюмень» Энергокомплекс | от 18.03.2026 № 100р | 4 зона, Ханты-Мансийский автономный округ - Югра | 1 | 1 | 1 | 2291 | 1 м2 здания | И15-08 | 2.48 | 2.06 | 11704.2608 | нд
1.6 | Проектирование системы автоматического порошкового пожаротушения в стояночном боксе автотранспорта филиала АО "Россети Тюмень" Энергокомплекс. | M_TP1900.PH.0004 | Комплекс систем безопасности ПС 0.4 кВ | УНЦ комплекса систем безопасности ПС 0.4 кВ. Шкаф комплекса систем безопасности | Стояночном бокс автотранспорта филиала Энергокомплекс. | нд | Н | 2027 | 0.4 | Оборудование с ПО | Распоряжение филиала АО «Россети Тюмень» Энергокомплекс | от 18.03.2026 № 100р | 4 зона, Ханты-Мансийский автономный округ - Югра | 1 | 1 | 1 | 1 | 1 шт | И15-02 | 767.59 | 2.06 | 1581.2354 | нд
1.6 | Проектирование системы автоматического порошкового пожаротушения в стояночном боксе автотранспорта филиала АО "Россети Тюмень" Энергокомплекс. | M_TP1900.PH.0004 | Итого объем финансовых потребностей по инвестиционному проекту, тыс. рублей | нд | нд | нд | нд | нд | нд | нд | нд | нд | нд | нд | нд | нд | нд | нд | нд | нд | нд | 13888.2907 | нд
1.6 | Создание выделенного контура управления технологическими системами в филиале "Энергокомплекс ЭС" АО "Россети Тюмень" | M_NS1900.PR.0012 | АСУ ТП ПС и ТМ 6 кВ | УНЦ систем АСУТП и ТМ. Шкаф сетевой коммутации с пятью коммутаторами и одним сервером системы обеспечения единого времени 6 кВ | Здании АБК филиала "Энергокомплекс | нд | И | 2031 | 6 | Коммутаторы с 24 портами, модуль синхронизации данных, шкаф для размещения оборудования, ПО | Приказ об утверждении ПСД | № 926 от 26.08.2025 | 4 зона, Ханты-Мансийский автономный округ - Югра | 1 | 1 | 1 | 1 | 1 ед. | А5-05 | 12455.6 | 1.84 | 22918.304 | нд
1.6 | Создание выделенного контура управления технологическими системами в филиале "Энергокомплекс ЭС" АО "Россети Тюмень" | M_NS1900.PR.0012 | АСУ ТП ПС и ТМ 6 кВ | УНЦ систем АСУТП и ТМ. АРМ оперативного персонала 6 кВ | Здании АБК филиала "Энергокомплекс | нд | И | 2031 | 6 | АРМ оперативного персонала | Приказ об утверждении ПСД | № 926 от 26.08.2025 | 4 зона, Ханты-Мансийский автономный округ - Югра | 1 | 1 | 1 | 7 | 1 ед. | А5-07 | 860.27 | 1.84 | 11080.2776 | нд
1.6 | Создание выделенного контура управления технологическими системами в филиале "Энергокомплекс ЭС" АО "Россети Тюмень" | M_NS1900.PR.0012 | АСУ ТП ПС и ТМ 6 кВ | УНЦ систем АСУТП и ТМ. Шкаф серверного оборудования основной 6 кВ | Здании АБК филиала "Энергокомплекс | нд | И | 2031 | 6 | Сервер АСУ ТП, сервер ТМ, СКСУ, ССАС, АРМ опретивного персонала, KVM-консоль | Приказ об утверждении ПСД | № 926 от 26.08.2025 | 4 зона, Ханты-Мансийский автономный округ - Югра | 1 | 1 | 1 | 1 | 1 ед. | А5-02 | 17966.55 | 1.84 | 33058.452 | нд
1.6 | Создание выделенного контура управления технологическими системами в филиале "Энергокомплекс ЭС" АО "Россети Тюмень" | M_NS1900.PR.0012 | АСУ ТП ПС и ТМ 6 кВ | УНЦ систем АСУТП и ТМ. Шкаф гарантированного питания АСУ ТП и ТМ 6 кВ | Здании АБК филиала "Энергокомплекс | нд | И | 2031 | 6 | ИБП, преобразователи постоянного тока, блок контакты положения АВ, сигнальные контакты АВ, шкаф | Приказ об утверждении ПСД | № 926 от 26.08.2025 | 4 зона, Ханты-Мансийский автономный округ - Югра | 1 | 1 | 1 | 1 | 1 ед. | А5-06 | 5306.44 | 1.84 | 9763.8496 | нд
1.6 | Создание выделенного контура управления технологическими системами в филиале "Энергокомплекс ЭС" АО "Россети Тюмень" | M_NS1900.PR.0012 | РЗА, система оперативного постоянного тока и собственных нужд ПС, сети связи 6 кВ | УНЦ сети связи. ЛВС 6 кВ | Здании АБК филиала "Энергокомплекс | нд | И | 2031 | 6 | Оборудование, шкаф для размещения оборудования | Приказ об утверждении ПСД | № 926 от 26.08.2025 | 4 зона, Ханты-Мансийский автономный округ - Югра | 1 | 1 | 1 | 1 | 1 объект | И14-09 | 4497.95 | 1.82 | 8186.269 | нд
1.6 | Создание выделенного контура управления технологическими системами в филиале "Энергокомплекс ЭС" АО "Россети Тюмень" | M_NS1900.PR.0012 | РЗА, система оперативного постоянного тока и собственных нужд ПС, сети связи 0.4 кВ | УНЦ сети связи. Оборудование электропитания, 12 кВт | Здании АБК филиала "Энергокомплекс | нд | И | 2031 | 0.4 | Электропитающая установка, панели распределения питания, инверторные системы, аккумуляторные батареи, стойки связи | Приказ об утверждении ПСД | № 926 от 26.08.2025 | 4 зона, Ханты-Мансийский автономный округ - Югра | 1 | 1 | 1 | 1 | 1 объект | И14-08 | 4048.87 | 1.82 | 7368.9434 | нд
1.6 | Создание выделенного контура управления технологическими системами в филиале "Энергокомплекс ЭС" АО "Россети Тюмень" | M_NS1900.PR.0012 | Комплекс систем безопасности ПС 6 кВ | УНЦ комплекса систем безопасности ПС 6 кВ. Программно-аппаратный комплекс информационной безопасности для защиты до 100 интеллектуальных устройств ПС | Здании АБК филиала "Энергокомплекс | нд | И | 2031 | 6 | Оборудование с ПО | Приказ об утверждении ПСД | № 926 от 26.08.2025 | 4 зона, Ханты-Мансийский автономный округ - Югра | 1 | 1 | 1 | 1 | 1 ПС | И15-11 | 28767.57 | 2.06 | 59261.1942 | нд
1.6 | Создание выделенного контура управления технологическими системами в филиале "Энергокомплекс ЭС" АО "Россети Тюмень" | M_NS1900.PR.0012 | Проектные и изыскательские работы, разработка и утверждение ДПТ, кадастровые работы и работы по установлению земельных отношений 6 кВ | УНЦ на проектные и изыскательские работы для отдельных элементов электрических сетей 6 кВ | Здании АБК филиала "Энергокомплекс | нд | И | 2031 | 6 | Затраты по УНЦ от 151 до 301 млн. руб. | Приказ об утверждении ПСД | № 926 от 26.08.2025 | Ханты-Мансийский автономный округ - Югра | 0.85 | 1 | 1 | 1 | 1 объект | П6-11 | 21275.06 | 1 | 18083.801 | нд
1.6 | Создание выделенного контура управления технологическими системами в филиале "Энергокомплекс ЭС" АО "Россети Тюмень" | M_NS1900.PR.0012 | Здание ПС (ОПУ, ЗРУ, РЩ), здание ЗПС, здание РПБ, прочие здания и сооружения, инженерные системы зданий 6 кВ | УНЦ инженерных систем зданий. Внутреннее кондиционирование зданий. 6 кВ | Здании АБК филиала "Энергокомплекс | нд | И | 2031 | 6 | Инженерные системы | Приказ об утверждении ПСД | № 926 от 26.08.2025 | 4 зона, Ханты-Мансийский автономный округ - Югра | 1 | 1 | 1 | 16.9 | 1 м2 здания | З9-04 | 21.2 | 1.82 | 652.0696 | нд
1.6 | Создание выделенного контура управления технологическими системами в филиале "Энергокомплекс ЭС" АО "Россети Тюмень" | M_NS1900.PR.0012 | Итого объем финансовых потребностей по инвестиционному проекту, тыс. рублей | нд | нд | нд | нд | нд | нд | нд | нд | нд | нд | нд | нд | нд | нд | нд | нд | нд | нд | 170373.1604 | нд
1.2.2.2 | Расширение просек ВЛ 110-220 кВ филиала АО «Россети Тюмень» Нижневартовские электрические сети (105,4333 га) | Q_TP1600.VL.0044 | ВЛ 110 кВ | УНЦ на вырубку (расширение, расчистку) просеки ВЛ 110 кВ (для всех субъектов Российской Федерации). Расчистка кустарников и мелколесья, вырубка деревьев и корчевка пней с диаметром ствола до 11 см, 12 см и более | ВЛ 110-220 кВ филиала АО «Россети Тюмень» Нижневартовские электрические сети | нд | П | 2030 | 110 | Диаметр ствола до 11 см, 12 см и более, корчевка пней | Распоряжение филиала АО "Россети Тюмень" Нижневартовские электрические сети | от 31.03.2026 № 197р | Ханты-Мансийский автономный округ - Югра | 1 | 1 | 1 | 105.4333 | 1 га | Б7-03 | 514.43 | 1 | 54238.0525 | Распоряжение филиала АО "Россети Тюмень" Нижневартовские электрические сети от 31.03.2026 № 197р
1.2.2.2 | Расширение просек ВЛ 110-220 кВ филиала АО «Россети Тюмень» Нижневартовские электрические сети (105,4333 га) | Q_TP1600.VL.0044 | ВЛ 110 кВ | УНЦ на трелевку хлыстов древесины при вырубке (расширении) просеки ВЛ 110 кВ | ВЛ 110-220 кВ филиала АО «Россети Тюмень» Нижневартовские электрические сети | нд | П | 2030 | 110 | Трелевки и вывоза хлыстов древесины в количестве до 100 шт., погрузо-разгрузочные работы | Распоряжение филиала АО "Россети Тюмень" Нижневартовские электрические сети | от 31.03.2026 № 197р | 1 зона, Ханты-Мансийский автономный округ - Югра | 1 | 1 | 540 | 3 | 100 м | М4-01 | 11.91 | 2.08 | 40131.936 | Распоряжение филиала АО "Россети Тюмень" Нижневартовские электрические сети от 31.03.2026 № 197р
1.2.2.2 | Расширение просек ВЛ 110-220 кВ филиала АО «Россети Тюмень» Нижневартовские электрические сети (105,4333 га) | Q_TP1600.VL.0044 | Проектные и изыскательские работы, разработка и утверждение ДПТ, кадастровые работы и работы по установлению земельных отношений 110 кВ | УНЦ на проектные и изыскательские работы для отдельных элементов электрических сетей 110 кВ | ВЛ 110-220 кВ филиала АО «Россети Тюмень» Нижневартовские электрические сети | нд | П | 2030 | 110 | Затраты по УНЦ от 51 до 151 млн. руб. | Распоряжение филиала АО "Россети Тюмень" Нижневартовские электрические сети | от 31.03.2026 № 197р | Ханты-Мансийский автономный округ - Югра | 1 | 1 | 1 | 1 | 1 объект | П6-10 | 10637.53 | 1 | 10637.53 | Распоряжение филиала АО "Россети Тюмень" Нижневартовские электрические сети от 31.03.2026 № 197р
1.2.2.2 | Расширение просек ВЛ 110-220 кВ филиала АО «Россети Тюмень» Нижневартовские электрические сети (105,4333 га) | Q_TP1600.VL.0044 | Итого объем финансовых потребностей по инвестиционному проекту, тыс. рублей | нд | нд | нд | нд | нд | нд | нд | нд | нд | нд | нд | нд | нд | нд | нд | нд | нд | нд | 105007.5185 | нд
1.2.2.1 | Реконструкция ВЛ 110 кВ Варьеган-Бахиловская 1,2 цепь (замена дефектных фундаментов опор) | Q_TP1600.VL.0045 | ВЛ 110 кВ | УНЦ на вырубку (расширение, расчистку) просеки ВЛ 110 кВ (для всех субъектов Российской Федерации). Расчистка кустарников и мелколесья, вырубка деревьев и корчевка пней с диаметром ствола до 11 см | ВЛ 110 кВ Варьеган-Бахиловская 1,2 цепь | нд | П | 2031 | 110 | Диаметр ствола до 11 см | Распоряжение филиала АО "Россети Тюмень" Нижневартовские электрические сети | от 31.03.2026 № 197р | Ханты-Мансийский автономный округ - Югра | 1 | 1 | 1 | 22.824 | 1 га | Б7-01 | 53.93 | 1 | 1230.8983 | Распоряжение филиала АО "Россети Тюмень" Нижневартовские электрические сети от 31.03.2026 № 197р
1.2.2.1 | Реконструкция ВЛ 110 кВ Варьеган-Бахиловская 1,2 цепь (замена дефектных фундаментов опор) | Q_TP1600.VL.0045 | ВЛ 110 кВ | УНЦ на демонтаж ВЛ 110 кВ | ВЛ 110 кВ Варьеган-Бахиловская 1,2 цепь | нд | П | 2031 | 110 | Демонтаж ВЛ 110 кВ - две цепи | Распоряжение филиала АО "Россети Тюмень" Нижневартовские электрические сети | от 31.03.2026 № 197р | 1 зона, Ханты-Мансийский автономный округ - Югра | 1 | 1 | 1 | 7.272 | 1 км | М2-04-2 | 1910.85 | 2.08 | 28903.0585 | Распоряжение филиала АО "Россети Тюмень" Нижневартовские электрические сети от 31.03.2026 № 197р
1.2.2.1 | Реконструкция ВЛ 110 кВ Варьеган-Бахиловская 1,2 цепь (замена дефектных фундаментов опор) | Q_TP1600.VL.0045 | ВЛ 110 кВ | УНЦ ВЛ 110 кВ на строительно-монтажные работы без опор и провода | ВЛ 110 кВ Варьеган-Бахиловская 1,2 цепь | нд | П | 2031 | 110 | двухцепная, все типы опор за исключением многогранных | Распоряжение филиала АО "Россети Тюмень" Нижневартовские электрические сети | от 31.03.2026 № 197р | 1 зона, Ханты-Мансийский автономный округ - Югра | 1 | 1 | 1 | 7.272 | 1 км ВЛ | Л1-04-2 | 7159.92 | 2.41 | 125481.3212 | Распоряжение филиала АО "Россети Тюмень" Нижневартовские электрические сети от 31.03.2026 № 197р
1.2.2.1 | Реконструкция ВЛ 110 кВ Варьеган-Бахиловская 1,2 цепь (замена дефектных фундаментов опор) | Q_TP1600.VL.0045 | ВЛ 110 кВ | УНЦ опор ВЛ 110 кВ | ВЛ 110 кВ Варьеган-Бахиловская 1,2 цепь | нд | П | 2031 | 110 | двухцепная, все типы опор за исключением многогранных | Распоряжение филиала АО "Россети Тюмень" Нижневартовские электрические сети | от 31.03.2026 № 197р | 1 зона, Ханты-Мансийский автономный округ - Югра | 1 | 1 | 1 | 7.272 | 1 км | Л3-04-2 | 8953.24 | 1.65 | 107428.1361 | Распоряжение филиала АО "Россети Тюмень" Нижневартовские электрические сети от 31.03.2026 № 197р
1.2.2.1 | Реконструкция ВЛ 110 кВ Варьеган-Бахиловская 1,2 цепь (замена дефектных фундаментов опор) | Q_TP1600.VL.0045 | Проектные и изыскательские работы, разработка и утверждение ДПТ, кадастровые работы и работы по установлению земельных отношений 110 кВ | УНЦ на проектные и изыскательские работы по ВЛ 110 кВ | ВЛ 110 кВ Варьеган-Бахиловская 1,2 цепь | нд | П | 2031 | 110 | Протяженность до 5 км | Распоряжение филиала АО "Россети Тюмень" Нижневартовские электрические сети | от 31.03.2026 № 197р | Ханты-Мансийский автономный округ - Югра | 1 | 1.2508 | 1 | 1 | 1 ВЛ | П3-14 | 5026.59 | 1 | 6287.2137 | Распоряжение филиала АО "Россети Тюмень" Нижневартовские электрические сети от 31.03.2026 № 197р
1.2.2.1 | Реконструкция ВЛ 110 кВ Варьеган-Бахиловская 1,2 цепь (замена дефектных фундаментов опор) | Q_TP1600.VL.0045 | Итого объем финансовых потребностей по инвестиционному проекту, тыс. рублей | нд | нд | нд | нд | нд | нд | нд | нд | нд | нд | нд | нд | нд | нд | нд | нд | нд | нд | 269330.6278 | нд
1.6 | Противопожарный водопровод ПТПП (новое строительство протяженностью 0,15 км) (проектирование) | Q_NS1600.PH.0008 | Проектные и изыскательские работы, разработка и утверждение ДПТ, кадастровые работы и работы по установлению земельных отношений 110 кВ | УНЦ на проектные и изыскательские работы для отдельных элементов электрических сетей 110 кВ | Пункт тренажерной подготовки персонала | нд | П | 2029 | 110 | Затраты по УНЦ от 21 до 51 млн. руб. | Распоряжение филиала АО "Россети Тюмень" Нижневартовские электрические сети | от 31.03.2026 № 197р | Ханты-Мансийский автономный округ - Югра | 0.85 | 1 | 1 | 1 | 1 объект | П6-09 | 4255.01 | 1 | 3616.7585 | Распоряжение филиала АО "Россети Тюмень" Нижневартовские электрические сети от 31.03.2026 № 197р
1.6 | Противопожарный водопровод ПТПП (новое строительство протяженностью 0,15 км) (проектирование) | Q_NS1600.PH.0008 | Итого объем финансовых потребностей по инвестиционному проекту, тыс. рублей | нд | нд | нд | нд | нд | нд | нд | нд | нд | нд | нд | нд | нд | нд | нд | нд | нд | нд | 3616.7585 | нд
1.2.3.1 | Установка приборов учета в соответствии с Федеральным законом от 27.12.2018 № 522-ФЗ при истечении МПИ или срока эксплуатации, при отсутствии прибора учета у потребителя (7 ПУ, 51 ТТ) 0,4 кВ филиал Нижневартовские электрические сети (2026г.) | Q_TP1600.AS.0016 | Система учета электрической энергии (мощности), АИИС КУЭ, ПКУ, технический учет электрической энергии 0.4 кВ | УНЦ ИИК. Установка или замена ТТ 0.4 кВ | Мегионский РЭС, Самотлорский РЭС, Вахский РЭС | нд | П | 2026 | 0.4 | ТТ | Распоряжение филиала АО "Россети Тюмень" Нижневартовские электрические сети | от 31.03.2026 № 197р | 1 зона, Ханты-Мансийский автономный округ - Югра | 1 | 1 | 1 | 51 | 1 точка учета | А1-80 | 17.18 | 2.06 | 1804.9308 | Распоряжение филиала АО "Россети Тюмень" Нижневартовские электрические сети от 31.03.2026 № 197р
1.2.3.1 | Установка приборов учета в соответствии с Федеральным законом от 27.12.2018 № 522-ФЗ при истечении МПИ или срока эксплуатации, при отсутствии прибора учета у потребителя (7 ПУ, 51 ТТ) 0,4 кВ филиал Нижневартовские электрические сети (2026г.) | Q_TP1600.AS.0016 | Система учета электрической энергии (мощности), АИИС КУЭ, ПКУ, технический учет электрической энергии 0.4 кВ | УНЦ ИИК. Установка шкафа с трехфазным прибором учета непосредственного включения в шкафу в распределительном устройстве 0.4 кВ ТП (СП, РП, РТП, ПС) 0.4 кВ | Мегионский РЭС, Самотлорский РЭС, Вахский РЭС | нд | П | 2026 | 0.4 | Шкаф с трехфазным прибором учета непосредственного включения в шкафу в распределительном устройстве 0.4 кВ ТП (СП, РП, РТП) 6 - 20 кВ, ПС 35 - 750 кВ | Распоряжение филиала АО "Россети Тюмень" Нижневартовские электрические сети | от 31.03.2026 № 197р | 1 зона, Ханты-Мансийский автономный округ - Югра | 1 | 1 | 1 | 1 | 1 точка учета | А1-43 | 47.35 | 2.06 | 97.541 | Распоряжение филиала АО "Россети Тюмень" Нижневартовские электрические сети от 31.03.2026 № 197р
1.2.3.1 | Установка приборов учета в соответствии с Федеральным законом от 27.12.2018 № 522-ФЗ при истечении МПИ или срока эксплуатации, при отсутствии прибора учета у потребителя (7 ПУ, 51 ТТ) 0,4 кВ филиал Нижневартовские электрические сети (2026г.) | Q_TP1600.AS.0016 | Система учета электрической энергии (мощности), АИИС КУЭ, ПКУ, технический учет электрической энергии 0.4 кВ | УНЦ ИИК. Установка шкафа с трехфазным прибором учета на классе напряжения 0.4 кВ на стене здания, сооружения | Мегионский РЭС, Самотлорский РЭС, Вахский РЭС | нд | П | 2026 | 0.4 | Многотарифный (многофункциональный) прибор учета | Распоряжение филиала АО "Россети Тюмень" Нижневартовские электрические сети | от 31.03.2026 № 197р | 1 зона, Ханты-Мансийский автономный округ - Югра | 1 | 1 | 1 | 2 | 1 точка учета | А1-14 | 49.19 | 2.06 | 202.6628 | Распоряжение филиала АО "Россети Тюмень" Нижневартовские электрические сети от 31.03.2026 № 197р
1.2.3.1 | Установка приборов учета в соответствии с Федеральным законом от 27.12.2018 № 522-ФЗ при истечении МПИ или срока эксплуатации, при отсутствии прибора учета у потребителя (7 ПУ, 51 ТТ) 0,4 кВ филиал Нижневартовские электрические сети (2026г.) | Q_TP1600.AS.0016 | Система учета электрической энергии (мощности), АИИС КУЭ, ПКУ, технический учет электрической энергии 10 кВ | УНЦ ИИК. Установка трехфазного прибора учета трансформаторного включения с ТТ в шкафу учета 0.4 кВ в ТП (СП, РП, РТП) совместно с ТТ до 400 А | Мегионский РЭС, Самотлорский РЭС, Вахский РЭС | нд | П | 2026 | 0.4 | В комплекте с ТТ | Распоряжение филиала АО "Россети Тюмень" Нижневартовские электрические сети | от 31.03.2026 № 197р | 1 зона, Ханты-Мансийский автономный округ - Югра | 1 | 1 | 1 | 4 | 1 точка учета | А1-35 | 97.99 | 2.06 | 807.4376 | Распоряжение филиала АО "Россети Тюмень" Нижневартовские электрические сети от 31.03.2026 № 197р
1.2.3.1 | Установка приборов учета в соответствии с Федеральным законом от 27.12.2018 № 522-ФЗ при истечении МПИ или срока эксплуатации, при отсутствии прибора учета у потребителя (7 ПУ, 51 ТТ) 0,4 кВ филиал Нижневартовские электрические сети (2026г.) | Q_TP1600.AS.0016 | Проектные и изыскательские работы, разработка и утверждение ДПТ, кадастровые работы и работы по установлению земельных отношений 110 кВ | УНЦ на проектные и изыскательские работы для отдельных элементов электрических сетей 110 кВ | нд | нд | П | 2026 | 110 | Затраты по УНЦ от 1.1 до 6 млн. руб. | Распоряжение филиала АО "Россети Тюмень" Нижневартовские электрические сети | от 31.03.2026 № 197р | Ханты-Мансийский автономный округ - Югра | 0.85 | 1 | 1 | 1 | 1 объект | П6-06 | 425.5 | 1 | 361.675 | Распоряжение филиала АО "Россети Тюмень" Нижневартовские электрические сети от 31.03.2026 № 197р
1.2.3.1 | Установка приборов учета в соответствии с Федеральным законом от 27.12.2018 № 522-ФЗ при истечении МПИ или срока эксплуатации, при отсутствии прибора учета у потребителя (7 ПУ, 51 ТТ) 0,4 кВ филиал Нижневартовские электрические сети (2026г.) | Q_TP1600.AS.0016 | Итого объем финансовых потребностей по инвестиционному проекту, тыс. рублей | нд | нд | нд | нд | нд | нд | нд | нд | нд | нд | нд | нд | нд | нд | нд | нд | нд | нд | 3274.2472 | нд
1.6 | Реконструкция здания "Административный, лабораторный и диспетчерский корпуса" ул. Пермская, 22 (инв. № 10078) филиала АО «Россети Тюмень» Нижневартовские ЭС (замена фасада) (проектирование) | Q_TP1600.PH.0014 | Проектные и изыскательские работы, разработка и утверждение ДПТ, кадастровые работы и работы по установлению земельных отношений 110 кВ | УНЦ на проектные и изыскательские работы для отдельных элементов электрических сетей 110 кВ | Административный, лабораторный и диспетчерский корпуса" ул. Пермская, 22 (инв. № 10078) филиала АО «Россети Тюмень» Нижневартовские ЭС | нд | П | 2030 | 110 | Затраты по УНЦ от 51 до 151 млн. руб. | Распоряжение филиала АО "Россети Тюмень" Нижневартовские электрические сети | от 31.03.2026 № 197р | Ханты-Мансийский автономный округ - Югра | 0.85 | 1 | 1 | 1 | 1 объект | П6-10 | 10637.53 | 1 | 9041.9005 | Распоряжение филиала АО "Россети Тюмень" Нижневартовские электрические сети от 31.03.2026 № 197р
1.6 | Реконструкция здания "Административный, лабораторный и диспетчерский корпуса" ул. Пермская, 22 (инв. № 10078) филиала АО «Россети Тюмень» Нижневартовские ЭС (замена фасада) (проектирование) | Q_TP1600.PH.0014 | Итого объем финансовых потребностей по инвестиционному проекту, тыс. рублей | нд | нд | нд | нд | нд | нд | нд | нд | нд | нд | нд | нд | нд | нд | нд | нд | нд | нд | 9041.9005 | нд
1.1.1.3 | Реконструкция КТПН-630/6/0,4 №34, КВЛ 6 кВ № 2 ПС 110/6/6 кВ Шукшинская для подключения энергопринимающих устройств ООО «ПВ-Профи» (замена КТПН 630/6/0,4 кВ на КТПН-1250/6/0,4 кВ с увеличением мощности на 0,62 МВА, строительство КВЛ 6 кВ – 0,03 км, монтаж ПУ 0,4 кВ – 3 шт., замена разъединителя – 1 шт., демонтаж КВЛ 6 кВ – 0,02 км) | Q_TP1100.PS.0093 | КЛ 6 кВ | УНЦ на устройство траншеи КЛ 6 кВ и восстановление благоустройства по трассе | КТПН-630/6/0,4 №34, КВЛ 6 кВ № 2 ПС 110/6/6 кВ Шукшинская | нд | П | 2027 | 6 | одна цепь КЛ благоустройство по трассе без учета восстановления газонов | Распоряжение филиала АО "Россети Тюмень" Сургутские электрические сети | №156р от 31.03.2026 | Ханты-Мансийский автономный округ - Югра | 1 | 1 | 1 | 0.03 | 1 км по трассе | Б2-02-1 | 2836.51 | 1 | 85.0953 | нд
1.1.1.3 | Реконструкция КТПН-630/6/0,4 №34, КВЛ 6 кВ № 2 ПС 110/6/6 кВ Шукшинская для подключения энергопринимающих устройств ООО «ПВ-Профи» (замена КТПН 630/6/0,4 кВ на КТПН-1250/6/0,4 кВ с увеличением мощности на 0,62 МВА, строительство КВЛ 6 кВ – 0,03 км, монтаж ПУ 0,4 кВ – 3 шт., замена разъединителя – 1 шт., демонтаж КВЛ 6 кВ – 0,02 км) | Q_TP1100.PS.0093 | Проектные и изыскательские работы, разработка и утверждение ДПТ, кадастровые работы и работы по установлению земельных отношений 0.4 кВ | УНЦ на кадастровые работы ПС (ЗПС) 0.4 кВ и работы по установлению земельных отношений | КТПН-630/6/0,4 №34, КВЛ 6 кВ № 2 ПС 110/6/6 кВ Шукшинская | нд | П | 2027 | 0.4 | Полевые и камеральные геодезические работы, оформление земельных отношений в границах временного (краткосрочного) отвода на период строительства (реконструкции) объекта, кадастровый учет построенного объекта, государственная регистрация права на построенный объект, внесение в сведения государственного реестра недвижимости данных об охранных зонах построенного объекта, образование земельного участка для эксплуатации объекта | Распоряжение филиала АО "Россети Тюмень" Сургутские электрические сети | №156р от 31.03.2026 | Ханты-Мансийский автономный округ - Югра | 1 | 1 | 1 | 1 | 1 га | П11-01 | 2856.53 | 1 | 2856.53 | нд
1.1.1.3 | Реконструкция КТПН-630/6/0,4 №34, КВЛ 6 кВ № 2 ПС 110/6/6 кВ Шукшинская для подключения энергопринимающих устройств ООО «ПВ-Профи» (замена КТПН 630/6/0,4 кВ на КТПН-1250/6/0,4 кВ с увеличением мощности на 0,62 МВА, строительство КВЛ 6 кВ – 0,03 км, монтаж ПУ 0,4 кВ – 3 шт., замена разъединителя – 1 шт., демонтаж КВЛ 6 кВ – 0,02 км) | Q_TP1100.PS.0093 | Ячейка выключателя и элементы КТП 6 кВ | УНЦ на демонтажные работы КТП 6 кВ | КТПН-630/6/0,4 №34, КВЛ 6 кВ № 2 ПС 110/6/6 кВ Шукшинская | нд | П | 2027 | 6 | КТП 6 кВ мачтового (шкафного, столбового) и киоскового типа | Распоряжение филиала АО "Россети Тюмень" Сургутские электрические сети | №156р от 31.03.2026 | 2 зона, Ханты-Мансийский автономный округ - Югра | 1 | 1 | 1 | 1 | 1 ед. | М6-05-10 | 143.66 | 2.04 | 293.0664 | нд
1.1.1.3 | Реконструкция КТПН-630/6/0,4 №34, КВЛ 6 кВ № 2 ПС 110/6/6 кВ Шукшинская для подключения энергопринимающих устройств ООО «ПВ-Профи» (замена КТПН 630/6/0,4 кВ на КТПН-1250/6/0,4 кВ с увеличением мощности на 0,62 МВА, строительство КВЛ 6 кВ – 0,03 км, монтаж ПУ 0,4 кВ – 3 шт., замена разъединителя – 1 шт., демонтаж КВЛ 6 кВ – 0,02 км) | Q_TP1100.PS.0093 | КТП, ТП (РП, РТП, СП), ячейки выключателя РП (СП, ТП, РТП) 6 кВ | УНЦ КТП киоскового типа 6 кВ | КТПН-630/6/0,4 №34, КВЛ 6 кВ № 2 ПС 110/6/6 кВ Шукшинская | нд | П | 2027 | 6 | 1 т-р, 1250 кВА | Распоряжение филиала АО "Россети Тюмень" Сургутские электрические сети | №156р от 31.03.2026 | 2 зона, Ханты-Мансийский автономный округ - Югра | 1 | 1 | 1 | 1 | 1 ед. | Э1-10-1 | 4557.48 | 1.52 | 6927.3696 | нд
1.1.1.3 | Реконструкция КТПН-630/6/0,4 №34, КВЛ 6 кВ № 2 ПС 110/6/6 кВ Шукшинская для подключения энергопринимающих устройств ООО «ПВ-Профи» (замена КТПН 630/6/0,4 кВ на КТПН-1250/6/0,4 кВ с увеличением мощности на 0,62 МВА, строительство КВЛ 6 кВ – 0,03 км, монтаж ПУ 0,4 кВ – 3 шт., замена разъединителя – 1 шт., демонтаж КВЛ 6 кВ – 0,02 км) | Q_TP1100.PS.0093 | Проектные и изыскательские работы, разработка и утверждение ДПТ, кадастровые работы и работы по установлению земельных отношений 0.4 кВ | УНЦ на проектные и изыскательские работы для отдельных элементов электрических сетей 0.4 кВ | КТПН-630/6/0,4 №34, КВЛ 6 кВ № 2 ПС 110/6/6 кВ Шукшинская | нд | П | 2027 | 0.4 | Затраты по УНЦ от 6 до 11 млн. руб. | Распоряжение филиала АО "Россети Тюмень" Сургутские электрические сети | №156р от 31.03.2026 | Ханты-Мансийский автономный округ - Югра | 1 | 1 | 1 | 1 | 1 объект | П6-07 | 709.17 | 1 | 709.17 | нд
1.1.1.3 | Реконструкция КТПН-630/6/0,4 №34, КВЛ 6 кВ № 2 ПС 110/6/6 кВ Шукшинская для подключения энергопринимающих устройств ООО «ПВ-Профи» (замена КТПН 630/6/0,4 кВ на КТПН-1250/6/0,4 кВ с увеличением мощности на 0,62 МВА, строительство КВЛ 6 кВ – 0,03 км, монтаж ПУ 0,4 кВ – 3 шт., замена разъединителя – 1 шт., демонтаж КВЛ 6 кВ – 0,02 км) | Q_TP1100.PS.0093 | Проектные и изыскательские работы, разработка и утверждение ДПТ, кадастровые работы и работы по установлению земельных отношений 0.4 кВ | УНЦ на проектные и изыскательские работы для КЛ 0.4 кВ | КТПН-630/6/0,4 №34, КВЛ 6 кВ № 2 ПС 110/6/6 кВ Шукшинская | нд | П | 2027 | 0.4 | Ппроектные и изыскательские работы | Распоряжение филиала АО "Россети Тюмень" Сургутские электрические сети | №156р от 31.03.2026 | Ханты-Мансийский автономный округ - Югра | 1 | 1 | 1 | 1 | 1 км по трассе | П5-01 | 866.6 | 1 | 866.6 | нд
1.1.1.3 | Реконструкция КТПН-630/6/0,4 №34, КВЛ 6 кВ № 2 ПС 110/6/6 кВ Шукшинская для подключения энергопринимающих устройств ООО «ПВ-Профи» (замена КТПН 630/6/0,4 кВ на КТПН-1250/6/0,4 кВ с увеличением мощности на 0,62 МВА, строительство КВЛ 6 кВ – 0,03 км, монтаж ПУ 0,4 кВ – 3 шт., замена разъединителя – 1 шт., демонтаж КВЛ 6 кВ – 0,02 км) | Q_TP1100.PS.0093 | КЛ 6 кВ | УНЦ КЛ 6 кВ (с алюминиевой жилой) | КТПН-630/6/0,4 №34, КВЛ 6 кВ № 2 ПС 110/6/6 кВ Шукшинская | нд | П | 2027 | 6 | 50 мм2, алюминий | Распоряжение филиала АО "Россети Тюмень" Сургутские электрические сети | №156р от 31.03.2026 | 2 зона, Ханты-Мансийский автономный округ - Югра | 1.34 | 1 | 1 | 0.03 | 1 км по трассе | К1-02-1 | 1972.97 | 1.92 | 152.2817 | нд
1.1.1.3 | Реконструкция КТПН-630/6/0,4 №34, КВЛ 6 кВ № 2 ПС 110/6/6 кВ Шукшинская для подключения энергопринимающих устройств ООО «ПВ-Профи» (замена КТПН 630/6/0,4 кВ на КТПН-1250/6/0,4 кВ с увеличением мощности на 0,62 МВА, строительство КВЛ 6 кВ – 0,03 км, монтаж ПУ 0,4 кВ – 3 шт., замена разъединителя – 1 шт., демонтаж КВЛ 6 кВ – 0,02 км) | Q_TP1100.PS.0093 | Ячейка выключателя и элементы ПС 6 кВ | УНЦ на демонтажные работы ПС 6 кВ | КТПН-630/6/0,4 №34, КВЛ 6 кВ № 2 ПС 110/6/6 кВ Шукшинская | нд | П | 2027 | 6 | Однополюсный разъединитель 6 кВ | Распоряжение филиала АО "Россети Тюмень" Сургутские электрические сети | №156р от 31.03.2026 | 2 зона, Ханты-Мансийский автономный округ - Югра | 1 | 1 | 1 | 3 | 1 элемент ПС | М6-12-1 | 11.65 | 2.04 | 71.298 | нд
1.1.1.3 | Реконструкция КТПН-630/6/0,4 №34, КВЛ 6 кВ № 2 ПС 110/6/6 кВ Шукшинская для подключения энергопринимающих устройств ООО «ПВ-Профи» (замена КТПН 630/6/0,4 кВ на КТПН-1250/6/0,4 кВ с увеличением мощности на 0,62 МВА, строительство КВЛ 6 кВ – 0,03 км, монтаж ПУ 0,4 кВ – 3 шт., замена разъединителя – 1 шт., демонтаж КВЛ 6 кВ – 0,02 км) | Q_TP1100.PS.0093 | Ячейка выключателя и элементы ПС 6 кВ | УНЦ элементов ПС без устройства фундаментов. ОПН на три фазы. 6 кВ | КТПН-630/6/0,4 №34, КВЛ 6 кВ № 2 ПС 110/6/6 кВ Шукшинская | нд | П | 2027 | 6 | ОПН на три фазы | Распоряжение филиала АО "Россети Тюмень" Сургутские электрические сети | №156р от 31.03.2026 | 2 зона, Ханты-Мансийский автономный округ - Югра | 1 | 1 | 1 | 3 | 1 ед. | И10-04-1 | 144.6 | 1.81 | 785.178 | нд
1.1.1.3 | Реконструкция КТПН-630/6/0,4 №34, КВЛ 6 кВ № 2 ПС 110/6/6 кВ Шукшинская для подключения энергопринимающих устройств ООО «ПВ-Профи» (замена КТПН 630/6/0,4 кВ на КТПН-1250/6/0,4 кВ с увеличением мощности на 0,62 МВА, строительство КВЛ 6 кВ – 0,03 км, монтаж ПУ 0,4 кВ – 3 шт., замена разъединителя – 1 шт., демонтаж КВЛ 6 кВ – 0,02 км) | Q_TP1100.PS.0093 | Ячейка выключателя и элементы ПС 6 кВ | УНЦ элементов ПС без устройства фундаментов. Разъединитель на три полюса. 6 кВ | КТПН-630/6/0,4 №34, КВЛ 6 кВ № 2 ПС 110/6/6 кВ Шукшинская | нд | П | 2027 | 6 | Разъединитель на три полюса | Распоряжение филиала АО "Россети Тюмень" Сургутские электрические сети | №156р от 31.03.2026 | 2 зона, Ханты-Мансийский автономный округ - Югра | 1 | 1 | 1 | 1 | 1 ед. | И10-06-1 | 373.79 | 1.81 | 676.5599 | нд
1.1.1.3 | Реконструкция КТПН-630/6/0,4 №34, КВЛ 6 кВ № 2 ПС 110/6/6 кВ Шукшинская для подключения энергопринимающих устройств ООО «ПВ-Профи» (замена КТПН 630/6/0,4 кВ на КТПН-1250/6/0,4 кВ с увеличением мощности на 0,62 МВА, строительство КВЛ 6 кВ – 0,03 км, монтаж ПУ 0,4 кВ – 3 шт., замена разъединителя – 1 шт., демонтаж КВЛ 6 кВ – 0,02 км) | Q_TP1100.PS.0093 | Система учета электрической энергии (мощности), АИИС КУЭ, ПКУ, технический учет электрической энергии 0.4 кВ | УНЦ ИИК. Установка трехфазного прибора учета полукосвенного включения с установкой ТТ в распределительном устройстве 0.4 кВ | КТПН-630/6/0,4 №34, КВЛ 6 кВ № 2 ПС 110/6/6 кВ Шукшинская | нд | П | 2027 | 0.4 | Многотарифный (многофункциональный) прибор учета | Распоряжение филиала АО "Россети Тюмень" Сургутские электрические сети | №156р от 31.03.2026 | 2 зона, Ханты-Мансийский автономный округ - Югра | 1 | 1 | 1 | 3 | 1 точка учета | А1-81 | 94.69 | 2.02 | 573.8214 | нд
1.1.1.3 | Реконструкция КТПН-630/6/0,4 №34, КВЛ 6 кВ № 2 ПС 110/6/6 кВ Шукшинская для подключения энергопринимающих устройств ООО «ПВ-Профи» (замена КТПН 630/6/0,4 кВ на КТПН-1250/6/0,4 кВ с увеличением мощности на 0,62 МВА, строительство КВЛ 6 кВ – 0,03 км, монтаж ПУ 0,4 кВ – 3 шт., замена разъединителя – 1 шт., демонтаж КВЛ 6 кВ – 0,02 км) | Q_TP1100.PS.0093 | КЛ 6 кВ | УНЦ на демонтажные работы КЛ 6 кВ. Сечением до 95 мм2 | КТПН-630/6/0,4 №34, КВЛ 6 кВ № 2 ПС 110/6/6 кВ Шукшинская | нд | П | 2027 | 6 | Сечением до 95 мм2 | Распоряжение филиала АО "Россети Тюмень" Сургутские электрические сети | №156р от 31.03.2026 | 2 зона, Ханты-Мансийский автономный округ - Югра | 1 | 1 | 1 | 0.02 | 1 км | М5-02-1 | 323.4 | 2.04 | 13.1947 | нд
1.1.1.3 | Реконструкция КТПН-630/6/0,4 №34, КВЛ 6 кВ № 2 ПС 110/6/6 кВ Шукшинская для подключения энергопринимающих устройств ООО «ПВ-Профи» (замена КТПН 630/6/0,4 кВ на КТПН-1250/6/0,4 кВ с увеличением мощности на 0,62 МВА, строительство КВЛ 6 кВ – 0,03 км, монтаж ПУ 0,4 кВ – 3 шт., замена разъединителя – 1 шт., демонтаж КВЛ 6 кВ – 0,02 км) | Q_TP1100.PS.0093 | Итого объем финансовых потребностей по инвестиционному проекту, тыс. рублей | нд | нд | нд | нд | нд | нд | нд | нд | нд | нд | нд | нд | нд | нд | нд | нд | нд | нд | 14010.165 | нд
1.2.3.1 | Установка приборов учета в соответствии с Федеральным законом от 27.12.2018 № 522-ФЗ при истечении МПИ или срока эксплуатации, при отсутствии прибора учета у потребителя (15 ПУ, 18 ТТ) 0,4 кВ филиал Нижневартовские электрические сети (2030г.) | Q_TP1600.AS.0015 | Система учета электрической энергии (мощности), АИИС КУЭ, ПКУ, технический учет электрической энергии 0.4 кВ | УНЦ ИИК. Установка или замена ТТ 0.4 кВ | Мегионский РЭС, Самотлорский РЭС, Вахский РЭС | нд | П | 2030 | 0.4 | ТТ | Распоряжение филиала АО "Россети Тюмень" Нижневартовские электрические сети | от 31.03.2026 № 197р | 1 зона, Ханты-Мансийский автономный округ - Югра | 1 | 1 | 1 | 18 | 1 точка учета | А1-80 | 17.18 | 2.06 | 637.0344 | Распоряжение филиала АО "Россети Тюмень" Нижневартовские электрические сети от 31.03.2026 № 197р
1.2.3.1 | Установка приборов учета в соответствии с Федеральным законом от 27.12.2018 № 522-ФЗ при истечении МПИ или срока эксплуатации, при отсутствии прибора учета у потребителя (15 ПУ, 18 ТТ) 0,4 кВ филиал Нижневартовские электрические сети (2030г.) | Q_TP1600.AS.0015 | Система учета электрической энергии (мощности), АИИС КУЭ, ПКУ, технический учет электрической энергии 0.4 кВ | УНЦ ИИК. Установка шкафа с трехфазным прибором учета непосредственного включения в шкафу в распределительном устройстве 0.4 кВ ТП (СП, РП, РТП, ПС) 0.4 кВ | Мегионский РЭС, Самотлорский РЭС, Вахский РЭС | нд | П | 2030 | 0.4 | Шкаф с трехфазным прибором учета непосредственного включения в шкафу в распределительном устройстве 0.4 кВ ТП (СП, РП, РТП) 6 - 20 кВ, ПС 35 - 750 кВ | Распоряжение филиала АО "Россети Тюмень" Нижневартовские электрические сети | от 31.03.2026 № 197р | 1 зона, Ханты-Мансийский автономный округ - Югра | 1 | 1 | 1 | 4 | 1 точка учета | А1-43 | 47.35 | 2.06 | 390.164 | Распоряжение филиала АО "Россети Тюмень" Нижневартовские электрические сети от 31.03.2026 № 197р
1.2.3.1 | Установка приборов учета в соответствии с Федеральным законом от 27.12.2018 № 522-ФЗ при истечении МПИ или срока эксплуатации, при отсутствии прибора учета у потребителя (15 ПУ, 18 ТТ) 0,4 кВ филиал Нижневартовские электрические сети (2030г.) | Q_TP1600.AS.0015 | Система учета электрической энергии (мощности), АИИС КУЭ, ПКУ, технический учет электрической энергии 10 кВ | УНЦ ИИК. Установка трехфазного прибора учета трансформаторного включения с ТТ в шкафу учета 0.4 кВ в ТП (СП, РП, РТП) совместно с ТТ до 400 А | Мегионский РЭС, Самотлорский РЭС, Вахский РЭС | нд | П | 2030 | 0.4 | В комплекте с ТТ | Распоряжение филиала АО "Россети Тюмень" Нижневартовские электрические сети | от 31.03.2026 № 197р | 1 зона, Ханты-Мансийский автономный округ - Югра | 1 | 1 | 1 | 10 | 1 точка учета | А1-35 | 97.99 | 2.06 | 2018.594 | Распоряжение филиала АО "Россети Тюмень" Нижневартовские электрические сети от 31.03.2026 № 197р
1.2.3.1 | Установка приборов учета в соответствии с Федеральным законом от 27.12.2018 № 522-ФЗ при истечении МПИ или срока эксплуатации, при отсутствии прибора учета у потребителя (15 ПУ, 18 ТТ) 0,4 кВ филиал Нижневартовские электрические сети (2030г.) | Q_TP1600.AS.0015 | Система учета электрической энергии (мощности), АИИС КУЭ, ПКУ, технический учет электрической энергии 6 кВ | УНЦ ИИК. Установка трехфазного прибора учета трансформаторного включения в шкафу в ТП (СП, РП, РТП) 6 кВ с передачей данных в ИВКЭ | Мегионский РЭС, Самотлорский РЭС, Вахский РЭС | нд | П | 2030 | 6 | Трехфазный прибор учета трансформаторного включения в шкафу в ТП (СП, РП, РТП) 6 кВ с передачей данных в ИВКЭ | Распоряжение филиала АО "Россети Тюмень" Нижневартовские электрические сети | от 31.03.2026 № 197р | 1 зона, Ханты-Мансийский автономный округ - Югра | 1 | 1 | 1 | 1 | 1 точка учета | А1-44 | 47.14 | 2.06 | 97.1084 | Распоряжение филиала АО "Россети Тюмень" Нижневартовские электрические сети от 31.03.2026 № 197р
1.2.3.1 | Установка приборов учета в соответствии с Федеральным законом от 27.12.2018 № 522-ФЗ при истечении МПИ или срока эксплуатации, при отсутствии прибора учета у потребителя (15 ПУ, 18 ТТ) 0,4 кВ филиал Нижневартовские электрические сети (2030г.) | Q_TP1600.AS.0015 | Проектные и изыскательские работы, разработка и утверждение ДПТ, кадастровые работы и работы по установлению земельных отношений 110 кВ | УНЦ на проектные и изыскательские работы для отдельных элементов электрических сетей 110 кВ | Мегионский РЭС, Самотлорский РЭС, Вахский РЭС | нд | П | 2030 | 110 | Затраты по УНЦ от 1.1 до 6 млн. руб. | Распоряжение филиала АО "Россети Тюмень" Нижневартовские электрические сети | от 31.03.2026 № 197р | Ханты-Мансийский автономный округ - Югра | 0.85 | 1 | 1 | 1 | 1 объект | П6-06 | 425.5 | 1 | 361.675 | Распоряжение филиала АО "Россети Тюмень" Нижневартовские электрические сети от 31.03.2026 № 197р
1.2.3.1 | Установка приборов учета в соответствии с Федеральным законом от 27.12.2018 № 522-ФЗ при истечении МПИ или срока эксплуатации, при отсутствии прибора учета у потребителя (15 ПУ, 18 ТТ) 0,4 кВ филиал Нижневартовские электрические сети (2030г.) | Q_TP1600.AS.0015 | Итого объем финансовых потребностей по инвестиционному проекту, тыс. рублей | нд | нд | нд | нд | нд | нд | нд | нд | нд | нд | нд | нд | нд | нд | нд | нд | нд | нд | 3504.5758 | нд
1.6 | Техническое перевооружение ВЛ 35 кВ Покамасовская (замена провода, замена опор) (проектирование) | Q_TPTSO1100.VL.0001 | Проектные и изыскательские работы, разработка и утверждение ДПТ, кадастровые работы и работы по установлению земельных отношений 35 кВ | УНЦ на проектные и изыскательские работы по ВЛ 35 кВ | ВЛ-35кВ Покамасовская | нд | Н | 2026 | 35 | Протяженность до 10 км | Распоряжение филиала АО "Россети Тюмень" Сургутские электрические сети | №156р от 31.03.2026 | Ханты-Мансийский автономный округ - Югра | 1 | 1.0341 | 1 | 1 | 1 ВЛ | П3-08 | 8892.97 | 1 | 9196.5397 | нд
1.6 | Техническое перевооружение ВЛ 35 кВ Покамасовская (замена провода, замена опор) (проектирование) | Q_TPTSO1100.VL.0001 | Итого объем финансовых потребностей по инвестиционному проекту, тыс. рублей | нд | нд | нд | нд | нд | нд | нд | нд | нд | нд | нд | нд | нд | нд | нд | нд | нд | нд | 9196.5397 | нд
1.6 | Приобретение электросетевого имущества, принадлежащего ООО "Энергоремонт" (КЛ 10/6 кВ общей протяжённостью 0,35 км, КЛ 0,4 кВ общей протяжённостью 7,212 км, однотрансформаторные подстанции в кол-ве 2 шт., общей мощностью 0,88 МВА) | Q_PO1100.0020 | Проектные и изыскательские работы, разработка и утверждение ДПТ, кадастровые работы и работы по установлению земельных отношений 0.4 кВ | УНЦ на проектные и изыскательские работы по ВЛ 0.4 кВ | Приобретение электросетевого имущества, принадлежащего ООО "Энергоремонт" | нд | Н | 2027 | 0.4 | Протяженность до 6 км | Распоряжение филиала АО "Россети Тюмень" Сургутские электрические сети | №156р от 31.03.2026 | Ханты-Мансийский автономный округ - Югра | 1 | 1 | 1 | 1 | 1 ВЛ | П3-04 | 3289.12 | 1 | 3289.12 | нд
1.6 | Приобретение электросетевого имущества, принадлежащего ООО "Энергоремонт" (КЛ 10/6 кВ общей протяжённостью 0,35 км, КЛ 0,4 кВ общей протяжённостью 7,212 км, однотрансформаторные подстанции в кол-ве 2 шт., общей мощностью 0,88 МВА) | Q_PO1100.0020 | Итого объем финансовых потребностей по инвестиционному проекту, тыс. рублей | нд | нд | нд | нд | нд | нд | нд | нд | нд | нд | нд | нд | нд | нд | нд | нд | нд | нд | 3289.12 | нд
1.6 | Приобретение электросетевого имущества, принадлежащего ИП Орлова Ю. Г. (ВЛ 10/6 кВ общей протяжённостью 0,187 км, ВЛ 0,4 кВ общей протяжённостью 0,015 км, КЛ 10/6 кВ общей протяжённостью 2,849 км, КЛ 0,4 кВ общей протяжённостью 6,553 км, однотрансформаторные подстанции в кол-ве 21 шт., общей мощностью 9,41 МВА, двухтрансформаторные подстанции в кол-ве 1 шт., общей мощностью 1,26 МВА, КРУН - 10 шт., ВН-1) | Q_PO1100.0017 | Проектные и изыскательские работы, разработка и утверждение ДПТ, кадастровые работы и работы по установлению земельных отношений 0.4 кВ | УНЦ на проектные и изыскательские работы по ВЛ 0.4 кВ | Приобретение электросетевого имущества, принадлежащего ИП Орлова Ю. Г. | нд | Н | 2027 | 0.4 | Протяженность до 6 км | Распоряжение филиала АО "Россети Тюмень" Сургутские электрические сети | №156р от 31.03.2026 | Ханты-Мансийский автономный округ - Югра | 1 | 1 | 1 | 4 | 1 ВЛ | П3-04 | 3289.12 | 1 | 13156.48 | нд
1.6 | Приобретение электросетевого имущества, принадлежащего ИП Орлова Ю. Г. (ВЛ 10/6 кВ общей протяжённостью 0,187 км, ВЛ 0,4 кВ общей протяжённостью 0,015 км, КЛ 10/6 кВ общей протяжённостью 2,849 км, КЛ 0,4 кВ общей протяжённостью 6,553 км, однотрансформаторные подстанции в кол-ве 21 шт., общей мощностью 9,41 МВА, двухтрансформаторные подстанции в кол-ве 1 шт., общей мощностью 1,26 МВА, КРУН - 10 шт., ВН-1) | Q_PO1100.0017 | Итого объем финансовых потребностей по инвестиционному проекту, тыс. рублей | нд | нд | нд | нд | нд | нд | нд | нд | нд | нд | нд | нд | нд | нд | нд | нд | нд | нд | 13156.48 | нд
1.6 | Приобретение электросетевого имущества, принадлежащего ООО "Элкон" (ВЛ 10/6 кВ общей протяжённостью 3,4 км, ВЛ 0,4 кВ общей протяжённостью 17,241 км, КЛ 10/6 кВ общей протяжённостью 0,348 км, КЛ 0,4 кВ общей протяжённостью 13,875 км, однотрансформаторные подстанции в кол-ве 8 шт., общей мощностью 3,29 МВА, двухтрансформаторные подстанции в кол-ве 1 шт., общей мощностью 1,26 МВА, КРУН - 2 шт., ВН - 2 шт.) | Q_PO1100.0019 | Проектные и изыскательские работы, разработка и утверждение ДПТ, кадастровые работы и работы по установлению земельных отношений 0.4 кВ | УНЦ на проектные и изыскательские работы по ВЛ 0.4 кВ | Приобретение электросетевого имущества, принадлежащего ООО "Элкон" | нд | Н | 2027 | 0.4 | Протяженность до 6 км | Распоряжение филиала АО "Россети Тюмень" Сургутские электрические сети | №156р от 31.03.2026 | Ханты-Мансийский автономный округ - Югра | 1 | 1 | 1 | 6 | 1 ВЛ | П3-04 | 3289.12 | 1 | 19734.72 | нд
1.6 | Приобретение электросетевого имущества, принадлежащего ООО "Элкон" (ВЛ 10/6 кВ общей протяжённостью 3,4 км, ВЛ 0,4 кВ общей протяжённостью 17,241 км, КЛ 10/6 кВ общей протяжённостью 0,348 км, КЛ 0,4 кВ общей протяжённостью 13,875 км, однотрансформаторные подстанции в кол-ве 8 шт., общей мощностью 3,29 МВА, двухтрансформаторные подстанции в кол-ве 1 шт., общей мощностью 1,26 МВА, КРУН - 2 шт., ВН - 2 шт.) | Q_PO1100.0019 | Итого объем финансовых потребностей по инвестиционному проекту, тыс. рублей | нд | нд | нд | нд | нд | нд | нд | нд | нд | нд | нд | нд | нд | нд | нд | нд | нд | нд | 19734.72 | нд
1.6 | Приобретение электросетевого имущества, принадлежащего ИП Орлов Д. В. (ВЛ 10/6 кВ общей протяжённостью 0,08 км, КЛ 10/6 кВ общей протяжённостью 1,61 км, КЛ 0,4 кВ общей протяжённостью 27,231 км, однотрансформаторные подстанции в кол-ве 10 шт., общей мощностью 2,4 МВА, двухтрансформаторные подстанции в кол-ве 1 шт., общей мощностью 0,8 МВА, КРУН - 5 шт., ВН-1) | Q_PO1100.0018 | Проектные и изыскательские работы, разработка и утверждение ДПТ, кадастровые работы и работы по установлению земельных отношений 0.4 кВ | УНЦ на проектные и изыскательские работы по ВЛ 0.4 кВ | Приобретение электросетевого имущества, принадлежащего ИП Орлов Д. В. | нд | Н | 2027 | 0.4 | Протяженность до 6 км | Распоряжение филиала АО "Россети Тюмень" Сургутские электрические сети | №156р от 31.03.2026 | Ханты-Мансийский автономный округ - Югра | 1 | 1 | 1 | 6 | 1 ВЛ | П3-04 | 3289.12 | 1 | 19734.72 | нд
1.6 | Приобретение электросетевого имущества, принадлежащего ИП Орлов Д. В. (ВЛ 10/6 кВ общей протяжённостью 0,08 км, КЛ 10/6 кВ общей протяжённостью 1,61 км, КЛ 0,4 кВ общей протяжённостью 27,231 км, однотрансформаторные подстанции в кол-ве 10 шт., общей мощностью 2,4 МВА, двухтрансформаторные подстанции в кол-ве 1 шт., общей мощностью 0,8 МВА, КРУН - 5 шт., ВН-1) | Q_PO1100.0018 | Итого объем финансовых потребностей по инвестиционному проекту, тыс. рублей | нд | нд | нд | нд | нд | нд | нд | нд | нд | нд | нд | нд | нд | нд | нд | нд | нд | нд | 19734.72 | нд
1.2.4.1 | Реконструкция ПС 110/35/10 кВ "КНС-3" (реконструкция периметрального ограждения и установка ТСО по программе "Антитеррор") | Q_TP1100.PR.0095 | Система учета электрической энергии (мощности), АИИС КУЭ, ПКУ, технический учет электрической энергии 110 кВ | УНЦ ИВКЭ. ИВКЭ для ПС (ЗПС) 110 кВ | ПС 110/35/10 кВ "КНС-3" | нд | Н | 2030 | 110 | Подключение до 32 приборов учета | Распоряжение филиала АО "Россети Тюмень" Сургутские электрические сети | №156р от 31.03.2026 | 2 зона, Ханты-Мансийский автономный округ - Югра | 1 | 1 | 0.03125 | 1 | 1 ед. | А2-02 | 1128.8 | 1.21 | 42.6827 | нд
1.2.4.1 | Реконструкция ПС 110/35/10 кВ "КНС-3" (реконструкция периметрального ограждения и установка ТСО по программе "Антитеррор") | Q_TP1100.PR.0095 | Проектные и изыскательские работы, разработка и утверждение ДПТ, кадастровые работы и работы по установлению земельных отношений 10 кВ | УНЦ на проектные и изыскательские работы для отдельных элементов электрических сетей 10 кВ | ПС 110/35/10 кВ "КНС-3" | нд | Н | 2030 | 10 | Затраты по УНЦ от 11 до 21 млн. руб. | Распоряжение филиала АО "Россети Тюмень" Сургутские электрические сети | №156р от 31.03.2026 | Ханты-Мансийский автономный округ - Югра | 0.85 | 1 | 1 | 1 | 1 объект | П6-08 | 2127.51 | 1 | 1808.3835 | нд
1.2.4.1 | Реконструкция ПС 110/35/10 кВ "КНС-3" (реконструкция периметрального ограждения и установка ТСО по программе "Антитеррор") | Q_TP1100.PR.0095 | Комплекс систем безопасности ПС 10 кВ | УНЦ комплекса систем безопасности ПС 10 кВ. АРМ персонала комплекса систем безопасности | ПС 110/35/10 кВ "КНС-3" | нд | Н | 2030 | 10 | Оборудование с ПО | Распоряжение филиала АО "Россети Тюмень" Сургутские электрические сети | №156р от 31.03.2026 | 2 зона, Ханты-Мансийский автономный округ - Югра | 1 | 1 | 1 | 1 | 1 шт | И15-03 | 309.99 | 2.02 | 626.1798 | нд
1.2.4.1 | Реконструкция ПС 110/35/10 кВ "КНС-3" (реконструкция периметрального ограждения и установка ТСО по программе "Антитеррор") | Q_TP1100.PR.0095 | Комплекс систем безопасности ПС 10 кВ | УНЦ комплекса систем безопасности ПС 10 кВ. Поворотная камера охранного (технологического) видеонаблюдения | ПС 110/35/10 кВ "КНС-3" | нд | Н | 2030 | 10 | Оборудование с ПО | Распоряжение филиала АО "Россети Тюмень" Сургутские электрические сети | №156р от 31.03.2026 | 2 зона, Ханты-Мансийский автономный округ - Югра | 1 | 1 | 1 | 2 | 1 точка наблюдения | И15-04 | 1035.84 | 2.02 | 4184.7936 | нд
1.2.4.1 | Реконструкция ПС 110/35/10 кВ "КНС-3" (реконструкция периметрального ограждения и установка ТСО по программе "Антитеррор") | Q_TP1100.PR.0095 | Комплекс систем безопасности ПС 10 кВ | УНЦ комплекса систем безопасности ПС 10 кВ. Стационарная камера охранного (технологического) видеонаблюдения | ПС 110/35/10 кВ "КНС-3" | нд | Н | 2030 | 10 | Оборудование с ПО | Распоряжение филиала АО "Россети Тюмень" Сургутские электрические сети | №156р от 31.03.2026 | 2 зона, Ханты-Мансийский автономный округ - Югра | 1 | 1 | 1 | 12 | 1 точка наблюдения | И15-05 | 234.29 | 2.02 | 5679.1896 | нд
1.2.4.1 | Реконструкция ПС 110/35/10 кВ "КНС-3" (реконструкция периметрального ограждения и установка ТСО по программе "Антитеррор") | Q_TP1100.PR.0095 | Комплекс систем безопасности ПС 10 кВ | УНЦ комплекса систем безопасности ПС 10 кВ. Шкаф серверов системы видеонаблюдения | ПС 110/35/10 кВ "КНС-3" | нд | Н | 2030 | 10 | Оборудование с ПО | Распоряжение филиала АО "Россети Тюмень" Сургутские электрические сети | №156р от 31.03.2026 | 2 зона, Ханты-Мансийский автономный округ - Югра | 1 | 1 | 1 | 1 | 1 шт | И15-01 | 3499.04 | 2.02 | 7068.0608 | нд
1.2.4.1 | Реконструкция ПС 110/35/10 кВ "КНС-3" (реконструкция периметрального ограждения и установка ТСО по программе "Антитеррор") | Q_TP1100.PR.0095 | Комплекс систем безопасности ПС 10 кВ | УНЦ комплекса систем безопасности ПС 10 кВ. Система периметральной сигнализации | ПС 110/35/10 кВ "КНС-3" | нд | Н | 2030 | 10 | Оборудование с ПО | Распоряжение филиала АО "Россети Тюмень" Сургутские электрические сети | №156р от 31.03.2026 | 2 зона, Ханты-Мансийский автономный округ - Югра | 1 | 1 | 1 | 234.2 | 1 м периметра ПС | И15-09 | 10.45 | 2.02 | 4943.7278 | нд
1.2.4.1 | Реконструкция ПС 110/35/10 кВ "КНС-3" (реконструкция периметрального ограждения и установка ТСО по программе "Антитеррор") | Q_TP1100.PR.0095 | Комплекс систем безопасности ПС 10 кВ | УНЦ комплекса систем безопасности ПС 10 кВ. Система охранного освещения | ПС 110/35/10 кВ "КНС-3" | нд | Н | 2030 | 10 | Оборудование с ПО | Распоряжение филиала АО "Россети Тюмень" Сургутские электрические сети | №156р от 31.03.2026 | 2 зона, Ханты-Мансийский автономный округ - Югра | 1 | 1 | 1 | 234.2 | 1 м периметра ПС | И15-10 | 6.77 | 2.02 | 3202.7787 | нд
1.2.4.1 | Реконструкция ПС 110/35/10 кВ "КНС-3" (реконструкция периметрального ограждения и установка ТСО по программе "Антитеррор") | Q_TP1100.PR.0095 | Комплекс систем безопасности ПС 10 кВ | УНЦ защитных ограждений ПС 10 кВ. Ограждение внешнее | ПС 110/35/10 кВ "КНС-3" | нд | Н | 2030 | 10 | Ограждения из железобетонных (металлических) панелей (камня, кирпича, решетки, сетки), железобетонный фундамент, щебеночное основание | Распоряжение филиала АО "Россети Тюмень" Сургутские электрические сети | №156р от 31.03.2026 | 2 зона, Ханты-Мансийский автономный округ - Югра | 1 | 1 | 1 | 234.2 | 1 м периметра ПС | У4-01 | 18.6 | 1.83 | 7971.6996 | нд
1.2.4.1 | Реконструкция ПС 110/35/10 кВ "КНС-3" (реконструкция периметрального ограждения и установка ТСО по программе "Антитеррор") | Q_TP1100.PR.0095 | Кабельные сооружения и устройство переходов при прокладке кабельной линии (КЛ, ВОК) 10 кВ | УНЦ кабельных сооружений для прокладки кабельной линии. Металлические лотки и короба 10 кВ | ПС 110/35/10 кВ "КНС-3" | нд | Н | 2030 | 10 | Металлические лотки и короба | Распоряжение филиала АО "Россети Тюмень" Сургутские электрические сети | №156р от 31.03.2026 | 2 зона, Ханты-Мансийский автономный округ - Югра | 1 | 1 | 1 | 368 | 1 м по трассе | Н2-01 | 4.79 | 1.83 | 3225.7776 | нд
1.2.4.1 | Реконструкция ПС 110/35/10 кВ "КНС-3" (реконструкция периметрального ограждения и установка ТСО по программе "Антитеррор") | Q_TP1100.PR.0095 | Итого объем финансовых потребностей по инвестиционному проекту, тыс. рублей | нд | нд | нд | нд | нд | нд | нд | нд | нд | нд | нд | нд | нд | нд | нд | нд | нд | нд | 38753.2737 | нд
1.6 | Приобретение электросетевого имущества, принадлежащего ООО «СРК» (ВЛ 10/6 кВ общей протяжённостью 7,776 км, КЛ 10/6 кВ общей протяжённостью 1,122 км, КЛ 0,4 кВ общей протяжённостью 3,399 км, однотрансформаторные подстанции в кол-ве 2 шт., общей мощностью 1,260 МВА, двухтрансформаторные подстанции в кол-ве 1 шт., общей мощностью 3,2 МВА, КРУН - 3 шт.) | Q_PO1100.0014 | Проектные и изыскательские работы, разработка и утверждение ДПТ, кадастровые работы и работы по установлению земельных отношений 0.4 кВ | УНЦ на проектные и изыскательские работы по ВЛ 0.4 кВ | Приобретение электросетевого имущества, принадлежащего ООО «СРК» | нд | Н | 2027 | 0.4 | Протяженность до 6 км | Распоряжение филиала АО "Россети Тюмень" Сургутские электрические сети | №156р от 31.03.2026 | Ханты-Мансийский автономный округ - Югра | 1 | 1 | 1 | 5 | 1 ВЛ | П3-04 | 3289.12 | 1 | 16445.6 | нд
1.6 | Приобретение электросетевого имущества, принадлежащего ООО «СРК» (ВЛ 10/6 кВ общей протяжённостью 7,776 км, КЛ 10/6 кВ общей протяжённостью 1,122 км, КЛ 0,4 кВ общей протяжённостью 3,399 км, однотрансформаторные подстанции в кол-ве 2 шт., общей мощностью 1,260 МВА, двухтрансформаторные подстанции в кол-ве 1 шт., общей мощностью 3,2 МВА, КРУН - 3 шт.) | Q_PO1100.0014 | Итого объем финансовых потребностей по инвестиционному проекту, тыс. рублей | нд | нд | нд | нд | нд | нд | нд | нд | нд | нд | нд | нд | нд | нд | нд | нд | нд | нд | 16445.6 | нд
1.6 | Приобретение электросетевого имущества, принадлежащего ООО «Элек» (ВЛ 10/6 кВ общей протяжённостью 0,24 км, ВЛ 0,4 кВ общей протяжённостью 10,879 км, КЛ 10/6 кВ общей протяжённостью 0,445 км, КЛ 0,4 кВ общей протяжённостью 1,776 км, однотрансформаторные подстанции в кол-ве 4 шт., общей мощностью 1,305 МВА, двухтрансформаторные подстанции в кол-ве 1 шт., общей мощностью 2,0 МВА, КРУН - 2 шт.) | Q_PO1100.0016 | Проектные и изыскательские работы, разработка и утверждение ДПТ, кадастровые работы и работы по установлению земельных отношений 0.4 кВ | УНЦ на проектные и изыскательские работы по ВЛ 0.4 кВ | Приобретение электросетевого имущества, принадлежащего ООО «Элек» | нд | Н | 2027 | 0.4 | Протяженность до 6 км | Распоряжение филиала АО "Россети Тюмень" Сургутские электрические сети | №156р от 31.03.2026 | Ханты-Мансийский автономный округ - Югра | 1 | 1 | 1 | 5 | 1 ВЛ | П3-04 | 3289.12 | 1 | 16445.6 | нд
1.6 | Приобретение электросетевого имущества, принадлежащего ООО «Элек» (ВЛ 10/6 кВ общей протяжённостью 0,24 км, ВЛ 0,4 кВ общей протяжённостью 10,879 км, КЛ 10/6 кВ общей протяжённостью 0,445 км, КЛ 0,4 кВ общей протяжённостью 1,776 км, однотрансформаторные подстанции в кол-ве 4 шт., общей мощностью 1,305 МВА, двухтрансформаторные подстанции в кол-ве 1 шт., общей мощностью 2,0 МВА, КРУН - 2 шт.) | Q_PO1100.0016 | Итого объем финансовых потребностей по инвестиционному проекту, тыс. рублей | нд | нд | нд | нд | нд | нд | нд | нд | нд | нд | нд | нд | нд | нд | нд | нд | нд | нд | 16445.6 | нд
1.6 | Приобретение электросетевого имущества, принадлежащего ООО «Горэнерго» (КЛ 10/6 кВ общей протяжённостью 0,976 км, КЛ 0,4 кВ общей протяжённостью 0,98 км, однотрансформаторные подстанции в кол-ве 1 шт., общей мощностью 0,25 МВА, двухтрансформаторные подстанции в кол-ве 3 шт., общей мощностью 6,8 МВА) | Q_PO1100.0015 | Проектные и изыскательские работы, разработка и утверждение ДПТ, кадастровые работы и работы по установлению земельных отношений 0.4 кВ | УНЦ на проектные и изыскательские работы по ВЛ 0.4 кВ | Приобретение электросетевого имущества, принадлежащего ООО «Горэнерго» | нд | Н | 2027 | 0.4 | Протяженность до 6 км | Распоряжение филиала АО "Россети Тюмень" Сургутские электрические сети | №156р от 31.03.2026 | Ханты-Мансийский автономный округ - Югра | 1 | 1 | 1 | 3 | 1 ВЛ | П3-04 | 3289.12 | 1 | 9867.36 | нд
1.6 | Приобретение электросетевого имущества, принадлежащего ООО «Горэнерго» (КЛ 10/6 кВ общей протяжённостью 0,976 км, КЛ 0,4 кВ общей протяжённостью 0,98 км, однотрансформаторные подстанции в кол-ве 1 шт., общей мощностью 0,25 МВА, двухтрансформаторные подстанции в кол-ве 3 шт., общей мощностью 6,8 МВА) | Q_PO1100.0015 | Итого объем финансовых потребностей по инвестиционному проекту, тыс. рублей | нд | нд | нд | нд | нд | нд | нд | нд | нд | нд | нд | нд | нд | нд | нд | нд | нд | нд | 9867.36 | нд
1.2.4.1 | Реконструкция ПС 110/35/6 кВ "Маслиховская" (реконструкция периметрального ограждения и установка ТСО по программе "Антитеррор") | Q_TP1100.PR.0094 | Проектные и изыскательские работы, разработка и утверждение ДПТ, кадастровые работы и работы по установлению земельных отношений 10 кВ | УНЦ на проектные и изыскательские работы для отдельных элементов электрических сетей 10 кВ | ПС 110/35/6 кВ "Маслиховская" | нд | Н | 2030 | 10 | Затраты по УНЦ от 11 до 21 млн. руб. | Распоряжение филиала АО "Россети Тюмень" Сургутские электрические сети | №156р от 31.03.2026 | Ханты-Мансийский автономный округ - Югра | 0.85 | 1 | 1 | 1 | 1 объект | П6-08 | 2127.51 | 1 | 1808.3835 | нд
1.2.4.1 | Реконструкция ПС 110/35/6 кВ "Маслиховская" (реконструкция периметрального ограждения и установка ТСО по программе "Антитеррор") | Q_TP1100.PR.0094 | Комплекс систем безопасности ПС 10 кВ | УНЦ комплекса систем безопасности ПС 10 кВ. АРМ персонала комплекса систем безопасности | ПС 110/35/6 кВ "Маслиховская" | нд | Н | 2030 | 10 | Оборудование с ПО | Распоряжение филиала АО "Россети Тюмень" Сургутские электрические сети | №156р от 31.03.2026 | 2 зона, Ханты-Мансийский автономный округ - Югра | 1 | 1 | 1 | 1 | 1 шт | И15-03 | 309.99 | 2.02 | 626.1798 | нд
1.2.4.1 | Реконструкция ПС 110/35/6 кВ "Маслиховская" (реконструкция периметрального ограждения и установка ТСО по программе "Антитеррор") | Q_TP1100.PR.0094 | Комплекс систем безопасности ПС 10 кВ | УНЦ комплекса систем безопасности ПС 10 кВ. Поворотная камера охранного (технологического) видеонаблюдения | ПС 110/35/6 кВ "Маслиховская" | нд | Н | 2030 | 10 | Оборудование с ПО | Распоряжение филиала АО "Россети Тюмень" Сургутские электрические сети | №156р от 31.03.2026 | 2 зона, Ханты-Мансийский автономный округ - Югра | 1 | 1 | 1 | 2 | 1 точка наблюдения | И15-04 | 1035.84 | 2.02 | 4184.7936 | нд
1.2.4.1 | Реконструкция ПС 110/35/6 кВ "Маслиховская" (реконструкция периметрального ограждения и установка ТСО по программе "Антитеррор") | Q_TP1100.PR.0094 | Система учета электрической энергии (мощности), АИИС КУЭ, ПКУ, технический учет электрической энергии 110 кВ | УНЦ ИВКЭ. ИВКЭ для ПС (ЗПС) 110 кВ | ПС 110/35/6 кВ "Маслиховская" | нд | Н | 2030 | 110 | Подключение до 32 приборов учета | Распоряжение филиала АО "Россети Тюмень" Сургутские электрические сети | №156р от 31.03.2026 | 2 зона, Ханты-Мансийский автономный округ - Югра | 1 | 1 | 0.03125 | 1 | 1 ед. | А2-02 | 1128.8 | 1.21 | 42.6827 | нд
1.2.4.1 | Реконструкция ПС 110/35/6 кВ "Маслиховская" (реконструкция периметрального ограждения и установка ТСО по программе "Антитеррор") | Q_TP1100.PR.0094 | Комплекс систем безопасности ПС 10 кВ | УНЦ комплекса систем безопасности ПС 10 кВ. Стационарная камера охранного (технологического) видеонаблюдения | ПС 110/35/6 кВ "Маслиховская" | нд | Н | 2030 | 10 | Оборудование с ПО | Распоряжение филиала АО "Россети Тюмень" Сургутские электрические сети | №156р от 31.03.2026 | 2 зона, Ханты-Мансийский автономный округ - Югра | 1 | 1 | 1 | 12 | 1 точка наблюдения | И15-05 | 234.29 | 2.02 | 5679.1896 | нд
1.2.4.1 | Реконструкция ПС 110/35/6 кВ "Маслиховская" (реконструкция периметрального ограждения и установка ТСО по программе "Антитеррор") | Q_TP1100.PR.0094 | Комплекс систем безопасности ПС 10 кВ | УНЦ комплекса систем безопасности ПС 10 кВ. Система периметральной сигнализации | ПС 110/35/6 кВ "Маслиховская" | нд | Н | 2030 | 10 | Оборудование с ПО | Распоряжение филиала АО "Россети Тюмень" Сургутские электрические сети | №156р от 31.03.2026 | 2 зона, Ханты-Мансийский автономный округ - Югра | 1 | 1 | 1 | 296.2 | 1 м периметра ПС | И15-09 | 10.45 | 2.02 | 6252.4858 | нд
1.2.4.1 | Реконструкция ПС 110/35/6 кВ "Маслиховская" (реконструкция периметрального ограждения и установка ТСО по программе "Антитеррор") | Q_TP1100.PR.0094 | Комплекс систем безопасности ПС 10 кВ | УНЦ защитных ограждений ПС 10 кВ. Ограждение внешнее | ПС 110/35/6 кВ "Маслиховская" | нд | Н | 2030 | 10 | Ограждения из железобетонных (металлических) панелей (камня, кирпича, решетки, сетки), железобетонный фундамент, щебеночное основание | Распоряжение филиала АО "Россети Тюмень" Сургутские электрические сети | №156р от 31.03.2026 | 2 зона, Ханты-Мансийский автономный округ - Югра | 1 | 1 | 1 | 296.2 | 1 м периметра ПС | У4-01 | 18.6 | 1.83 | 10082.0556 | нд
1.2.4.1 | Реконструкция ПС 110/35/6 кВ "Маслиховская" (реконструкция периметрального ограждения и установка ТСО по программе "Антитеррор") | Q_TP1100.PR.0094 | Комплекс систем безопасности ПС 10 кВ | УНЦ комплекса систем безопасности ПС 10 кВ. Шкаф серверов системы видеонаблюдения | ПС 110/35/6 кВ "Маслиховская" | нд | Н | 2030 | 10 | Оборудование с ПО | Распоряжение филиала АО "Россети Тюмень" Сургутские электрические сети | №156р от 31.03.2026 | 2 зона, Ханты-Мансийский автономный округ - Югра | 1 | 1 | 1 | 1 | 1 шт | И15-01 | 3499.04 | 2.02 | 7068.0608 | нд
1.2.4.1 | Реконструкция ПС 110/35/6 кВ "Маслиховская" (реконструкция периметрального ограждения и установка ТСО по программе "Антитеррор") | Q_TP1100.PR.0094 | Комплекс систем безопасности ПС 10 кВ | УНЦ комплекса систем безопасности ПС 10 кВ. Система охранного освещения | ПС 110/35/6 кВ "Маслиховская" | нд | Н | 2030 | 10 | Оборудование с ПО | Распоряжение филиала АО "Россети Тюмень" Сургутские электрические сети | №156р от 31.03.2026 | 2 зона, Ханты-Мансийский автономный округ - Югра | 1 | 1 | 1 | 269.2 | 1 м периметра ПС | И15-10 | 6.77 | 2.02 | 3681.4177 | нд
1.2.4.1 | Реконструкция ПС 110/35/6 кВ "Маслиховская" (реконструкция периметрального ограждения и установка ТСО по программе "Антитеррор") | Q_TP1100.PR.0094 | Кабельные сооружения и устройство переходов при прокладке кабельной линии (КЛ, ВОК) 10 кВ | УНЦ кабельных сооружений для прокладки кабельной линии. Металлические лотки и короба 10 кВ | ПС 110/35/6 кВ "Маслиховская" | нд | Н | 2030 | 10 | Металлические лотки и короба | Распоряжение филиала АО "Россети Тюмень" Сургутские электрические сети | №156р от 31.03.2026 | 2 зона, Ханты-Мансийский автономный округ - Югра | 1 | 1 | 1 | 296.2 | 1 м по трассе | Н2-01 | 4.79 | 1.83 | 2596.4003 | нд
1.2.4.1 | Реконструкция ПС 110/35/6 кВ "Маслиховская" (реконструкция периметрального ограждения и установка ТСО по программе "Антитеррор") | Q_TP1100.PR.0094 | Итого объем финансовых потребностей по инвестиционному проекту, тыс. рублей | нд | нд | нд | нд | нд | нд | нд | нд | нд | нд | нд | нд | нд | нд | нд | нд | нд | нд | 42021.6495 | нд
1.2.4.1 | Реконструкция ПС 110/35/6 кВ "Дальняя" (реконструкция периметрального ограждения и установка ТСО по программе "Антитеррор") | Q_TP1100.PR.0093 | Проектные и изыскательские работы, разработка и утверждение ДПТ, кадастровые работы и работы по установлению земельных отношений 10 кВ | УНЦ на проектные и изыскательские работы для отдельных элементов электрических сетей 10 кВ | ПС 110/35/6 кВ "Дальняя" | нд | Н | 2030 | 10 | Затраты по УНЦ от 11 до 21 млн. руб. | Распоряжение филиала АО "Россети Тюмень" Сургутские электрические сети | №156р от 31.03.2026 | Ханты-Мансийский автономный округ - Югра | 0.85 | 1 | 1 | 1 | 1 объект | П6-08 | 2127.51 | 1 | 1808.3835 | нд
1.2.4.1 | Реконструкция ПС 110/35/6 кВ "Дальняя" (реконструкция периметрального ограждения и установка ТСО по программе "Антитеррор") | Q_TP1100.PR.0093 | Система учета электрической энергии (мощности), АИИС КУЭ, ПКУ, технический учет электрической энергии 110 кВ | УНЦ ИВКЭ. ИВКЭ для ПС (ЗПС) 110 кВ | ПС 110/35/6 кВ "Дальняя" | нд | Н | 2030 | 110 | Подключение до 32 приборов учета | Распоряжение филиала АО "Россети Тюмень" Сургутские электрические сети | №156р от 31.03.2026 | 2 зона, Ханты-Мансийский автономный округ - Югра | 1 | 1 | 0.03125 | 1 | 1 ед. | А2-02 | 1128.8 | 1.21 | 42.6827 | нд
1.2.4.1 | Реконструкция ПС 110/35/6 кВ "Дальняя" (реконструкция периметрального ограждения и установка ТСО по программе "Антитеррор") | Q_TP1100.PR.0093 | Комплекс систем безопасности ПС 10 кВ | УНЦ комплекса систем безопасности ПС 10 кВ. АРМ персонала комплекса систем безопасности | ПС 110/35/6 кВ "Дальняя" | нд | Н | 2030 | 10 | Оборудование с ПО | Распоряжение филиала АО "Россети Тюмень" Сургутские электрические сети | №156р от 31.03.2026 | 2 зона, Ханты-Мансийский автономный округ - Югра | 1 | 1 | 1 | 1 | 1 шт | И15-03 | 309.99 | 2.02 | 626.1798 | нд
1.2.4.1 | Реконструкция ПС 110/35/6 кВ "Дальняя" (реконструкция периметрального ограждения и установка ТСО по программе "Антитеррор") | Q_TP1100.PR.0093 | Комплекс систем безопасности ПС 10 кВ | УНЦ комплекса систем безопасности ПС 10 кВ. Поворотная камера охранного (технологического) видеонаблюдения | ПС 110/35/6 кВ "Дальняя" | нд | Н | 2030 | 10 | Оборудование с ПО | Распоряжение филиала АО "Россети Тюмень" Сургутские электрические сети | №156р от 31.03.2026 | 2 зона, Ханты-Мансийский автономный округ - Югра | 1 | 1 | 1 | 2 | 1 точка наблюдения | И15-04 | 1035.84 | 2.02 | 4184.7936 | нд
1.2.4.1 | Реконструкция ПС 110/35/6 кВ "Дальняя" (реконструкция периметрального ограждения и установка ТСО по программе "Антитеррор") | Q_TP1100.PR.0093 | Комплекс систем безопасности ПС 10 кВ | УНЦ комплекса систем безопасности ПС 10 кВ. Система периметральной сигнализации | ПС 110/35/6 кВ "Дальняя" | нд | Н | 2030 | 10 | Оборудование с ПО | Распоряжение филиала АО "Россети Тюмень" Сургутские электрические сети | №156р от 31.03.2026 | 2 зона, Ханты-Мансийский автономный округ - Югра | 1 | 1 | 1 | 215 | 1 м периметра ПС | И15-09 | 10.45 | 2.02 | 4538.435 | нд
1.2.4.1 | Реконструкция ПС 110/35/6 кВ "Дальняя" (реконструкция периметрального ограждения и установка ТСО по программе "Антитеррор") | Q_TP1100.PR.0093 | Комплекс систем безопасности ПС 10 кВ | УНЦ комплекса систем безопасности ПС 10 кВ. Система охранного освещения | ПС 110/35/6 кВ "Дальняя" | нд | Н | 2030 | 10 | Оборудование с ПО | Распоряжение филиала АО "Россети Тюмень" Сургутские электрические сети | №156р от 31.03.2026 | 2 зона, Ханты-Мансийский автономный округ - Югра | 1 | 1 | 1 | 215 | 1 м периметра ПС | И15-10 | 6.77 | 2.02 | 2940.211 | нд
1.2.4.1 | Реконструкция ПС 110/35/6 кВ "Дальняя" (реконструкция периметрального ограждения и установка ТСО по программе "Антитеррор") | Q_TP1100.PR.0093 | Комплекс систем безопасности ПС 10 кВ | УНЦ комплекса систем безопасности ПС 10 кВ. Стационарная камера охранного (технологического) видеонаблюдения | ПС 110/35/6 кВ "Дальняя" | нд | Н | 2030 | 10 | Оборудование с ПО | Распоряжение филиала АО "Россети Тюмень" Сургутские электрические сети | №156р от 31.03.2026 | 2 зона, Ханты-Мансийский автономный округ - Югра | 1 | 1 | 1 | 12 | 1 точка наблюдения | И15-05 | 234.29 | 2.02 | 5679.1896 | нд
1.2.4.1 | Реконструкция ПС 110/35/6 кВ "Дальняя" (реконструкция периметрального ограждения и установка ТСО по программе "Антитеррор") | Q_TP1100.PR.0093 | Комплекс систем безопасности ПС 10 кВ | УНЦ комплекса систем безопасности ПС 10 кВ. Шкаф серверов системы видеонаблюдения | ПС 110/35/6 кВ "Дальняя" | нд | Н | 2030 | 10 | Оборудование с ПО | Распоряжение филиала АО "Россети Тюмень" Сургутские электрические сети | №156р от 31.03.2026 | 2 зона, Ханты-Мансийский автономный округ - Югра | 1 | 1 | 1 | 1 | 1 шт | И15-01 | 3499.04 | 2.02 | 7068.0608 | нд
1.2.4.1 | Реконструкция ПС 110/35/6 кВ "Дальняя" (реконструкция периметрального ограждения и установка ТСО по программе "Антитеррор") | Q_TP1100.PR.0093 | Комплекс систем безопасности ПС 10 кВ | УНЦ защитных ограждений ПС 10 кВ. Ограждение внешнее | ПС 110/35/6 кВ "Дальняя" | нд | Н | 2030 | 10 | Ограждения из железобетонных (металлических) панелей (камня, кирпича, решетки, сетки), железобетонный фундамент, щебеночное основание | Распоряжение филиала АО "Россети Тюмень" Сургутские электрические сети | №156р от 31.03.2026 | 2 зона, Ханты-Мансийский автономный округ - Югра | 1 | 1 | 1 | 215 | 1 м периметра ПС | У4-01 | 18.6 | 1.83 | 7318.17 | нд
1.2.4.1 | Реконструкция ПС 110/35/6 кВ "Дальняя" (реконструкция периметрального ограждения и установка ТСО по программе "Антитеррор") | Q_TP1100.PR.0093 | Кабельные сооружения и устройство переходов при прокладке кабельной линии (КЛ, ВОК) 10 кВ | УНЦ кабельных сооружений для прокладки кабельной линии. Металлические лотки и короба 10 кВ | ПС 110/35/6 кВ "Дальняя" | нд | Н | 2030 | 10 | Металлические лотки и короба | Распоряжение филиала АО "Россети Тюмень" Сургутские электрические сети | №156р от 31.03.2026 | 2 зона, Ханты-Мансийский автономный округ - Югра | 1 | 1 | 1 | 215 | 1 м по трассе | Н2-01 | 4.79 | 1.83 | 1884.6255 | нд
1.2.4.1 | Реконструкция ПС 110/35/6 кВ "Дальняя" (реконструкция периметрального ограждения и установка ТСО по программе "Антитеррор") | Q_TP1100.PR.0093 | Итого объем финансовых потребностей по инвестиционному проекту, тыс. рублей | нд | нд | нд | нд | нд | нд | нд | нд | нд | нд | нд | нд | нд | нд | нд | нд | нд | нд | 36090.7315 | нд
1.2.3.2 | Установка приборов учета в соответствии с федеральным законом от 27.12.2018 № 522-ФЗ при выходе из строя приборов учета у потребителя (7 ПУ) 10 кВ филиала АО «Россети Тюмень» Сургутские ЭС (2030) | Q_TPTSO1100.AS.0017 | Система учета электрической энергии (мощности), АИИС КУЭ, ПКУ, технический учет электрической энергии 10 кВ | УНЦ ИИК. Установка трехфазного прибора учета трансформаторного включения с ТТ в шкафу учета 0.4 кВ в ТП (СП, РП, РТП) совместно с ТТ до 400 А | Филиал АО «Россети Тюмень» Сургутские ЭС | нд | Н | 2030 | 0.4 | В комплекте с ТТ | Распоряжение филиала АО "Россети Тюмень" Сургутские электрические сети | №156р от 31.03.2026 | 2 зона, Ханты-Мансийский автономный округ - Югра | 1 | 1 | 1 | 7 | 1 точка учета | А1-35 | 97.99 | 2.02 | 1385.5786 | нд
1.2.3.2 | Установка приборов учета в соответствии с федеральным законом от 27.12.2018 № 522-ФЗ при выходе из строя приборов учета у потребителя (7 ПУ) 10 кВ филиала АО «Россети Тюмень» Сургутские ЭС (2030) | Q_TPTSO1100.AS.0017 | Проектные и изыскательские работы, разработка и утверждение ДПТ, кадастровые работы и работы по установлению земельных отношений 0.4 кВ | УНЦ на проектные и изыскательские работы для отдельных элементов электрических сетей 0.4 кВ | Филиал АО «Россети Тюмень» Сургутские ЭС | нд | Н | 2030 | 0.4 | Затраты по УНЦ от 0.6 до 1.1 млн. руб. | Распоряжение филиала АО "Россети Тюмень" Сургутские электрические сети | №156р от 31.03.2026 | Ханты-Мансийский автономный округ - Югра | 0.85 | 1 | 1 | 1 | 1 объект | П6-05 | 99.28 | 1 | 84.388 | нд
1.2.3.2 | Установка приборов учета в соответствии с федеральным законом от 27.12.2018 № 522-ФЗ при выходе из строя приборов учета у потребителя (7 ПУ) 10 кВ филиала АО «Россети Тюмень» Сургутские ЭС (2030) | Q_TPTSO1100.AS.0017 | Итого объем финансовых потребностей по инвестиционному проекту, тыс. рублей | нд | нд | нд | нд | нд | нд | нд | нд | нд | нд | нд | нд | нд | нд | нд | нд | нд | нд | 1469.9666 | нд
1.2.3.2 | Установка приборов учета в соответствии с федеральным законом от 27.12.2018 № 522-ФЗ при истечении МПИ или срока эксплуатации при отсутствии приборов учета у потребителя (7 ПУ) 10 кВ филиала АО «Россети Тюмень» Сургутские ЭС (2030) | Q_TPTSO1100.AS.0016 | Система учета электрической энергии (мощности), АИИС КУЭ, ПКУ, технический учет электрической энергии 10 кВ | УНЦ ИИК. Установка трехфазного прибора учета трансформаторного включения с ТТ в шкафу учета 0.4 кВ в ТП (СП, РП, РТП) совместно с ТТ до 400 А | Филиал АО «Россети Тюмень» Сургутские ЭС | нд | Н | 2030 | 0.4 | В комплекте с ТТ | Распоряжение филиала АО "Россети Тюмень" Сургутские электрические сети | №156р от 31.03.2026 | 2 зона, Ханты-Мансийский автономный округ - Югра | 1 | 1 | 1 | 7 | 1 точка учета | А1-35 | 97.99 | 2.02 | 1385.5786 | нд
1.2.3.2 | Установка приборов учета в соответствии с федеральным законом от 27.12.2018 № 522-ФЗ при истечении МПИ или срока эксплуатации при отсутствии приборов учета у потребителя (7 ПУ) 10 кВ филиала АО «Россети Тюмень» Сургутские ЭС (2030) | Q_TPTSO1100.AS.0016 | Проектные и изыскательские работы, разработка и утверждение ДПТ, кадастровые работы и работы по установлению земельных отношений 0.4 кВ | УНЦ на проектные и изыскательские работы для отдельных элементов электрических сетей 0.4 кВ | Филиал АО «Россети Тюмень» Сургутские ЭС | нд | Н | 2030 | 0.4 | Затраты по УНЦ от 1.1 до 6 млн. руб. | Распоряжение филиала АО "Россети Тюмень" Сургутские электрические сети | №156р от 31.03.2026 | Ханты-Мансийский автономный округ - Югра | 0.85 | 1 | 1 | 1 | 1 объект | П6-06 | 425.5 | 1 | 361.675 | нд
1.2.3.2 | Установка приборов учета в соответствии с федеральным законом от 27.12.2018 № 522-ФЗ при истечении МПИ или срока эксплуатации при отсутствии приборов учета у потребителя (7 ПУ) 10 кВ филиала АО «Россети Тюмень» Сургутские ЭС (2030) | Q_TPTSO1100.AS.0016 | Итого объем финансовых потребностей по инвестиционному проекту, тыс. рублей | нд | нд | нд | нд | нд | нд | нд | нд | нд | нд | нд | нд | нд | нд | нд | нд | нд | нд | 1747.2536 | нд
3.1.1.3 | ВЛ 10 кВ от ВЛ 10 кВ Чебурга ПС 110 кВ Кутарбитка для подключения энергопринимающих устройств ГКУ ТО «УКС» (новое строительство ТП 10/0,4 кВ мощностью 0,63 МВА; ВЛ 10 кВ протяженностью 1х0,4 км; КЛ 0,4 кВ протяженностью 2х0,15 км; 1х0,15 км; 1х0,15 км; т.у.- 3 шт.) (проектирование) | Q_NS3600.KL.0007 | Проектные и изыскательские работы, разработка и утверждение ДПТ, кадастровые работы и работы по установлению земельных отношений 10 кВ | УНЦ на проектные и изыскательские работы для отдельных элементов электрических сетей 10 кВ | ВЛ 10 кВ Чебурга | нд | П | 2026 | 10 | Затраты по УНЦ от 1.1 до 6 млн. руб. | Распоряжение филиала АО "Россети Тюмень" Тюменские электрические сети" | 234р от 27.03.2026 | Тюменская область | 1 | 1 | 1 | 1 | 1 объект | П6-06 | 425.5 | 1 | 425.5 | Распоряжение №234р от 27.03.2026
3.1.1.3 | ВЛ 10 кВ от ВЛ 10 кВ Чебурга ПС 110 кВ Кутарбитка для подключения энергопринимающих устройств ГКУ ТО «УКС» (новое строительство ТП 10/0,4 кВ мощностью 0,63 МВА; ВЛ 10 кВ протяженностью 1х0,4 км; КЛ 0,4 кВ протяженностью 2х0,15 км; 1х0,15 км; 1х0,15 км; т.у.- 3 шт.) (проектирование) | Q_NS3600.KL.0007 | Проектные и изыскательские работы, разработка и утверждение ДПТ, кадастровые работы и работы по установлению земельных отношений 10 кВ | УНЦ на проектные и изыскательские работы по ВЛ 10 кВ | ТП 10/0,4 кВ (Чебурга школа) | нд | П | 2026 | 10 | Протяженность до 2 км | Распоряжение филиала АО "Россети Тюмень" Тюменские электрические сети" | 234р от 27.03.2026 | Тюменская область | 1 | 1 | 1 | 1 | 1 ВЛ | П3-02 | 795.69 | 1 | 795.69 | Распоряжение №234р от 27.03.2026
3.1.1.3 | ВЛ 10 кВ от ВЛ 10 кВ Чебурга ПС 110 кВ Кутарбитка для подключения энергопринимающих устройств ГКУ ТО «УКС» (новое строительство ТП 10/0,4 кВ мощностью 0,63 МВА; ВЛ 10 кВ протяженностью 1х0,4 км; КЛ 0,4 кВ протяженностью 2х0,15 км; 1х0,15 км; 1х0,15 км; т.у.- 3 шт.) (проектирование) | Q_NS3600.KL.0007 | Итого объем финансовых потребностей по инвестиционному проекту, тыс. рублей | нд | нд | нд | нд | нд | нд | нд | нд | нд | нд | нд | нд | нд | нд | нд | нд | нд | нд | 1221.19 | нд
1.2.3.2 | Установка приборов учета в соответствии с федеральным законом от 27.12.2018 № 522-ФЗ при выходе из строя приборов учета у потребителя (5 ПУ) 10 кВ филиала АО «Россети Тюмень» Сургутские ЭС (2026) | Q_TPTSO1100.AS.0011 | Система учета электрической энергии (мощности), АИИС КУЭ, ПКУ, технический учет электрической энергии 10 кВ | УНЦ ИИК. Установка трехфазного прибора учета трансформаторного включения с ТТ в шкафу учета 0.4 кВ в ТП (СП, РП, РТП) совместно с ТТ до 400 А | Филиал АО «Россети Тюмень» Сургутские ЭС | нд | Н | 2026 | 0.4 | В комплекте с ТТ | Распоряжение филиала АО "Россети Тюмень" Сургутские электрические сети | №156р от 31.03.2026 | 2 зона, Ханты-Мансийский автономный округ - Югра | 1 | 1 | 1 | 5 | 1 точка учета | А1-35 | 97.99 | 2.02 | 989.699 | нд
1.2.3.2 | Установка приборов учета в соответствии с федеральным законом от 27.12.2018 № 522-ФЗ при выходе из строя приборов учета у потребителя (5 ПУ) 10 кВ филиала АО «Россети Тюмень» Сургутские ЭС (2026) | Q_TPTSO1100.AS.0011 | Проектные и изыскательские работы, разработка и утверждение ДПТ, кадастровые работы и работы по установлению земельных отношений 0.4 кВ | УНЦ на проектные и изыскательские работы для отдельных элементов электрических сетей 0.4 кВ | Филиал АО «Россети Тюмень» Сургутские ЭС | нд | Н | 2026 | 0.4 | Затраты по УНЦ от 0.6 до 1.1 млн. руб. | Распоряжение филиала АО "Россети Тюмень" Сургутские электрические сети | №156р от 31.03.2026 | Ханты-Мансийский автономный округ - Югра | 0.85 | 1 | 1 | 1 | 1 объект | П6-05 | 99.28 | 1 | 84.388 | нд
1.2.3.2 | Установка приборов учета в соответствии с федеральным законом от 27.12.2018 № 522-ФЗ при выходе из строя приборов учета у потребителя (5 ПУ) 10 кВ филиала АО «Россети Тюмень» Сургутские ЭС (2026) | Q_TPTSO1100.AS.0011 | Итого объем финансовых потребностей по инвестиционному проекту, тыс. рублей | нд | нд | нд | нд | нд | нд | нд | нд | нд | нд | нд | нд | нд | нд | нд | нд | нд | нд | 1074.087 | нд
1.2.3.2 | Установка приборов учета в соответствии с федеральным законом от 27.12.2018 № 522-ФЗ при выходе из строя приборов учета у потребителя (7 ПУ) 10 кВ филиала АО «Россети Тюмень» Сургутские ЭС (2027) | Q_TPTSO1100.AS.0013 | Система учета электрической энергии (мощности), АИИС КУЭ, ПКУ, технический учет электрической энергии 10 кВ | УНЦ ИИК. Установка трехфазного прибора учета трансформаторного включения с ТТ в шкафу учета 0.4 кВ в ТП (СП, РП, РТП) совместно с ТТ до 400 А | Филиал АО «Россети Тюмень» Сургутские ЭС | нд | Н | 2027 | 0.4 | В комплекте с ТТ | Распоряжение филиала АО "Россети Тюмень" Сургутские электрические сети | №156р от 31.03.2026 | 2 зона, Ханты-Мансийский автономный округ - Югра | 1 | 1 | 1 | 7 | 1 точка учета | А1-35 | 97.99 | 2.02 | 1385.5786 | нд
1.2.3.2 | Установка приборов учета в соответствии с федеральным законом от 27.12.2018 № 522-ФЗ при выходе из строя приборов учета у потребителя (7 ПУ) 10 кВ филиала АО «Россети Тюмень» Сургутские ЭС (2027) | Q_TPTSO1100.AS.0013 | Проектные и изыскательские работы, разработка и утверждение ДПТ, кадастровые работы и работы по установлению земельных отношений 0.4 кВ | УНЦ на проектные и изыскательские работы для отдельных элементов электрических сетей 0.4 кВ | Филиал АО «Россети Тюмень» Сургутские ЭС | нд | Н | 2027 | 0.4 | Затраты по УНЦ от 1.1 до 6 млн. руб. | Распоряжение филиала АО "Россети Тюмень" Сургутские электрические сети | №156р от 31.03.2026 | Ханты-Мансийский автономный округ - Югра | 0.85 | 1 | 1 | 1 | 1 объект | П6-06 | 425.5 | 1 | 361.675 | нд
1.2.3.2 | Установка приборов учета в соответствии с федеральным законом от 27.12.2018 № 522-ФЗ при выходе из строя приборов учета у потребителя (7 ПУ) 10 кВ филиала АО «Россети Тюмень» Сургутские ЭС (2027) | Q_TPTSO1100.AS.0013 | Итого объем финансовых потребностей по инвестиционному проекту, тыс. рублей | нд | нд | нд | нд | нд | нд | нд | нд | нд | нд | нд | нд | нд | нд | нд | нд | нд | нд | 1747.2536 | нд
1.2.3.2 | Установка приборов учета в соответствии с федеральным законом от 27.12.2018 № 522-ФЗ при выходе из строя приборов учета у потребителя (7 ПУ) 10 кВ филиала АО «Россети Тюмень» Сургутские ЭС (2029) | Q_TPTSO1100.AS.0015 | Система учета электрической энергии (мощности), АИИС КУЭ, ПКУ, технический учет электрической энергии 10 кВ | УНЦ ИИК. Установка трехфазного прибора учета трансформаторного включения с ТТ в шкафу учета 0.4 кВ в ТП (СП, РП, РТП) совместно с ТТ до 400 А | Филиал АО «Россети Тюмень» Сургутские ЭС | нд | Н | 2029 | 0.4 | В комплекте с ТТ | Распоряжение филиала АО "Россети Тюмень" Сургутские электрические сети | №156р от 31.03.2026 | 2 зона, Ханты-Мансийский автономный округ - Югра | 1 | 1 | 1 | 7 | 1 точка учета | А1-35 | 97.99 | 2.02 | 1385.5786 | нд
1.2.3.2 | Установка приборов учета в соответствии с федеральным законом от 27.12.2018 № 522-ФЗ при выходе из строя приборов учета у потребителя (7 ПУ) 10 кВ филиала АО «Россети Тюмень» Сургутские ЭС (2029) | Q_TPTSO1100.AS.0015 | Проектные и изыскательские работы, разработка и утверждение ДПТ, кадастровые работы и работы по установлению земельных отношений 0.4 кВ | УНЦ на проектные и изыскательские работы для отдельных элементов электрических сетей 0.4 кВ | Филиал АО «Россети Тюмень» Сургутские ЭС | нд | Н | 2029 | 0.4 | Затраты по УНЦ от 1.1 до 6 млн. руб. | Распоряжение филиала АО "Россети Тюмень" Сургутские электрические сети | №156р от 31.03.2026 | Ханты-Мансийский автономный округ - Югра | 0.85 | 1 | 1 | 1 | 1 объект | П6-06 | 425.5 | 1 | 361.675 | нд
1.2.3.2 | Установка приборов учета в соответствии с федеральным законом от 27.12.2018 № 522-ФЗ при выходе из строя приборов учета у потребителя (7 ПУ) 10 кВ филиала АО «Россети Тюмень» Сургутские ЭС (2029) | Q_TPTSO1100.AS.0015 | Итого объем финансовых потребностей по инвестиционному проекту, тыс. рублей | нд | нд | нд | нд | нд | нд | нд | нд | нд | нд | нд | нд | нд | нд | нд | нд | нд | нд | 1747.2536 | нд
1.2.3.2 | Установка приборов учета в соответствии с федеральным законом от 27.12.2018 № 522-ФЗ при выходе из строя приборов учета у потребителя (7 ПУ) 10 кВ филиала АО «Россети Тюмень» Сургутские ЭС (2028) | Q_TPTSO1100.AS.0014 | Система учета электрической энергии (мощности), АИИС КУЭ, ПКУ, технический учет электрической энергии 10 кВ | УНЦ ИИК. Установка трехфазного прибора учета трансформаторного включения с ТТ в шкафу учета 0.4 кВ в ТП (СП, РП, РТП) совместно с ТТ до 400 А | Филиал АО «Россети Тюмень» Сургутские ЭС | нд | Н | 2028 | 0.4 | В комплекте с ТТ | Распоряжение филиала АО "Россети Тюмень" Сургутские электрические сети | №156р от 31.03.2026 | 2 зона, Ханты-Мансийский автономный округ - Югра | 1 | 1 | 1 | 7 | 1 точка учета | А1-35 | 97.99 | 2.02 | 1385.5786 | нд
1.2.3.2 | Установка приборов учета в соответствии с федеральным законом от 27.12.2018 № 522-ФЗ при выходе из строя приборов учета у потребителя (7 ПУ) 10 кВ филиала АО «Россети Тюмень» Сургутские ЭС (2028) | Q_TPTSO1100.AS.0014 | Проектные и изыскательские работы, разработка и утверждение ДПТ, кадастровые работы и работы по установлению земельных отношений 0.4 кВ | УНЦ на проектные и изыскательские работы для отдельных элементов электрических сетей 0.4 кВ | Филиал АО «Россети Тюмень» Сургутские ЭС | нд | Н | 2028 | 0.4 | Затраты по УНЦ от 1.1 до 6 млн. руб. | Распоряжение филиала АО "Россети Тюмень" Сургутские электрические сети | №156р от 31.03.2026 | Ханты-Мансийский автономный округ - Югра | 0.85 | 1 | 1 | 1 | 1 объект | П6-06 | 425.5 | 1 | 361.675 | нд
1.2.3.2 | Установка приборов учета в соответствии с федеральным законом от 27.12.2018 № 522-ФЗ при выходе из строя приборов учета у потребителя (7 ПУ) 10 кВ филиала АО «Россети Тюмень» Сургутские ЭС (2028) | Q_TPTSO1100.AS.0014 | Итого объем финансовых потребностей по инвестиционному проекту, тыс. рублей | нд | нд | нд | нд | нд | нд | нд | нд | нд | нд | нд | нд | нд | нд | нд | нд | нд | нд | 1747.2536 | нд
1.2.3.1 | Установка приборов учета в соответствии с федеральным законом от 27.12.2018 № 522-ФЗ при истечении МПИ или срока эксплуатации при отсутствии приборов учета у потребителя (652 ПУ) 0,22(0,4) кВ филиала АО «Россети Тюмень» Сургутские ЭС (2030) | Q_TPTSO1100.AS.0009 | Система учета электрической энергии (мощности), АИИС КУЭ, ПКУ, технический учет электрической энергии 10 кВ | УНЦ ИИК. Установка трехфазного прибора учета трансформаторного включения с ТТ в шкафу учета 0.4 кВ в ТП (СП, РП, РТП) совместно с ТТ до 400 А | Филиал АО «Россети Тюмень» Сургутские ЭС | нд | Н | 2030 | 0.4 | В комплекте с ТТ | Распоряжение филиала АО "Россети Тюмень" Сургутские электрические сети | №156р от 31.03.2026 | 2 зона, Ханты-Мансийский автономный округ - Югра | 1 | 1 | 1 | 135 | 1 точка учета | А1-35 | 97.99 | 2.02 | 26721.873 | нд
1.2.3.1 | Установка приборов учета в соответствии с федеральным законом от 27.12.2018 № 522-ФЗ при истечении МПИ или срока эксплуатации при отсутствии приборов учета у потребителя (652 ПУ) 0,22(0,4) кВ филиала АО «Россети Тюмень» Сургутские ЭС (2030) | Q_TPTSO1100.AS.0009 | Система учета электрической энергии (мощности), АИИС КУЭ, ПКУ, технический учет электрической энергии 0.4 кВ | УНЦ ИИК. Установка шкафа с трехфазным прибором учета на опоре ВЛ и подключение к питающей ВЛ 0.4 кВ с неизолированными проводами | Филиал АО «Россети Тюмень» Сургутские ЭС | нд | Н | 2030 | 0.4 | Многотарифный (многофункциональный) прибор учета | Распоряжение филиала АО "Россети Тюмень" Сургутские электрические сети | №156р от 31.03.2026 | 2 зона, Ханты-Мансийский автономный округ - Югра | 1 | 1 | 1 | 280 | 1 точка учета | А1-12 | 61.77 | 2.02 | 34937.112 | нд
1.2.3.1 | Установка приборов учета в соответствии с федеральным законом от 27.12.2018 № 522-ФЗ при истечении МПИ или срока эксплуатации при отсутствии приборов учета у потребителя (652 ПУ) 0,22(0,4) кВ филиала АО «Россети Тюмень» Сургутские ЭС (2030) | Q_TPTSO1100.AS.0009 | Система учета электрической энергии (мощности), АИИС КУЭ, ПКУ, технический учет электрической энергии 0.4 кВ | УНЦ ИИК. Установка однофазного прибора учета в разрыв несущего провода на проводе ВЛ к абоненту и подключение к питающей ВЛ 0.4 кВ с изолированными проводами без учета провода | Филиал АО «Россети Тюмень» Сургутские ЭС | нд | Н | 2030 | 0.23 | Многотарифный (многофункциональный) прибор учета | Распоряжение филиала АО "Россети Тюмень" Сургутские электрические сети | №156р от 31.03.2026 | 2 зона, Ханты-Мансийский автономный округ - Югра | 1 | 1 | 1 | 237 | 1 точка учета | А1-06 | 54.02 | 2.02 | 25861.5348 | нд
1.2.3.1 | Установка приборов учета в соответствии с федеральным законом от 27.12.2018 № 522-ФЗ при истечении МПИ или срока эксплуатации при отсутствии приборов учета у потребителя (652 ПУ) 0,22(0,4) кВ филиала АО «Россети Тюмень» Сургутские ЭС (2030) | Q_TPTSO1100.AS.0009 | Проектные и изыскательские работы, разработка и утверждение ДПТ, кадастровые работы и работы по установлению земельных отношений 0.4 кВ | УНЦ на проектные и изыскательские работы для отдельных элементов электрических сетей 0.4 кВ | Филиал АО «Россети Тюмень» Сургутские ЭС | нд | Н | 2030 | 0.4 | Затраты по УНЦ от 51 до 151 млн. руб. | Распоряжение филиала АО "Россети Тюмень" Сургутские электрические сети | №156р от 31.03.2026 | Ханты-Мансийский автономный округ - Югра | 0.85 | 1 | 1 | 1 | 1 объект | П6-10 | 10637.53 | 1 | 9041.9005 | нд
1.2.3.1 | Установка приборов учета в соответствии с федеральным законом от 27.12.2018 № 522-ФЗ при истечении МПИ или срока эксплуатации при отсутствии приборов учета у потребителя (652 ПУ) 0,22(0,4) кВ филиала АО «Россети Тюмень» Сургутские ЭС (2030) | Q_TPTSO1100.AS.0009 | Итого объем финансовых потребностей по инвестиционному проекту, тыс. рублей | нд | нд | нд | нд | нд | нд | нд | нд | нд | нд | нд | нд | нд | нд | нд | нд | нд | нд | 96562.4203 | нд
1.2.3.1 | Установка приборов учета в соответствии с федеральным законом от 27.12.2018 № 522-ФЗ при выходе из строя приборов учета у потребителя (293 ПУ, 21 ТТ) 0,22(0,4) кВ филиала АО «Россети Тюмень» Сургутские ЭС (2030) | Q_TPTSO1100.AS.0010 | Система учета электрической энергии (мощности), АИИС КУЭ, ПКУ, технический учет электрической энергии 10 кВ | УНЦ ИИК. Установка трехфазного прибора учета трансформаторного включения с ТТ в шкафу учета 0.4 кВ в ТП (СП, РП, РТП) совместно с ТТ до 400 А | Филиал АО «Россети Тюмень» Сургутские ЭС | нд | Н | 2030 | 0.4 | В комплекте с ТТ | Распоряжение филиала АО "Россети Тюмень" Сургутские электрические сети | №156р от 31.03.2026 | 2 зона, Ханты-Мансийский автономный округ - Югра | 1 | 1 | 1 | 40 | 1 точка учета | А1-35 | 97.99 | 2.02 | 7917.592 | нд
1.2.3.1 | Установка приборов учета в соответствии с федеральным законом от 27.12.2018 № 522-ФЗ при выходе из строя приборов учета у потребителя (293 ПУ, 21 ТТ) 0,22(0,4) кВ филиала АО «Россети Тюмень» Сургутские ЭС (2030) | Q_TPTSO1100.AS.0010 | Система учета электрической энергии (мощности), АИИС КУЭ, ПКУ, технический учет электрической энергии 0.4 кВ | УНЦ ИИК. Установка шкафа с трехфазным прибором учета на опоре ВЛ и подключение к питающей ВЛ 0.4 кВ с неизолированными проводами | Филиал АО «Россети Тюмень» Сургутские ЭС | нд | Н | 2030 | 0.4 | Многотарифный (многофункциональный) прибор учета | Распоряжение филиала АО "Россети Тюмень" Сургутские электрические сети | №156р от 31.03.2026 | 2 зона, Ханты-Мансийский автономный округ - Югра | 1 | 1 | 1 | 104 | 1 точка учета | А1-12 | 61.77 | 2.02 | 12976.6416 | нд
1.2.3.1 | Установка приборов учета в соответствии с федеральным законом от 27.12.2018 № 522-ФЗ при выходе из строя приборов учета у потребителя (293 ПУ, 21 ТТ) 0,22(0,4) кВ филиала АО «Россети Тюмень» Сургутские ЭС (2030) | Q_TPTSO1100.AS.0010 | Система учета электрической энергии (мощности), АИИС КУЭ, ПКУ, технический учет электрической энергии 0.4 кВ | УНЦ ИИК. Установка однофазного прибора учета в разрыв несущего провода на проводе ВЛ к абоненту и подключение к питающей ВЛ 0.4 кВ с изолированными проводами без учета провода | Филиал АО «Россети Тюмень» Сургутские ЭС | нд | Н | 2030 | 0.23 | Многотарифный (многофункциональный) прибор учета | Распоряжение филиала АО "Россети Тюмень" Сургутские электрические сети | №156р от 31.03.2026 | 2 зона, Ханты-Мансийский автономный округ - Югра | 1 | 1 | 1 | 149 | 1 точка учета | А1-06 | 54.02 | 2.02 | 16258.9396 | нд
1.2.3.1 | Установка приборов учета в соответствии с федеральным законом от 27.12.2018 № 522-ФЗ при выходе из строя приборов учета у потребителя (293 ПУ, 21 ТТ) 0,22(0,4) кВ филиала АО «Россети Тюмень» Сургутские ЭС (2030) | Q_TPTSO1100.AS.0010 | Система учета электрической энергии (мощности), АИИС КУЭ, ПКУ, технический учет электрической энергии 0.4 кВ | УНЦ ИИК. Установка или замена ТТ 0.4 кВ | Филиал АО «Россети Тюмень» Сургутские ЭС | нд | Н | 2030 | 0.4 | ТТ | Распоряжение филиала АО "Россети Тюмень" Сургутские электрические сети | №156р от 31.03.2026 | 2 зона, Ханты-Мансийский автономный округ - Югра | 1 | 1 | 1 | 21 | 1 точка учета | А1-80 | 17.18 | 2.02 | 728.7756 | нд
1.2.3.1 | Установка приборов учета в соответствии с федеральным законом от 27.12.2018 № 522-ФЗ при выходе из строя приборов учета у потребителя (293 ПУ, 21 ТТ) 0,22(0,4) кВ филиала АО «Россети Тюмень» Сургутские ЭС (2030) | Q_TPTSO1100.AS.0010 | Проектные и изыскательские работы, разработка и утверждение ДПТ, кадастровые работы и работы по установлению земельных отношений 0.4 кВ | УНЦ на проектные и изыскательские работы для отдельных элементов электрических сетей 0.4 кВ | Филиал АО «Россети Тюмень» Сургутские ЭС | нд | Н | 2030 | 0.4 | Затраты по УНЦ от 21 до 51 млн. руб. | Распоряжение филиала АО "Россети Тюмень" Сургутские электрические сети | №156р от 31.03.2026 | Ханты-Мансийский автономный округ - Югра | 0.85 | 1 | 1 | 1 | 1 объект | П6-09 | 4255.01 | 1 | 3616.7585 | нд
1.2.3.1 | Установка приборов учета в соответствии с федеральным законом от 27.12.2018 № 522-ФЗ при выходе из строя приборов учета у потребителя (293 ПУ, 21 ТТ) 0,22(0,4) кВ филиала АО «Россети Тюмень» Сургутские ЭС (2030) | Q_TPTSO1100.AS.0010 | Итого объем финансовых потребностей по инвестиционному проекту, тыс. рублей | нд | нд | нд | нд | нд | нд | нд | нд | нд | нд | нд | нд | нд | нд | нд | нд | нд | нд | 41498.7073 | нд
1.2.3.2 | Установка приборов учета в соответствии с федеральным законом от 27.12.2018 № 522-ФЗ при истечении МПИ или срока эксплуатации при отсутствии приборов учета у потребителя (4 ПУ) 10 кВ филиала АО «Россети Тюмень» Сургутские ЭС (2027) | Q_TPTSO1100.AS.0012 | Система учета электрической энергии (мощности), АИИС КУЭ, ПКУ, технический учет электрической энергии 10 кВ | УНЦ ИИК. Установка трехфазного прибора учета трансформаторного включения с ТТ в шкафу учета 0.4 кВ в ТП (СП, РП, РТП) совместно с ТТ до 400 А | Филиал АО «Россети Тюмень» Сургутские ЭС | нд | Н | 2027 | 0.4 | В комплекте с ТТ | Распоряжение филиала АО "Россети Тюмень" Сургутские электрические сети | №156р от 31.03.2026 | 2 зона, Ханты-Мансийский автономный округ - Югра | 1 | 1 | 1 | 4 | 1 точка учета | А1-35 | 97.99 | 2.02 | 791.7592 | нд
1.2.3.2 | Установка приборов учета в соответствии с федеральным законом от 27.12.2018 № 522-ФЗ при истечении МПИ или срока эксплуатации при отсутствии приборов учета у потребителя (4 ПУ) 10 кВ филиала АО «Россети Тюмень» Сургутские ЭС (2027) | Q_TPTSO1100.AS.0012 | Проектные и изыскательские работы, разработка и утверждение ДПТ, кадастровые работы и работы по установлению земельных отношений 0.4 кВ | УНЦ на проектные и изыскательские работы для отдельных элементов электрических сетей 0.4 кВ | Филиал АО «Россети Тюмень» Сургутские ЭС | нд | Н | 2027 | 0.4 | Затраты по УНЦ от 0.6 до 1.1 млн. руб. | Распоряжение филиала АО "Россети Тюмень" Сургутские электрические сети | №156р от 31.03.2026 | Ханты-Мансийский автономный округ - Югра | 0.85 | 1 | 1 | 1 | 1 объект | П6-05 | 99.28 | 1 | 84.388 | нд
1.2.3.2 | Установка приборов учета в соответствии с федеральным законом от 27.12.2018 № 522-ФЗ при истечении МПИ или срока эксплуатации при отсутствии приборов учета у потребителя (4 ПУ) 10 кВ филиала АО «Россети Тюмень» Сургутские ЭС (2027) | Q_TPTSO1100.AS.0012 | Итого объем финансовых потребностей по инвестиционному проекту, тыс. рублей | нд | нд | нд | нд | нд | нд | нд | нд | нд | нд | нд | нд | нд | нд | нд | нд | нд | нд | 876.1472 | нд
2.6 | Техническое перевооружение ПС 110 кВ ЯГП-1В (замена шкафа телемеханики - 1 шт.) (проектирование) | Q_TP2000.PR.0101 | Проектные и изыскательские работы, разработка и утверждение ДПТ, кадастровые работы и работы по установлению земельных отношений 110 кВ | УНЦ на проектные и изыскательские работы для отдельных элементов электрических сетей 110 кВ | нд | нд | П | 2029 | 110 | Затраты по УНЦ от 11 до 21 млн. руб. | Распоряжение филиала АО "Россети Тюмень" Северные электрические | №231 р от 07.04.2026 | Ямало-Ненецкий автономный округ | 0.85 | 1 | 1 | 1 | 1 объект | П6-08 | 2127.51 | 1 | 1808.3835 | нд
2.6 | Техническое перевооружение ПС 110 кВ ЯГП-1В (замена шкафа телемеханики - 1 шт.) (проектирование) | Q_TP2000.PR.0101 | Итого объем финансовых потребностей по инвестиционному проекту, тыс. рублей | нд | нд | нд | нд | нд | нд | нд | нд | нд | нд | нд | нд | нд | нд | нд | нд | нд | нд | 1808.3835 | нд
1.2.3.1 | Установка приборов учета в соответствии с федеральным законом от 27.12.2018 № 522-ФЗ при выходе из строя приборов учета у потребителя (293 ПУ, 21 ТТ) 0,22(0,4) кВ филиала АО «Россети Тюмень» Сургутские ЭС (2029) | Q_TPTSO1100.AS.0008 | Система учета электрической энергии (мощности), АИИС КУЭ, ПКУ, технический учет электрической энергии 10 кВ | УНЦ ИИК. Установка трехфазного прибора учета трансформаторного включения с ТТ в шкафу учета 0.4 кВ в ТП (СП, РП, РТП) совместно с ТТ до 400 А | Филиал АО «Россети Тюмень» Сургутские ЭС | нд | Н | 2029 | 0.4 | В комплекте с ТТ | Распоряжение филиала АО "Россети Тюмень" Сургутские электрические сети | №156р от 31.03.2026 | 2 зона, Ханты-Мансийский автономный округ - Югра | 1 | 1 | 1 | 40 | 1 точка учета | А1-35 | 97.99 | 2.02 | 7917.592 | нд
1.2.3.1 | Установка приборов учета в соответствии с федеральным законом от 27.12.2018 № 522-ФЗ при выходе из строя приборов учета у потребителя (293 ПУ, 21 ТТ) 0,22(0,4) кВ филиала АО «Россети Тюмень» Сургутские ЭС (2029) | Q_TPTSO1100.AS.0008 | Система учета электрической энергии (мощности), АИИС КУЭ, ПКУ, технический учет электрической энергии 0.4 кВ | УНЦ ИИК. Установка шкафа с трехфазным прибором учета на опоре ВЛ и подключение к питающей ВЛ 0.4 кВ с неизолированными проводами | Филиал АО «Россети Тюмень» Сургутские ЭС | нд | Н | 2029 | 0.4 | Многотарифный (многофункциональный) прибор учета | Распоряжение филиала АО "Россети Тюмень" Сургутские электрические сети | №156р от 31.03.2026 | 2 зона, Ханты-Мансийский автономный округ - Югра | 1 | 1 | 1 | 104 | 1 точка учета | А1-12 | 61.77 | 2.02 | 12976.6416 | нд
1.2.3.1 | Установка приборов учета в соответствии с федеральным законом от 27.12.2018 № 522-ФЗ при выходе из строя приборов учета у потребителя (293 ПУ, 21 ТТ) 0,22(0,4) кВ филиала АО «Россети Тюмень» Сургутские ЭС (2029) | Q_TPTSO1100.AS.0008 | Система учета электрической энергии (мощности), АИИС КУЭ, ПКУ, технический учет электрической энергии 0.4 кВ | УНЦ ИИК. Установка однофазного прибора учета в разрыв несущего провода на проводе ВЛ к абоненту и подключение к питающей ВЛ 0.4 кВ с изолированными проводами без учета провода | Филиал АО «Россети Тюмень» Сургутские ЭС | нд | Н | 2029 | 0.23 | Многотарифный (многофункциональный) прибор учета | Распоряжение филиала АО "Россети Тюмень" Сургутские электрические сети | №156р от 31.03.2026 | 2 зона, Ханты-Мансийский автономный округ - Югра | 1 | 1 | 1 | 149 | 1 точка учета | А1-06 | 54.02 | 2.02 | 16258.9396 | нд
1.2.3.1 | Установка приборов учета в соответствии с федеральным законом от 27.12.2018 № 522-ФЗ при выходе из строя приборов учета у потребителя (293 ПУ, 21 ТТ) 0,22(0,4) кВ филиала АО «Россети Тюмень» Сургутские ЭС (2029) | Q_TPTSO1100.AS.0008 | Система учета электрической энергии (мощности), АИИС КУЭ, ПКУ, технический учет электрической энергии 0.4 кВ | УНЦ ИИК. Установка или замена ТТ 0.4 кВ | Филиал АО «Россети Тюмень» Сургутские ЭС | нд | Н | 2029 | 0.4 | ТТ | Распоряжение филиала АО "Россети Тюмень" Сургутские электрические сети | №156р от 31.03.2026 | 2 зона, Ханты-Мансийский автономный округ - Югра | 1 | 1 | 1 | 21 | 1 точка учета | А1-80 | 17.18 | 2.02 | 728.7756 | нд
1.2.3.1 | Установка приборов учета в соответствии с федеральным законом от 27.12.2018 № 522-ФЗ при выходе из строя приборов учета у потребителя (293 ПУ, 21 ТТ) 0,22(0,4) кВ филиала АО «Россети Тюмень» Сургутские ЭС (2029) | Q_TPTSO1100.AS.0008 | Проектные и изыскательские работы, разработка и утверждение ДПТ, кадастровые работы и работы по установлению земельных отношений 0.4 кВ | УНЦ на проектные и изыскательские работы для отдельных элементов электрических сетей 0.4 кВ | Филиал АО «Россети Тюмень» Сургутские ЭС | нд | Н | 2029 | 0.4 | Затраты по УНЦ от 21 до 51 млн. руб. | Распоряжение филиала АО "Россети Тюмень" Сургутские электрические сети | №156р от 31.03.2026 | Ханты-Мансийский автономный округ - Югра | 0.85 | 1 | 1 | 1 | 1 объект | П6-09 | 4255.01 | 1 | 3616.7585 | нд
1.2.3.1 | Установка приборов учета в соответствии с федеральным законом от 27.12.2018 № 522-ФЗ при выходе из строя приборов учета у потребителя (293 ПУ, 21 ТТ) 0,22(0,4) кВ филиала АО «Россети Тюмень» Сургутские ЭС (2029) | Q_TPTSO1100.AS.0008 | Итого объем финансовых потребностей по инвестиционному проекту, тыс. рублей | нд | нд | нд | нд | нд | нд | нд | нд | нд | нд | нд | нд | нд | нд | нд | нд | нд | нд | 41498.7073 | нд
1.2.3.1 | Установка приборов учета в соответствии с федеральным законом от 27.12.2018 № 522-ФЗ при выходе из строя приборов учета у потребителя (293 ПУ, 21 ТТ) 0,22(0,4) кВ филиала АО «Россети Тюмень» Сургутские ЭС (2028) | Q_TPTSO1100.AS.0006 | Система учета электрической энергии (мощности), АИИС КУЭ, ПКУ, технический учет электрической энергии 10 кВ | УНЦ ИИК. Установка трехфазного прибора учета трансформаторного включения с ТТ в шкафу учета 0.4 кВ в ТП (СП, РП, РТП) совместно с ТТ до 400 А | Филиал АО «Россети Тюмень» Сургутские ЭС | нд | Н | 2028 | 0.4 | В комплекте с ТТ | Распоряжение филиала АО "Россети Тюмень" Сургутские электрические сети | №156р от 31.03.2026 | 2 зона, Ханты-Мансийский автономный округ - Югра | 1 | 1 | 1 | 40 | 1 точка учета | А1-35 | 97.99 | 2.02 | 7917.592 | нд
1.2.3.1 | Установка приборов учета в соответствии с федеральным законом от 27.12.2018 № 522-ФЗ при выходе из строя приборов учета у потребителя (293 ПУ, 21 ТТ) 0,22(0,4) кВ филиала АО «Россети Тюмень» Сургутские ЭС (2028) | Q_TPTSO1100.AS.0006 | Система учета электрической энергии (мощности), АИИС КУЭ, ПКУ, технический учет электрической энергии 0.4 кВ | УНЦ ИИК. Установка шкафа с трехфазным прибором учета на опоре ВЛ и подключение к питающей ВЛ 0.4 кВ с неизолированными проводами | Филиал АО «Россети Тюмень» Сургутские ЭС | нд | Н | 2028 | 0.4 | Многотарифный (многофункциональный) прибор учета | Распоряжение филиала АО "Россети Тюмень" Сургутские электрические сети | №156р от 31.03.2026 | 2 зона, Ханты-Мансийский автономный округ - Югра | 1 | 1 | 1 | 104 | 1 точка учета | А1-12 | 61.77 | 2.02 | 12976.6416 | нд
1.2.3.1 | Установка приборов учета в соответствии с федеральным законом от 27.12.2018 № 522-ФЗ при выходе из строя приборов учета у потребителя (293 ПУ, 21 ТТ) 0,22(0,4) кВ филиала АО «Россети Тюмень» Сургутские ЭС (2028) | Q_TPTSO1100.AS.0006 | Система учета электрической энергии (мощности), АИИС КУЭ, ПКУ, технический учет электрической энергии 0.4 кВ | УНЦ ИИК. Установка однофазного прибора учета в разрыв несущего провода на проводе ВЛ к абоненту и подключение к питающей ВЛ 0.4 кВ с изолированными проводами без учета провода | Филиал АО «Россети Тюмень» Сургутские ЭС | нд | Н | 2028 | 0.23 | Многотарифный (многофункциональный) прибор учета | Распоряжение филиала АО "Россети Тюмень" Сургутские электрические сети | №156р от 31.03.2026 | 2 зона, Ханты-Мансийский автономный округ - Югра | 1 | 1 | 1 | 149 | 1 точка учета | А1-06 | 54.02 | 2.02 | 16258.9396 | нд
1.2.3.1 | Установка приборов учета в соответствии с федеральным законом от 27.12.2018 № 522-ФЗ при выходе из строя приборов учета у потребителя (293 ПУ, 21 ТТ) 0,22(0,4) кВ филиала АО «Россети Тюмень» Сургутские ЭС (2028) | Q_TPTSO1100.AS.0006 | Система учета электрической энергии (мощности), АИИС КУЭ, ПКУ, технический учет электрической энергии 0.4 кВ | УНЦ ИИК. Установка или замена ТТ 0.4 кВ | Филиал АО «Россети Тюмень» Сургутские ЭС | нд | Н | 2028 | 0.4 | ТТ | Распоряжение филиала АО "Россети Тюмень" Сургутские электрические сети | №156р от 31.03.2026 | 2 зона, Ханты-Мансийский автономный округ - Югра | 1 | 1 | 1 | 21 | 1 точка учета | А1-80 | 17.18 | 2.02 | 728.7756 | нд
1.2.3.1 | Установка приборов учета в соответствии с федеральным законом от 27.12.2018 № 522-ФЗ при выходе из строя приборов учета у потребителя (293 ПУ, 21 ТТ) 0,22(0,4) кВ филиала АО «Россети Тюмень» Сургутские ЭС (2028) | Q_TPTSO1100.AS.0006 | Проектные и изыскательские работы, разработка и утверждение ДПТ, кадастровые работы и работы по установлению земельных отношений 0.4 кВ | УНЦ на проектные и изыскательские работы для отдельных элементов электрических сетей 0.4 кВ | Филиал АО «Россети Тюмень» Сургутские ЭС | нд | Н | 2028 | 0.4 | Затраты по УНЦ от 21 до 51 млн. руб. | Распоряжение филиала АО "Россети Тюмень" Сургутские электрические сети | №156р от 31.03.2026 | Ханты-Мансийский автономный округ - Югра | 0.85 | 1 | 1 | 1 | 1 объект | П6-09 | 4255.01 | 1 | 3616.7585 | нд
1.2.3.1 | Установка приборов учета в соответствии с федеральным законом от 27.12.2018 № 522-ФЗ при выходе из строя приборов учета у потребителя (293 ПУ, 21 ТТ) 0,22(0,4) кВ филиала АО «Россети Тюмень» Сургутские ЭС (2028) | Q_TPTSO1100.AS.0006 | Итого объем финансовых потребностей по инвестиционному проекту, тыс. рублей | нд | нд | нд | нд | нд | нд | нд | нд | нд | нд | нд | нд | нд | нд | нд | нд | нд | нд | 41498.7073 | нд
1.2.3.1 | Установка приборов учета в соответствии с федеральным законом от 27.12.2018 № 522-ФЗ при истечении МПИ или срока эксплуатации при отсутствии приборов учета у потребителя (990 ПУ) 0,22(0,4) кВ филиала АО «Россети Тюмень» Сургутские ЭС (2029) | Q_TPTSO1100.AS.0007 | Система учета электрической энергии (мощности), АИИС КУЭ, ПКУ, технический учет электрической энергии 10 кВ | УНЦ ИИК. Установка трехфазного прибора учета трансформаторного включения с ТТ в шкафу учета 0.4 кВ в ТП (СП, РП, РТП) совместно с ТТ до 400 А | Филиал АО «Россети Тюмень» Сургутские ЭС | нд | Н | 2029 | 0.4 | В комплекте с ТТ | Распоряжение филиала АО "Россети Тюмень" Сургутские электрические сети | №156р от 31.03.2026 | 2 зона, Ханты-Мансийский автономный округ - Югра | 1 | 1 | 1 | 143 | 1 точка учета | А1-35 | 97.99 | 2.02 | 28305.3914 | нд
1.2.3.1 | Установка приборов учета в соответствии с федеральным законом от 27.12.2018 № 522-ФЗ при истечении МПИ или срока эксплуатации при отсутствии приборов учета у потребителя (990 ПУ) 0,22(0,4) кВ филиала АО «Россети Тюмень» Сургутские ЭС (2029) | Q_TPTSO1100.AS.0007 | Система учета электрической энергии (мощности), АИИС КУЭ, ПКУ, технический учет электрической энергии 0.4 кВ | УНЦ ИИК. Установка шкафа с трехфазным прибором учета на опоре ВЛ и подключение к питающей ВЛ 0.4 кВ с неизолированными проводами | Филиал АО «Россети Тюмень» Сургутские ЭС | нд | Н | 2029 | 0.4 | Многотарифный (многофункциональный) прибор учета | Распоряжение филиала АО "Россети Тюмень" Сургутские электрические сети | №156р от 31.03.2026 | 2 зона, Ханты-Мансийский автономный округ - Югра | 1 | 1 | 1 | 178 | 1 точка учета | А1-12 | 61.77 | 2.02 | 22210.0212 | нд
1.2.3.1 | Установка приборов учета в соответствии с федеральным законом от 27.12.2018 № 522-ФЗ при истечении МПИ или срока эксплуатации при отсутствии приборов учета у потребителя (990 ПУ) 0,22(0,4) кВ филиала АО «Россети Тюмень» Сургутские ЭС (2029) | Q_TPTSO1100.AS.0007 | Система учета электрической энергии (мощности), АИИС КУЭ, ПКУ, технический учет электрической энергии 0.4 кВ | УНЦ ИИК. Установка однофазного прибора учета в разрыв несущего провода на проводе ВЛ к абоненту и подключение к питающей ВЛ 0.4 кВ с изолированными проводами без учета провода | Филиал АО «Россети Тюмень» Сургутские ЭС | нд | Н | 2029 | 0.23 | Многотарифный (многофункциональный) прибор учета | Распоряжение филиала АО "Россети Тюмень" Сургутские электрические сети | №156р от 31.03.2026 | 2 зона, Ханты-Мансийский автономный округ - Югра | 1 | 1 | 1 | 669 | 1 точка учета | А1-06 | 54.02 | 2.02 | 73001.5476 | нд
1.2.3.1 | Установка приборов учета в соответствии с федеральным законом от 27.12.2018 № 522-ФЗ при истечении МПИ или срока эксплуатации при отсутствии приборов учета у потребителя (990 ПУ) 0,22(0,4) кВ филиала АО «Россети Тюмень» Сургутские ЭС (2029) | Q_TPTSO1100.AS.0007 | Проектные и изыскательские работы, разработка и утверждение ДПТ, кадастровые работы и работы по установлению земельных отношений 0.4 кВ | УНЦ на проектные и изыскательские работы для отдельных элементов электрических сетей 0.4 кВ | Филиал АО «Россети Тюмень» Сургутские ЭС | нд | Н | 2029 | 0.4 | Затраты по УНЦ от 151 до 301 млн. руб. | Распоряжение филиала АО "Россети Тюмень" Сургутские электрические сети | №156р от 31.03.2026 | Ханты-Мансийский автономный округ - Югра | 0.85 | 1 | 1 | 1 | 1 объект | П6-11 | 21275.06 | 1 | 18083.801 | нд
1.2.3.1 | Установка приборов учета в соответствии с федеральным законом от 27.12.2018 № 522-ФЗ при истечении МПИ или срока эксплуатации при отсутствии приборов учета у потребителя (990 ПУ) 0,22(0,4) кВ филиала АО «Россети Тюмень» Сургутские ЭС (2029) | Q_TPTSO1100.AS.0007 | Итого объем финансовых потребностей по инвестиционному проекту, тыс. рублей | нд | нд | нд | нд | нд | нд | нд | нд | нд | нд | нд | нд | нд | нд | нд | нд | нд | нд | 141600.7612 | нд
2.6 | Модернизация объектов Вынгапуровского РЭС (оснащение системами противопожарной защиты - 11 шт.) (проектирование) | Q_TP1800.PR.0088 | Проектные и изыскательские работы, разработка и утверждение ДПТ, кадастровые работы и работы по установлению земельных отношений 0.23 кВ | УНЦ на проектные и изыскательские работы для отдельных элементов электрических сетей 0.23 кВ | ПС ГДН | нд | Н | 2030 | 0.23 | Затраты по УНЦ от 1.1 до 6 млн. руб. | Распоряжение | №177р от 23.03.2026 | Ямало-Ненецкий автономный округ | 0.85 | 1 | 1 | 1 | 1 объект | П6-06 | 425.5 | 1 | 361.675 | нд
2.6 | Модернизация объектов Вынгапуровского РЭС (оснащение системами противопожарной защиты - 11 шт.) (проектирование) | Q_TP1800.PR.0088 | Проектные и изыскательские работы, разработка и утверждение ДПТ, кадастровые работы и работы по установлению земельных отношений 0.23 кВ | УНЦ на проектные и изыскательские работы для отдельных элементов электрических сетей 0.23 кВ | ПС Погружная | нд | Н | 2030 | 0.23 | Затраты по УНЦ от 1.1 до 6 млн. руб. | Распоряжение | №177р от 23.03.2026 | Ямало-Ненецкий автономный округ | 0.85 | 1 | 1 | 1 | 1 объект | П6-06 | 425.5 | 1 | 361.675 | нд
2.6 | Модернизация объектов Вынгапуровского РЭС (оснащение системами противопожарной защиты - 11 шт.) (проектирование) | Q_TP1800.PR.0088 | Проектные и изыскательские работы, разработка и утверждение ДПТ, кадастровые работы и работы по установлению земельных отношений 0.23 кВ | УНЦ на проектные и изыскательские работы для отдельных элементов электрических сетей 0.23 кВ | ПС Вынгаяхинская | нд | Н | 2030 | 0.23 | Затраты по УНЦ от 6 до 11 млн. руб. | Распоряжение | №177р от 23.03.2026 | Ямало-Ненецкий автономный округ | 0.85 | 1 | 1 | 1 | 1 объект | П6-07 | 709.17 | 1 | 602.7945 | нд
2.6 | Модернизация объектов Вынгапуровского РЭС (оснащение системами противопожарной защиты - 11 шт.) (проектирование) | Q_TP1800.PR.0088 | Проектные и изыскательские работы, разработка и утверждение ДПТ, кадастровые работы и работы по установлению земельных отношений 0.23 кВ | УНЦ на проектные и изыскательские работы для отдельных элементов электрических сетей 0.23 кВ | ПС Губкинская | нд | Н | 2030 | 0.23 | Затраты по УНЦ от 1.1 до 6 млн. руб. | Распоряжение | №177р от 23.03.2026 | Ямало-Ненецкий автономный округ | 0.85 | 1 | 1 | 1 | 1 объект | П6-06 | 425.5 | 1 | 361.675 | нд
2.6 | Модернизация объектов Вынгапуровского РЭС (оснащение системами противопожарной защиты - 11 шт.) (проектирование) | Q_TP1800.PR.0088 | Проектные и изыскательские работы, разработка и утверждение ДПТ, кадастровые работы и работы по установлению земельных отношений 0.23 кВ | УНЦ на проектные и изыскательские работы для отдельных элементов электрических сетей 0.23 кВ | ПС Еты-Пур | нд | Н | 2030 | 0.23 | Затраты по УНЦ от 1.1 до 6 млн. руб. | Распоряжение | №177р от 23.03.2026 | Ямало-Ненецкий автономный округ | 0.85 | 1 | 1 | 1 | 1 объект | П6-06 | 425.5 | 1 | 361.675 | нд
2.6 | Модернизация объектов Вынгапуровского РЭС (оснащение системами противопожарной защиты - 11 шт.) (проектирование) | Q_TP1800.PR.0088 | Проектные и изыскательские работы, разработка и утверждение ДПТ, кадастровые работы и работы по установлению земельных отношений 0.23 кВ | УНЦ на проектные и изыскательские работы для отдельных элементов электрических сетей 0.23 кВ | ПС Кедр | нд | Н | 2030 | 0.23 | Затраты по УНЦ от 0.6 до 1.1 млн. руб. | Распоряжение | №177р от 23.03.2026 | Ямало-Ненецкий автономный округ | 0.85 | 1 | 1 | 1 | 1 объект | П6-05 | 99.28 | 1 | 84.388 | нд
2.6 | Модернизация объектов Вынгапуровского РЭС (оснащение системами противопожарной защиты - 11 шт.) (проектирование) | Q_TP1800.PR.0088 | Проектные и изыскательские работы, разработка и утверждение ДПТ, кадастровые работы и работы по установлению земельных отношений 0.23 кВ | УНЦ на проектные и изыскательские работы для отдельных элементов электрических сетей 0.23 кВ | ПС Маяк | нд | Н | 2030 | 0.23 | Затраты по УНЦ от 1.1 до 6 млн. руб. | Распоряжение | №177р от 23.03.2026 | Ямало-Ненецкий автономный округ | 0.85 | 1 | 1 | 1 | 1 объект | П6-06 | 425.5 | 1 | 361.675 | нд
2.6 | Модернизация объектов Вынгапуровского РЭС (оснащение системами противопожарной защиты - 11 шт.) (проектирование) | Q_TP1800.PR.0088 | Проектные и изыскательские работы, разработка и утверждение ДПТ, кадастровые работы и работы по установлению земельных отношений 0.23 кВ | УНЦ на проектные и изыскательские работы для отдельных элементов электрических сетей 0.23 кВ | ПС Новогодняя | нд | Н | 2030 | 0.23 | Затраты по УНЦ от 11 до 21 млн. руб. | Распоряжение | №177р от 23.03.2026 | Ямало-Ненецкий автономный округ | 0.85 | 1 | 1 | 1 | 1 объект | П6-08 | 2127.51 | 1 | 1808.3835 | нд
2.6 | Модернизация объектов Вынгапуровского РЭС (оснащение системами противопожарной защиты - 11 шт.) (проектирование) | Q_TP1800.PR.0088 | Проектные и изыскательские работы, разработка и утверждение ДПТ, кадастровые работы и работы по установлению земельных отношений 0.23 кВ | УНЦ на проектные и изыскательские работы для отдельных элементов электрических сетей 0.23 кВ | ПС Песчаная | нд | Н | 2030 | 0.23 | Затраты по УНЦ от 1.1 до 6 млн. руб. | Распоряжение | №177р от 23.03.2026 | Ямало-Ненецкий автономный округ | 0.85 | 1 | 1 | 1 | 1 объект | П6-06 | 425.5 | 1 | 361.675 | нд
2.6 | Модернизация объектов Вынгапуровского РЭС (оснащение системами противопожарной защиты - 11 шт.) (проектирование) | Q_TP1800.PR.0088 | Проектные и изыскательские работы, разработка и утверждение ДПТ, кадастровые работы и работы по установлению земельных отношений 0.23 кВ | УНЦ на проектные и изыскательские работы для отдельных элементов электрических сетей 0.23 кВ | ПС Янтарная | нд | Н | 2030 | 0.23 | Затраты по УНЦ от 0.6 до 1.1 млн. руб. | Распоряжение | №177р от 23.03.2026 | Ямало-Ненецкий автономный округ | 0.85 | 1 | 1 | 1 | 1 объект | П6-05 | 99.28 | 1 | 84.388 | нд
2.6 | Модернизация объектов Вынгапуровского РЭС (оснащение системами противопожарной защиты - 11 шт.) (проектирование) | Q_TP1800.PR.0088 | Проектные и изыскательские работы, разработка и утверждение ДПТ, кадастровые работы и работы по установлению земельных отношений 0.23 кВ | УНЦ на проектные и изыскательские работы для отдельных элементов электрических сетей 0.23 кВ | РПБ ВРЭС | нд | Н | 2030 | 0.23 | Затраты по УНЦ от 11 до 21 млн. руб. | Распоряжение | №177р от 23.03.2026 | Ямало-Ненецкий автономный округ | 0.85 | 1 | 1 | 1 | 1 объект | П6-08 | 2127.51 | 1 | 1808.3835 | нд
2.6 | Модернизация объектов Вынгапуровского РЭС (оснащение системами противопожарной защиты - 11 шт.) (проектирование) | Q_TP1800.PR.0088 | Проектные и изыскательские работы, разработка и утверждение ДПТ, кадастровые работы и работы по установлению земельных отношений 0.4 кВ | УНЦ на проектирование подсистемы безопасности значимого объекта критической информационной инфраструктуры 0.4 кВ | Проектирование реконструкции ПС Разряд, ПС КНС-1, ПС ГКС-Холмогорская, НПС-Холмогорская, ПС Карамовская, ПС Летняя, ПС Комплект, ПС Городская, ПС Вышка, ПС Западно-Ноябрьская, ПС Хрустальная, ПС Итурская с установкой системы ОПС | нд | Н | 2030 | 0.4 | Разработка ПД | Распоряжение | №177р от 23.03.2026 | Ямало-Ненецкий автономный округ | 0.36364 | 1 | 1 | 1 | 1 объект | П12-01-1 | 727.88 | 1 | 264.6836 | нд
2.6 | Модернизация объектов Вынгапуровского РЭС (оснащение системами противопожарной защиты - 11 шт.) (проектирование) | Q_TP1800.PR.0088 | Проектные и изыскательские работы, разработка и утверждение ДПТ, кадастровые работы и работы по установлению земельных отношений 0.4 кВ | УНЦ на проектирование подсистемы безопасности значимого объекта критической информационной инфраструктуры 0.4 кВ | Проектирование реконструкции ПС Разряд, ПС КНС-1, ПС ГКС-Холмогорская, НПС-Холмогорская, ПС Карамовская, ПС Летняя, ПС Комплект, ПС Городская, ПС Вышка, ПС Западно-Ноябрьская, ПС Хрустальная, ПС Итурская с установкой системы ОПС | нд | Н | 2030 | 0.4 | Разработка РД | Распоряжение | №177р от 23.03.2026 | Ямало-Ненецкий автономный округ | 0.36364 | 1 | 1 | 1 | 1 объект | П12-01-2 | 1466.1 | 1 | 533.1273 | нд
2.6 | Модернизация объектов Вынгапуровского РЭС (оснащение системами противопожарной защиты - 11 шт.) (проектирование) | Q_TP1800.PR.0088 | Итого объем финансовых потребностей по инвестиционному проекту, тыс. рублей | нд | нд | нд | нд | нд | нд | нд | нд | нд | нд | нд | нд | нд | нд | нд | нд | нд | нд | 7356.1984 | нд
1.2.3.1 | Установка приборов учета в соответствии с федеральным законом от 27.12.2018 № 522-ФЗ при истечении МПИ или срока эксплуатации при отсутствии приборов учета у потребителя (1012 ПУ) 0,22(0,4) кВ филиала АО «Россети Тюмень» Сургутские ЭС (2028) | Q_TPTSO1100.AS.0005 | Система учета электрической энергии (мощности), АИИС КУЭ, ПКУ, технический учет электрической энергии 10 кВ | УНЦ ИИК. Установка трехфазного прибора учета трансформаторного включения с ТТ в шкафу учета 0.4 кВ в ТП (СП, РП, РТП) совместно с ТТ до 400 А | Филиал АО «Россети Тюмень» Сургутские ЭС | нд | Н | 2028 | 0.4 | В комплекте с ТТ | Распоряжение филиала АО "Россети Тюмень" Сургутские электрические сети | №156р от 31.03.2026 | 2 зона, Ханты-Мансийский автономный округ - Югра | 1 | 1 | 1 | 181 | 1 точка учета | А1-35 | 97.99 | 2.02 | 35827.1038 | нд
1.2.3.1 | Установка приборов учета в соответствии с федеральным законом от 27.12.2018 № 522-ФЗ при истечении МПИ или срока эксплуатации при отсутствии приборов учета у потребителя (1012 ПУ) 0,22(0,4) кВ филиала АО «Россети Тюмень» Сургутские ЭС (2028) | Q_TPTSO1100.AS.0005 | Система учета электрической энергии (мощности), АИИС КУЭ, ПКУ, технический учет электрической энергии 0.4 кВ | УНЦ ИИК. Установка шкафа с трехфазным прибором учета на опоре ВЛ и подключение к питающей ВЛ 0.4 кВ с неизолированными проводами | Филиал АО «Россети Тюмень» Сургутские ЭС | нд | Н | 2028 | 0.4 | Многотарифный (многофункциональный) прибор учета | Распоряжение филиала АО "Россети Тюмень" Сургутские электрические сети | №156р от 31.03.2026 | 2 зона, Ханты-Мансийский автономный округ - Югра | 1 | 1 | 1 | 324 | 1 точка учета | А1-12 | 61.77 | 2.02 | 40427.2296 | нд
1.2.3.1 | Установка приборов учета в соответствии с федеральным законом от 27.12.2018 № 522-ФЗ при истечении МПИ или срока эксплуатации при отсутствии приборов учета у потребителя (1012 ПУ) 0,22(0,4) кВ филиала АО «Россети Тюмень» Сургутские ЭС (2028) | Q_TPTSO1100.AS.0005 | Система учета электрической энергии (мощности), АИИС КУЭ, ПКУ, технический учет электрической энергии 0.4 кВ | УНЦ ИИК. Установка однофазного прибора учета в разрыв несущего провода на проводе ВЛ к абоненту и подключение к питающей ВЛ 0.4 кВ с изолированными проводами без учета провода | Филиал АО «Россети Тюмень» Сургутские ЭС | нд | Н | 2028 | 0.23 | Многотарифный (многофункциональный) прибор учета | Распоряжение филиала АО "Россети Тюмень" Сургутские электрические сети | №156р от 31.03.2026 | 2 зона, Ханты-Мансийский автономный округ - Югра | 1 | 1 | 1 | 507 | 1 точка учета | А1-06 | 54.02 | 2.02 | 55324.0428 | нд
1.2.3.1 | Установка приборов учета в соответствии с федеральным законом от 27.12.2018 № 522-ФЗ при истечении МПИ или срока эксплуатации при отсутствии приборов учета у потребителя (1012 ПУ) 0,22(0,4) кВ филиала АО «Россети Тюмень» Сургутские ЭС (2028) | Q_TPTSO1100.AS.0005 | Проектные и изыскательские работы, разработка и утверждение ДПТ, кадастровые работы и работы по установлению земельных отношений 0.4 кВ | УНЦ на проектные и изыскательские работы для отдельных элементов электрических сетей 0.4 кВ | Филиал АО «Россети Тюмень» Сургутские ЭС | нд | Н | 2028 | 0.4 | Затраты по УНЦ от 51 до 151 млн. руб. | Распоряжение филиала АО "Россети Тюмень" Сургутские электрические сети | №156р от 31.03.2026 | Ханты-Мансийский автономный округ - Югра | 0.85 | 1 | 1 | 1 | 1 объект | П6-10 | 10637.53 | 1 | 9041.9005 | нд
1.2.3.1 | Установка приборов учета в соответствии с федеральным законом от 27.12.2018 № 522-ФЗ при истечении МПИ или срока эксплуатации при отсутствии приборов учета у потребителя (1012 ПУ) 0,22(0,4) кВ филиала АО «Россети Тюмень» Сургутские ЭС (2028) | Q_TPTSO1100.AS.0005 | Итого объем финансовых потребностей по инвестиционному проекту, тыс. рублей | нд | нд | нд | нд | нд | нд | нд | нд | нд | нд | нд | нд | нд | нд | нд | нд | нд | нд | 140620.2767 | нд
1.2.3.1 | Установка приборов учета в соответствии с федеральным законом от 27.12.2018 № 522-ФЗ при выходе из строя приборов учета у потребителя (293 ПУ, 21 ТТ) 0,22(0,4) кВ филиала АО «Россети Тюмень» Сургутские ЭС (2027) | Q_TPTSO1100.AS.0004 | Система учета электрической энергии (мощности), АИИС КУЭ, ПКУ, технический учет электрической энергии 10 кВ | УНЦ ИИК. Установка трехфазного прибора учета трансформаторного включения с ТТ в шкафу учета 0.4 кВ в ТП (СП, РП, РТП) совместно с ТТ до 400 А | Филиал АО «Россети Тюмень» Сургутские ЭС | нд | Н | 2027 | 0.4 | В комплекте с ТТ | Распоряжение филиала АО "Россети Тюмень" Сургутские электрические сети | №156р от 31.03.2026 | 2 зона, Ханты-Мансийский автономный округ - Югра | 1 | 1 | 1 | 40 | 1 точка учета | А1-35 | 97.99 | 2.02 | 7917.592 | нд
1.2.3.1 | Установка приборов учета в соответствии с федеральным законом от 27.12.2018 № 522-ФЗ при выходе из строя приборов учета у потребителя (293 ПУ, 21 ТТ) 0,22(0,4) кВ филиала АО «Россети Тюмень» Сургутские ЭС (2027) | Q_TPTSO1100.AS.0004 | Система учета электрической энергии (мощности), АИИС КУЭ, ПКУ, технический учет электрической энергии 0.4 кВ | УНЦ ИИК. Установка шкафа с трехфазным прибором учета на опоре ВЛ и подключение к питающей ВЛ 0.4 кВ с неизолированными проводами | Филиал АО «Россети Тюмень» Сургутские ЭС | нд | Н | 2027 | 0.4 | Многотарифный (многофункциональный) прибор учета | Распоряжение филиала АО "Россети Тюмень" Сургутские электрические сети | №156р от 31.03.2026 | 2 зона, Ханты-Мансийский автономный округ - Югра | 1 | 1 | 1 | 104 | 1 точка учета | А1-12 | 61.77 | 2.02 | 12976.6416 | нд
1.2.3.1 | Установка приборов учета в соответствии с федеральным законом от 27.12.2018 № 522-ФЗ при выходе из строя приборов учета у потребителя (293 ПУ, 21 ТТ) 0,22(0,4) кВ филиала АО «Россети Тюмень» Сургутские ЭС (2027) | Q_TPTSO1100.AS.0004 | Система учета электрической энергии (мощности), АИИС КУЭ, ПКУ, технический учет электрической энергии 0.4 кВ | УНЦ ИИК. Установка однофазного прибора учета в разрыв несущего провода на проводе ВЛ к абоненту и подключение к питающей ВЛ 0.4 кВ с изолированными проводами без учета провода | Филиал АО «Россети Тюмень» Сургутские ЭС | нд | Н | 2027 | 0.23 | Многотарифный (многофункциональный) прибор учета | Распоряжение филиала АО "Россети Тюмень" Сургутские электрические сети | №156р от 31.03.2026 | 2 зона, Ханты-Мансийский автономный округ - Югра | 1 | 1 | 1 | 149 | 1 точка учета | А1-06 | 54.02 | 2.02 | 16258.9396 | нд
1.2.3.1 | Установка приборов учета в соответствии с федеральным законом от 27.12.2018 № 522-ФЗ при выходе из строя приборов учета у потребителя (293 ПУ, 21 ТТ) 0,22(0,4) кВ филиала АО «Россети Тюмень» Сургутские ЭС (2027) | Q_TPTSO1100.AS.0004 | Система учета электрической энергии (мощности), АИИС КУЭ, ПКУ, технический учет электрической энергии 0.4 кВ | УНЦ ИИК. Установка или замена ТТ 0.4 кВ | Филиал АО «Россети Тюмень» Сургутские ЭС | нд | Н | 2027 | 0.4 | ТТ | Распоряжение филиала АО "Россети Тюмень" Сургутские электрические сети | №156р от 31.03.2026 | 2 зона, Ханты-Мансийский автономный округ - Югра | 1 | 1 | 1 | 21 | 1 точка учета | А1-80 | 17.18 | 2.02 | 728.7756 | нд
1.2.3.1 | Установка приборов учета в соответствии с федеральным законом от 27.12.2018 № 522-ФЗ при выходе из строя приборов учета у потребителя (293 ПУ, 21 ТТ) 0,22(0,4) кВ филиала АО «Россети Тюмень» Сургутские ЭС (2027) | Q_TPTSO1100.AS.0004 | Проектные и изыскательские работы, разработка и утверждение ДПТ, кадастровые работы и работы по установлению земельных отношений 0.4 кВ | УНЦ на проектные и изыскательские работы для отдельных элементов электрических сетей 0.4 кВ | Филиал АО «Россети Тюмень» Сургутские ЭС | нд | Н | 2027 | 0.4 | Затраты по УНЦ от 21 до 51 млн. руб. | Распоряжение филиала АО "Россети Тюмень" Сургутские электрические сети | №156р от 31.03.2026 | Ханты-Мансийский автономный округ - Югра | 0.85 | 1 | 1 | 1 | 1 объект | П6-09 | 4255.01 | 1 | 3616.7585 | нд
1.2.3.1 | Установка приборов учета в соответствии с федеральным законом от 27.12.2018 № 522-ФЗ при выходе из строя приборов учета у потребителя (293 ПУ, 21 ТТ) 0,22(0,4) кВ филиала АО «Россети Тюмень» Сургутские ЭС (2027) | Q_TPTSO1100.AS.0004 | Итого объем финансовых потребностей по инвестиционному проекту, тыс. рублей | нд | нд | нд | нд | нд | нд | нд | нд | нд | нд | нд | нд | нд | нд | нд | нд | нд | нд | 41498.7073 | нд
1.2.3.1 | Установка приборов учета в соответствии с федеральным законом от 27.12.2018 № 522-ФЗ при истечении МПИ или срока эксплуатации при отсутствии приборов учета у потребителя (492 ПУ) 0,22(0,4) кВ филиала АО «Россети Тюмень» Сургутские ЭС (2027) | Q_TPTSO1100.AS.0003 | Система учета электрической энергии (мощности), АИИС КУЭ, ПКУ, технический учет электрической энергии 10 кВ | УНЦ ИИК. Установка трехфазного прибора учета трансформаторного включения с ТТ в шкафу учета 0.4 кВ в ТП (СП, РП, РТП) совместно с ТТ до 400 А | Филиал АО «Россети Тюмень» Сургутские ЭС | нд | Н | 2027 | 0.4 | В комплекте с ТТ | Распоряжение филиала АО "Россети Тюмень" Сургутские электрические сети | №156р от 31.03.2026 | 2 зона, Ханты-Мансийский автономный округ - Югра | 1 | 1 | 1 | 135 | 1 точка учета | А1-35 | 97.99 | 2.02 | 26721.873 | нд
1.2.3.1 | Установка приборов учета в соответствии с федеральным законом от 27.12.2018 № 522-ФЗ при истечении МПИ или срока эксплуатации при отсутствии приборов учета у потребителя (492 ПУ) 0,22(0,4) кВ филиала АО «Россети Тюмень» Сургутские ЭС (2027) | Q_TPTSO1100.AS.0003 | Система учета электрической энергии (мощности), АИИС КУЭ, ПКУ, технический учет электрической энергии 0.4 кВ | УНЦ ИИК. Установка шкафа с трехфазным прибором учета на опоре ВЛ и подключение к питающей ВЛ 0.4 кВ с неизолированными проводами | Филиал АО «Россети Тюмень» Сургутские ЭС | нд | Н | 2027 | 0.4 | Многотарифный (многофункциональный) прибор учета | Распоряжение филиала АО "Россети Тюмень" Сургутские электрические сети | №156р от 31.03.2026 | 2 зона, Ханты-Мансийский автономный округ - Югра | 1 | 1 | 1 | 201 | 1 точка учета | А1-12 | 61.77 | 2.02 | 25079.8554 | нд
1.2.3.1 | Установка приборов учета в соответствии с федеральным законом от 27.12.2018 № 522-ФЗ при истечении МПИ или срока эксплуатации при отсутствии приборов учета у потребителя (492 ПУ) 0,22(0,4) кВ филиала АО «Россети Тюмень» Сургутские ЭС (2027) | Q_TPTSO1100.AS.0003 | Система учета электрической энергии (мощности), АИИС КУЭ, ПКУ, технический учет электрической энергии 0.4 кВ | УНЦ ИИК. Установка однофазного прибора учета в разрыв несущего провода на проводе ВЛ к абоненту и подключение к питающей ВЛ 0.4 кВ с неизолированными проводами без учета провода | Филиал АО «Россети Тюмень» Сургутские ЭС | нд | Н | 2027 | 0.23 | Многотарифный (многофункциональный) прибор учета | Распоряжение филиала АО "Россети Тюмень" Сургутские электрические сети | №156р от 31.03.2026 | 2 зона, Ханты-Мансийский автономный округ - Югра | 1 | 1 | 1 | 156 | 1 точка учета | А1-05 | 54.02 | 2.02 | 17022.7824 | нд
1.2.3.1 | Установка приборов учета в соответствии с федеральным законом от 27.12.2018 № 522-ФЗ при истечении МПИ или срока эксплуатации при отсутствии приборов учета у потребителя (492 ПУ) 0,22(0,4) кВ филиала АО «Россети Тюмень» Сургутские ЭС (2027) | Q_TPTSO1100.AS.0003 | Проектные и изыскательские работы, разработка и утверждение ДПТ, кадастровые работы и работы по установлению земельных отношений 0.4 кВ | УНЦ на проектные и изыскательские работы для отдельных элементов электрических сетей 0.4 кВ | Филиал АО «Россети Тюмень» Сургутские ЭС | нд | Н | 2027 | 0.4 | Затраты по УНЦ от 51 до 151 млн. руб. | Распоряжение филиала АО "Россети Тюмень" Сургутские электрические сети | №156р от 31.03.2026 | Ханты-Мансийский автономный округ - Югра | 0.85 | 1 | 1 | 1 | 1 объект | П6-10 | 10637.53 | 1 | 9041.9005 | нд
1.2.3.1 | Установка приборов учета в соответствии с федеральным законом от 27.12.2018 № 522-ФЗ при истечении МПИ или срока эксплуатации при отсутствии приборов учета у потребителя (492 ПУ) 0,22(0,4) кВ филиала АО «Россети Тюмень» Сургутские ЭС (2027) | Q_TPTSO1100.AS.0003 | Итого объем финансовых потребностей по инвестиционному проекту, тыс. рублей | нд | нд | нд | нд | нд | нд | нд | нд | нд | нд | нд | нд | нд | нд | нд | нд | нд | нд | 77866.4113 | нд
1.2.3.1 | Установка приборов учета в соответствии с федеральным законом от 27.12.2018 № 522-ФЗ при выходе из строя приборов учета у потребителя (285 ПУ, 21 ТТ) 0,22(0,4) кВ филиала АО «Россети Тюмень» Сургутские ЭС (2026) | Q_TPTSO1100.AS.0002 | Система учета электрической энергии (мощности), АИИС КУЭ, ПКУ, технический учет электрической энергии 10 кВ | УНЦ ИИК. Установка трехфазного прибора учета трансформаторного включения с ТТ в шкафу учета 0.4 кВ в ТП (СП, РП, РТП) совместно с ТТ до 400 А | Филиал АО «Россети Тюмень» Сургутские ЭС | нд | Н | 2026 | 0.4 | В комплекте с ТТ | Распоряжение филиала АО "Россети Тюмень" Сургутские электрические сети | №156р от 31.03.2026 | 2 зона, Ханты-Мансийский автономный округ - Югра | 1 | 1 | 1 | 36 | 1 точка учета | А1-35 | 97.99 | 2.02 | 7125.8328 | нд
1.2.3.1 | Установка приборов учета в соответствии с федеральным законом от 27.12.2018 № 522-ФЗ при выходе из строя приборов учета у потребителя (285 ПУ, 21 ТТ) 0,22(0,4) кВ филиала АО «Россети Тюмень» Сургутские ЭС (2026) | Q_TPTSO1100.AS.0002 | Система учета электрической энергии (мощности), АИИС КУЭ, ПКУ, технический учет электрической энергии 0.4 кВ | УНЦ ИИК. Установка шкафа с трехфазным прибором учета на опоре ВЛ и подключение к питающей ВЛ 0.4 кВ с неизолированными проводами | Филиал АО «Россети Тюмень» Сургутские ЭС | нд | Н | 2026 | 0.4 | Многотарифный (многофункциональный) прибор учета | Распоряжение филиала АО "Россети Тюмень" Сургутские электрические сети | №156р от 31.03.2026 | 2 зона, Ханты-Мансийский автономный округ - Югра | 1 | 1 | 1 | 100 | 1 точка учета | А1-12 | 61.77 | 2.02 | 12477.54 | нд
1.2.3.1 | Установка приборов учета в соответствии с федеральным законом от 27.12.2018 № 522-ФЗ при выходе из строя приборов учета у потребителя (285 ПУ, 21 ТТ) 0,22(0,4) кВ филиала АО «Россети Тюмень» Сургутские ЭС (2026) | Q_TPTSO1100.AS.0002 | Система учета электрической энергии (мощности), АИИС КУЭ, ПКУ, технический учет электрической энергии 0.4 кВ | УНЦ ИИК. Установка однофазного прибора учета в разрыв несущего провода на проводе ВЛ к абоненту и подключение к питающей ВЛ 0.4 кВ с изолированными проводами без учета провода | Филиал АО «Россети Тюмень» Сургутские ЭС | нд | Н | 2026 | 0.23 | Многотарифный (многофункциональный) прибор учета | Распоряжение филиала АО "Россети Тюмень" Сургутские электрические сети | №156р от 31.03.2026 | 2 зона, Ханты-Мансийский автономный округ - Югра | 1 | 1 | 1 | 99 | 1 точка учета | А1-06 | 54.02 | 2.02 | 10802.9196 | нд
1.2.3.1 | Установка приборов учета в соответствии с федеральным законом от 27.12.2018 № 522-ФЗ при выходе из строя приборов учета у потребителя (285 ПУ, 21 ТТ) 0,22(0,4) кВ филиала АО «Россети Тюмень» Сургутские ЭС (2026) | Q_TPTSO1100.AS.0002 | Система учета электрической энергии (мощности), АИИС КУЭ, ПКУ, технический учет электрической энергии 0.4 кВ | УНЦ ИИК. Установка или замена ТТ 0.4 кВ | Филиал АО «Россети Тюмень» Сургутские ЭС | нд | Н | 2026 | 0.4 | ТТ | Распоряжение филиала АО "Россети Тюмень" Сургутские электрические сети | №156р от 31.03.2026 | 2 зона, Ханты-Мансийский автономный округ - Югра | 1 | 1 | 1 | 21 | 1 точка учета | А1-80 | 17.18 | 2.02 | 728.7756 | нд
1.2.3.1 | Установка приборов учета в соответствии с федеральным законом от 27.12.2018 № 522-ФЗ при выходе из строя приборов учета у потребителя (285 ПУ, 21 ТТ) 0,22(0,4) кВ филиала АО «Россети Тюмень» Сургутские ЭС (2026) | Q_TPTSO1100.AS.0002 | Проектные и изыскательские работы, разработка и утверждение ДПТ, кадастровые работы и работы по установлению земельных отношений 0.4 кВ | УНЦ на проектные и изыскательские работы для отдельных элементов электрических сетей 0.4 кВ | Филиал АО «Россети Тюмень» Сургутские ЭС | нд | Н | 2026 | 0.4 | Затраты по УНЦ от 21 до 51 млн. руб. | Распоряжение филиала АО "Россети Тюмень" Сургутские электрические сети | №156р от 31.03.2026 | Ханты-Мансийский автономный округ - Югра | 0.85 | 1 | 1 | 1 | 1 объект | П6-09 | 4255.01 | 1 | 3616.7585 | нд
1.2.3.1 | Установка приборов учета в соответствии с федеральным законом от 27.12.2018 № 522-ФЗ при выходе из строя приборов учета у потребителя (285 ПУ, 21 ТТ) 0,22(0,4) кВ филиала АО «Россети Тюмень» Сургутские ЭС (2026) | Q_TPTSO1100.AS.0002 | Система учета электрической энергии (мощности), АИИС КУЭ, ПКУ, технический учет электрической энергии 0.4 кВ | УНЦ ИИК. Установка однофазного прибора учета в распределительном устройстве 0.4 кВ | Филиал АО «Россети Тюмень» Сургутские ЭС | нд | Н | 2026 | 0.23 | Многотарифный (многофункциональный) прибор учета | Распоряжение филиала АО "Россети Тюмень" Сургутские электрические сети | №156р от 31.03.2026 | 2 зона, Ханты-Мансийский автономный округ - Югра | 1 | 1 | 1 | 50 | 1 точка учета | А1-15 | 45.31 | 2.02 | 4576.31 | нд
1.2.3.1 | Установка приборов учета в соответствии с федеральным законом от 27.12.2018 № 522-ФЗ при выходе из строя приборов учета у потребителя (285 ПУ, 21 ТТ) 0,22(0,4) кВ филиала АО «Россети Тюмень» Сургутские ЭС (2026) | Q_TPTSO1100.AS.0002 | Итого объем финансовых потребностей по инвестиционному проекту, тыс. рублей | нд | нд | нд | нд | нд | нд | нд | нд | нд | нд | нд | нд | нд | нд | нд | нд | нд | нд | 39328.1365 | нд
1.2.3.1 | Установка приборов учета в соответствии с федеральным законом от 27.12.2018 № 522-ФЗ при истечении МПИ или срока эксплуатации при отсутствии приборов учета у потребителя (632 ПУ, 537 ТТ) 0,22(0,4) кВ филиала АО «Россети Тюмень» Сургутские ЭС (2026) | Q_TPTSO1100.AS.0001 | Система учета электрической энергии (мощности), АИИС КУЭ, ПКУ, технический учет электрической энергии 0.4 кВ | УНЦ ИИК. Установка шкафа с трехфазным прибором учета на опоре ВЛ и подключение к питающей ВЛ 0.4 кВ с неизолированными проводами | Филиал АО «Россети Тюмень» Сургутские ЭС | нд | Н | 2026 | 0.4 | Многотарифный (многофункциональный) прибор учета | Распоряжение филиала АО "Россети Тюмень" Сургутские электрические сети | №156р от 31.03.2026 | 2 зона, Ханты-Мансийский автономный округ - Югра | 1 | 1 | 1 | 141 | 1 точка учета | А1-12 | 61.77 | 2.02 | 17593.3314 | нд
1.2.3.1 | Установка приборов учета в соответствии с федеральным законом от 27.12.2018 № 522-ФЗ при истечении МПИ или срока эксплуатации при отсутствии приборов учета у потребителя (632 ПУ, 537 ТТ) 0,22(0,4) кВ филиала АО «Россети Тюмень» Сургутские ЭС (2026) | Q_TPTSO1100.AS.0001 | Система учета электрической энергии (мощности), АИИС КУЭ, ПКУ, технический учет электрической энергии 10 кВ | УНЦ ИИК. Установка трехфазного прибора учета трансформаторного включения с ТТ в шкафу учета 0.4 кВ в ТП (СП, РП, РТП) совместно с ТТ до 400 А | Филиал АО «Россети Тюмень» Сургутские ЭС | нд | Н | 2026 | 0.4 | В комплекте с ТТ | Распоряжение филиала АО "Россети Тюмень" Сургутские электрические сети | №156р от 31.03.2026 | 2 зона, Ханты-Мансийский автономный округ - Югра | 1 | 1 | 1 | 76 | 1 точка учета | А1-35 | 97.99 | 2.02 | 15043.4248 | нд
1.2.3.1 | Установка приборов учета в соответствии с федеральным законом от 27.12.2018 № 522-ФЗ при истечении МПИ или срока эксплуатации при отсутствии приборов учета у потребителя (632 ПУ, 537 ТТ) 0,22(0,4) кВ филиала АО «Россети Тюмень» Сургутские ЭС (2026) | Q_TPTSO1100.AS.0001 | Система учета электрической энергии (мощности), АИИС КУЭ, ПКУ, технический учет электрической энергии 0.4 кВ | УНЦ ИИК. Установка или замена ТТ 0.4 кВ | Филиал АО «Россети Тюмень» Сургутские ЭС | нд | Н | 2026 | 0.4 | ТТ | Распоряжение филиала АО "Россети Тюмень" Сургутские электрические сети | №156р от 31.03.2026 | 2 зона, Ханты-Мансийский автономный округ - Югра | 1 | 1 | 1 | 456 | 1 точка учета | А1-80 | 17.18 | 2.02 | 15824.8416 | нд
1.2.3.1 | Установка приборов учета в соответствии с федеральным законом от 27.12.2018 № 522-ФЗ при истечении МПИ или срока эксплуатации при отсутствии приборов учета у потребителя (632 ПУ, 537 ТТ) 0,22(0,4) кВ филиала АО «Россети Тюмень» Сургутские ЭС (2026) | Q_TPTSO1100.AS.0001 | Система учета электрической энергии (мощности), АИИС КУЭ, ПКУ, технический учет электрической энергии 0.4 кВ | УНЦ ИИК. Установка однофазного прибора учета в разрыв несущего провода на проводе ВЛ к абоненту и подключение к питающей ВЛ 0.4 кВ с изолированными проводами без учета провода | Филиал АО «Россети Тюмень» Сургутские ЭС | нд | Н | 2026 | 0.23 | Многотарифный (многофункциональный) прибор учета | Распоряжение филиала АО "Россети Тюмень" Сургутские электрические сети | №156р от 31.03.2026 | 2 зона, Ханты-Мансийский автономный округ - Югра | 1 | 1 | 1 | 281 | 1 точка учета | А1-06 | 54.02 | 2.02 | 30662.8324 | нд
1.2.3.1 | Установка приборов учета в соответствии с федеральным законом от 27.12.2018 № 522-ФЗ при истечении МПИ или срока эксплуатации при отсутствии приборов учета у потребителя (632 ПУ, 537 ТТ) 0,22(0,4) кВ филиала АО «Россети Тюмень» Сургутские ЭС (2026) | Q_TPTSO1100.AS.0001 | Проектные и изыскательские работы, разработка и утверждение ДПТ, кадастровые работы и работы по установлению земельных отношений 0.4 кВ | УНЦ на проектные и изыскательские работы для отдельных элементов электрических сетей 0.4 кВ | Филиал АО «Россети Тюмень» Сургутские ЭС | нд | Н | 2026 | 0.4 | Затраты по УНЦ от 51 до 151 млн. руб. | Распоряжение филиала АО "Россети Тюмень" Сургутские электрические сети | №156р от 31.03.2026 | Ханты-Мансийский автономный округ - Югра | 0.85 | 1 | 1 | 1 | 1 объект | П6-10 | 10637.53 | 1 | 9041.9005 | нд
1.2.3.1 | Установка приборов учета в соответствии с федеральным законом от 27.12.2018 № 522-ФЗ при истечении МПИ или срока эксплуатации при отсутствии приборов учета у потребителя (632 ПУ, 537 ТТ) 0,22(0,4) кВ филиала АО «Россети Тюмень» Сургутские ЭС (2026) | Q_TPTSO1100.AS.0001 | Система учета электрической энергии (мощности), АИИС КУЭ, ПКУ, технический учет электрической энергии 0.4 кВ | УНЦ ИИК. Установка однофазного прибора учета в распределительном устройстве 0.4 кВ | Филиал АО «Россети Тюмень» Сургутские ЭС | нд | Н | 2026 | 0.23 | Многотарифный (многофункциональный) прибор учета | Распоряжение филиала АО "Россети Тюмень" Сургутские электрические сети | №156р от 31.03.2026 | 2 зона, Ханты-Мансийский автономный округ - Югра | 1 | 1 | 1 | 134 | 1 точка учета | А1-15 | 45.31 | 2.02 | 12264.5108 | нд
1.2.3.1 | Установка приборов учета в соответствии с федеральным законом от 27.12.2018 № 522-ФЗ при истечении МПИ или срока эксплуатации при отсутствии приборов учета у потребителя (632 ПУ, 537 ТТ) 0,22(0,4) кВ филиала АО «Россети Тюмень» Сургутские ЭС (2026) | Q_TPTSO1100.AS.0001 | Итого объем финансовых потребностей по инвестиционному проекту, тыс. рублей | нд | нд | нд | нд | нд | нд | нд | нд | нд | нд | нд | нд | нд | нд | нд | нд | нд | нд | 100430.8415 | нд
3.2.2.1 | Реконструкция РС 10/0,4 кВ в н.п. Падерина (демонтаж ТП 10/0,4 кВ мощностью 1х0,25 МВА, 1х0,4 МВА, 4х0,63 МВА; ВЛ 10 кВ протяженностью 2х0,009 км, 1х0,029 км, 1х0,016 км, 1х0,22 км; КЛ 10 кВ протяженностью 1х0,05 км, 1х0,02 км; ВЛ 0,4 кВ общей протяженностью 1х0,299 км; КЛ 0,4 кВ общей протяженностью 1х0,27 км; монтаж ТП 10/0,4 кВ мощностью 1х0,25 МВА, 1х0,4 МВА, 4х0,63 МВА; ВЛ 10 кВ протяженностью 2х0,03 км, 1х0,02 км, 1х0,05 км; КЛ 10 кВ протяженностью 2х0,05; ВЛ 0,4 кВ общей протяженностью 1х0,68 км; КЛ 0,4 кВ общей протяженностью 1х0,54 км) | Q_TP3300.VL.0133 | Ячейка выключателя и элементы КТП 10 кВ | УНЦ на демонтажные работы КТП 10 кВ | нд | нд | П | 2026 | 10 | КТП 10 кВ мачтового (шкафного, столбового) и киоскового типа | Распоряжение | №234р от 27.03.2026 | Тюменская область | 1 | 1 | 1 | 2 | 1 ед. | М6-05-10 | 143.66 | 1.34 | 385.0088 | нд
3.2.2.1 | Реконструкция РС 10/0,4 кВ в н.п. Падерина (демонтаж ТП 10/0,4 кВ мощностью 1х0,25 МВА, 1х0,4 МВА, 4х0,63 МВА; ВЛ 10 кВ протяженностью 2х0,009 км, 1х0,029 км, 1х0,016 км, 1х0,22 км; КЛ 10 кВ протяженностью 1х0,05 км, 1х0,02 км; ВЛ 0,4 кВ общей протяженностью 1х0,299 км; КЛ 0,4 кВ общей протяженностью 1х0,27 км; монтаж ТП 10/0,4 кВ мощностью 1х0,25 МВА, 1х0,4 МВА, 4х0,63 МВА; ВЛ 10 кВ протяженностью 2х0,03 км, 1х0,02 км, 1х0,05 км; КЛ 10 кВ протяженностью 2х0,05; ВЛ 0,4 кВ общей протяженностью 1х0,68 км; КЛ 0,4 кВ общей протяженностью 1х0,54 км) | Q_TP3300.VL.0133 | Ячейка выключателя и элементы КТП, РП, РТП 10 кВ | УНЦ на демонтажные работы КТП, РП, РТП 10 кВ | нд | нд | П | 2026 | 10 | КТП, РП, РТП 10 кВ блочного типа (бетонные, сэндвич-панели) | Распоряжение | №234р от 27.03.2026 | Тюменская область | 1 | 1 | 1 | 2 | 1 ед. | М6-05-11 | 1248.72 | 1.34 | 3346.5696 | нд
3.2.2.1 | Реконструкция РС 10/0,4 кВ в н.п. Падерина (демонтаж ТП 10/0,4 кВ мощностью 1х0,25 МВА, 1х0,4 МВА, 4х0,63 МВА; ВЛ 10 кВ протяженностью 2х0,009 км, 1х0,029 км, 1х0,016 км, 1х0,22 км; КЛ 10 кВ протяженностью 1х0,05 км, 1х0,02 км; ВЛ 0,4 кВ общей протяженностью 1х0,299 км; КЛ 0,4 кВ общей протяженностью 1х0,27 км; монтаж ТП 10/0,4 кВ мощностью 1х0,25 МВА, 1х0,4 МВА, 4х0,63 МВА; ВЛ 10 кВ протяженностью 2х0,03 км, 1х0,02 км, 1х0,05 км; КЛ 10 кВ протяженностью 2х0,05; ВЛ 0,4 кВ общей протяженностью 1х0,68 км; КЛ 0,4 кВ общей протяженностью 1х0,54 км) | Q_TP3300.VL.0133 | КТП, ТП (РП, РТП, СП), ячейки выключателя РП (СП, ТП, РТП) 10 кВ | УНЦ КТП киоскового типа 10 кВ | нд | нд | П | 2026 | 10 | 1 т-р, 250 кВА | Распоряжение | №234р от 27.03.2026 | Тюменская область | 1 | 1 | 1 | 1 | 1 ед. | Э1-06-1 | 1338.63 | 1.27 | 1700.0601 | нд
3.2.2.1 | Реконструкция РС 10/0,4 кВ в н.п. Падерина (демонтаж ТП 10/0,4 кВ мощностью 1х0,25 МВА, 1х0,4 МВА, 4х0,63 МВА; ВЛ 10 кВ протяженностью 2х0,009 км, 1х0,029 км, 1х0,016 км, 1х0,22 км; КЛ 10 кВ протяженностью 1х0,05 км, 1х0,02 км; ВЛ 0,4 кВ общей протяженностью 1х0,299 км; КЛ 0,4 кВ общей протяженностью 1х0,27 км; монтаж ТП 10/0,4 кВ мощностью 1х0,25 МВА, 1х0,4 МВА, 4х0,63 МВА; ВЛ 10 кВ протяженностью 2х0,03 км, 1х0,02 км, 1х0,05 км; КЛ 10 кВ протяженностью 2х0,05; ВЛ 0,4 кВ общей протяженностью 1х0,68 км; КЛ 0,4 кВ общей протяженностью 1х0,54 км) | Q_TP3300.VL.0133 | КТП, ТП (РП, РТП, СП), ячейки выключателя РП (СП, ТП, РТП) 10 кВ | УНЦ КТП киоскового типа 10 кВ | нд | нд | П | 2026 | 10 | 1 т-р, 400 кВА | Распоряжение | №234р от 27.03.2026 | Тюменская область | 1 | 1 | 1 | 1 | 1 ед. | Э1-07-1 | 1786.74 | 1.27 | 2269.1598 | нд
3.2.2.1 | Реконструкция РС 10/0,4 кВ в н.п. Падерина (демонтаж ТП 10/0,4 кВ мощностью 1х0,25 МВА, 1х0,4 МВА, 4х0,63 МВА; ВЛ 10 кВ протяженностью 2х0,009 км, 1х0,029 км, 1х0,016 км, 1х0,22 км; КЛ 10 кВ протяженностью 1х0,05 км, 1х0,02 км; ВЛ 0,4 кВ общей протяженностью 1х0,299 км; КЛ 0,4 кВ общей протяженностью 1х0,27 км; монтаж ТП 10/0,4 кВ мощностью 1х0,25 МВА, 1х0,4 МВА, 4х0,63 МВА; ВЛ 10 кВ протяженностью 2х0,03 км, 1х0,02 км, 1х0,05 км; КЛ 10 кВ протяженностью 2х0,05; ВЛ 0,4 кВ общей протяженностью 1х0,68 км; КЛ 0,4 кВ общей протяженностью 1х0,54 км) | Q_TP3300.VL.0133 | КТП, ТП (РП, РТП, СП), ячейки выключателя РП (СП, ТП, РТП) 10 кВ | УНЦ КТП блочного типа (бетонные, сэндвич-панели) 10 кВ | нд | нд | П | 2026 | 10 | 2 т-р, 630 кВА | Распоряжение | №234р от 27.03.2026 | Тюменская область | 1 | 1 | 1 | 2 | 1 ед. | Э3-08-2 | 17548.49 | 1.27 | 44573.1646 | нд
3.2.2.1 | Реконструкция РС 10/0,4 кВ в н.п. Падерина (демонтаж ТП 10/0,4 кВ мощностью 1х0,25 МВА, 1х0,4 МВА, 4х0,63 МВА; ВЛ 10 кВ протяженностью 2х0,009 км, 1х0,029 км, 1х0,016 км, 1х0,22 км; КЛ 10 кВ протяженностью 1х0,05 км, 1х0,02 км; ВЛ 0,4 кВ общей протяженностью 1х0,299 км; КЛ 0,4 кВ общей протяженностью 1х0,27 км; монтаж ТП 10/0,4 кВ мощностью 1х0,25 МВА, 1х0,4 МВА, 4х0,63 МВА; ВЛ 10 кВ протяженностью 2х0,03 км, 1х0,02 км, 1х0,05 км; КЛ 10 кВ протяженностью 2х0,05; ВЛ 0,4 кВ общей протяженностью 1х0,68 км; КЛ 0,4 кВ общей протяженностью 1х0,54 км) | Q_TP3300.VL.0133 | Проектные и изыскательские работы, разработка и утверждение ДПТ, кадастровые работы и работы по установлению земельных отношений 10 кВ | УНЦ на проектные и изыскательские работы для отдельных элементов электрических сетей 10 кВ | нд | нд | П | 2026 | 10 | Затраты по УНЦ от 51 до 151 млн. руб. | Распоряжение | №234р от 27.03.2026 | Тюменская область | 1 | 1 | 1 | 1 | 1 объект | П6-10 | 10637.53 | 1 | 10637.53 | нд
3.2.2.1 | Реконструкция РС 10/0,4 кВ в н.п. Падерина (демонтаж ТП 10/0,4 кВ мощностью 1х0,25 МВА, 1х0,4 МВА, 4х0,63 МВА; ВЛ 10 кВ протяженностью 2х0,009 км, 1х0,029 км, 1х0,016 км, 1х0,22 км; КЛ 10 кВ протяженностью 1х0,05 км, 1х0,02 км; ВЛ 0,4 кВ общей протяженностью 1х0,299 км; КЛ 0,4 кВ общей протяженностью 1х0,27 км; монтаж ТП 10/0,4 кВ мощностью 1х0,25 МВА, 1х0,4 МВА, 4х0,63 МВА; ВЛ 10 кВ протяженностью 2х0,03 км, 1х0,02 км, 1х0,05 км; КЛ 10 кВ протяженностью 2х0,05; ВЛ 0,4 кВ общей протяженностью 1х0,68 км; КЛ 0,4 кВ общей протяженностью 1х0,54 км) | Q_TP3300.VL.0133 | ВЛ 0.4 кВ | УНЦ на демонтаж ВЛ 0.4 кВ | РС 10/0,4 кВ в н.п. Падерина | нд | П | 2026 | 0.4 | Демонтаж ВЛ 0.4 кВ - одна цепь | Распоряжение | №234р от 27.03.2026 | Тюменская область | 1 | 1 | 1 | 0.299 | 1 км | М2-01-1 | 300.27 | 1.34 | 120.3062 | нд
3.2.2.1 | Реконструкция РС 10/0,4 кВ в н.п. Падерина (демонтаж ТП 10/0,4 кВ мощностью 1х0,25 МВА, 1х0,4 МВА, 4х0,63 МВА; ВЛ 10 кВ протяженностью 2х0,009 км, 1х0,029 км, 1х0,016 км, 1х0,22 км; КЛ 10 кВ протяженностью 1х0,05 км, 1х0,02 км; ВЛ 0,4 кВ общей протяженностью 1х0,299 км; КЛ 0,4 кВ общей протяженностью 1х0,27 км; монтаж ТП 10/0,4 кВ мощностью 1х0,25 МВА, 1х0,4 МВА, 4х0,63 МВА; ВЛ 10 кВ протяженностью 2х0,03 км, 1х0,02 км, 1х0,05 км; КЛ 10 кВ протяженностью 2х0,05; ВЛ 0,4 кВ общей протяженностью 1х0,68 км; КЛ 0,4 кВ общей протяженностью 1х0,54 км) | Q_TP3300.VL.0133 | ВЛ 10 кВ | УНЦ на демонтаж ВЛ 10 кВ | РС 10/0,4 кВ в н.п. Падерина | нд | П | 2026 | 10 | Демонтаж ВЛ 10 кВ - одна цепь | Распоряжение | №234р от 27.03.2026 | Тюменская область | 1 | 1 | 1 | 0.283 | 1 км | М2-02-1 | 484.33 | 1.34 | 183.6676 | нд
3.2.2.1 | Реконструкция РС 10/0,4 кВ в н.п. Падерина (демонтаж ТП 10/0,4 кВ мощностью 1х0,25 МВА, 1х0,4 МВА, 4х0,63 МВА; ВЛ 10 кВ протяженностью 2х0,009 км, 1х0,029 км, 1х0,016 км, 1х0,22 км; КЛ 10 кВ протяженностью 1х0,05 км, 1х0,02 км; ВЛ 0,4 кВ общей протяженностью 1х0,299 км; КЛ 0,4 кВ общей протяженностью 1х0,27 км; монтаж ТП 10/0,4 кВ мощностью 1х0,25 МВА, 1х0,4 МВА, 4х0,63 МВА; ВЛ 10 кВ протяженностью 2х0,03 км, 1х0,02 км, 1х0,05 км; КЛ 10 кВ протяженностью 2х0,05; ВЛ 0,4 кВ общей протяженностью 1х0,68 км; КЛ 0,4 кВ общей протяженностью 1х0,54 км) | Q_TP3300.VL.0133 | ВЛ 0.4 кВ | УНЦ ВЛ 0.4 кВ на строительно-монтажные работы без опор и провода | РС 10/0,4 кВ в н.п. Падерина | нд | П | 2026 | 0.4 | одноцепная, все типы опор за исключением многогранных | Распоряжение | №234р от 27.03.2026 | Тюменская область | 1 | 1 | 1 | 0.68 | 1 км ВЛ | Л1-01-1 | 963.68 | 1.86 | 1218.8625 | нд
3.2.2.1 | Реконструкция РС 10/0,4 кВ в н.п. Падерина (демонтаж ТП 10/0,4 кВ мощностью 1х0,25 МВА, 1х0,4 МВА, 4х0,63 МВА; ВЛ 10 кВ протяженностью 2х0,009 км, 1х0,029 км, 1х0,016 км, 1х0,22 км; КЛ 10 кВ протяженностью 1х0,05 км, 1х0,02 км; ВЛ 0,4 кВ общей протяженностью 1х0,299 км; КЛ 0,4 кВ общей протяженностью 1х0,27 км; монтаж ТП 10/0,4 кВ мощностью 1х0,25 МВА, 1х0,4 МВА, 4х0,63 МВА; ВЛ 10 кВ протяженностью 2х0,03 км, 1х0,02 км, 1х0,05 км; КЛ 10 кВ протяженностью 2х0,05; ВЛ 0,4 кВ общей протяженностью 1х0,68 км; КЛ 0,4 кВ общей протяженностью 1х0,54 км) | Q_TP3300.VL.0133 | ВЛ 0.4 кВ | УНЦ опор ВЛ 0.4 кВ | РС 10/0,4 кВ в н.п. Падерина | нд | П | 2026 | 0.4 | одноцепная, все типы опор за исключением многогранных | Распоряжение | №234р от 27.03.2026 | Тюменская область | 1 | 1 | 1 | 0.68 | 1 км | Л3-01-1 | 949.02 | 1.11 | 716.3203 | нд
3.2.2.1 | Реконструкция РС 10/0,4 кВ в н.п. Падерина (демонтаж ТП 10/0,4 кВ мощностью 1х0,25 МВА, 1х0,4 МВА, 4х0,63 МВА; ВЛ 10 кВ протяженностью 2х0,009 км, 1х0,029 км, 1х0,016 км, 1х0,22 км; КЛ 10 кВ протяженностью 1х0,05 км, 1х0,02 км; ВЛ 0,4 кВ общей протяженностью 1х0,299 км; КЛ 0,4 кВ общей протяженностью 1х0,27 км; монтаж ТП 10/0,4 кВ мощностью 1х0,25 МВА, 1х0,4 МВА, 4х0,63 МВА; ВЛ 10 кВ протяженностью 2х0,03 км, 1х0,02 км, 1х0,05 км; КЛ 10 кВ протяженностью 2х0,05; ВЛ 0,4 кВ общей протяженностью 1х0,68 км; КЛ 0,4 кВ общей протяженностью 1х0,54 км) | Q_TP3300.VL.0133 | ВЛ 0.4 кВ | УНЦ провода СИП ВЛ 0.4 кВ | РС 10/0,4 кВ в н.п. Падерина | нд | П | 2026 | 0.4 | СИП-4, 95 мм2 / - мм2, 4 фазных провода | Распоряжение | №234р от 27.03.2026 | Тюменская область | 1 | 1 | 1 | 0.68 | 1 км | Л7-39-4 | 761.97 | 1.11 | 575.135 | нд
3.2.2.1 | Реконструкция РС 10/0,4 кВ в н.п. Падерина (демонтаж ТП 10/0,4 кВ мощностью 1х0,25 МВА, 1х0,4 МВА, 4х0,63 МВА; ВЛ 10 кВ протяженностью 2х0,009 км, 1х0,029 км, 1х0,016 км, 1х0,22 км; КЛ 10 кВ протяженностью 1х0,05 км, 1х0,02 км; ВЛ 0,4 кВ общей протяженностью 1х0,299 км; КЛ 0,4 кВ общей протяженностью 1х0,27 км; монтаж ТП 10/0,4 кВ мощностью 1х0,25 МВА, 1х0,4 МВА, 4х0,63 МВА; ВЛ 10 кВ протяженностью 2х0,03 км, 1х0,02 км, 1х0,05 км; КЛ 10 кВ протяженностью 2х0,05; ВЛ 0,4 кВ общей протяженностью 1х0,68 км; КЛ 0,4 кВ общей протяженностью 1х0,54 км) | Q_TP3300.VL.0133 | ВЛ 10 кВ | УНЦ ВЛ 10 кВ на строительно-монтажные работы без опор и провода | РС 10/0,4 кВ в н.п. Падерина | нд | П | 2026 | 10 | одноцепная, все типы опор за исключением многогранных | Распоряжение | №234р от 27.03.2026 | Тюменская область | 1.2 | 1 | 1 | 0.13 | 1 км ВЛ | Л1-02-1 | 1929.53 | 1.72 | 517.7315 | нд
3.2.2.1 | Реконструкция РС 10/0,4 кВ в н.п. Падерина (демонтаж ТП 10/0,4 кВ мощностью 1х0,25 МВА, 1х0,4 МВА, 4х0,63 МВА; ВЛ 10 кВ протяженностью 2х0,009 км, 1х0,029 км, 1х0,016 км, 1х0,22 км; КЛ 10 кВ протяженностью 1х0,05 км, 1х0,02 км; ВЛ 0,4 кВ общей протяженностью 1х0,299 км; КЛ 0,4 кВ общей протяженностью 1х0,27 км; монтаж ТП 10/0,4 кВ мощностью 1х0,25 МВА, 1х0,4 МВА, 4х0,63 МВА; ВЛ 10 кВ протяженностью 2х0,03 км, 1х0,02 км, 1х0,05 км; КЛ 10 кВ протяженностью 2х0,05; ВЛ 0,4 кВ общей протяженностью 1х0,68 км; КЛ 0,4 кВ общей протяженностью 1х0,54 км) | Q_TP3300.VL.0133 | ВЛ 10 кВ | УНЦ опор ВЛ 10 кВ | РС 10/0,4 кВ в н.п. Падерина | нд | П | 2026 | 10 | одноцепная, все типы опор за исключением многогранных | Распоряжение | №234р от 27.03.2026 | Тюменская область | 1.2 | 1 | 1 | 0.13 | 1 км | Л3-02-1 | 1262.83 | 1.11 | 218.6716 | нд
3.2.2.1 | Реконструкция РС 10/0,4 кВ в н.п. Падерина (демонтаж ТП 10/0,4 кВ мощностью 1х0,25 МВА, 1х0,4 МВА, 4х0,63 МВА; ВЛ 10 кВ протяженностью 2х0,009 км, 1х0,029 км, 1х0,016 км, 1х0,22 км; КЛ 10 кВ протяженностью 1х0,05 км, 1х0,02 км; ВЛ 0,4 кВ общей протяженностью 1х0,299 км; КЛ 0,4 кВ общей протяженностью 1х0,27 км; монтаж ТП 10/0,4 кВ мощностью 1х0,25 МВА, 1х0,4 МВА, 4х0,63 МВА; ВЛ 10 кВ протяженностью 2х0,03 км, 1х0,02 км, 1х0,05 км; КЛ 10 кВ протяженностью 2х0,05; ВЛ 0,4 кВ общей протяженностью 1х0,68 км; КЛ 0,4 кВ общей протяженностью 1х0,54 км) | Q_TP3300.VL.0133 | ВЛ 10 кВ | УНЦ провода СИП ВЛ 10 кВ | РС 10/0,4 кВ в н.п. Падерина | нд | П | 2026 | 10 | СИП-3, 95 мм2 / - мм2, 1 фазный провод | Распоряжение | №234р от 27.03.2026 | Тюменская область | 1 | 1 | 3 | 0.13 | 1 км | Л7-05-3 | 1562.5 | 1.11 | 676.4062 | нд
3.2.2.1 | Реконструкция РС 10/0,4 кВ в н.п. Падерина (демонтаж ТП 10/0,4 кВ мощностью 1х0,25 МВА, 1х0,4 МВА, 4х0,63 МВА; ВЛ 10 кВ протяженностью 2х0,009 км, 1х0,029 км, 1х0,016 км, 1х0,22 км; КЛ 10 кВ протяженностью 1х0,05 км, 1х0,02 км; ВЛ 0,4 кВ общей протяженностью 1х0,299 км; КЛ 0,4 кВ общей протяженностью 1х0,27 км; монтаж ТП 10/0,4 кВ мощностью 1х0,25 МВА, 1х0,4 МВА, 4х0,63 МВА; ВЛ 10 кВ протяженностью 2х0,03 км, 1х0,02 км, 1х0,05 км; КЛ 10 кВ протяженностью 2х0,05; ВЛ 0,4 кВ общей протяженностью 1х0,68 км; КЛ 0,4 кВ общей протяженностью 1х0,54 км) | Q_TP3300.VL.0133 | Проектные и изыскательские работы, разработка и утверждение ДПТ, кадастровые работы и работы по установлению земельных отношений 10 кВ | УНЦ на проектные и изыскательские работы по ВЛ 10 кВ | РС 10/0,4 кВ в н.п. Падерина | нд | П | 2026 | 10 | Протяженность до 2 км | Распоряжение | №234р от 27.03.2026 | Тюменская область | 1 | 1 | 1 | 1 | 1 ВЛ | П3-02 | 795.69 | 1 | 795.69 | нд
3.2.2.1 | Реконструкция РС 10/0,4 кВ в н.п. Падерина (демонтаж ТП 10/0,4 кВ мощностью 1х0,25 МВА, 1х0,4 МВА, 4х0,63 МВА; ВЛ 10 кВ протяженностью 2х0,009 км, 1х0,029 км, 1х0,016 км, 1х0,22 км; КЛ 10 кВ протяженностью 1х0,05 км, 1х0,02 км; ВЛ 0,4 кВ общей протяженностью 1х0,299 км; КЛ 0,4 кВ общей протяженностью 1х0,27 км; монтаж ТП 10/0,4 кВ мощностью 1х0,25 МВА, 1х0,4 МВА, 4х0,63 МВА; ВЛ 10 кВ протяженностью 2х0,03 км, 1х0,02 км, 1х0,05 км; КЛ 10 кВ протяженностью 2х0,05; ВЛ 0,4 кВ общей протяженностью 1х0,68 км; КЛ 0,4 кВ общей протяженностью 1х0,54 км) | Q_TP3300.VL.0133 | КЛ 10 кВ | УНЦ на демонтажные работы КЛ 10 кВ. Сечением до 185 мм2 | РС 10/0,4 кВ в н.п. Падерина | нд | П | 2026 | 10 | Сечением до 185 мм2 | Распоряжение | №234р от 27.03.2026 | Тюменская область | 1 | 1 | 1 | 0.07 | 1 км | М5-02-2 | 356.55 | 1.34 | 33.4444 | нд
3.2.2.1 | Реконструкция РС 10/0,4 кВ в н.п. Падерина (демонтаж ТП 10/0,4 кВ мощностью 1х0,25 МВА, 1х0,4 МВА, 4х0,63 МВА; ВЛ 10 кВ протяженностью 2х0,009 км, 1х0,029 км, 1х0,016 км, 1х0,22 км; КЛ 10 кВ протяженностью 1х0,05 км, 1х0,02 км; ВЛ 0,4 кВ общей протяженностью 1х0,299 км; КЛ 0,4 кВ общей протяженностью 1х0,27 км; монтаж ТП 10/0,4 кВ мощностью 1х0,25 МВА, 1х0,4 МВА, 4х0,63 МВА; ВЛ 10 кВ протяженностью 2х0,03 км, 1х0,02 км, 1х0,05 км; КЛ 10 кВ протяженностью 2х0,05; ВЛ 0,4 кВ общей протяженностью 1х0,68 км; КЛ 0,4 кВ общей протяженностью 1х0,54 км) | Q_TP3300.VL.0133 | КЛ 0.4 кВ | УНЦ на демонтажные работы КЛ 0.4 кВ. Сечением до 240 мм2 | РС 10/0,4 кВ в н.п. Падерина | нд | П | 2026 | 0.4 | Сечением до 240 мм2 | Распоряжение | №234р от 27.03.2026 | Тюменская область | 1 | 1 | 1 | 0.27 | 1 км | М5-01-2 | 279.7 | 1.34 | 101.1955 | нд
3.2.2.1 | Реконструкция РС 10/0,4 кВ в н.п. Падерина (демонтаж ТП 10/0,4 кВ мощностью 1х0,25 МВА, 1х0,4 МВА, 4х0,63 МВА; ВЛ 10 кВ протяженностью 2х0,009 км, 1х0,029 км, 1х0,016 км, 1х0,22 км; КЛ 10 кВ протяженностью 1х0,05 км, 1х0,02 км; ВЛ 0,4 кВ общей протяженностью 1х0,299 км; КЛ 0,4 кВ общей протяженностью 1х0,27 км; монтаж ТП 10/0,4 кВ мощностью 1х0,25 МВА, 1х0,4 МВА, 4х0,63 МВА; ВЛ 10 кВ протяженностью 2х0,03 км, 1х0,02 км, 1х0,05 км; КЛ 10 кВ протяженностью 2х0,05; ВЛ 0,4 кВ общей протяженностью 1х0,68 км; КЛ 0,4 кВ общей протяженностью 1х0,54 км) | Q_TP3300.VL.0133 | КЛ 10 кВ | УНЦ КЛ 10 кВ (с алюминиевой жилой) | РС 10/0,4 кВ в н.п. Падерина | нд | П | 2026 | 10 | 150 мм2, алюминий | Распоряжение | №234р от 27.03.2026 | Тюменская область | 1.34 | 1 | 1 | 0.1 | 1 км по трассе | К1-06-2 | 3599.39 | 1.32 | 636.6601 | нд
3.2.2.1 | Реконструкция РС 10/0,4 кВ в н.п. Падерина (демонтаж ТП 10/0,4 кВ мощностью 1х0,25 МВА, 1х0,4 МВА, 4х0,63 МВА; ВЛ 10 кВ протяженностью 2х0,009 км, 1х0,029 км, 1х0,016 км, 1х0,22 км; КЛ 10 кВ протяженностью 1х0,05 км, 1х0,02 км; ВЛ 0,4 кВ общей протяженностью 1х0,299 км; КЛ 0,4 кВ общей протяженностью 1х0,27 км; монтаж ТП 10/0,4 кВ мощностью 1х0,25 МВА, 1х0,4 МВА, 4х0,63 МВА; ВЛ 10 кВ протяженностью 2х0,03 км, 1х0,02 км, 1х0,05 км; КЛ 10 кВ протяженностью 2х0,05; ВЛ 0,4 кВ общей протяженностью 1х0,68 км; КЛ 0,4 кВ общей протяженностью 1х0,54 км) | Q_TP3300.VL.0133 | КЛ 0.4 кВ | УНЦ КЛ 0.4 кВ | РС 10/0,4 кВ в н.п. Падерина | нд | П | 2026 | 0.4 | 150 мм2, алюминий, 4 жилы | Распоряжение | №234р от 27.03.2026 | Тюменская область | 1 | 1 | 1 | 0.54 | 1 км по трассе | К3-08-1 | 1173.72 | 1.32 | 836.6276 | нд
3.2.2.1 | Реконструкция РС 10/0,4 кВ в н.п. Падерина (демонтаж ТП 10/0,4 кВ мощностью 1х0,25 МВА, 1х0,4 МВА, 4х0,63 МВА; ВЛ 10 кВ протяженностью 2х0,009 км, 1х0,029 км, 1х0,016 км, 1х0,22 км; КЛ 10 кВ протяженностью 1х0,05 км, 1х0,02 км; ВЛ 0,4 кВ общей протяженностью 1х0,299 км; КЛ 0,4 кВ общей протяженностью 1х0,27 км; монтаж ТП 10/0,4 кВ мощностью 1х0,25 МВА, 1х0,4 МВА, 4х0,63 МВА; ВЛ 10 кВ протяженностью 2х0,03 км, 1х0,02 км, 1х0,05 км; КЛ 10 кВ протяженностью 2х0,05; ВЛ 0,4 кВ общей протяженностью 1х0,68 км; КЛ 0,4 кВ общей протяженностью 1х0,54 км) | Q_TP3300.VL.0133 | Проектные и изыскательские работы, разработка и утверждение ДПТ, кадастровые работы и работы по установлению земельных отношений 10 кВ | УНЦ на проектные и изыскательские работы для КЛ 10 кВ | РС 10/0,4 кВ в н.п. Падерина | нд | П | 2026 | 10 | Ппроектные и изыскательские работы | Распоряжение | №234р от 27.03.2026 | Тюменская область | 1 | 1 | 1 | 1 | 1 км по трассе | П5-01 | 866.6 | 1 | 866.6 | нд
3.2.2.1 | Реконструкция РС 10/0,4 кВ в н.п. Падерина (демонтаж ТП 10/0,4 кВ мощностью 1х0,25 МВА, 1х0,4 МВА, 4х0,63 МВА; ВЛ 10 кВ протяженностью 2х0,009 км, 1х0,029 км, 1х0,016 км, 1х0,22 км; КЛ 10 кВ протяженностью 1х0,05 км, 1х0,02 км; ВЛ 0,4 кВ общей протяженностью 1х0,299 км; КЛ 0,4 кВ общей протяженностью 1х0,27 км; монтаж ТП 10/0,4 кВ мощностью 1х0,25 МВА, 1х0,4 МВА, 4х0,63 МВА; ВЛ 10 кВ протяженностью 2х0,03 км, 1х0,02 км, 1х0,05 км; КЛ 10 кВ протяженностью 2х0,05; ВЛ 0,4 кВ общей протяженностью 1х0,68 км; КЛ 0,4 кВ общей протяженностью 1х0,54 км) | Q_TP3300.VL.0133 | Итого объем финансовых потребностей по инвестиционному проекту, тыс. рублей | нд | нд | нд | нд | нд | нд | нд | нд | нд | нд | нд | нд | нд | нд | нд | нд | нд | нд | 70408.8114 | нд
1.2.2.2 | Реконструкция ВЛ-0,4кВ ДНТ Обский (замена неизолированного провода на изолированный провод протяженностью 1х2,008 км, замена дефектных опор в количестве 18 шт.) | Q_TP1100.VL.0077 | ВЛ 0.4 кВ | УНЦ на демонтаж ВЛ 0.4 кВ | ВЛ-0,4кВ ДНТ Обский | нд | П | 2028 | 0.4 | Демонтаж ВЛ 0.4 кВ - две цепи | Распоряжение филиала АО "Россети Тюмень" Сургутские электрические сети | №156р от 31.03.2026 | 2 зона, Ханты-Мансийский автономный округ - Югра | 1 | 1 | 1 | 7.392 | 1 км | М2-01-2 | 419.22 | 2.04 | 6321.7034 | нд
1.2.2.2 | Реконструкция ВЛ-0,4кВ ДНТ Обский (замена неизолированного провода на изолированный провод протяженностью 1х2,008 км, замена дефектных опор в количестве 18 шт.) | Q_TP1100.VL.0077 | ВЛ 6 кВ | УНЦ на вырубку (расширение, расчистку) просеки ВЛ 6 кВ (для всех субъектов Российской Федерации). Расчистка кустарников и мелколесья, вырубка деревьев и корчевка пней с диаметром ствола до 11 см | ВЛ-0,4кВ ДНТ Обский | нд | П | 2028 | 6 | Диаметр ствола до 11 см | Распоряжение филиала АО "Россети Тюмень" Сургутские электрические сети | №156р от 31.03.2026 | Ханты-Мансийский автономный округ - Югра | 1 | 1 | 1 | 0.02 | 1 га | Б7-01 | 53.93 | 1 | 1.0786 | нд
1.2.2.2 | Реконструкция ВЛ-0,4кВ ДНТ Обский (замена неизолированного провода на изолированный провод протяженностью 1х2,008 км, замена дефектных опор в количестве 18 шт.) | Q_TP1100.VL.0077 | Проектные и изыскательские работы, разработка и утверждение ДПТ, кадастровые работы и работы по установлению земельных отношений 0.4 кВ | УНЦ на проектные и изыскательские работы по ВЛ 0.4 кВ | ВЛ-0,4кВ ДНТ Обский | нд | П | 2028 | 0.4 | Протяженность до 1 км | Распоряжение филиала АО "Россети Тюмень" Сургутские электрические сети | №156р от 31.03.2026 | Ханты-Мансийский автономный округ - Югра | 1 | 3.0352 | 1 | 1 | 1 ВЛ | П3-01 | 234.03 | 1 | 710.3177 | нд
1.2.2.2 | Реконструкция ВЛ-0,4кВ ДНТ Обский (замена неизолированного провода на изолированный провод протяженностью 1х2,008 км, замена дефектных опор в количестве 18 шт.) | Q_TP1100.VL.0077 | ВЛ 0.4 кВ | УНЦ ВЛ 0.4 кВ на строительно-монтажные работы без опор и провода | ВЛ-0,4кВ ДНТ Обский | нд | П | 2028 | 0.4 | одноцепная, все типы опор за исключением многогранных | Распоряжение филиала АО "Россети Тюмень" Сургутские электрические сети | №156р от 31.03.2026 | 2 зона, Ханты-Мансийский автономный округ - Югра | 1 | 1 | 1 | 1.848 | 1 км ВЛ | Л1-01-1 | 963.68 | 3.39 | 6037.1854 | нд
1.2.2.2 | Реконструкция ВЛ-0,4кВ ДНТ Обский (замена неизолированного провода на изолированный провод протяженностью 1х2,008 км, замена дефектных опор в количестве 18 шт.) | Q_TP1100.VL.0077 | ВЛ 0.4 кВ | УНЦ опор ВЛ 0.4 кВ | ВЛ-0,4кВ ДНТ Обский | нд | П | 2028 | 0.4 | одноцепная, все типы опор за исключением многогранных | Распоряжение филиала АО "Россети Тюмень" Сургутские электрические сети | №156р от 31.03.2026 | 2 зона, Ханты-Мансийский автономный округ - Югра | 1 | 1 | 1 | 1.848 | 1 км | Л3-01-1 | 949.02 | 1.81 | 3174.358 | нд
1.2.2.2 | Реконструкция ВЛ-0,4кВ ДНТ Обский (замена неизолированного провода на изолированный провод протяженностью 1х2,008 км, замена дефектных опор в количестве 18 шт.) | Q_TP1100.VL.0077 | Проектные и изыскательские работы, разработка и утверждение ДПТ, кадастровые работы и работы по установлению земельных отношений 0.4 кВ | УНЦ на проектные и изыскательские работы для отдельных элементов электрических сетей 0.4 кВ | ВЛ-0,4кВ ДНТ Обский | нд | П | 2028 | 0.4 | Затраты по УНЦ от 6 до 11 млн. руб. | Распоряжение филиала АО "Россети Тюмень" Сургутские электрические сети | №156р от 31.03.2026 | Ханты-Мансийский автономный округ - Югра | 1 | 1 | 1 | 1 | 1 объект | П6-07 | 709.17 | 1 | 709.17 | нд
1.2.2.2 | Реконструкция ВЛ-0,4кВ ДНТ Обский (замена неизолированного провода на изолированный провод протяженностью 1х2,008 км, замена дефектных опор в количестве 18 шт.) | Q_TP1100.VL.0077 | ВЛ 0.4 кВ | УНЦ провода СИП ВЛ 0.4 кВ | ВЛ-0,4кВ ДНТ Обский | нд | П | 2028 | 0.4 | СИП-4, 70 мм2 / - мм2, 4 фазных провода | Распоряжение филиала АО "Россети Тюмень" Сургутские электрические сети | №156р от 31.03.2026 | 2 зона, Ханты-Мансийский автономный округ - Югра | 1 | 1 | 1 | 1.848 | 1 км | Л7-38-4 | 652.31 | 1.91 | 2302.4456 | нд
1.2.2.2 | Реконструкция ВЛ-0,4кВ ДНТ Обский (замена неизолированного провода на изолированный провод протяженностью 1х2,008 км, замена дефектных опор в количестве 18 шт.) | Q_TP1100.VL.0077 | КЛ 0.4 кВ | УНЦ на демонтажные работы КЛ 0.4 кВ. Сечением до 95 мм2 | ВЛ-0,4кВ ДНТ Обский | нд | П | 2028 | 0.4 | Сечением до 95 мм2 | Распоряжение филиала АО "Россети Тюмень" Сургутские электрические сети | №156р от 31.03.2026 | 2 зона, Ханты-Мансийский автономный округ - Югра | 1 | 1 | 1 | 0.16 | 1 км | М5-01-1 | 165.15 | 2.04 | 53.905 | нд
1.2.2.2 | Реконструкция ВЛ-0,4кВ ДНТ Обский (замена неизолированного провода на изолированный провод протяженностью 1х2,008 км, замена дефектных опор в количестве 18 шт.) | Q_TP1100.VL.0077 | Проектные и изыскательские работы, разработка и утверждение ДПТ, кадастровые работы и работы по установлению земельных отношений 6 кВ | УНЦ на проектные и изыскательские работы для КЛ 6 кВ | ВЛ-0,4кВ ДНТ Обский | нд | П | 2028 | 6 | Ппроектные и изыскательские работы | Распоряжение филиала АО "Россети Тюмень" Сургутские электрические сети | №156р от 31.03.2026 | Ханты-Мансийский автономный округ - Югра | 1 | 1 | 1 | 1 | 1 км по трассе | П5-01 | 866.6 | 1 | 866.6 | нд
1.2.2.2 | Реконструкция ВЛ-0,4кВ ДНТ Обский (замена неизолированного провода на изолированный провод протяженностью 1х2,008 км, замена дефектных опор в количестве 18 шт.) | Q_TP1100.VL.0077 | КЛ 0.4 кВ | УНЦ на устройство траншеи КЛ 0.4 кВ и восстановление благоустройства по трассе | ВЛ-0,4кВ ДНТ Обский | нд | П | 2028 | 0.4 | одна цепь КЛ благоустройство по трассе с учетом восстановления газонов | Распоряжение филиала АО "Россети Тюмень" Сургутские электрические сети | №156р от 31.03.2026 | Ханты-Мансийский автономный округ - Югра | 1 | 1 | 1 | 0.16 | 1 км по трассе | Б2-01-3 | 2622.12 | 1 | 419.5392 | нд
1.2.2.2 | Реконструкция ВЛ-0,4кВ ДНТ Обский (замена неизолированного провода на изолированный провод протяженностью 1х2,008 км, замена дефектных опор в количестве 18 шт.) | Q_TP1100.VL.0077 | КЛ 0.4 кВ | УНЦ КЛ 0.4 кВ | ВЛ-0,4кВ ДНТ Обский | нд | П | 2028 | 0.4 | 50 мм2, алюминий, 4 жилы | Распоряжение филиала АО "Россети Тюмень" Сургутские электрические сети | №156р от 31.03.2026 | 2 зона, Ханты-Мансийский автономный округ - Югра | 1 | 1.0957 | 1 | 0.16 | 1 км по трассе | К3-04-1 | 658.18 | 1.92 | 221.5367 | нд
1.2.2.2 | Реконструкция ВЛ-0,4кВ ДНТ Обский (замена неизолированного провода на изолированный провод протяженностью 1х2,008 км, замена дефектных опор в количестве 18 шт.) | Q_TP1100.VL.0077 | Итого объем финансовых потребностей по инвестиционному проекту, тыс. рублей | нд | нд | нд | нд | нд | нд | нд | нд | нд | нд | нд | нд | нд | нд | нд | нд | нд | нд | 20817.8395 | нд
2.6 | Техническое перевооружение ПС 110 кВ Ямбург (замена системы оперативного тока-1 шт.) | Q_TP2000.PR.0100 | РЗА, система оперативного постоянного тока и собственных нужд ПС, сети связи 110 кВ | УНЦ РЗА и прочие шкафы (панели). Аккумуляторная батарея (элемент) 110 кВ | нд | нд | П | 2027 | 110 | Емкость 350 А*ч | Распоряжение филиала АО "Россети Тюмень" Северные электрические сети | №231р от 07.04.2026 | 5 зона, Ямало-Ненецкий автономный округ | 1 | 1 | 1 | 1 | 1 ед. | И12-09 | 50.78 | 2 | 101.56 | нд
2.6 | Техническое перевооружение ПС 110 кВ Ямбург (замена системы оперативного тока-1 шт.) | Q_TP2000.PR.0100 | РЗА, система оперативного постоянного тока и собственных нужд ПС, сети связи 0.23 кВ | УНЦ системы оперативного постоянного тока и собственных нужд ПС, РП (СП, ТП, РТП). Шкаф с зарядно-подзарядными устройствами, номинальный ток 100 А, 0.23 кВ | нд | нд | П | 2027 | 0.23 | Шкаф с зарядно-подзарядными устройствами, номинальный ток 100 А | Распоряжение филиала АО "Россети Тюмень" Северные электрические сети | №231р от 07.04.2026 | 5 зона, Ямало-Ненецкий автономный округ | 1 | 1 | 1 | 2 | 1 ед. | И13-04 | 2409.41 | 1.75 | 8432.935 | нд
2.6 | Техническое перевооружение ПС 110 кВ Ямбург (замена системы оперативного тока-1 шт.) | Q_TP2000.PR.0100 | РЗА, система оперативного постоянного тока и собственных нужд ПС, сети связи 0.23 кВ | УНЦ системы оперативного постоянного тока и собственных нужд ПС, РП (СП, ТП, РТП). Шкаф распределения оперативного постоянного тока с автоматическим выключателем на 20 ед. отходящих линий, номинальный ток 16 А, 0.23 кВ | нд | нд | П | 2027 | 0.23 | Шкаф распределения оперативного постоянного тока с автоматическим выключателем на 20 ед. отходящих линий, номинальный ток 16А | Распоряжение филиала АО "Россети Тюмень" Северные электрические сети | №231р от 07.04.2026 | 5 зона, Ямало-Ненецкий автономный округ | 1 | 1 | 1 | 1 | 1 ед. | И13-03 | 1940.86 | 1.75 | 3396.505 | нд
2.6 | Техническое перевооружение ПС 110 кВ Ямбург (замена системы оперативного тока-1 шт.) | Q_TP2000.PR.0100 | Проектные и изыскательские работы, разработка и утверждение ДПТ, кадастровые работы и работы по установлению земельных отношений 110 кВ | УНЦ на проектные и изыскательские работы для отдельных элементов электрических сетей 110 кВ | нд | нд | П | 2027 | 110 | Затраты по УНЦ от 21 до 51 млн. руб. | Распоряжение филиала АО "Россети Тюмень" Северные электрические сети | №231р от 07.04.2026 | Ямало-Ненецкий автономный округ | 0.85 | 1 | 1 | 1 | 1 объект | П6-09 | 4255.01 | 1 | 3616.7585 | нд
2.6 | Техническое перевооружение ПС 110 кВ Ямбург (замена системы оперативного тока-1 шт.) | Q_TP2000.PR.0100 | Итого объем финансовых потребностей по инвестиционному проекту, тыс. рублей | нд | нд | нд | нд | нд | нд | нд | нд | нд | нд | нд | нд | нд | нд | нд | нд | нд | нд | 15547.7585 | нд
3.1.1.3 | ЛЭП 10 кВ от опоры №184 в сторону ТП 10/0,4 кВ № 1431 ВЛ 10 кВ Чикча от ПС 110 кВ Борки для подключения энергопринимающих устройств ООО "Элеконт" (новое строительство ВЛ 10 кВ протяженностью 1х0,01 км) | Q_NS3300.VL.0141 | ВЛ 10 кВ | УНЦ ВЛ 10 кВ на строительно-монтажные работы без опор и провода | ЛЭП 10 кВ от опоры №184 | нд | П | 2026 | 10 | одноцепная, все типы опор за исключением многогранных | Распоряжение | №234р от 27.03.2026 | Тюменская область | 2.99 | 1 | 1 | 0.01 | 1 км ВЛ | Л1-02-1 | 1929.53 | 1.72 | 99.2319 | нд
3.1.1.3 | ЛЭП 10 кВ от опоры №184 в сторону ТП 10/0,4 кВ № 1431 ВЛ 10 кВ Чикча от ПС 110 кВ Борки для подключения энергопринимающих устройств ООО "Элеконт" (новое строительство ВЛ 10 кВ протяженностью 1х0,01 км) | Q_NS3300.VL.0141 | ВЛ 10 кВ | УНЦ опор ВЛ 10 кВ | ЛЭП 10 кВ от опоры №184 | нд | П | 2026 | 10 | одноцепная, все типы опор за исключением многогранных | Распоряжение | №234р от 27.03.2026 | Тюменская область | 2.99 | 1 | 1 | 0.01 | 1 км | Л3-02-1 | 1262.83 | 1.11 | 41.9121 | нд
3.1.1.3 | ЛЭП 10 кВ от опоры №184 в сторону ТП 10/0,4 кВ № 1431 ВЛ 10 кВ Чикча от ПС 110 кВ Борки для подключения энергопринимающих устройств ООО "Элеконт" (новое строительство ВЛ 10 кВ протяженностью 1х0,01 км) | Q_NS3300.VL.0141 | ВЛ 10 кВ | УНЦ провода СИП ВЛ 10 кВ | ЛЭП 10 кВ от опоры №184 | нд | П | 2026 | 10 | СИП-3, 50 мм2 / - мм2, 1 фазный провод | Распоряжение | №234р от 27.03.2026 | Тюменская область | 1 | 3 | 1 | 0.01 | 1 км | Л7-03-3 | 1502.12 | 1.11 | 50.0206 | нд
3.1.1.3 | ЛЭП 10 кВ от опоры №184 в сторону ТП 10/0,4 кВ № 1431 ВЛ 10 кВ Чикча от ПС 110 кВ Борки для подключения энергопринимающих устройств ООО "Элеконт" (новое строительство ВЛ 10 кВ протяженностью 1х0,01 км) | Q_NS3300.VL.0141 | Проектные и изыскательские работы, разработка и утверждение ДПТ, кадастровые работы и работы по установлению земельных отношений 10 кВ | УНЦ на проектные и изыскательские работы по ВЛ 10 кВ | ЛЭП 10 кВ от опоры №184 | нд | П | 2026 | 10 | Протяженность до 2 км | Распоряжение | №234р от 27.03.2026 | Тюменская область | 1 | 1 | 1 | 1 | 1 ВЛ | П3-02 | 795.69 | 1 | 795.69 | нд
3.1.1.3 | ЛЭП 10 кВ от опоры №184 в сторону ТП 10/0,4 кВ № 1431 ВЛ 10 кВ Чикча от ПС 110 кВ Борки для подключения энергопринимающих устройств ООО "Элеконт" (новое строительство ВЛ 10 кВ протяженностью 1х0,01 км) | Q_NS3300.VL.0141 | Ячейка выключателя и элементы ПС 10 кВ | УНЦ элементов ПС без устройства фундаментов. Однополюсный разъединитель. 10 кВ | нд | нд | П | 2026 | 10 | Однополюсный разъединитель | Распоряжение | №234р от 27.03.2026 | Тюменская область | 1 | 1 | 1 | 1 | 1 ед. | И10-05-1 | 183.61 | 1.31 | 240.5291 | нд
3.1.1.3 | ЛЭП 10 кВ от опоры №184 в сторону ТП 10/0,4 кВ № 1431 ВЛ 10 кВ Чикча от ПС 110 кВ Борки для подключения энергопринимающих устройств ООО "Элеконт" (новое строительство ВЛ 10 кВ протяженностью 1х0,01 км) | Q_NS3300.VL.0141 | Итого объем финансовых потребностей по инвестиционному проекту, тыс. рублей | нд | нд | нд | нд | нд | нд | нд | нд | нд | нд | нд | нд | нд | нд | нд | нд | нд | нд | 1227.3836 | нд
2.6 | одернизация технических средств охраны ПС110 Звезда, ПС110 Табь-Яха, ПС110 УГП-1А, ПС110 УГП-2, ПС110 УГП-2В, ПС110 УГП-3, ПС110 УГП-4, ПС110 УГП-5, ПС110 УГП-5В, ПС110 УГП-7, ПС110 УГП-8, ПС110 УГП-10, ПС110 УГП-12, ПС110 Взлетная, ПС110 ЯГП-1, ПС110 ЯГП-1В, ПС110 ЯГП-2, ПС110 ЯГП-3, ПС110 ЯГП-4, ПС110 ЯГП-5, ПС110 ЯГП-6, ПС110 ЯГП-7, ПС110 Ямбург, ПС110 УГП-13, ПС110 УГП-15 (установка систем охранного телевидения – 25 шт.) (проектирование) | Q_TP2000.PR.0099 | Проектные и изыскательские работы, разработка и утверждение ДПТ, кадастровые работы и работы по установлению земельных отношений 110 кВ | УНЦ на проектные и изыскательские работы для отдельных элементов электрических сетей 110 кВ | нд | нд | П | 2030 | 110 | Затраты по УНЦ от 11 до 21 млн. руб. | Распоряжение филиала АО "Россети Тюмень" Северные электрические сети | №231р от 07.04.2026 | Ямало-Ненецкий автономный округ | 0.85 | 1 | 1 | 25 | 1 объект | П6-08 | 2127.51 | 1 | 45209.5875 | нд
2.6 | одернизация технических средств охраны ПС110 Звезда, ПС110 Табь-Яха, ПС110 УГП-1А, ПС110 УГП-2, ПС110 УГП-2В, ПС110 УГП-3, ПС110 УГП-4, ПС110 УГП-5, ПС110 УГП-5В, ПС110 УГП-7, ПС110 УГП-8, ПС110 УГП-10, ПС110 УГП-12, ПС110 Взлетная, ПС110 ЯГП-1, ПС110 ЯГП-1В, ПС110 ЯГП-2, ПС110 ЯГП-3, ПС110 ЯГП-4, ПС110 ЯГП-5, ПС110 ЯГП-6, ПС110 ЯГП-7, ПС110 Ямбург, ПС110 УГП-13, ПС110 УГП-15 (установка систем охранного телевидения – 25 шт.) (проектирование) | Q_TP2000.PR.0099 | Итого объем финансовых потребностей по инвестиционному проекту, тыс. рублей | нд | нд | нд | нд | нд | нд | нд | нд | нд | нд | нд | нд | нд | нд | нд | нд | нд | нд | 45209.5875 | нд
3.6 | ЛЭП 10 кВ от опоры № 4 КВЛ 10 кВ Труфаново от ПС 110 кВ Сибжилстрой для подключения энергопринимающих устройств ООО "Тюменский механический завод" (новое строительство КЛ 10 кВ протяженностью 1х0,3 км; ВЛ 10 кВ протяженностью 1х0,01 км; установка реклоузера 10 кВ - 1 шт.; установка ПУ 10 кВ - 1 шт.) (проектирование) | Q_NS3300.KL.0087 | Проектные и изыскательские работы, разработка и утверждение ДПТ, кадастровые работы и работы по установлению земельных отношений 10 кВ | УНЦ на проектные и изыскательские работы по ВЛ 10 кВ | ЛЭП 10 кВ от опоры № 4 | нд | нд | 2026 | 10 | Протяженность до 2 км | Распоряжение | №234р от 27.03.2026 | Тюменская область | 1 | 1 | 1 | 1 | 1 ВЛ | П3-02 | 795.69 | 1 | 795.69 | нд
3.6 | ЛЭП 10 кВ от опоры № 4 КВЛ 10 кВ Труфаново от ПС 110 кВ Сибжилстрой для подключения энергопринимающих устройств ООО "Тюменский механический завод" (новое строительство КЛ 10 кВ протяженностью 1х0,3 км; ВЛ 10 кВ протяженностью 1х0,01 км; установка реклоузера 10 кВ - 1 шт.; установка ПУ 10 кВ - 1 шт.) (проектирование) | Q_NS3300.KL.0087 | Проектные и изыскательские работы, разработка и утверждение ДПТ, кадастровые работы и работы по установлению земельных отношений 10 кВ | УНЦ на проектные и изыскательские работы для отдельных элементов электрических сетей 10 кВ | ЛЭП 10 кВ от опоры № 4 | нд | нд | 2026 | 10 | Затраты по УНЦ от 1.1 до 6 млн. руб. | Распоряжение | №234р от 27.03.2026 | Тюменская область | 1 | 1 | 1 | 1 | 1 объект | П6-06 | 425.5 | 1 | 425.5 | нд
3.6 | ЛЭП 10 кВ от опоры № 4 КВЛ 10 кВ Труфаново от ПС 110 кВ Сибжилстрой для подключения энергопринимающих устройств ООО "Тюменский механический завод" (новое строительство КЛ 10 кВ протяженностью 1х0,3 км; ВЛ 10 кВ протяженностью 1х0,01 км; установка реклоузера 10 кВ - 1 шт.; установка ПУ 10 кВ - 1 шт.) (проектирование) | Q_NS3300.KL.0087 | Проектные и изыскательские работы, разработка и утверждение ДПТ, кадастровые работы и работы по установлению земельных отношений 10 кВ | УНЦ на проектные и изыскательские работы для КЛ 10 кВ | ЛЭП 10 кВ от опоры № 4 | нд | нд | 2026 | 10 | Ппроектные и изыскательские работы | Распоряжение | №234р от 27.03.2026 | Тюменская область | 1 | 1 | 1 | 1 | 1 км по трассе | П5-01 | 866.6 | 1 | 866.6 | нд
3.6 | ЛЭП 10 кВ от опоры № 4 КВЛ 10 кВ Труфаново от ПС 110 кВ Сибжилстрой для подключения энергопринимающих устройств ООО "Тюменский механический завод" (новое строительство КЛ 10 кВ протяженностью 1х0,3 км; ВЛ 10 кВ протяженностью 1х0,01 км; установка реклоузера 10 кВ - 1 шт.; установка ПУ 10 кВ - 1 шт.) (проектирование) | Q_NS3300.KL.0087 | Итого объем финансовых потребностей по инвестиционному проекту, тыс. рублей | нд | нд | нд | нд | нд | нд | нд | нд | нд | нд | нд | нд | нд | нд | нд | нд | нд | нд | 2087.79 | нд
3.1.4.2 | Реконструкция ПС 110 кВ Горьковка для подключения энергопринимающих устройств ООО "РЭНК" (монтаж ячейки 10 кВ - 1 шт., ПУ - 1 шт.) | Q_TP3300.PS.0152 | РУ 10 кВ | УНЦ ячейки выключателя НУ 10 кВ | ПС 110 кВ Горьковка | нд | С | 2026 | 10 | Iном 800 (1000, 1250) А, Iоткл 31.5 кА | Приказ утв. ПСД | № 311 от 10.03.2026 | Тюменская область | 1 | 1 | 1 | 1 | 1 ячейка | В2-02-2 | 5058.3 | 1.28 | 6474.624 | нд
3.1.4.2 | Реконструкция ПС 110 кВ Горьковка для подключения энергопринимающих устройств ООО "РЭНК" (монтаж ячейки 10 кВ - 1 шт., ПУ - 1 шт.) | Q_TP3300.PS.0152 | Проектные и изыскательские работы, разработка и утверждение ДПТ, кадастровые работы и работы по установлению земельных отношений 10 кВ | УНЦ на проектные и изыскательские работы для отдельных элементов электрических сетей 10 кВ | ПС 110 кВ Горьковка | нд | С | 2026 | 10 | Затраты по УНЦ от 6 до 11 млн. руб. | Приказ утв. ПСД | № 311 от 10.03.2026 | Тюменская область | 1 | 1 | 1 | 1 | 1 объект | П6-07 | 709.17 | 1 | 709.17 | нд
3.1.4.2 | Реконструкция ПС 110 кВ Горьковка для подключения энергопринимающих устройств ООО "РЭНК" (монтаж ячейки 10 кВ - 1 шт., ПУ - 1 шт.) | Q_TP3300.PS.0152 | Итого объем финансовых потребностей по инвестиционному проекту, тыс. рублей | нд | нд | нд | нд | нд | нд | нд | нд | нд | нд | нд | нд | нд | нд | нд | нд | нд | нд | 7183.794 | нд
3.1.4.2 | Реконструкция ПС 110 кВ Горьковка для подключения энергопринимающих устройств ООО "Профиль-8" (монтаж ячейки 10 кВ - 2 шт) | Q_TP3300.PS.0153 | РУ 10 кВ | УНЦ ячейки выключателя НУ 10 кВ | ПС 110 кВ Горьковка | нд | П | 2026 | 10 | Iном 800 (1000, 1250) А, Iоткл 31.5 кА | Распоряжение | №234р от 27.03.2026 | Тюменская область | 1 | 1 | 1 | 2 | 1 ячейка | В2-02-2 | 5058.3 | 1.28 | 12949.248 | нд
3.1.4.2 | Реконструкция ПС 110 кВ Горьковка для подключения энергопринимающих устройств ООО "Профиль-8" (монтаж ячейки 10 кВ - 2 шт) | Q_TP3300.PS.0153 | Проектные и изыскательские работы, разработка и утверждение ДПТ, кадастровые работы и работы по установлению земельных отношений 10 кВ | УНЦ на проектные и изыскательские работы для отдельных элементов электрических сетей 10 кВ | ПС 110 кВ Горьковка | нд | П | 2026 | 10 | Затраты по УНЦ от 11 до 21 млн. руб. | Распоряжение | №234р от 27.03.2026 | Тюменская область | 1 | 1 | 1 | 1 | 1 объект | П6-08 | 2127.51 | 1 | 2127.51 | нд
3.1.4.2 | Реконструкция ПС 110 кВ Горьковка для подключения энергопринимающих устройств ООО "Профиль-8" (монтаж ячейки 10 кВ - 2 шт) | Q_TP3300.PS.0153 | Итого объем финансовых потребностей по инвестиционному проекту, тыс. рублей | нд | нд | нд | нд | нд | нд | нд | нд | нд | нд | нд | нд | нд | нд | нд | нд | нд | нд | 15076.758 | нд
3.6 | ЛЭП 10 кВ от КВЛ-10 кВ от РП-10 кВ №5 ПС 110 кВ Моторный завод для подключения энергопринимающих устройств ООО «Произмет» (новое строительство ВЛ 10 кВ протяженностью 1х0,03 км, установка реклоузера -1 шт.) (проектирование) | Q_NS3300.VL.0134 | Проектные и изыскательские работы, разработка и утверждение ДПТ, кадастровые работы и работы по установлению земельных отношений 10 кВ | УНЦ на проектные и изыскательские работы по ВЛ 10 кВ | КВЛ-10 кВ от РП-10 кВ №5 | нд | П | 2026 | 10 | Протяженность до 2 км | Распоряжение | №234р от 27.03.2026 | Тюменская область | 1 | 1 | 1 | 1 | 1 ВЛ | П3-02 | 795.69 | 1 | 795.69 | нд
3.6 | ЛЭП 10 кВ от КВЛ-10 кВ от РП-10 кВ №5 ПС 110 кВ Моторный завод для подключения энергопринимающих устройств ООО «Произмет» (новое строительство ВЛ 10 кВ протяженностью 1х0,03 км, установка реклоузера -1 шт.) (проектирование) | Q_NS3300.VL.0134 | Проектные и изыскательские работы, разработка и утверждение ДПТ, кадастровые работы и работы по установлению земельных отношений 10 кВ | УНЦ на проектные и изыскательские работы для отдельных элементов электрических сетей 10 кВ | КВЛ-10 кВ от РП-10 кВ №5 | нд | П | 2026 | 10 | Затраты по УНЦ от 1.1 до 6 млн. руб. | Распоряжение | №234р от 27.03.2026 | Тюменская область | 1 | 1 | 1 | 1 | 1 объект | П6-06 | 425.5 | 1 | 425.5 | нд
3.6 | ЛЭП 10 кВ от КВЛ-10 кВ от РП-10 кВ №5 ПС 110 кВ Моторный завод для подключения энергопринимающих устройств ООО «Произмет» (новое строительство ВЛ 10 кВ протяженностью 1х0,03 км, установка реклоузера -1 шт.) (проектирование) | Q_NS3300.VL.0134 | Итого объем финансовых потребностей по инвестиционному проекту, тыс. рублей | нд | нд | нд | нд | нд | нд | нд | нд | нд | нд | нд | нд | нд | нд | нд | нд | нд | нд | 1221.19 | нд
3.6 | ЛЭП 10 кВ от ячейки 10 кВ №3 РУ 10 кВ ПС 110 кВ Монтажная, ЛЭП 10 кВ от ячейки 10 кВ №18 РУ 10 кВ ПС 110 кВ Монтажная, РП 10 кВ для подключения энергопринимающтх устройств ИП Бокова Анатолия Алексеевича (новое строительство КЛ 10 кВ протяженностью 2х0,35 км, 2х0,35 км; монтаж РП 10 кВ - 1 шт.; монтаж т.у. - 4 шт.) (проектирование) | Q_NS3300.KL.0088 | Проектные и изыскательские работы, разработка и утверждение ДПТ, кадастровые работы и работы по установлению земельных отношений 10 кВ | УНЦ на проектные и изыскательские работы для отдельных элементов электрических сетей 10 кВ | ЛЭП 10 кВ от ячейки 10 кВ №3 | нд | П | 2026 | 10 | Затраты по УНЦ от 11 до 21 млн. руб. | Распоряжение | №234р от 27.03.2026 | Тюменская область | 1 | 1 | 1 | 1 | 1 объект | П6-08 | 2127.51 | 1 | 2127.51 | нд
3.6 | ЛЭП 10 кВ от ячейки 10 кВ №3 РУ 10 кВ ПС 110 кВ Монтажная, ЛЭП 10 кВ от ячейки 10 кВ №18 РУ 10 кВ ПС 110 кВ Монтажная, РП 10 кВ для подключения энергопринимающтх устройств ИП Бокова Анатолия Алексеевича (новое строительство КЛ 10 кВ протяженностью 2х0,35 км, 2х0,35 км; монтаж РП 10 кВ - 1 шт.; монтаж т.у. - 4 шт.) (проектирование) | Q_NS3300.KL.0088 | Проектные и изыскательские работы, разработка и утверждение ДПТ, кадастровые работы и работы по установлению земельных отношений 10 кВ | УНЦ на проектные и изыскательские работы для КЛ 10 кВ | ЛЭП 10 кВ от ячейки 10 кВ №3 | нд | П | 2026 | 10 | Ппроектные и изыскательские работы | Распоряжение | №234р от 27.03.2026 | Тюменская область | 1 | 1 | 1 | 1 | 1 км по трассе | П5-01 | 866.6 | 1 | 866.6 | нд
3.6 | ЛЭП 10 кВ от ячейки 10 кВ №3 РУ 10 кВ ПС 110 кВ Монтажная, ЛЭП 10 кВ от ячейки 10 кВ №18 РУ 10 кВ ПС 110 кВ Монтажная, РП 10 кВ для подключения энергопринимающтх устройств ИП Бокова Анатолия Алексеевича (новое строительство КЛ 10 кВ протяженностью 2х0,35 км, 2х0,35 км; монтаж РП 10 кВ - 1 шт.; монтаж т.у. - 4 шт.) (проектирование) | Q_NS3300.KL.0088 | Итого объем финансовых потребностей по инвестиционному проекту, тыс. рублей | нд | нд | нд | нд | нд | нд | нд | нд | нд | нд | нд | нд | нд | нд | нд | нд | нд | нд | 2994.11 | нд
3.6 | ЛЭП 10 кВ от опоры № 83 ВЛ 10 кВ Новотарманский-2 от ПС 110 кВ Тарманы для подключения энергопринимающих устройств ИП Гейн Роман Викторович (новое строительство ВЛ 10 кВ протяженностью 1х0,03 км, установка реклоузера - 1 шт.) (проектирование) | Q_NS3300.VL.0137 | Проектные и изыскательские работы, разработка и утверждение ДПТ, кадастровые работы и работы по установлению земельных отношений 10 кВ | УНЦ на проектные и изыскательские работы по ВЛ 10 кВ | ВЛ 10 кВ Новотарманский-2 | нд | П | 2026 | 10 | Протяженность до 2 км | Распоряжение | №234р от 27.03.2026 | Тюменская область | 1 | 1 | 1 | 1 | 1 ВЛ | П3-02 | 795.69 | 1 | 795.69 | нд
3.6 | ЛЭП 10 кВ от опоры № 83 ВЛ 10 кВ Новотарманский-2 от ПС 110 кВ Тарманы для подключения энергопринимающих устройств ИП Гейн Роман Викторович (новое строительство ВЛ 10 кВ протяженностью 1х0,03 км, установка реклоузера - 1 шт.) (проектирование) | Q_NS3300.VL.0137 | Проектные и изыскательские работы, разработка и утверждение ДПТ, кадастровые работы и работы по установлению земельных отношений 10 кВ | УНЦ на проектные и изыскательские работы для отдельных элементов электрических сетей 10 кВ | ВЛ 10 кВ Новотарманский-2 | нд | П | 2026 | 10 | Затраты по УНЦ от 1.1 до 6 млн. руб. | Распоряжение | №234р от 27.03.2026 | Тюменская область | 1 | 1 | 1 | 1 | 1 объект | П6-06 | 425.5 | 1 | 425.5 | нд
3.6 | ЛЭП 10 кВ от опоры № 83 ВЛ 10 кВ Новотарманский-2 от ПС 110 кВ Тарманы для подключения энергопринимающих устройств ИП Гейн Роман Викторович (новое строительство ВЛ 10 кВ протяженностью 1х0,03 км, установка реклоузера - 1 шт.) (проектирование) | Q_NS3300.VL.0137 | Итого объем финансовых потребностей по инвестиционному проекту, тыс. рублей | нд | нд | нд | нд | нд | нд | нд | нд | нд | нд | нд | нд | нд | нд | нд | нд | нд | нд | 1221.19 | нд
3.6 | ЛЭП 10 кВ от опоры № 63 ВЛ 10 кВ Поселок от ПС 110 кВ Горьковка, ТП 10/0,4 кВ для подключения энергопринимающих устройств Царика Григория Павловича (новое строительство ВЛ 10 кВ протяженностью 1х0,02 км, ТП 10/0,4 кВ мощностью 0,4 МВА, монтаж т.у. - 2 шт.) (проектирование)) | Q_NS3300.VL.0136 | Проектные и изыскательские работы, разработка и утверждение ДПТ, кадастровые работы и работы по установлению земельных отношений 10 кВ | УНЦ на проектные и изыскательские работы для отдельных элементов электрических сетей 10 кВ | ЛЭП 10 кВ от опоры № 63 | нд | П | 2026 | 10 | Затраты по УНЦ от 1.1 до 6 млн. руб. | Распоряжение | №234р от 27.03.2026 | Тюменская область | 1 | 1 | 1 | 1 | 1 объект | П6-06 | 425.5 | 1 | 425.5 | нд
3.6 | ЛЭП 10 кВ от опоры № 63 ВЛ 10 кВ Поселок от ПС 110 кВ Горьковка, ТП 10/0,4 кВ для подключения энергопринимающих устройств Царика Григория Павловича (новое строительство ВЛ 10 кВ протяженностью 1х0,02 км, ТП 10/0,4 кВ мощностью 0,4 МВА, монтаж т.у. - 2 шт.) (проектирование)) | Q_NS3300.VL.0136 | Проектные и изыскательские работы, разработка и утверждение ДПТ, кадастровые работы и работы по установлению земельных отношений 10 кВ | УНЦ на проектные и изыскательские работы по ВЛ 10 кВ | ЛЭП 10 кВ от опоры № 63 | нд | П | 2026 | 10 | Протяженность до 2 км | Распоряжение | №234р от 27.03.2026 | Тюменская область | 1 | 1 | 1 | 1 | 1 ВЛ | П3-02 | 795.69 | 1 | 795.69 | нд
3.6 | ЛЭП 10 кВ от опоры № 63 ВЛ 10 кВ Поселок от ПС 110 кВ Горьковка, ТП 10/0,4 кВ для подключения энергопринимающих устройств Царика Григория Павловича (новое строительство ВЛ 10 кВ протяженностью 1х0,02 км, ТП 10/0,4 кВ мощностью 0,4 МВА, монтаж т.у. - 2 шт.) (проектирование)) | Q_NS3300.VL.0136 | Итого объем финансовых потребностей по инвестиционному проекту, тыс. рублей | нд | нд | нд | нд | нд | нд | нд | нд | нд | нд | нд | нд | нд | нд | нд | нд | нд | нд | 1221.19 | нд
3.6 | ЛЭП 10 кВ от ВЛ 10 кВ Насосная ПС 110 кВ Винзили и ЛЭП 10 кВ от ВЛ 10 кВ Спорт ПС 110 кВ Кыштырла для подключения энергопринимающих устройств ФКУ "Уралуправтодор" (новое строительство ВЛ 10 кВ протяженностью 1х0,01 км; 1х0,01 км; установка реклоузера 10 кВ - 2 шт.; монтаж т.у. - 2 шт.) (проектирование) | Q_NS3300.VL.0130 | Проектные и изыскательские работы, разработка и утверждение ДПТ, кадастровые работы и работы по установлению земельных отношений 10 кВ | УНЦ на проектные и изыскательские работы по ВЛ 10 кВ | ВЛ 10 кВ Насосная | нд | нд | 2026 | 10 | Протяженность до 2 км | Распоряжение | №234р от 27.03.2026 | Тюменская область | 1 | 1 | 1 | 1 | 1 ВЛ | П3-02 | 795.69 | 1 | 795.69 | нд
3.6 | ЛЭП 10 кВ от ВЛ 10 кВ Насосная ПС 110 кВ Винзили и ЛЭП 10 кВ от ВЛ 10 кВ Спорт ПС 110 кВ Кыштырла для подключения энергопринимающих устройств ФКУ "Уралуправтодор" (новое строительство ВЛ 10 кВ протяженностью 1х0,01 км; 1х0,01 км; установка реклоузера 10 кВ - 2 шт.; монтаж т.у. - 2 шт.) (проектирование) | Q_NS3300.VL.0130 | Проектные и изыскательские работы, разработка и утверждение ДПТ, кадастровые работы и работы по установлению земельных отношений 10 кВ | УНЦ на проектные и изыскательские работы для отдельных элементов электрических сетей 10 кВ | ВЛ 10 кВ Насосная | нд | нд | 2026 | 10 | Затраты по УНЦ от 1.1 до 6 млн. руб. | Распоряжение | №234р от 27.03.2026 | Тюменская область | 1 | 1 | 1 | 1 | 1 объект | П6-06 | 425.5 | 1 | 425.5 | нд
3.6 | ЛЭП 10 кВ от ВЛ 10 кВ Насосная ПС 110 кВ Винзили и ЛЭП 10 кВ от ВЛ 10 кВ Спорт ПС 110 кВ Кыштырла для подключения энергопринимающих устройств ФКУ "Уралуправтодор" (новое строительство ВЛ 10 кВ протяженностью 1х0,01 км; 1х0,01 км; установка реклоузера 10 кВ - 2 шт.; монтаж т.у. - 2 шт.) (проектирование) | Q_NS3300.VL.0130 | Итого объем финансовых потребностей по инвестиционному проекту, тыс. рублей | нд | нд | нд | нд | нд | нд | нд | нд | нд | нд | нд | нд | нд | нд | нд | нд | нд | нд | 1221.19 | нд
3.6 | ЛЭП 10 кВ от ВЛ 10 кВ Речкино от ПС 110 кВ Кулаково, ЛЭП 10 кВ от ВЛ 10 кВ Зырянка от ПС 110 кВ Перевалово, ТП-10/0,4 кВ, 2 ЛЭП 0,4 кВ для подключения энергопринимающих устройств ООО "Тюмень Водоканал" (новое строительство КЛ 10 кВ протяженностью 1х0,08 км, 1х2,5 км, монтаж ТП-10/0,4 кВ мощностью 2х0,25 МВА, ВЛИ 0,4 кВ 2х0,03 км, монтаж т.у. – 4 шт.) (проектирование) | Q_NS3300.KL.0090 | Проектные и изыскательские работы, разработка и утверждение ДПТ, кадастровые работы и работы по установлению земельных отношений 10 кВ | УНЦ на проектные и изыскательские работы для отдельных элементов электрических сетей 10 кВ | ЛЭП 10 кВ от ВЛ 10 кВ Речкино | нд | П | 2026 | 10 | Затраты по УНЦ от 1.1 до 6 млн. руб. | Распоряжение | №234р от 27.03.2026 | Тюменская область | 1 | 1 | 1 | 1 | 1 объект | П6-06 | 425.5 | 1 | 425.5 | нд
3.6 | ЛЭП 10 кВ от ВЛ 10 кВ Речкино от ПС 110 кВ Кулаково, ЛЭП 10 кВ от ВЛ 10 кВ Зырянка от ПС 110 кВ Перевалово, ТП-10/0,4 кВ, 2 ЛЭП 0,4 кВ для подключения энергопринимающих устройств ООО "Тюмень Водоканал" (новое строительство КЛ 10 кВ протяженностью 1х0,08 км, 1х2,5 км, монтаж ТП-10/0,4 кВ мощностью 2х0,25 МВА, ВЛИ 0,4 кВ 2х0,03 км, монтаж т.у. – 4 шт.) (проектирование) | Q_NS3300.KL.0090 | Проектные и изыскательские работы, разработка и утверждение ДПТ, кадастровые работы и работы по установлению земельных отношений 0.4 кВ | УНЦ на проектные и изыскательские работы по ВЛ 0.4 кВ | ЛЭП 10 кВ от ВЛ 10 кВ Речкино | нд | П | 2026 | 0.4 | Протяженность до 1 км | Распоряжение | №234р от 27.03.2026 | Тюменская область | 1 | 1 | 1 | 1 | 1 ВЛ | П3-01 | 234.03 | 1 | 234.03 | нд
3.6 | ЛЭП 10 кВ от ВЛ 10 кВ Речкино от ПС 110 кВ Кулаково, ЛЭП 10 кВ от ВЛ 10 кВ Зырянка от ПС 110 кВ Перевалово, ТП-10/0,4 кВ, 2 ЛЭП 0,4 кВ для подключения энергопринимающих устройств ООО "Тюмень Водоканал" (новое строительство КЛ 10 кВ протяженностью 1х0,08 км, 1х2,5 км, монтаж ТП-10/0,4 кВ мощностью 2х0,25 МВА, ВЛИ 0,4 кВ 2х0,03 км, монтаж т.у. – 4 шт.) (проектирование) | Q_NS3300.KL.0090 | Проектные и изыскательские работы, разработка и утверждение ДПТ, кадастровые работы и работы по установлению земельных отношений 10 кВ | УНЦ на проектные и изыскательские работы для отдельных элементов электрических сетей 10 кВ | ЛЭП 10 кВ от ВЛ 10 кВ Речкино | нд | П | 2026 | 10 | Затраты по УНЦ от 51 до 151 млн. руб. | Распоряжение | №234р от 27.03.2026 | Тюменская область | 1 | 1 | 1 | 1 | 1 объект | П6-10 | 10637.53 | 1 | 10637.53 | нд
3.6 | ЛЭП 10 кВ от ВЛ 10 кВ Речкино от ПС 110 кВ Кулаково, ЛЭП 10 кВ от ВЛ 10 кВ Зырянка от ПС 110 кВ Перевалово, ТП-10/0,4 кВ, 2 ЛЭП 0,4 кВ для подключения энергопринимающих устройств ООО "Тюмень Водоканал" (новое строительство КЛ 10 кВ протяженностью 1х0,08 км, 1х2,5 км, монтаж ТП-10/0,4 кВ мощностью 2х0,25 МВА, ВЛИ 0,4 кВ 2х0,03 км, монтаж т.у. – 4 шт.) (проектирование) | Q_NS3300.KL.0090 | Итого объем финансовых потребностей по инвестиционному проекту, тыс. рублей | нд | нд | нд | нд | нд | нд | нд | нд | нд | нд | нд | нд | нд | нд | нд | нд | нд | нд | 11297.06 | нд
3.6 | ЛЭП 10 кВ от опоры № 25 ВЛ 10 кВ Антипино от ПС 110 кВ Антипино для подключения энергопринимающих устройств ООО "АБЗ-18" (новое строительство ВЛ 10 кВ протяженностью 1х0,03 км, установка реклоузера - 1 шт.) (проектирование) | Q_NS3300.VL.0138 | Проектные и изыскательские работы, разработка и утверждение ДПТ, кадастровые работы и работы по установлению земельных отношений 10 кВ | УНЦ на проектные и изыскательские работы по ВЛ 10 кВ | ЛЭП 10 кВ от опоры № 25 | нд | П | 2026 | 10 | Протяженность до 2 км | Распоряжение | №234р от 27.03.2026 | Тюменская область | 1 | 1 | 1 | 1 | 1 ВЛ | П3-02 | 795.69 | 1 | 795.69 | нд
3.6 | ЛЭП 10 кВ от опоры № 25 ВЛ 10 кВ Антипино от ПС 110 кВ Антипино для подключения энергопринимающих устройств ООО "АБЗ-18" (новое строительство ВЛ 10 кВ протяженностью 1х0,03 км, установка реклоузера - 1 шт.) (проектирование) | Q_NS3300.VL.0138 | Проектные и изыскательские работы, разработка и утверждение ДПТ, кадастровые работы и работы по установлению земельных отношений 10 кВ | УНЦ на проектные и изыскательские работы для отдельных элементов электрических сетей 10 кВ | ЛЭП 10 кВ от опоры № 25 | нд | П | 2026 | 10 | Затраты по УНЦ от 1.1 до 6 млн. руб. | Распоряжение | №234р от 27.03.2026 | Тюменская область | 1 | 1 | 1 | 1 | 1 объект | П6-06 | 425.5 | 1 | 425.5 | нд
3.6 | ЛЭП 10 кВ от опоры № 25 ВЛ 10 кВ Антипино от ПС 110 кВ Антипино для подключения энергопринимающих устройств ООО "АБЗ-18" (новое строительство ВЛ 10 кВ протяженностью 1х0,03 км, установка реклоузера - 1 шт.) (проектирование) | Q_NS3300.VL.0138 | Итого объем финансовых потребностей по инвестиционному проекту, тыс. рублей | нд | нд | нд | нд | нд | нд | нд | нд | нд | нд | нд | нд | нд | нд | нд | нд | нд | нд | 1221.19 | нд
3.6 | ЛЭП 10 кВ от ячейки 10 кВ № 110 РУ 10 кВ ПС 110 кВ Антипино, ЛЭП 10 кВ от ячейки 10 кВ № 211 РУ ПС 110 кВ Антипино, ЛЭП 10 кВ от ячейки 10 кВ № 410 РУ кВ ПС 110 кВ Антипино для подключения энергопринимающих устройств ООО "ИНВЕСТПРОЕКТ" (новое строительство ВЛ 10 кВ протяженностью 1х0,005 км, 1х0,005 км, 1х0,005 км, КЛ 10 кВ протяженностью 3х4,98 км, монтаж ПУ 10 кВ – 3 шт.) (проектирование) | Q_NS3300.KL.0089 | Проектные и изыскательские работы, разработка и утверждение ДПТ, кадастровые работы и работы по установлению земельных отношений 10 кВ | УНЦ на проектные и изыскательские работы по ВЛ 10 кВ | ЛЭП 10 кВ от ячейки 10 кВ № 110 | нд | П | 2026 | 10 | Протяженность до 2 км | Распоряжение | №234р от 27.03.2026 | Тюменская область | 1 | 1 | 1 | 1 | 1 ВЛ | П3-02 | 795.69 | 1 | 795.69 | нд
3.6 | ЛЭП 10 кВ от ячейки 10 кВ № 110 РУ 10 кВ ПС 110 кВ Антипино, ЛЭП 10 кВ от ячейки 10 кВ № 211 РУ ПС 110 кВ Антипино, ЛЭП 10 кВ от ячейки 10 кВ № 410 РУ кВ ПС 110 кВ Антипино для подключения энергопринимающих устройств ООО "ИНВЕСТПРОЕКТ" (новое строительство ВЛ 10 кВ протяженностью 1х0,005 км, 1х0,005 км, 1х0,005 км, КЛ 10 кВ протяженностью 3х4,98 км, монтаж ПУ 10 кВ – 3 шт.) (проектирование) | Q_NS3300.KL.0089 | Проектные и изыскательские работы, разработка и утверждение ДПТ, кадастровые работы и работы по установлению земельных отношений 10 кВ | УНЦ на проектные и изыскательские работы для отдельных элементов электрических сетей 10 кВ | ЛЭП 10 кВ от ячейки 10 кВ № 110 | нд | П | 2026 | 10 | Затраты по УНЦ от 301 до 501 млн. руб. | Распоряжение | №234р от 27.03.2026 | Тюменская область | 1 | 1 | 1 | 1 | 1 объект | П6-12 | 35458.43 | 1 | 35458.43 | нд
3.6 | ЛЭП 10 кВ от ячейки 10 кВ № 110 РУ 10 кВ ПС 110 кВ Антипино, ЛЭП 10 кВ от ячейки 10 кВ № 211 РУ ПС 110 кВ Антипино, ЛЭП 10 кВ от ячейки 10 кВ № 410 РУ кВ ПС 110 кВ Антипино для подключения энергопринимающих устройств ООО "ИНВЕСТПРОЕКТ" (новое строительство ВЛ 10 кВ протяженностью 1х0,005 км, 1х0,005 км, 1х0,005 км, КЛ 10 кВ протяженностью 3х4,98 км, монтаж ПУ 10 кВ – 3 шт.) (проектирование) | Q_NS3300.KL.0089 | Итого объем финансовых потребностей по инвестиционному проекту, тыс. рублей | нд | нд | нд | нд | нд | нд | нд | нд | нд | нд | нд | нд | нд | нд | нд | нд | нд | нд | 36254.12 | нд
3.1.4.2 | Реконструкция ПС 110 кВ Перевалово для подключения энергопринимающих устройств Морева О.Н. (монтаж ячейки 10 кВ - 1 шт.) (проектирование) | Q_TP3300.PS.0151 | Проектные и изыскательские работы, разработка и утверждение ДПТ, кадастровые работы и работы по установлению земельных отношений 10 кВ | УНЦ на проектные и изыскательские работы для отдельных элементов электрических сетей 10 кВ | ПС 110 кВ Перевалово | нд | П | 2026 | 10 | Затраты по УНЦ от 6 до 11 млн. руб. | Распоряжения | №234р от 27.03.2026 | Тюменская область | 1 | 1 | 1 | 1 | 1 объект | П6-07 | 709.17 | 1 | 709.17 | нд
3.1.4.2 | Реконструкция ПС 110 кВ Перевалово для подключения энергопринимающих устройств Морева О.Н. (монтаж ячейки 10 кВ - 1 шт.) (проектирование) | Q_TP3300.PS.0151 | Итого объем финансовых потребностей по инвестиционному проекту, тыс. рублей | нд | нд | нд | нд | нд | нд | нд | нд | нд | нд | нд | нд | нд | нд | нд | нд | нд | нд | 709.17 | нд
3.6 | ЛЭП 10 кВ от опоры №15 отпайки на ТП № 749 ВЛ 10 кВ ф. Яр ПС 110 кВ Тарманы для подключения энергопринимающих устройств ООО "Источник Тюменский" (новое строительство ВЛ 10 кВ протяженностью 1х0,03 км, установка реклоузера - 1 шт.) (проектирование) | Q_NS3300.VL.0139 | Проектные и изыскательские работы, разработка и утверждение ДПТ, кадастровые работы и работы по установлению земельных отношений 10 кВ | УНЦ на проектные и изыскательские работы по ВЛ 10 кВ | ЛЭП 10 кВ от опоры №15 | нд | П | 2026 | 10 | Протяженность до 2 км | Распоряжение | №234р от 27.03.2026 | Тюменская область | 1 | 1 | 1 | 1 | 1 ВЛ | П3-02 | 795.69 | 1 | 795.69 | нд
3.6 | ЛЭП 10 кВ от опоры №15 отпайки на ТП № 749 ВЛ 10 кВ ф. Яр ПС 110 кВ Тарманы для подключения энергопринимающих устройств ООО "Источник Тюменский" (новое строительство ВЛ 10 кВ протяженностью 1х0,03 км, установка реклоузера - 1 шт.) (проектирование) | Q_NS3300.VL.0139 | Проектные и изыскательские работы, разработка и утверждение ДПТ, кадастровые работы и работы по установлению земельных отношений 10 кВ | УНЦ на проектные и изыскательские работы для отдельных элементов электрических сетей 10 кВ | ЛЭП 10 кВ от опоры №15 | нд | П | 2026 | 10 | Затраты по УНЦ от 1.1 до 6 млн. руб. | Распоряжение | №234р от 27.03.2026 | Тюменская область | 1 | 1 | 1 | 1 | 1 объект | П6-06 | 425.5 | 1 | 425.5 | нд
3.6 | ЛЭП 10 кВ от опоры №15 отпайки на ТП № 749 ВЛ 10 кВ ф. Яр ПС 110 кВ Тарманы для подключения энергопринимающих устройств ООО "Источник Тюменский" (новое строительство ВЛ 10 кВ протяженностью 1х0,03 км, установка реклоузера - 1 шт.) (проектирование) | Q_NS3300.VL.0139 | Итого объем финансовых потребностей по инвестиционному проекту, тыс. рублей | нд | нд | нд | нд | нд | нд | нд | нд | нд | нд | нд | нд | нд | нд | нд | нд | нд | нд | 1221.19 | нд
3.6 | ЛЭП 10 кВ от опоры № 89 в сторону ТП-10/0,4 кВ № 930 ПС Молчаново для подключения энергопринимающих устройств ООО СК "Восток" (новое строительство ВЛ 10 кВ протяженностью 1х0,01 км, установка реклоузера - 1 шт.) (проектирование) | Q_NS3300.VL.0140 | Проектные и изыскательские работы, разработка и утверждение ДПТ, кадастровые работы и работы по установлению земельных отношений 10 кВ | УНЦ на проектные и изыскательские работы по ВЛ 10 кВ | ЛЭП 10 кВ от опоры № 89 | нд | П | 2026 | 10 | Протяженность до 2 км | Распоряжение | №234р от 27.03.2026 | Тюменская область | 1 | 1 | 1 | 1 | 1 ВЛ | П3-02 | 795.69 | 1 | 795.69 | нд
3.6 | ЛЭП 10 кВ от опоры № 89 в сторону ТП-10/0,4 кВ № 930 ПС Молчаново для подключения энергопринимающих устройств ООО СК "Восток" (новое строительство ВЛ 10 кВ протяженностью 1х0,01 км, установка реклоузера - 1 шт.) (проектирование) | Q_NS3300.VL.0140 | Проектные и изыскательские работы, разработка и утверждение ДПТ, кадастровые работы и работы по установлению земельных отношений 10 кВ | УНЦ на проектные и изыскательские работы для отдельных элементов электрических сетей 10 кВ | ЛЭП 10 кВ от опоры № 89 | нд | П | 2026 | 10 | Затраты по УНЦ от 1.1 до 6 млн. руб. | Распоряжение | №234р от 27.03.2026 | Тюменская область | 1 | 1 | 1 | 1 | 1 объект | П6-06 | 425.5 | 1 | 425.5 | нд
3.6 | ЛЭП 10 кВ от опоры № 89 в сторону ТП-10/0,4 кВ № 930 ПС Молчаново для подключения энергопринимающих устройств ООО СК "Восток" (новое строительство ВЛ 10 кВ протяженностью 1х0,01 км, установка реклоузера - 1 шт.) (проектирование) | Q_NS3300.VL.0140 | Итого объем финансовых потребностей по инвестиционному проекту, тыс. рублей | нд | нд | нд | нд | нд | нд | нд | нд | нд | нд | нд | нд | нд | нд | нд | нд | нд | нд | 1221.19 | нд
3.6 | Реконструкция ПС 110 кВ Нариманово (замена КРУН 10 кВ и установка системы компенсации емкостных токов 10 кВ) (проектирование) | Q_TP3300.PS.0155 | Проектные и изыскательские работы, разработка и утверждение ДПТ, кадастровые работы и работы по установлению земельных отношений 110 кВ | УНЦ на проектные и изыскательские работы для отдельных элементов электрических сетей 110 кВ | ПС 110 кВ Ембаево | нд | П | 2026 | 110 | Затраты по УНЦ от 21 до 51 млн. руб. | Распоряжение | №234р от 27.03.2026 | Тюменская область | 1 | 1 | 1 | 1 | 1 объект | П6-09 | 4255.01 | 1 | 4255.01 | нд
3.6 | Реконструкция ПС 110 кВ Нариманово (замена КРУН 10 кВ и установка системы компенсации емкостных токов 10 кВ) (проектирование) | Q_TP3300.PS.0155 | Итого объем финансовых потребностей по инвестиционному проекту, тыс. рублей | нд | нд | нд | нд | нд | нд | нд | нд | нд | нд | нд | нд | нд | нд | нд | нд | нд | нд | 4255.01 | нд
3.6 | ЛЭП 10 кВ от опоры № 68 в сторону ТП 10/0,4 кВ № 923 ВЛ 10 кВ Новотарманский-2 от РП - 10 кВ Н - Тарманский ПС 110 кВ Березняки для подключения энергопринимающих устройств ООО СК «Восток» (новое строительство ВЛ 10 кВ протяженностью 1х0,010 км, установка реклоузера -1 шт.) (проектирование) | Q_NS3300.VL.0142 | Проектные и изыскательские работы, разработка и утверждение ДПТ, кадастровые работы и работы по установлению земельных отношений 10 кВ | УНЦ на проектные и изыскательские работы по ВЛ 10 кВ | ЛЭП 10 кВ от опоры № 68 | нд | П | 2026 | 10 | Протяженность до 2 км | Распоряжение | №234р от 27.03.2026 | Тюменская область | 1 | 1 | 1 | 1 | 1 ВЛ | П3-02 | 795.69 | 1 | 795.69 | нд
3.6 | ЛЭП 10 кВ от опоры № 68 в сторону ТП 10/0,4 кВ № 923 ВЛ 10 кВ Новотарманский-2 от РП - 10 кВ Н - Тарманский ПС 110 кВ Березняки для подключения энергопринимающих устройств ООО СК «Восток» (новое строительство ВЛ 10 кВ протяженностью 1х0,010 км, установка реклоузера -1 шт.) (проектирование) | Q_NS3300.VL.0142 | Проектные и изыскательские работы, разработка и утверждение ДПТ, кадастровые работы и работы по установлению земельных отношений 10 кВ | УНЦ на проектные и изыскательские работы для отдельных элементов электрических сетей 10 кВ | ЛЭП 10 кВ от опоры № 68 | нд | П | 2026 | 10 | Затраты по УНЦ от 1.1 до 6 млн. руб. | Распоряжение | №234р от 27.03.2026 | Тюменская область | 1 | 1 | 1 | 1 | 1 объект | П6-06 | 425.5 | 1 | 425.5 | нд
3.6 | ЛЭП 10 кВ от опоры № 68 в сторону ТП 10/0,4 кВ № 923 ВЛ 10 кВ Новотарманский-2 от РП - 10 кВ Н - Тарманский ПС 110 кВ Березняки для подключения энергопринимающих устройств ООО СК «Восток» (новое строительство ВЛ 10 кВ протяженностью 1х0,010 км, установка реклоузера -1 шт.) (проектирование) | Q_NS3300.VL.0142 | Итого объем финансовых потребностей по инвестиционному проекту, тыс. рублей | нд | нд | нд | нд | нд | нд | нд | нд | нд | нд | нд | нд | нд | нд | нд | нд | нд | нд | 1221.19 | нд
3.6 | ЛЭП 10 кВ от ячейки 10 кВ 1С-10 кВ ПС 110 кВ Горьковка ЛЭП 10 кВ от ячейки 10 кВ 2С-10 кВ ПС 110 кВ Горьковка для подключения энергопринимающих устройств ООО «Профиль-8» (новое строительство ВЛ 10 кВ протяженностью 2х0,005 км, КЛ 10 кВ протяженностью 2х5,9 км, ПКУ- 10 кВ – 2 шт.) (проектирование) | Q_NS3300.KL.0091 | Проектные и изыскательские работы, разработка и утверждение ДПТ, кадастровые работы и работы по установлению земельных отношений 10 кВ | УНЦ на проектные и изыскательские работы по ВЛ 10 кВ | ЛЭП 10 кВ от ячейки 10 кВ 1С-10 кВ | нд | П | 2026 | 10 | Протяженность до 2 км | Распоряжение | №234р от 27.03.2026 | Тюменская область | 1 | 1 | 1 | 1 | 1 ВЛ | П3-02 | 795.69 | 1 | 795.69 | нд
3.6 | ЛЭП 10 кВ от ячейки 10 кВ 1С-10 кВ ПС 110 кВ Горьковка ЛЭП 10 кВ от ячейки 10 кВ 2С-10 кВ ПС 110 кВ Горьковка для подключения энергопринимающих устройств ООО «Профиль-8» (новое строительство ВЛ 10 кВ протяженностью 2х0,005 км, КЛ 10 кВ протяженностью 2х5,9 км, ПКУ- 10 кВ – 2 шт.) (проектирование) | Q_NS3300.KL.0091 | Проектные и изыскательские работы, разработка и утверждение ДПТ, кадастровые работы и работы по установлению земельных отношений 10 кВ | УНЦ на проектные и изыскательские работы для отдельных элементов электрических сетей 10 кВ | ЛЭП 10 кВ от ячейки 10 кВ 1С-10 кВ | нд | П | 2026 | 10 | Затраты по УНЦ от 301 до 501 млн. руб. | Распоряжение | №234р от 27.03.2026 | Тюменская область | 1 | 1 | 1 | 1 | 1 объект | П6-12 | 35458.43 | 1 | 35458.43 | нд
3.6 | ЛЭП 10 кВ от ячейки 10 кВ 1С-10 кВ ПС 110 кВ Горьковка ЛЭП 10 кВ от ячейки 10 кВ 2С-10 кВ ПС 110 кВ Горьковка для подключения энергопринимающих устройств ООО «Профиль-8» (новое строительство ВЛ 10 кВ протяженностью 2х0,005 км, КЛ 10 кВ протяженностью 2х5,9 км, ПКУ- 10 кВ – 2 шт.) (проектирование) | Q_NS3300.KL.0091 | Итого объем финансовых потребностей по инвестиционному проекту, тыс. рублей | нд | нд | нд | нд | нд | нд | нд | нд | нд | нд | нд | нд | нд | нд | нд | нд | нд | нд | 36254.12 | нд
3.6 | Реконструкция ПС 110 кВ Ембаево (замена КРУН 10 кВ) (проектирование) | Q_TP3300.PS.0154 | Проектные и изыскательские работы, разработка и утверждение ДПТ, кадастровые работы и работы по установлению земельных отношений 110 кВ | УНЦ на проектные и изыскательские работы для отдельных элементов электрических сетей 110 кВ | ПС 110 кВ Ембаево | нд | П | 2026 | 110 | Затраты по УНЦ от 21 до 51 млн. руб. | Распоряжение | №234р от 27.03.2026 | Тюменская область | 1 | 1 | 1 | 1 | 1 объект | П6-09 | 4255.01 | 1 | 4255.01 | нд
3.6 | Реконструкция ПС 110 кВ Ембаево (замена КРУН 10 кВ) (проектирование) | Q_TP3300.PS.0154 | Итого объем финансовых потребностей по инвестиционному проекту, тыс. рублей | нд | нд | нд | нд | нд | нд | нд | нд | нд | нд | нд | нд | нд | нд | нд | нд | нд | нд | 4255.01 | нд
3.2.2.1 | Реконструкция электросетевого комплекса ВЛ 10 кВ ф. Перевалово с ВЛ 0,4 кВ со зданиями ТП от ПС 110/10 кВ Перевалово (переустройство: демонтаж ВЛ 0,4 кВ протяженностью 1х0,045 км; монтаж ВЛ 0,4 кВ протяженностью 1х0,06 км; заявитель Серкова Ж.И.) | Q_TP3300.VL.0130 | ВЛ 0.4 кВ | УНЦ на демонтаж ВЛ 0.4 кВ | ф. Перевалово с ВЛ 0,4 кВ | нд | П | 2026 | 0.4 | Демонтаж ВЛ 0.4 кВ - одна цепь | Распоряжение | №234р от 27.03.2026 | Тюменская область | 1 | 1 | 1 | 0.045 | 1 км | М2-01-1 | 300.27 | 1.34 | 18.1063 | нд
3.2.2.1 | Реконструкция электросетевого комплекса ВЛ 10 кВ ф. Перевалово с ВЛ 0,4 кВ со зданиями ТП от ПС 110/10 кВ Перевалово (переустройство: демонтаж ВЛ 0,4 кВ протяженностью 1х0,045 км; монтаж ВЛ 0,4 кВ протяженностью 1х0,06 км; заявитель Серкова Ж.И.) | Q_TP3300.VL.0130 | ВЛ 0.4 кВ | УНЦ ВЛ 0.4 кВ на строительно-монтажные работы без опор и провода | ф. Перевалово с ВЛ 0,4 кВ | нд | П | 2026 | 0.4 | одноцепная, все типы опор за исключением многогранных | Распоряжение | №234р от 27.03.2026 | Тюменская область | 1.5 | 1 | 1 | 0.06 | 1 км ВЛ | Л1-01-1 | 963.68 | 1.86 | 161.32 | нд
3.2.2.1 | Реконструкция электросетевого комплекса ВЛ 10 кВ ф. Перевалово с ВЛ 0,4 кВ со зданиями ТП от ПС 110/10 кВ Перевалово (переустройство: демонтаж ВЛ 0,4 кВ протяженностью 1х0,045 км; монтаж ВЛ 0,4 кВ протяженностью 1х0,06 км; заявитель Серкова Ж.И.) | Q_TP3300.VL.0130 | ВЛ 0.4 кВ | УНЦ опор ВЛ 0.4 кВ | ф. Перевалово с ВЛ 0,4 кВ | нд | П | 2026 | 0.4 | одноцепная, все типы опор за исключением многогранных | Распоряжение | №234р от 27.03.2026 | Тюменская область | 1.5 | 1 | 1 | 0.06 | 1 км | Л3-01-1 | 949.02 | 1.11 | 94.8071 | нд
3.2.2.1 | Реконструкция электросетевого комплекса ВЛ 10 кВ ф. Перевалово с ВЛ 0,4 кВ со зданиями ТП от ПС 110/10 кВ Перевалово (переустройство: демонтаж ВЛ 0,4 кВ протяженностью 1х0,045 км; монтаж ВЛ 0,4 кВ протяженностью 1х0,06 км; заявитель Серкова Ж.И.) | Q_TP3300.VL.0130 | ВЛ 0.4 кВ | УНЦ провода СИП ВЛ 0.4 кВ | ф. Перевалово с ВЛ 0,4 кВ | нд | П | 2026 | 0.4 | СИП-2, 50 мм2 / 50 мм2, 3 фазных провода | Распоряжение | №234р от 27.03.2026 | Тюменская область | 1 | 1 | 1 | 0.06 | 1 км | Л7-20-2 | 559.37 | 1.11 | 37.254 | нд
3.2.2.1 | Реконструкция электросетевого комплекса ВЛ 10 кВ ф. Перевалово с ВЛ 0,4 кВ со зданиями ТП от ПС 110/10 кВ Перевалово (переустройство: демонтаж ВЛ 0,4 кВ протяженностью 1х0,045 км; монтаж ВЛ 0,4 кВ протяженностью 1х0,06 км; заявитель Серкова Ж.И.) | Q_TP3300.VL.0130 | Проектные и изыскательские работы, разработка и утверждение ДПТ, кадастровые работы и работы по установлению земельных отношений 0.4 кВ | УНЦ на проектные и изыскательские работы по ВЛ 0.4 кВ | ф. Перевалово с ВЛ 0,4 кВ | нд | П | 2026 | 0.4 | Протяженность до 1 км | Распоряжение | №234р от 27.03.2026 | Тюменская область | 1 | 1 | 1 | 1 | 1 ВЛ | П3-01 | 234.03 | 1 | 234.03 | нд
3.2.2.1 | Реконструкция электросетевого комплекса ВЛ 10 кВ ф. Перевалово с ВЛ 0,4 кВ со зданиями ТП от ПС 110/10 кВ Перевалово (переустройство: демонтаж ВЛ 0,4 кВ протяженностью 1х0,045 км; монтаж ВЛ 0,4 кВ протяженностью 1х0,06 км; заявитель Серкова Ж.И.) | Q_TP3300.VL.0130 | Итого объем финансовых потребностей по инвестиционному проекту, тыс. рублей | нд | нд | нд | нд | нд | нд | нд | нд | нд | нд | нд | нд | нд | нд | нд | нд | нд | нд | 545.5175 | нд
3.2.2.1 | Реконструкция электросетевого комплекса ВЛ 10 кВ ф. Перевалово с ВЛ 0,4 кВ со зданиями ТП от ПС 110/10 кВ "Перевалово" (переустройство: демонтаж ВЛ 0,4 кВ протяженностью 1х0,08 км; монтаж ВЛ 0,4 кВ протяженностью 1х0,08 км; заявитель Букреев П.А.) | Q_TP3300.VL.0131 | ВЛ 0.4 кВ | УНЦ на демонтаж ВЛ 0.4 кВ | ф. Перевалово с ВЛ 0,4 кВ | нд | П | 2027 | 0.4 | Демонтаж ВЛ 0.4 кВ - одна цепь | Распоряжение | №234р от 27.03.2026 | Тюменская область | 1 | 1 | 1 | 0.08 | 1 км | М2-01-1 | 300.27 | 1.34 | 32.1889 | нд
3.2.2.1 | Реконструкция электросетевого комплекса ВЛ 10 кВ ф. Перевалово с ВЛ 0,4 кВ со зданиями ТП от ПС 110/10 кВ "Перевалово" (переустройство: демонтаж ВЛ 0,4 кВ протяженностью 1х0,08 км; монтаж ВЛ 0,4 кВ протяженностью 1х0,08 км; заявитель Букреев П.А.) | Q_TP3300.VL.0131 | ВЛ 0.4 кВ | УНЦ ВЛ 0.4 кВ на строительно-монтажные работы без опор и провода | ф. Перевалово с ВЛ 0,4 кВ | нд | П | 2027 | 0.4 | одноцепная, все типы опор за исключением многогранных | Распоряжение | №234р от 27.03.2026 | Тюменская область | 1.5 | 1 | 1 | 0.08 | 1 км ВЛ | Л1-01-1 | 963.68 | 1.86 | 215.0934 | нд
3.2.2.1 | Реконструкция электросетевого комплекса ВЛ 10 кВ ф. Перевалово с ВЛ 0,4 кВ со зданиями ТП от ПС 110/10 кВ "Перевалово" (переустройство: демонтаж ВЛ 0,4 кВ протяженностью 1х0,08 км; монтаж ВЛ 0,4 кВ протяженностью 1х0,08 км; заявитель Букреев П.А.) | Q_TP3300.VL.0131 | ВЛ 0.4 кВ | УНЦ опор ВЛ 0.4 кВ | ф. Перевалово с ВЛ 0,4 кВ | нд | П | 2027 | 0.4 | одноцепная, все типы опор за исключением многогранных | Распоряжение | №234р от 27.03.2026 | Тюменская область | 1.5 | 1 | 1 | 0.08 | 1 км | Л3-01-1 | 949.02 | 1.11 | 126.4095 | нд
3.2.2.1 | Реконструкция электросетевого комплекса ВЛ 10 кВ ф. Перевалово с ВЛ 0,4 кВ со зданиями ТП от ПС 110/10 кВ "Перевалово" (переустройство: демонтаж ВЛ 0,4 кВ протяженностью 1х0,08 км; монтаж ВЛ 0,4 кВ протяженностью 1х0,08 км; заявитель Букреев П.А.) | Q_TP3300.VL.0131 | ВЛ 0.4 кВ | УНЦ провода СИП ВЛ 0.4 кВ | ф. Перевалово с ВЛ 0,4 кВ | нд | П | 2027 | 0.4 | СИП-2, 50 мм2 / 50 мм2, 3 фазных провода | Распоряжение | №234р от 27.03.2026 | Тюменская область | 1 | 1 | 1 | 0.08 | 1 км | Л7-20-2 | 559.37 | 1.11 | 49.6721 | нд
3.2.2.1 | Реконструкция электросетевого комплекса ВЛ 10 кВ ф. Перевалово с ВЛ 0,4 кВ со зданиями ТП от ПС 110/10 кВ "Перевалово" (переустройство: демонтаж ВЛ 0,4 кВ протяженностью 1х0,08 км; монтаж ВЛ 0,4 кВ протяженностью 1х0,08 км; заявитель Букреев П.А.) | Q_TP3300.VL.0131 | Проектные и изыскательские работы, разработка и утверждение ДПТ, кадастровые работы и работы по установлению земельных отношений 0.4 кВ | УНЦ на проектные и изыскательские работы по ВЛ 0.4 кВ | ф. Перевалово с ВЛ 0,4 кВ | нд | П | 2027 | 0.4 | Протяженность до 1 км | Распоряжение | №234р от 27.03.2026 | Тюменская область | 1 | 1 | 1 | 1 | 1 ВЛ | П3-01 | 234.03 | 1 | 234.03 | нд
3.2.2.1 | Реконструкция электросетевого комплекса ВЛ 10 кВ ф. Перевалово с ВЛ 0,4 кВ со зданиями ТП от ПС 110/10 кВ "Перевалово" (переустройство: демонтаж ВЛ 0,4 кВ протяженностью 1х0,08 км; монтаж ВЛ 0,4 кВ протяженностью 1х0,08 км; заявитель Букреев П.А.) | Q_TP3300.VL.0131 | Итого объем финансовых потребностей по инвестиционному проекту, тыс. рублей | нд | нд | нд | нд | нд | нд | нд | нд | нд | нд | нд | нд | нд | нд | нд | нд | нд | нд | 657.3938 | нд
3.2.2.1 | Реконструкция электросетевого комплекса ВЛ 10 кВ ф. Решетниково от ПС 110/10 кВ Молчаново (переустройство: демонтаж ВЛ 0,4 кВ протяженностью 1х0,12 км; монтаж ВЛ 0,4 кВ протяженностью 1х0,105 км; заявитель Лугин Д.В.) | Q_TP3300.VL.0132 | ВЛ 0.4 кВ | УНЦ на демонтаж ВЛ 0.4 кВ | ВЛ 10 кВ ф. Решетниково | нд | П | 2027 | 0.4 | Демонтаж ВЛ 0.4 кВ - одна цепь | Распоряжение | №234р от 27.03.2026 | Тюменская область | 1 | 1 | 1 | 0.12 | 1 км | М2-01-1 | 300.27 | 1.34 | 48.2834 | нд
3.2.2.1 | Реконструкция электросетевого комплекса ВЛ 10 кВ ф. Решетниково от ПС 110/10 кВ Молчаново (переустройство: демонтаж ВЛ 0,4 кВ протяженностью 1х0,12 км; монтаж ВЛ 0,4 кВ протяженностью 1х0,105 км; заявитель Лугин Д.В.) | Q_TP3300.VL.0132 | ВЛ 0.4 кВ | УНЦ ВЛ 0.4 кВ на строительно-монтажные работы без опор и провода | ВЛ 10 кВ ф. Решетниково | нд | П | 2027 | 0.4 | одноцепная, все типы опор за исключением многогранных | Распоряжение | №234р от 27.03.2026 | Тюменская область | 1.2 | 1 | 1 | 0.105 | 1 км ВЛ | Л1-01-1 | 963.68 | 1.86 | 225.848 | нд
3.2.2.1 | Реконструкция электросетевого комплекса ВЛ 10 кВ ф. Решетниково от ПС 110/10 кВ Молчаново (переустройство: демонтаж ВЛ 0,4 кВ протяженностью 1х0,12 км; монтаж ВЛ 0,4 кВ протяженностью 1х0,105 км; заявитель Лугин Д.В.) | Q_TP3300.VL.0132 | ВЛ 0.4 кВ | УНЦ опор ВЛ 0.4 кВ | ВЛ 10 кВ ф. Решетниково | нд | П | 2027 | 0.4 | одноцепная, все типы опор за исключением многогранных | Распоряжение | №234р от 27.03.2026 | Тюменская область | 1.2 | 1 | 1 | 0.105 | 1 км | Л3-01-1 | 949.02 | 1.11 | 132.7299 | нд
3.2.2.1 | Реконструкция электросетевого комплекса ВЛ 10 кВ ф. Решетниково от ПС 110/10 кВ Молчаново (переустройство: демонтаж ВЛ 0,4 кВ протяженностью 1х0,12 км; монтаж ВЛ 0,4 кВ протяженностью 1х0,105 км; заявитель Лугин Д.В.) | Q_TP3300.VL.0132 | ВЛ 0.4 кВ | УНЦ провода СИП ВЛ 0.4 кВ | нд | нд | П | 2027 | 0.4 | СИП-2, 70 мм2 / 70 мм2, 3 фазных провода | Распоряжение | №234р от 27.03.2026 | Тюменская область | 1 | 1 | 1 | 0.105 | 1 км | Л7-24-2 | 664.4 | 1.11 | 77.4358 | нд
3.2.2.1 | Реконструкция электросетевого комплекса ВЛ 10 кВ ф. Решетниково от ПС 110/10 кВ Молчаново (переустройство: демонтаж ВЛ 0,4 кВ протяженностью 1х0,12 км; монтаж ВЛ 0,4 кВ протяженностью 1х0,105 км; заявитель Лугин Д.В.) | Q_TP3300.VL.0132 | Проектные и изыскательские работы, разработка и утверждение ДПТ, кадастровые работы и работы по установлению земельных отношений 0.4 кВ | УНЦ на проектные и изыскательские работы по ВЛ 0.4 кВ | ВЛ 10 кВ ф. Решетниково | нд | П | 2027 | 0.4 | Протяженность до 1 км | Распоряжение | №234р от 27.03.2026 | Тюменская область | 1 | 1 | 1 | 1 | 1 ВЛ | П3-01 | 234.03 | 1 | 234.03 | нд
3.2.2.1 | Реконструкция электросетевого комплекса ВЛ 10 кВ ф. Решетниково от ПС 110/10 кВ Молчаново (переустройство: демонтаж ВЛ 0,4 кВ протяженностью 1х0,12 км; монтаж ВЛ 0,4 кВ протяженностью 1х0,105 км; заявитель Лугин Д.В.) | Q_TP3300.VL.0132 | Итого объем финансовых потребностей по инвестиционному проекту, тыс. рублей | нд | нд | нд | нд | нд | нд | нд | нд | нд | нд | нд | нд | нд | нд | нд | нд | нд | нд | 718.3272 | нд
3.1.4.2 | Реконструкция ВЛ 10 кВ Светлое от ПС 110 кВ «Молчаново» (установка ВДТ – 1 шт.) | Q_TP3300.VL.0129 | Ячейка (авто-) трансформатора 10 кВ | УНЦ регулировочного (линейно-регулировочного, вольтодобавочного) трансформатора 10 кВ | ВЛ 10 кВ Светлое | нд | нд | 2026 | 10 | 16 МВА | Распоряжение | №234р от 27.03.2026 | Тюменская область | 1 | 0.86788 | 1 | 1 | 1 ячейка | Т6-01-1 | 24980.14 | 1.27 | 27533.3778 | нд
3.1.4.2 | Реконструкция ВЛ 10 кВ Светлое от ПС 110 кВ «Молчаново» (установка ВДТ – 1 шт.) | Q_TP3300.VL.0129 | Ячейка выключателя и элементы ПС 10 кВ | УНЦ элементов ПС с устройством фундаментов. Разъединитель на три полюса. 10 кВ | ВЛ 10 кВ Светлое | нд | нд | 2026 | 10 | Разъединитель на три полюса | Распоряжение | №234р от 27.03.2026 | Тюменская область | 1 | 1 | 1 | 3 | 1 ед. | И5-06-1 | 370.87 | 1.31 | 1457.5191 | нд
3.1.4.2 | Реконструкция ВЛ 10 кВ Светлое от ПС 110 кВ «Молчаново» (установка ВДТ – 1 шт.) | Q_TP3300.VL.0129 | Проектные и изыскательские работы, разработка и утверждение ДПТ, кадастровые работы и работы по установлению земельных отношений 10 кВ | УНЦ на проектные и изыскательские работы для отдельных элементов электрических сетей 10 кВ | ВЛ 10 кВ Светлое | нд | нд | 2026 | 10 | Затраты по УНЦ от 21 до 51 млн. руб. | Распоряжение | №234р от 27.03.2026 | Тюменская область | 1 | 1 | 1 | 1 | 1 объект | П6-09 | 4255.01 | 1 | 4255.01 | нд
3.1.4.2 | Реконструкция ВЛ 10 кВ Светлое от ПС 110 кВ «Молчаново» (установка ВДТ – 1 шт.) | Q_TP3300.VL.0129 | ВЛ 10 кВ | УНЦ ВЛ 10 кВ на строительно-монтажные работы без опор и провода | ВЛ 10 кВ Светлое | нд | нд | 2026 | 10 | одноцепная, все типы опор за исключением многогранных | Распоряжение | №234р от 27.03.2026 | Тюменская область | 1.5 | 1 | 1 | 0.075 | 1 км ВЛ | Л1-02-1 | 1929.53 | 1.72 | 373.3641 | нд
3.1.4.2 | Реконструкция ВЛ 10 кВ Светлое от ПС 110 кВ «Молчаново» (установка ВДТ – 1 шт.) | Q_TP3300.VL.0129 | ВЛ 10 кВ | УНЦ опор ВЛ 10 кВ | ВЛ 10 кВ Светлое | нд | нд | 2026 | 10 | одноцепная, все типы опор за исключением многогранных | Распоряжение | №234р от 27.03.2026 | Тюменская область | 1.5 | 1 | 1 | 0.075 | 1 км | Л3-02-1 | 1262.83 | 1.11 | 157.6959 | нд
3.1.4.2 | Реконструкция ВЛ 10 кВ Светлое от ПС 110 кВ «Молчаново» (установка ВДТ – 1 шт.) | Q_TP3300.VL.0129 | ВЛ 10 кВ | УНЦ провода СИП ВЛ 10 кВ | ВЛ 10 кВ Светлое | нд | нд | 2026 | 10 | СИП-3, 95 мм2 / - мм2, 1 фазный провод | Распоряжение | №234р от 27.03.2026 | Тюменская область | 1 | 1 | 1 | 0.075 | 1 км | Л7-05-3 | 1562.5 | 1.11 | 130.0781 | нд
3.1.4.2 | Реконструкция ВЛ 10 кВ Светлое от ПС 110 кВ «Молчаново» (установка ВДТ – 1 шт.) | Q_TP3300.VL.0129 | Проектные и изыскательские работы, разработка и утверждение ДПТ, кадастровые работы и работы по установлению земельных отношений 10 кВ | УНЦ на проектные и изыскательские работы по ВЛ 10 кВ | ВЛ 10 кВ Светлое | нд | нд | 2026 | 10 | Протяженность до 2 км | Распоряжение | №234р от 27.03.2026 | Тюменская область | 1 | 1 | 1 | 1 | 1 ВЛ | П3-02 | 795.69 | 1 | 795.69 | нд
3.1.4.2 | Реконструкция ВЛ 10 кВ Светлое от ПС 110 кВ «Молчаново» (установка ВДТ – 1 шт.) | Q_TP3300.VL.0129 | Итого объем финансовых потребностей по инвестиционному проекту, тыс. рублей | нд | нд | нд | нд | нд | нд | нд | нд | нд | нд | нд | нд | нд | нд | нд | нд | нд | нд | 34702.7349 | нд
3.6 | Реконструкция ПС 110 кВ Бердюжье (замена трансформаторов тока 10 кВ, установка прибора учёта) (проектирование) | Q_TP3500.PS.0045 | Проектные и изыскательские работы, разработка и утверждение ДПТ, кадастровые работы и работы по установлению земельных отношений 110 кВ | УНЦ на проектные и изыскательские работы для отдельных элементов электрических сетей 110 кВ | ПС 110 кВ Бердюжье | нд | П | 2026 | 110 | Затраты по УНЦ от 1.1 до 6 млн. руб. | Распоряжение филиала АО "Россети Тюмень" Тюменские электрические сети | от 26.03.2026 №234р | Тюменская область | 0.85 | 1 | 1 | 1 | 1 объект | П6-06 | 425.5 | 1 | 361.675 | нд
3.6 | Реконструкция ПС 110 кВ Бердюжье (замена трансформаторов тока 10 кВ, установка прибора учёта) (проектирование) | Q_TP3500.PS.0045 | Итого объем финансовых потребностей по инвестиционному проекту, тыс. рублей | нд | нд | нд | нд | нд | нд | нд | нд | нд | нд | нд | нд | нд | нд | нд | нд | нд | нд | 361.675 | нд
3.6 | Установка управленческой АТС АО «Россети Тюмень» Тюменские электрические сети (АТС – 2 комплекта емкостью 176 номеров) (проектирование) | Q_TP3300.PR.0107 | Проектные и изыскательские работы, разработка и утверждение ДПТ, кадастровые работы и работы по установлению земельных отношений 10 кВ | УНЦ на проектные и изыскательские работы для отдельных элементов электрических сетей 10 кВ | АТС АО «Россети Тюмень» | нд | нд | 2026 | 10 | Затраты по УНЦ от 11 до 21 млн. руб. | Распоряжение | №234р от 27.03.2026 | Тюменская область | 1 | 1 | 1 | 1 | 1 объект | П6-08 | 2127.51 | 1 | 2127.51 | нд
3.6 | Установка управленческой АТС АО «Россети Тюмень» Тюменские электрические сети (АТС – 2 комплекта емкостью 176 номеров) (проектирование) | Q_TP3300.PR.0107 | Итого объем финансовых потребностей по инвестиционному проекту, тыс. рублей | нд | нд | нд | нд | нд | нд | нд | нд | нд | нд | нд | нд | нд | нд | нд | нд | нд | нд | 2127.51 | нд
3.6 | Реконструкция ПС 220/110/10 кВ "Ожогино" с установкой автоматических систем пожарной сигнализации, систем оповещения и управления эвакуацией (проектирование) | Q_TP3300.PR.0106 | Проектные и изыскательские работы, разработка и утверждение ДПТ, кадастровые работы и работы по установлению земельных отношений 110 кВ | УНЦ на проектные и изыскательские работы для отдельных элементов электрических сетей 110 кВ | ПС 220/110/10 кВ "Ожогино" | нд | нд | 2026 | 110 | Затраты по УНЦ от 6 до 11 млн. руб. | Распоряжение | №234р от 27.03.2026 | Тюменская область | 1 | 1 | 1 | 1 | 1 объект | П6-07 | 709.17 | 1 | 709.17 | нд
3.6 | Реконструкция ПС 220/110/10 кВ "Ожогино" с установкой автоматических систем пожарной сигнализации, систем оповещения и управления эвакуацией (проектирование) | Q_TP3300.PR.0106 | Итого объем финансовых потребностей по инвестиционному проекту, тыс. рублей | нд | нд | нд | нд | нд | нд | нд | нд | нд | нд | нд | нд | нд | нд | нд | нд | нд | нд | 709.17 | нд
1.1.4.1 | КЛ 10 кВ от оп. № 9 КВЛ-10 кВ № 406 ПС 110/10/10 кВ Энергетик с установкой КТПН-1000/10/0,4 кВ для подключения энергопринимающих устройств ИП Баталов В. И. (новое строительство КТПН-1000/10/0,4 кВ – 1 МВА, КЛ 10 кВ протяжённостью 0,05 км, линейный разъединитель 10 кВ – 1 шт., ПУ - 5 шт.) | Q_NS1100.KL.0022 | Проектные и изыскательские работы, разработка и утверждение ДПТ, кадастровые работы и работы по установлению земельных отношений 0.4 кВ | УНЦ на кадастровые работы ПС (ЗПС) 0.4 кВ и работы по установлению земельных отношений | КЛ 10 кВ от оп. № 9 КВЛ-10 кВ № 406 ПС 110/10/10 кВ Энергетик | нд | П | 2027 | 0.4 | Полевые и камеральные геодезические работы, оформление земельных отношений в границах временного (краткосрочного) отвода на период строительства (реконструкции) объекта, кадастровый учет построенного объекта, государственная регистрация права на построенный объект, внесение в сведения государственного реестра недвижимости данных об охранных зонах построенного объекта, образование земельного участка для эксплуатации объекта | Распоряжение филиала АО "Россети Тюмень" Сургутские электрические сети | №156р от 31.03.2026 | Ханты-Мансийский автономный округ - Югра | 1 | 1 | 1 | 0.05 | 1 га | П11-01 | 2856.53 | 1 | 142.8265 | нд
1.1.4.1 | КЛ 10 кВ от оп. № 9 КВЛ-10 кВ № 406 ПС 110/10/10 кВ Энергетик с установкой КТПН-1000/10/0,4 кВ для подключения энергопринимающих устройств ИП Баталов В. И. (новое строительство КТПН-1000/10/0,4 кВ – 1 МВА, КЛ 10 кВ протяжённостью 0,05 км, линейный разъединитель 10 кВ – 1 шт., ПУ - 5 шт.) | Q_NS1100.KL.0022 | Проектные и изыскательские работы, разработка и утверждение ДПТ, кадастровые работы и работы по установлению земельных отношений 10 кВ | УНЦ на проектные и изыскательские работы для отдельных элементов электрических сетей 10 кВ | КЛ 10 кВ от оп. № 9 КВЛ-10 кВ № 406 ПС 110/10/10 кВ Энергетик | нд | П | 2027 | 10 | Затраты по УНЦ от 0.031 до 0.05 млн. руб. | Распоряжение филиала АО "Россети Тюмень" Сургутские электрические сети | №156р от 31.03.2026 | Ханты-Мансийский автономный округ - Югра | 1 | 1 | 1 | 1 | 1 объект | П6-02 | 7.09 | 1 | 7.09 | нд
1.1.4.1 | КЛ 10 кВ от оп. № 9 КВЛ-10 кВ № 406 ПС 110/10/10 кВ Энергетик с установкой КТПН-1000/10/0,4 кВ для подключения энергопринимающих устройств ИП Баталов В. И. (новое строительство КТПН-1000/10/0,4 кВ – 1 МВА, КЛ 10 кВ протяжённостью 0,05 км, линейный разъединитель 10 кВ – 1 шт., ПУ - 5 шт.) | Q_NS1100.KL.0022 | КТП, ТП (РП, РТП, СП), ячейки выключателя РП (СП, ТП, РТП) 6 кВ | УНЦ КТП киоскового типа 6 кВ | КЛ 10 кВ от оп. № 9 КВЛ-10 кВ № 406 ПС 110/10/10 кВ Энергетик | нд | П | 2027 | 6 | 1 т-р, 1000 кВА | Распоряжение филиала АО "Россети Тюмень" Сургутские электрические сети | №156р от 31.03.2026 | 2 зона, Ханты-Мансийский автономный округ - Югра | 1 | 1 | 1 | 1 | 1 ед. | Э1-09-1 | 3840.03 | 1.52 | 5836.8456 | нд
1.1.4.1 | КЛ 10 кВ от оп. № 9 КВЛ-10 кВ № 406 ПС 110/10/10 кВ Энергетик с установкой КТПН-1000/10/0,4 кВ для подключения энергопринимающих устройств ИП Баталов В. И. (новое строительство КТПН-1000/10/0,4 кВ – 1 МВА, КЛ 10 кВ протяжённостью 0,05 км, линейный разъединитель 10 кВ – 1 шт., ПУ - 5 шт.) | Q_NS1100.KL.0022 | Система учета электрической энергии (мощности), АИИС КУЭ, ПКУ, технический учет электрической энергии 0.4 кВ | УНЦ ИИК. Установка трехфазного прибора учета полукосвенного включения с установкой ТТ в распределительном устройстве 0.4 кВ | КЛ 10 кВ от оп. № 9 КВЛ-10 кВ № 406 ПС 110/10/10 кВ Энергетик | нд | П | 2027 | 0.4 | Многотарифный (многофункциональный) прибор учета | Распоряжение филиала АО "Россети Тюмень" Сургутские электрические сети | №156р от 31.03.2026 | 2 зона, Ханты-Мансийский автономный округ - Югра | 1 | 1 | 1 | 5 | 1 точка учета | А1-81 | 94.69 | 2.02 | 956.369 | нд
1.1.4.1 | КЛ 10 кВ от оп. № 9 КВЛ-10 кВ № 406 ПС 110/10/10 кВ Энергетик с установкой КТПН-1000/10/0,4 кВ для подключения энергопринимающих устройств ИП Баталов В. И. (новое строительство КТПН-1000/10/0,4 кВ – 1 МВА, КЛ 10 кВ протяжённостью 0,05 км, линейный разъединитель 10 кВ – 1 шт., ПУ - 5 шт.) | Q_NS1100.KL.0022 | ВЛ 0.4 кВ | УНЦ опор ВЛ 0.4 кВ | КЛ 10 кВ от оп. № 9 КВЛ-10 кВ № 406 ПС 110/10/10 кВ Энергетик | нд | П | 2027 | 0.4 | все типы опор за исключением многогранных | Распоряжение филиала АО "Россети Тюмень" Сургутские электрические сети | №156р от 31.03.2026 | 2 зона, Ханты-Мансийский автономный округ - Югра | 1 | 1 | 1 | 1.25 | 1 т опор | Л4-01-1 | 21.16 | 1.81 | 47.8745 | нд
1.1.4.1 | КЛ 10 кВ от оп. № 9 КВЛ-10 кВ № 406 ПС 110/10/10 кВ Энергетик с установкой КТПН-1000/10/0,4 кВ для подключения энергопринимающих устройств ИП Баталов В. И. (новое строительство КТПН-1000/10/0,4 кВ – 1 МВА, КЛ 10 кВ протяжённостью 0,05 км, линейный разъединитель 10 кВ – 1 шт., ПУ - 5 шт.) | Q_NS1100.KL.0022 | Ячейка выключателя и элементы ПС 10 кВ | УНЦ элементов ПС без устройства фундаментов. ОПН на три фазы. 10 кВ | КЛ 10 кВ от оп. № 9 КВЛ-10 кВ № 406 ПС 110/10/10 кВ Энергетик | нд | П | 2027 | 10 | ОПН на три фазы | Распоряжение филиала АО "Россети Тюмень" Сургутские электрические сети | №156р от 31.03.2026 | 2 зона, Ханты-Мансийский автономный округ - Югра | 1 | 1 | 1 | 3 | 1 ед. | И10-04-1 | 144.6 | 1.81 | 785.178 | нд
1.1.4.1 | КЛ 10 кВ от оп. № 9 КВЛ-10 кВ № 406 ПС 110/10/10 кВ Энергетик с установкой КТПН-1000/10/0,4 кВ для подключения энергопринимающих устройств ИП Баталов В. И. (новое строительство КТПН-1000/10/0,4 кВ – 1 МВА, КЛ 10 кВ протяжённостью 0,05 км, линейный разъединитель 10 кВ – 1 шт., ПУ - 5 шт.) | Q_NS1100.KL.0022 | Ячейка выключателя и элементы ПС 10 кВ | УНЦ элементов ПС без устройства фундаментов. Разъединитель на три полюса. 10 кВ | КЛ 10 кВ от оп. № 9 КВЛ-10 кВ № 406 ПС 110/10/10 кВ Энергетик | нд | П | 2027 | 10 | Разъединитель на три полюса | Распоряжение филиала АО "Россети Тюмень" Сургутские электрические сети | №156р от 31.03.2026 | 2 зона, Ханты-Мансийский автономный округ - Югра | 1 | 1 | 1 | 1 | 1 ед. | И10-06-1 | 373.79 | 1.81 | 676.5599 | нд
1.1.4.1 | КЛ 10 кВ от оп. № 9 КВЛ-10 кВ № 406 ПС 110/10/10 кВ Энергетик с установкой КТПН-1000/10/0,4 кВ для подключения энергопринимающих устройств ИП Баталов В. И. (новое строительство КТПН-1000/10/0,4 кВ – 1 МВА, КЛ 10 кВ протяжённостью 0,05 км, линейный разъединитель 10 кВ – 1 шт., ПУ - 5 шт.) | Q_NS1100.KL.0022 | Проектные и изыскательские работы, разработка и утверждение ДПТ, кадастровые работы и работы по установлению земельных отношений 0.4 кВ | УНЦ на проектные и изыскательские работы для КЛ 0.4 кВ | КЛ 10 кВ от оп. № 9 КВЛ-10 кВ № 406 ПС 110/10/10 кВ Энергетик | нд | П | 2027 | 0.4 | Ппроектные и изыскательские работы | Распоряжение филиала АО "Россети Тюмень" Сургутские электрические сети | №156р от 31.03.2026 | Ханты-Мансийский автономный округ - Югра | 1 | 1 | 1 | 1 | 1 км по трассе | П5-01 | 866.6 | 1 | 866.6 | нд
1.1.4.1 | КЛ 10 кВ от оп. № 9 КВЛ-10 кВ № 406 ПС 110/10/10 кВ Энергетик с установкой КТПН-1000/10/0,4 кВ для подключения энергопринимающих устройств ИП Баталов В. И. (новое строительство КТПН-1000/10/0,4 кВ – 1 МВА, КЛ 10 кВ протяжённостью 0,05 км, линейный разъединитель 10 кВ – 1 шт., ПУ - 5 шт.) | Q_NS1100.KL.0022 | КЛ 10 кВ | УНЦ КЛ 10 кВ (с алюминиевой жилой) | КЛ 10 кВ от оп. № 9 КВЛ-10 кВ № 406 ПС 110/10/10 кВ Энергетик | нд | П | 2027 | 10 | 50 мм2, алюминий | Распоряжение филиала АО "Россети Тюмень" Сургутские электрические сети | №156р от 31.03.2026 | 2 зона, Ханты-Мансийский автономный округ - Югра | 1.34 | 1 | 1 | 0.05 | 1 км по трассе | К1-02-2 | 2076.05 | 1.92 | 267.0631 | нд
1.1.4.1 | КЛ 10 кВ от оп. № 9 КВЛ-10 кВ № 406 ПС 110/10/10 кВ Энергетик с установкой КТПН-1000/10/0,4 кВ для подключения энергопринимающих устройств ИП Баталов В. И. (новое строительство КТПН-1000/10/0,4 кВ – 1 МВА, КЛ 10 кВ протяжённостью 0,05 км, линейный разъединитель 10 кВ – 1 шт., ПУ - 5 шт.) | Q_NS1100.KL.0022 | КЛ 6 кВ | УНЦ на устройство траншеи КЛ 6 кВ и восстановление благоустройства по трассе | КЛ 10 кВ от оп. № 9 КВЛ-10 кВ № 406 ПС 110/10/10 кВ Энергетик | нд | П | 2027 | 6 | одна цепь КЛ благоустройство по трассе без учета восстановления газонов | Распоряжение филиала АО "Россети Тюмень" Сургутские электрические сети | №156р от 31.03.2026 | Ханты-Мансийский автономный округ - Югра | 1 | 1 | 1 | 0.04 | 1 км по трассе | Б2-02-1 | 2836.51 | 1 | 113.4604 | нд
1.1.4.1 | КЛ 10 кВ от оп. № 9 КВЛ-10 кВ № 406 ПС 110/10/10 кВ Энергетик с установкой КТПН-1000/10/0,4 кВ для подключения энергопринимающих устройств ИП Баталов В. И. (новое строительство КТПН-1000/10/0,4 кВ – 1 МВА, КЛ 10 кВ протяжённостью 0,05 км, линейный разъединитель 10 кВ – 1 шт., ПУ - 5 шт.) | Q_NS1100.KL.0022 | Кабельные сооружения и устройство переходов при прокладке кабельной линии (КЛ, ВОК) 0.4 кВ | УНЦ кабельного сооружения с трубами 0.4 кВ | КЛ 10 кВ от оп. № 9 КВЛ-10 кВ № 406 ПС 110/10/10 кВ Энергетик | нд | П | 2027 | 0.4 | Диаметр трубы 90-140 мм | Распоряжение филиала АО "Россети Тюмень" Сургутские электрические сети | №156р от 31.03.2026 | 2 зона, Ханты-Мансийский автономный округ - Югра | 1 | 1 | 1 | 0.01 | 1 км | Н4-01 | 2672.47 | 1.51 | 40.3543 | нд
1.1.4.1 | КЛ 10 кВ от оп. № 9 КВЛ-10 кВ № 406 ПС 110/10/10 кВ Энергетик с установкой КТПН-1000/10/0,4 кВ для подключения энергопринимающих устройств ИП Баталов В. И. (новое строительство КТПН-1000/10/0,4 кВ – 1 МВА, КЛ 10 кВ протяжённостью 0,05 км, линейный разъединитель 10 кВ – 1 шт., ПУ - 5 шт.) | Q_NS1100.KL.0022 | Итого объем финансовых потребностей по инвестиционному проекту, тыс. рублей | нд | нд | нд | нд | нд | нд | нд | нд | нд | нд | нд | нд | нд | нд | нд | нд | нд | нд | 9740.2213 | нд
3.6 | Реконструкция ПС 110 кВ Лариха, ПС 110кВ Прокутка, ПС 110 кВ Песьяново, ПС 110 кВ Омская Ишимского ТПО филиала АО "Россети Тюмень" Тюменские электрические сети (замена ограждения по программе "Антитеррор") (проектирование) | Q_TP3500.PR.0054 | Проектные и изыскательские работы, разработка и утверждение ДПТ, кадастровые работы и работы по установлению земельных отношений 110 кВ | УНЦ на проектные и изыскательские работы для отдельных элементов электрических сетей 110 кВ | ПС 110 кВ Лариха, ПС 110кВ Прокутка, ПС 110 кВ Песьяново, ПС 110 кВ Омская | нд | С | 2026 | 110 | Затраты по УНЦ от 21 до 51 млн. руб. | Распоряжение филиала АО "Россети Тюмень" Тюменские электрические сети | от 26.03.2026 №234р | Тюменская область | 1 | 1 | 1 | 1 | 1 объект | П6-09 | 4255.01 | 1 | 4255.01 | нд
3.6 | Реконструкция ПС 110 кВ Лариха, ПС 110кВ Прокутка, ПС 110 кВ Песьяново, ПС 110 кВ Омская Ишимского ТПО филиала АО "Россети Тюмень" Тюменские электрические сети (замена ограждения по программе "Антитеррор") (проектирование) | Q_TP3500.PR.0054 | Итого объем финансовых потребностей по инвестиционному проекту, тыс. рублей | нд | нд | нд | нд | нд | нд | нд | нд | нд | нд | нд | нд | нд | нд | нд | нд | нд | нд | 4255.01 | нд
1.1.4.1 | 2КЛ 10 кВ от ячеек № 13, № 25 РУ-10 кВ ПС 110 кВ Новин с установкой 2БКТП-1000/10/0,4 кВ и отходящими КЛ 0,4 кВ для подключения энергопринимающих устройств КУ «УКС Югры» (новое строительство 2БКТП-1000/10/0,4 кВ – 2х1 МВА, 2КЛ 10 кВ протяженностью 1х2 км; 1x2 км, 5КЛ 0,4 кВ протяженностью 1*0,5 км; 1*0,5 км; 1*0,2 км; 1*0,5 км; 1*0,1 км, ПУ – 10 шт.) | Q_NS1100.KL.0023 | КТП, ТП (РП, РТП, СП), ячейки выключателя РП (СП, ТП, РТП) 10 кВ | УНЦ КТП киоскового типа 10 кВ | 2КЛ 10 кВ от ячеек № 13, № 25 РУ-10 кВ ПС 110 кВ Новин | нд | П | 2027 | 10 | 2 т-р, 1000 кВА | Распоряжение филиала АО "Россети Тюмень" Сургутские электрические сети | №156р от 31.03.2026 | 2 зона, Ханты-Мансийский автономный округ - Югра | 1 | 1 | 1 | 1 | 1 ед. | Э1-09-2 | 5897.36 | 1.52 | 8963.9872 | нд
1.1.4.1 | 2КЛ 10 кВ от ячеек № 13, № 25 РУ-10 кВ ПС 110 кВ Новин с установкой 2БКТП-1000/10/0,4 кВ и отходящими КЛ 0,4 кВ для подключения энергопринимающих устройств КУ «УКС Югры» (новое строительство 2БКТП-1000/10/0,4 кВ – 2х1 МВА, 2КЛ 10 кВ протяженностью 1х2 км; 1x2 км, 5КЛ 0,4 кВ протяженностью 1*0,5 км; 1*0,5 км; 1*0,2 км; 1*0,5 км; 1*0,1 км, ПУ – 10 шт.) | Q_NS1100.KL.0023 | Система учета электрической энергии (мощности), АИИС КУЭ, ПКУ, технический учет электрической энергии 0.4 кВ | УНЦ ИИК. Установка трехфазного прибора учета полукосвенного включения с установкой ТТ в распределительном устройстве 0.4 кВ | 2КЛ 10 кВ от ячеек № 13, № 25 РУ-10 кВ ПС 110 кВ Новин | нд | П | 2027 | 0.4 | Многотарифный (многофункциональный) прибор учета | Распоряжение филиала АО "Россети Тюмень" Сургутские электрические сети | №156р от 31.03.2026 | 2 зона, Ханты-Мансийский автономный округ - Югра | 1 | 1 | 1 | 8 | 1 точка учета | А1-81 | 94.69 | 2.02 | 1530.1904 | нд
1.1.4.1 | 2КЛ 10 кВ от ячеек № 13, № 25 РУ-10 кВ ПС 110 кВ Новин с установкой 2БКТП-1000/10/0,4 кВ и отходящими КЛ 0,4 кВ для подключения энергопринимающих устройств КУ «УКС Югры» (новое строительство 2БКТП-1000/10/0,4 кВ – 2х1 МВА, 2КЛ 10 кВ протяженностью 1х2 км; 1x2 км, 5КЛ 0,4 кВ протяженностью 1*0,5 км; 1*0,5 км; 1*0,2 км; 1*0,5 км; 1*0,1 км, ПУ – 10 шт.) | Q_NS1100.KL.0023 | Проектные и изыскательские работы, разработка и утверждение ДПТ, кадастровые работы и работы по установлению земельных отношений 0.4 кВ | УНЦ на проектные и изыскательские работы для отдельных элементов электрических сетей 0.4 кВ | 2КЛ 10 кВ от ячеек № 13, № 25 РУ-10 кВ ПС 110 кВ Новин | нд | П | 2027 | 0.4 | Затраты по УНЦ от 6 до 11 млн. руб. | Распоряжение филиала АО "Россети Тюмень" Сургутские электрические сети | №156р от 31.03.2026 | Ханты-Мансийский автономный округ - Югра | 1 | 1 | 1 | 1 | 1 объект | П6-07 | 709.17 | 1 | 709.17 | нд
1.1.4.1 | 2КЛ 10 кВ от ячеек № 13, № 25 РУ-10 кВ ПС 110 кВ Новин с установкой 2БКТП-1000/10/0,4 кВ и отходящими КЛ 0,4 кВ для подключения энергопринимающих устройств КУ «УКС Югры» (новое строительство 2БКТП-1000/10/0,4 кВ – 2х1 МВА, 2КЛ 10 кВ протяженностью 1х2 км; 1x2 км, 5КЛ 0,4 кВ протяженностью 1*0,5 км; 1*0,5 км; 1*0,2 км; 1*0,5 км; 1*0,1 км, ПУ – 10 шт.) | Q_NS1100.KL.0023 | Проектные и изыскательские работы, разработка и утверждение ДПТ, кадастровые работы и работы по установлению земельных отношений 10 кВ | УНЦ на проектные и изыскательские работы для КЛ 10 кВ | 2КЛ 10 кВ от ячеек № 13, № 25 РУ-10 кВ ПС 110 кВ Новин | нд | П | 2027 | 10 | Ппроектные и изыскательские работы | Распоряжение филиала АО "Россети Тюмень" Сургутские электрические сети | №156р от 31.03.2026 | Ханты-Мансийский автономный округ - Югра | 1 | 1 | 1 | 1 | 1 км по трассе | П5-01 | 866.6 | 1 | 866.6 | нд
1.1.4.1 | 2КЛ 10 кВ от ячеек № 13, № 25 РУ-10 кВ ПС 110 кВ Новин с установкой 2БКТП-1000/10/0,4 кВ и отходящими КЛ 0,4 кВ для подключения энергопринимающих устройств КУ «УКС Югры» (новое строительство 2БКТП-1000/10/0,4 кВ – 2х1 МВА, 2КЛ 10 кВ протяженностью 1х2 км; 1x2 км, 5КЛ 0,4 кВ протяженностью 1*0,5 км; 1*0,5 км; 1*0,2 км; 1*0,5 км; 1*0,1 км, ПУ – 10 шт.) | Q_NS1100.KL.0023 | Кабельные сооружения и устройство переходов при прокладке кабельной линии (КЛ, ВОК) 10 кВ | УНЦ выполнения специального перехода кабельной линии методом ГНБ 10 кВ | 2КЛ 10 кВ от ячеек № 13, № 25 РУ-10 кВ ПС 110 кВ Новин | нд | П | 2027 | 10 | 4 трубы диаметром 160 мм | Распоряжение филиала АО "Россети Тюмень" Сургутские электрические сети | №156р от 31.03.2026 | 2 зона, Ханты-Мансийский автономный округ - Югра | 1 | 1 | 1.4475 | 0.3 | 1 км | Н1-02-4 | 88715.16 | 1.83 | 70498.2009 | нд
1.1.4.1 | 2КЛ 10 кВ от ячеек № 13, № 25 РУ-10 кВ ПС 110 кВ Новин с установкой 2БКТП-1000/10/0,4 кВ и отходящими КЛ 0,4 кВ для подключения энергопринимающих устройств КУ «УКС Югры» (новое строительство 2БКТП-1000/10/0,4 кВ – 2х1 МВА, 2КЛ 10 кВ протяженностью 1х2 км; 1x2 км, 5КЛ 0,4 кВ протяженностью 1*0,5 км; 1*0,5 км; 1*0,2 км; 1*0,5 км; 1*0,1 км, ПУ – 10 шт.) | Q_NS1100.KL.0023 | КЛ 10 кВ | УНЦ на устройство траншеи КЛ 10 кВ и восстановление благоустройства по трассе | 2КЛ 10 кВ от ячеек № 13, № 25 РУ-10 кВ ПС 110 кВ Новин | нд | П | 2027 | 10 | одна цепь КЛ благоустройство по трассе без учета восстановления газонов | Распоряжение филиала АО "Россети Тюмень" Сургутские электрические сети | №156р от 31.03.2026 | Ханты-Мансийский автономный округ - Югра | 1 | 1 | 1 | 1.46 | 1 км по трассе | Б2-02-1 | 2836.51 | 1 | 4141.3046 | нд
1.1.4.1 | 2КЛ 10 кВ от ячеек № 13, № 25 РУ-10 кВ ПС 110 кВ Новин с установкой 2БКТП-1000/10/0,4 кВ и отходящими КЛ 0,4 кВ для подключения энергопринимающих устройств КУ «УКС Югры» (новое строительство 2БКТП-1000/10/0,4 кВ – 2х1 МВА, 2КЛ 10 кВ протяженностью 1х2 км; 1x2 км, 5КЛ 0,4 кВ протяженностью 1*0,5 км; 1*0,5 км; 1*0,2 км; 1*0,5 км; 1*0,1 км, ПУ – 10 шт.) | Q_NS1100.KL.0023 | Кабельные сооружения и устройство переходов при прокладке кабельной линии (КЛ, ВОК) 10 кВ | УНЦ кабельных сооружений для прокладки кабельной линии. Металлические лотки и короба 10 кВ | 2КЛ 10 кВ от ячеек № 13, № 25 РУ-10 кВ ПС 110 кВ Новин | нд | П | 2027 | 10 | Металлические лотки и короба | Распоряжение филиала АО "Россети Тюмень" Сургутские электрические сети | №156р от 31.03.2026 | 2 зона, Ханты-Мансийский автономный округ - Югра | 1 | 1 | 1 | 0.16 | 1 м по трассе | Н2-01 | 4.79 | 1.83 | 1.4025 | нд
1.1.4.1 | 2КЛ 10 кВ от ячеек № 13, № 25 РУ-10 кВ ПС 110 кВ Новин с установкой 2БКТП-1000/10/0,4 кВ и отходящими КЛ 0,4 кВ для подключения энергопринимающих устройств КУ «УКС Югры» (новое строительство 2БКТП-1000/10/0,4 кВ – 2х1 МВА, 2КЛ 10 кВ протяженностью 1х2 км; 1x2 км, 5КЛ 0,4 кВ протяженностью 1*0,5 км; 1*0,5 км; 1*0,2 км; 1*0,5 км; 1*0,1 км, ПУ – 10 шт.) | Q_NS1100.KL.0023 | КЛ 10 кВ | УНЦ КЛ 10 кВ (с алюминиевой жилой) | 2КЛ 10 кВ от ячеек № 13, № 25 РУ-10 кВ ПС 110 кВ Новин | нд | П | 2027 | 10 | 95 мм2, алюминий | Распоряжение филиала АО "Россети Тюмень" Сургутские электрические сети | №156р от 31.03.2026 | 2 зона, Ханты-Мансийский автономный округ - Югра | 1 | 1 | 1 | 0.96 | 1 км по трассе | К1-04-2 | 3296.01 | 1.92 | 6075.2056 | нд
1.1.4.1 | 2КЛ 10 кВ от ячеек № 13, № 25 РУ-10 кВ ПС 110 кВ Новин с установкой 2БКТП-1000/10/0,4 кВ и отходящими КЛ 0,4 кВ для подключения энергопринимающих устройств КУ «УКС Югры» (новое строительство 2БКТП-1000/10/0,4 кВ – 2х1 МВА, 2КЛ 10 кВ протяженностью 1х2 км; 1x2 км, 5КЛ 0,4 кВ протяженностью 1*0,5 км; 1*0,5 км; 1*0,2 км; 1*0,5 км; 1*0,1 км, ПУ – 10 шт.) | Q_NS1100.KL.0023 | КЛ 6 кВ | УНЦ КЛ 6 кВ (с алюминиевой жилой) | 2КЛ 10 кВ от ячеек № 13, № 25 РУ-10 кВ ПС 110 кВ Новин | нд | П | 2027 | 6 | 240 мм2, алюминий | Распоряжение филиала АО "Россети Тюмень" Сургутские электрические сети | №156р от 31.03.2026 | 2 зона, Ханты-Мансийский автономный округ - Югра | 1 | 1 | 1 | 0.5 | 1 км по трассе | К1-08-1 | 4753.14 | 1.92 | 4563.0144 | нд
1.1.4.1 | 2КЛ 10 кВ от ячеек № 13, № 25 РУ-10 кВ ПС 110 кВ Новин с установкой 2БКТП-1000/10/0,4 кВ и отходящими КЛ 0,4 кВ для подключения энергопринимающих устройств КУ «УКС Югры» (новое строительство 2БКТП-1000/10/0,4 кВ – 2х1 МВА, 2КЛ 10 кВ протяженностью 1х2 км; 1x2 км, 5КЛ 0,4 кВ протяженностью 1*0,5 км; 1*0,5 км; 1*0,2 км; 1*0,5 км; 1*0,1 км, ПУ – 10 шт.) | Q_NS1100.KL.0023 | Система учета электрической энергии (мощности), АИИС КУЭ, ПКУ, технический учет электрической энергии 0.4 кВ | УНЦ ИИК. Установка трехфазного прибора учета в распределительном устройстве 0.4 кВ | 2КЛ 10 кВ от ячеек № 13, № 25 РУ-10 кВ ПС 110 кВ Новин | нд | П | 2027 | 0.4 | Многотарифный (многофункциональный) прибор учета | Распоряжение филиала АО "Россети Тюмень" Сургутские электрические сети | №156р от 31.03.2026 | 2 зона, Ханты-Мансийский автономный округ - Югра | 1 | 1 | 1 | 4 | 1 точка учета | А1-16 | 48.65 | 2.02 | 393.092 | нд
1.1.4.1 | 2КЛ 10 кВ от ячеек № 13, № 25 РУ-10 кВ ПС 110 кВ Новин с установкой 2БКТП-1000/10/0,4 кВ и отходящими КЛ 0,4 кВ для подключения энергопринимающих устройств КУ «УКС Югры» (новое строительство 2БКТП-1000/10/0,4 кВ – 2х1 МВА, 2КЛ 10 кВ протяженностью 1х2 км; 1x2 км, 5КЛ 0,4 кВ протяженностью 1*0,5 км; 1*0,5 км; 1*0,2 км; 1*0,5 км; 1*0,1 км, ПУ – 10 шт.) | Q_NS1100.KL.0023 | Итого объем финансовых потребностей по инвестиционному проекту, тыс. рублей | нд | нд | нд | нд | нд | нд | нд | нд | нд | нд | нд | нд | нд | нд | нд | нд | нд | нд | 97742.1676 | нд
1.1.4.1 | Реконструкция КВЛ 6 кВ № 11, 29 ПС 110/6 кВ Строительная для подключения энергопринимающих устройств ООО СК «ЮВиС» (замена провода АС-70 на АС-95 протяженностью 0,89 км, строительство ВЛ 6 кВ протяженностью 1*0,825 км, 1*1,07 км, реклоузера – 1 шт., ПУ – 1 шт.) | Q_TP1100.VL.0074 | Управляемый элемент электрической сети 6 кВ | УНЦ автоматического пункта секционирования 6 кВ | КВЛ 6 кВ № 11, 29 ПС 110/6 кВ Строительная | нд | П | 2027 | 6 | без интеграции в АСУ ТП | Распоряжение филиала АО "Россети Тюмень" Сургутские электрические сети | №156р от 31.03.2026 | 2 зона, Ханты-Мансийский автономный округ - Югра | 1 | 1 | 1 | 1 | 1 ячейка | В6-01 | 2246.7 | 1.58 | 3549.786 | нд
1.1.4.1 | Реконструкция КВЛ 6 кВ № 11, 29 ПС 110/6 кВ Строительная для подключения энергопринимающих устройств ООО СК «ЮВиС» (замена провода АС-70 на АС-95 протяженностью 0,89 км, строительство ВЛ 6 кВ протяженностью 1*0,825 км, 1*1,07 км, реклоузера – 1 шт., ПУ – 1 шт.) | Q_TP1100.VL.0074 | Проектные и изыскательские работы, разработка и утверждение ДПТ, кадастровые работы и работы по установлению земельных отношений 6 кВ | УНЦ на проектные и изыскательские работы для отдельных элементов электрических сетей 6 кВ | КВЛ 6 кВ № 11, 29 ПС 110/6 кВ Строительная | нд | П | 2027 | 6 | Затраты по УНЦ от 21 до 51 млн. руб. | Распоряжение филиала АО "Россети Тюмень" Сургутские электрические сети | №156р от 31.03.2026 | Ханты-Мансийский автономный округ - Югра | 1 | 1 | 1 | 1 | 1 объект | П6-09 | 4255.01 | 1 | 4255.01 | нд
1.1.4.1 | Реконструкция КВЛ 6 кВ № 11, 29 ПС 110/6 кВ Строительная для подключения энергопринимающих устройств ООО СК «ЮВиС» (замена провода АС-70 на АС-95 протяженностью 0,89 км, строительство ВЛ 6 кВ протяженностью 1*0,825 км, 1*1,07 км, реклоузера – 1 шт., ПУ – 1 шт.) | Q_TP1100.VL.0074 | ВЛ 0.4 кВ | УНЦ на вырубку (расширение, расчистку) просеки ВЛ 0.4 кВ (для всех субъектов Российской Федерации). Расчистка кустарников и мелколесья, вырубка деревьев с диаметром ствола до 11 см, 12 см и более | КВЛ 6 кВ № 11, 29 ПС 110/6 кВ Строительная | нд | П | 2027 | 0.4 | Диаметр ствола до 11 см, 12 см и более | Распоряжение филиала АО "Россети Тюмень" Сургутские электрические сети | №156р от 31.03.2026 | Ханты-Мансийский автономный округ - Югра | 1 | 1 | 1 | 1.198 | 1 га | Б7-02 | 355.2 | 1 | 425.5296 | нд
1.1.4.1 | Реконструкция КВЛ 6 кВ № 11, 29 ПС 110/6 кВ Строительная для подключения энергопринимающих устройств ООО СК «ЮВиС» (замена провода АС-70 на АС-95 протяженностью 0,89 км, строительство ВЛ 6 кВ протяженностью 1*0,825 км, 1*1,07 км, реклоузера – 1 шт., ПУ – 1 шт.) | Q_TP1100.VL.0074 | ВЛ 6 кВ | УНЦ опор ВЛ 6 кВ | КВЛ 6 кВ № 11, 29 ПС 110/6 кВ Строительная | нд | П | 2027 | 6 | все типы опор за исключением многогранных | Распоряжение филиала АО "Россети Тюмень" Сургутские электрические сети | №156р от 31.03.2026 | 2 зона, Ханты-Мансийский автономный округ - Югра | 1 | 1 | 1 | 35.5712 | 1 т опор | Л4-02-1 | 24.86 | 1.81 | 1600.5831 | нд
1.1.4.1 | Реконструкция КВЛ 6 кВ № 11, 29 ПС 110/6 кВ Строительная для подключения энергопринимающих устройств ООО СК «ЮВиС» (замена провода АС-70 на АС-95 протяженностью 0,89 км, строительство ВЛ 6 кВ протяженностью 1*0,825 км, 1*1,07 км, реклоузера – 1 шт., ПУ – 1 шт.) | Q_TP1100.VL.0074 | ВЛ 6 кВ | УНЦ арматуры, крепления, защиты от перенапряжений ВЛ 6 кВ. Устройство защиты от перенапряжений ВЛ 6 кВ | КВЛ 6 кВ № 11, 29 ПС 110/6 кВ Строительная | нд | П | 2027 | 6 | на 1 фазу | Распоряжение филиала АО "Россети Тюмень" Сургутские электрические сети | №156р от 31.03.2026 | 2 зона, Ханты-Мансийский автономный округ - Югра | 1 | 1 | 1 | 36 | 1 ед. | Л11-03 | 12.24 | 1.91 | 841.6224 | нд
1.1.4.1 | Реконструкция КВЛ 6 кВ № 11, 29 ПС 110/6 кВ Строительная для подключения энергопринимающих устройств ООО СК «ЮВиС» (замена провода АС-70 на АС-95 протяженностью 0,89 км, строительство ВЛ 6 кВ протяженностью 1*0,825 км, 1*1,07 км, реклоузера – 1 шт., ПУ – 1 шт.) | Q_TP1100.VL.0074 | Ячейка выключателя и элементы ПС 15 кВ | УНЦ элементов ПС без устройства фундаментов. Разъединитель на три полюса. 15 кВ | КВЛ 6 кВ № 11, 29 ПС 110/6 кВ Строительная | нд | П | 2027 | 15 | Разъединитель на три полюса | Распоряжение филиала АО "Россети Тюмень" Сургутские электрические сети | №156р от 31.03.2026 | 2 зона, Ханты-Мансийский автономный округ - Югра | 1 | 1 | 1 | 4 | 1 ед. | И10-06-1 | 373.79 | 1.81 | 2706.2396 | нд
1.1.4.1 | Реконструкция КВЛ 6 кВ № 11, 29 ПС 110/6 кВ Строительная для подключения энергопринимающих устройств ООО СК «ЮВиС» (замена провода АС-70 на АС-95 протяженностью 0,89 км, строительство ВЛ 6 кВ протяженностью 1*0,825 км, 1*1,07 км, реклоузера – 1 шт., ПУ – 1 шт.) | Q_TP1100.VL.0074 | Система учета электрической энергии (мощности), АИИС КУЭ, ПКУ, технический учет электрической энергии 6 кВ | УНЦ ИИК. Установка трехфазного прибора учета трансформаторного включения в шкафу учета с ТТ и ТН (без догрузочных резисторов) 6 кВ | КВЛ 6 кВ № 11, 29 ПС 110/6 кВ Строительная | нд | П | 2027 | 6 | Трехфазный прибор учета трансформаторного включения в шкафу учета с ТТ и ТН (без догрузочных резисторов) | Распоряжение филиала АО "Россети Тюмень" Сургутские электрические сети | №156р от 31.03.2026 | 2 зона, Ханты-Мансийский автономный округ - Югра | 1 | 1 | 1 | 1 | 1 точка учета | А1-46 | 172.63 | 2.02 | 348.7126 | нд
1.1.4.1 | Реконструкция КВЛ 6 кВ № 11, 29 ПС 110/6 кВ Строительная для подключения энергопринимающих устройств ООО СК «ЮВиС» (замена провода АС-70 на АС-95 протяженностью 0,89 км, строительство ВЛ 6 кВ протяженностью 1*0,825 км, 1*1,07 км, реклоузера – 1 шт., ПУ – 1 шт.) | Q_TP1100.VL.0074 | ВЛ 0.4 кВ | УНЦ провода СИП ВЛ 0.4 кВ | КВЛ 6 кВ № 11, 29 ПС 110/6 кВ Строительная | нд | П | 2027 | 0.4 | СИП-1, 50 мм2 / 50 мм2, 3 фазных провода | Распоряжение филиала АО "Россети Тюмень" Сургутские электрические сети | №156р от 31.03.2026 | 2 зона, Ханты-Мансийский автономный округ - Югра | 1 | 1 | 1 | 1.07 | 1 км | Л7-20-1 | 549.44 | 1.91 | 1122.8905 | нд
1.1.4.1 | Реконструкция КВЛ 6 кВ № 11, 29 ПС 110/6 кВ Строительная для подключения энергопринимающих устройств ООО СК «ЮВиС» (замена провода АС-70 на АС-95 протяженностью 0,89 км, строительство ВЛ 6 кВ протяженностью 1*0,825 км, 1*1,07 км, реклоузера – 1 шт., ПУ – 1 шт.) | Q_TP1100.VL.0074 | ВЛ 0.4 кВ | УНЦ провода СИП ВЛ 0.4 кВ | КВЛ 6 кВ № 11, 29 ПС 110/6 кВ Строительная | нд | П | 2027 | 0.4 | СИП-1, 95 мм2 /95 мм2, 3 фазных провода | Распоряжение филиала АО "Россети Тюмень" Сургутские электрические сети | №156р от 31.03.2026 | 2 зона, Ханты-Мансийский автономный округ - Югра | 1 | 1 | 1 | 1.715 | 1 км | Л7-27-1 | 769.84 | 1.91 | 2521.7264 | нд
1.1.4.1 | Реконструкция КВЛ 6 кВ № 11, 29 ПС 110/6 кВ Строительная для подключения энергопринимающих устройств ООО СК «ЮВиС» (замена провода АС-70 на АС-95 протяженностью 0,89 км, строительство ВЛ 6 кВ протяженностью 1*0,825 км, 1*1,07 км, реклоузера – 1 шт., ПУ – 1 шт.) | Q_TP1100.VL.0074 | Итого объем финансовых потребностей по инвестиционному проекту, тыс. рублей | нд | нд | нд | нд | нд | нд | нд | нд | нд | нд | нд | нд | нд | нд | нд | нд | нд | нд | 17372.1002 | нд
1.2.1.1 | Реконструкция ТП 10 кВ ГСК Электрон 57 (замена силового трансформатора 1х0,63 МВА) | Q_TP1100.PS.0094 | Проектные и изыскательские работы, разработка и утверждение ДПТ, кадастровые работы и работы по установлению земельных отношений 0.4 кВ | УНЦ на проектные и изыскательские работы для отдельных элементов электрических сетей 0.4 кВ | ТП 10 кВ ГСК Электрон 57 | нд | П | 2028 | 0.4 | Затраты по УНЦ от 11 до 21 млн. руб. | Распоряжение филиала АО "Россети Тюмень" Сургутские электрические сети | №156р от 31.03.2026 | Ханты-Мансийский автономный округ - Югра | 0.85 | 1 | 1 | 1 | 1 объект | П6-08 | 2127.51 | 1 | 1808.3835 | нд
1.2.1.1 | Реконструкция ТП 10 кВ ГСК Электрон 57 (замена силового трансформатора 1х0,63 МВА) | Q_TP1100.PS.0094 | КТП, ТП (РП, РТП, СП), ячейки выключателя РП (СП, ТП, РТП) 10 кВ | УНЦ КТП киоскового типа 10 кВ | ТП 10 кВ ГСК Электрон 57 | нд | П | 2028 | 10 | 1 т-р, 630 кВА | Распоряжение филиала АО "Россети Тюмень" Сургутские электрические сети | №156р от 31.03.2026 | 2 зона, Ханты-Мансийский автономный округ - Югра | 1 | 1 | 1 | 1 | 1 ед. | Э1-08-1 | 3571.53 | 1.52 | 5428.7256 | нд
1.2.1.1 | Реконструкция ТП 10 кВ ГСК Электрон 57 (замена силового трансформатора 1х0,63 МВА) | Q_TP1100.PS.0094 | КЛ 0.4 кВ | УНЦ на демонтажные работы КЛ 0.4 кВ. Сечением до 95 мм2 | ТП 10 кВ ГСК Электрон 57 | нд | П | 2028 | 0.4 | Сечением до 95 мм2 | Распоряжение филиала АО "Россети Тюмень" Сургутские электрические сети | №156р от 31.03.2026 | 2 зона, Ханты-Мансийский автономный округ - Югра | 1 | 1 | 1 | 0.02 | 1 км | М5-01-1 | 165.15 | 2.04 | 6.7381 | нд
1.2.1.1 | Реконструкция ТП 10 кВ ГСК Электрон 57 (замена силового трансформатора 1х0,63 МВА) | Q_TP1100.PS.0094 | Ячейка выключателя и элементы ПС 35 кВ | УНЦ на демонтажные работы ПС 35 кВ | ТП 10 кВ ГСК Электрон 57 | нд | П | 2028 | 35 | Ячейка двухобмоточного трансформатора 35 кВ/НН | Распоряжение филиала АО "Россети Тюмень" Сургутские электрические сети | №156р от 31.03.2026 | 2 зона, Ханты-Мансийский автономный округ - Югра | 1 | 1 | 1 | 1 | 1 элемент ПС | М6-05-5 | 2768.83 | 2.04 | 5648.4132 | нд
1.2.1.1 | Реконструкция ТП 10 кВ ГСК Электрон 57 (замена силового трансформатора 1х0,63 МВА) | Q_TP1100.PS.0094 | Итого объем финансовых потребностей по инвестиционному проекту, тыс. рублей | нд | нд | нд | нд | нд | нд | нд | нд | нд | нд | нд | нд | нд | нд | нд | нд | нд | нд | 12892.2604 | нд
1.2.1.1 | Реконструкция ТП-10/0,4кВ №25, ТП-10/0,4кВ №77, ТП-10/0,4кВ №137, ТП-6/0,4кВ КОС-800 (замена силовых трансформаторов 2х0,4 МВА, 2х0,63 МВА, 2х0,63 МВА, 2х0,4 МВА) | Q_TPTSO1100.PS.0003 | Ячейка выключателя и элементы ПС 10 кВ | УНЦ на демонтажные работы ПС 10 кВ | ТП-10/0,4кВ №25, ТП-10/0,4кВ №77, ТП-10/0,4кВ №137, ТП-6/0,4кВ КОС-800 | нд | Н | 2030 | 10 | Ячейка двухобмоточного трансформатора 10 кВ/НН до 1.6 МВА | Распоряжение филиала АО "Россети Тюмень" Сургутские электрические сети | №156р от 31.03.2026 | 2 зона, Ханты-Мансийский автономный округ - Югра | 1 | 1 | 1 | 4 | 1 элемент ПС | М6-05-2 | 1086.18 | 2.04 | 8863.2288 | нд
1.2.1.1 | Реконструкция ТП-10/0,4кВ №25, ТП-10/0,4кВ №77, ТП-10/0,4кВ №137, ТП-6/0,4кВ КОС-800 (замена силовых трансформаторов 2х0,4 МВА, 2х0,63 МВА, 2х0,63 МВА, 2х0,4 МВА) | Q_TPTSO1100.PS.0003 | Ячейка (авто-) трансформатора 10 кВ | УНЦ ячейки двухобмоточного трансформатора 10 кВ | ТП-10/0,4кВ №25, ТП-10/0,4кВ №77, ТП-10/0,4кВ №137, ТП-6/0,4кВ КОС-800 | нд | Н | 2030 | 10 | масляный Т 10/НН, 630 кВА | Распоряжение филиала АО "Россети Тюмень" Сургутские электрические сети | №156р от 31.03.2026 | 2 зона, Ханты-Мансийский автономный округ - Югра | 1 | 1 | 1 | 2 | 1 ячейка | Т5-17-1 | 1058.83 | 1.83 | 3875.3178 | нд
1.2.1.1 | Реконструкция ТП-10/0,4кВ №25, ТП-10/0,4кВ №77, ТП-10/0,4кВ №137, ТП-6/0,4кВ КОС-800 (замена силовых трансформаторов 2х0,4 МВА, 2х0,63 МВА, 2х0,63 МВА, 2х0,4 МВА) | Q_TPTSO1100.PS.0003 | Проектные и изыскательские работы, разработка и утверждение ДПТ, кадастровые работы и работы по установлению земельных отношений 10 кВ | УНЦ на проектные и изыскательские работы для отдельных элементов электрических сетей 10 кВ | ТП-10/0,4кВ №25, ТП-10/0,4кВ №77, ТП-10/0,4кВ №137, ТП-6/0,4кВ КОС-800 | нд | Н | 2030 | 10 | Затраты по УНЦ от 1001 до 1501 млн. руб. | Распоряжение филиала АО "Россети Тюмень" Сургутские электрические сети | №156р от 31.03.2026 | Ханты-Мансийский автономный округ - Югра | 1 | 1 | 1 | 1 | 1 объект | П6-14 | 106375.28 | 1 | 106375.28 | нд
1.2.1.1 | Реконструкция ТП-10/0,4кВ №25, ТП-10/0,4кВ №77, ТП-10/0,4кВ №137, ТП-6/0,4кВ КОС-800 (замена силовых трансформаторов 2х0,4 МВА, 2х0,63 МВА, 2х0,63 МВА, 2х0,4 МВА) | Q_TPTSO1100.PS.0003 | Ячейка (авто-) трансформатора 10 кВ | УНЦ ячейки двухобмоточного трансформатора 10 кВ | ТП-10/0,4кВ №25, ТП-10/0,4кВ №77, ТП-10/0,4кВ №137, ТП-6/0,4кВ КОС-800 | нд | Н | 2030 | 10 | масляный Т 10/НН, 400 кВА | Распоряжение филиала АО "Россети Тюмень" Сургутские электрические сети | №156р от 31.03.2026 | 2 зона, Ханты-Мансийский автономный округ - Югра | 1 | 1 | 1 | 2 | 1 ячейка | Т5-14-1 | 780.72 | 1.83 | 2857.4352 | нд
1.2.1.1 | Реконструкция ТП-10/0,4кВ №25, ТП-10/0,4кВ №77, ТП-10/0,4кВ №137, ТП-6/0,4кВ КОС-800 (замена силовых трансформаторов 2х0,4 МВА, 2х0,63 МВА, 2х0,63 МВА, 2х0,4 МВА) | Q_TPTSO1100.PS.0003 | Итого объем финансовых потребностей по инвестиционному проекту, тыс. рублей | нд | нд | нд | нд | нд | нд | нд | нд | нд | нд | нд | нд | нд | нд | нд | нд | нд | нд | 121971.2618 | нд
1.2.1.1 | Реконструкция ТП-10/0,4кВ №19, ТП-10/0,4кВ №9А, ТП-6/0,4кВ №3, ТТП-6/0,4кВ №10 (замена силовых трансформаторов 2х0,4 МВА, 2х0,4 МВА, 1х1 МВА, 1х1 МВА) | Q_TPTSO1100.PS.0002 | Проектные и изыскательские работы, разработка и утверждение ДПТ, кадастровые работы и работы по установлению земельных отношений 10 кВ | УНЦ на проектные и изыскательские работы для отдельных элементов электрических сетей 10 кВ | ТП-10/0,4кВ №19, ТП-10/0,4кВ №9А, ТП-6/0,4кВ №3, ТТП-6/0,4кВ №10 | нд | Н | 2030 | 10 | Затраты по УНЦ от 1001 до 1501 млн. руб. | Распоряжение филиала АО "Россети Тюмень" Сургутские электрические сети | №156р от 31.03.2026 | Ханты-Мансийский автономный округ - Югра | 1 | 1 | 1 | 1 | 1 объект | П6-14 | 106375.28 | 1 | 106375.28 | нд
1.2.1.1 | Реконструкция ТП-10/0,4кВ №19, ТП-10/0,4кВ №9А, ТП-6/0,4кВ №3, ТТП-6/0,4кВ №10 (замена силовых трансформаторов 2х0,4 МВА, 2х0,4 МВА, 1х1 МВА, 1х1 МВА) | Q_TPTSO1100.PS.0002 | Ячейка выключателя и элементы ПС 10 кВ | УНЦ на демонтажные работы ПС 10 кВ | ТП-10/0,4кВ №19, ТП-10/0,4кВ №9А, ТП-6/0,4кВ №3, ТТП-6/0,4кВ №10 | нд | Н | 2030 | 10 | Ячейка двухобмоточного трансформатора 10 кВ/НН до 1.6 МВА | Распоряжение филиала АО "Россети Тюмень" Сургутские электрические сети | №156р от 31.03.2026 | 2 зона, Ханты-Мансийский автономный округ - Югра | 1 | 1 | 1 | 4 | 1 элемент ПС | М6-05-2 | 1086.18 | 2.04 | 8863.2288 | нд
1.2.1.1 | Реконструкция ТП-10/0,4кВ №19, ТП-10/0,4кВ №9А, ТП-6/0,4кВ №3, ТТП-6/0,4кВ №10 (замена силовых трансформаторов 2х0,4 МВА, 2х0,4 МВА, 1х1 МВА, 1х1 МВА) | Q_TPTSO1100.PS.0002 | Ячейка (авто-) трансформатора 10 кВ | УНЦ ячейки двухобмоточного трансформатора 10 кВ | ТП-10/0,4кВ №19, ТП-10/0,4кВ №9А, ТП-6/0,4кВ №3, ТТП-6/0,4кВ №10 | нд | Н | 2030 | 10 | масляный Т 10/НН, 630 кВА | Распоряжение филиала АО "Россети Тюмень" Сургутские электрические сети | №156р от 31.03.2026 | 2 зона, Ханты-Мансийский автономный округ - Югра | 1 | 1 | 1 | 2 | 1 ячейка | Т5-17-1 | 1058.83 | 1.83 | 3875.3178 | нд
1.2.1.1 | Реконструкция ТП-10/0,4кВ №19, ТП-10/0,4кВ №9А, ТП-6/0,4кВ №3, ТТП-6/0,4кВ №10 (замена силовых трансформаторов 2х0,4 МВА, 2х0,4 МВА, 1х1 МВА, 1х1 МВА) | Q_TPTSO1100.PS.0002 | Ячейка (авто-) трансформатора 10 кВ | УНЦ ячейки двухобмоточного трансформатора 10 кВ | ТП-10/0,4кВ №19, ТП-10/0,4кВ №9А, ТП-6/0,4кВ №3, ТТП-6/0,4кВ №10 | нд | Н | 2030 | 10 | масляный Т 10)/НН, 1000 кВА | Распоряжение филиала АО "Россети Тюмень" Сургутские электрические сети | №156р от 31.03.2026 | 2 зона, Ханты-Мансийский автономный округ - Югра | 1 | 1 | 1 | 2 | 1 ячейка | Т5-19-1 | 1778.09 | 1.83 | 6507.8094 | нд
1.2.1.1 | Реконструкция ТП-10/0,4кВ №19, ТП-10/0,4кВ №9А, ТП-6/0,4кВ №3, ТТП-6/0,4кВ №10 (замена силовых трансформаторов 2х0,4 МВА, 2х0,4 МВА, 1х1 МВА, 1х1 МВА) | Q_TPTSO1100.PS.0002 | Итого объем финансовых потребностей по инвестиционному проекту, тыс. рублей | нд | нд | нд | нд | нд | нд | нд | нд | нд | нд | нд | нд | нд | нд | нд | нд | нд | нд | 125621.636 | нд
1.2.1.1 | Реконструкция ТП-10/0,4кВ №16 ВОС, ТП-10/0,4кВ №21, ТП-10/0,4кВ №24 (замена силовых трансформаторов 2х0,63 МВА, 2х0,4 МВА, 2х0,63 МВА) | Q_TPTSO1100.PS.0001 | Проектные и изыскательские работы, разработка и утверждение ДПТ, кадастровые работы и работы по установлению земельных отношений 10 кВ | УНЦ на проектные и изыскательские работы для отдельных элементов электрических сетей 10 кВ | ТП-10/0,4кВ №16 ВОС, ТП-10/0,4кВ №21, ТП-10/0,4кВ №24 | нд | Н | 2030 | 10 | Затраты по УНЦ от 1001 до 1501 млн. руб. | Распоряжение филиала АО "Россети Тюмень" Сургутские электрические сети | №156р от 31.03.2026 | Ханты-Мансийский автономный округ - Югра | 1 | 1 | 1 | 1 | 1 объект | П6-14 | 106375.28 | 1 | 106375.28 | нд
1.2.1.1 | Реконструкция ТП-10/0,4кВ №16 ВОС, ТП-10/0,4кВ №21, ТП-10/0,4кВ №24 (замена силовых трансформаторов 2х0,63 МВА, 2х0,4 МВА, 2х0,63 МВА) | Q_TPTSO1100.PS.0001 | Ячейка выключателя и элементы ПС 10 кВ | УНЦ на демонтажные работы ПС 10 кВ | ТП-10/0,4кВ №16 ВОС, ТП-10/0,4кВ №21, ТП-10/0,4кВ №24 | нд | Н | 2030 | 10 | Ячейка двухобмоточного трансформатора 10 кВ/НН до 1.6 МВА | Распоряжение филиала АО "Россети Тюмень" Сургутские электрические сети | №156р от 31.03.2026 | 2 зона, Ханты-Мансийский автономный округ - Югра | 1 | 1 | 1 | 3 | 1 элемент ПС | М6-05-2 | 1086.18 | 2.04 | 6647.4216 | нд
1.2.1.1 | Реконструкция ТП-10/0,4кВ №16 ВОС, ТП-10/0,4кВ №21, ТП-10/0,4кВ №24 (замена силовых трансформаторов 2х0,63 МВА, 2х0,4 МВА, 2х0,63 МВА) | Q_TPTSO1100.PS.0001 | Ячейка (авто-) трансформатора 10 кВ | УНЦ ячейки двухобмоточного трансформатора 10 кВ | ТП-10/0,4кВ №16 ВОС, ТП-10/0,4кВ №21, ТП-10/0,4кВ №24 | нд | Н | 2030 | 10 | масляный Т 10/НН, 630 кВА | Распоряжение филиала АО "Россети Тюмень" Сургутские электрические сети | №156р от 31.03.2026 | 2 зона, Ханты-Мансийский автономный округ - Югра | 1 | 1 | 1 | 2 | 1 ячейка | Т5-17-1 | 1058.83 | 1.83 | 3875.3178 | нд
1.2.1.1 | Реконструкция ТП-10/0,4кВ №16 ВОС, ТП-10/0,4кВ №21, ТП-10/0,4кВ №24 (замена силовых трансформаторов 2х0,63 МВА, 2х0,4 МВА, 2х0,63 МВА) | Q_TPTSO1100.PS.0001 | Ячейка (авто-) трансформатора 10 кВ | УНЦ ячейки двухобмоточного трансформатора 10 кВ | ТП-10/0,4кВ №16 ВОС, ТП-10/0,4кВ №21, ТП-10/0,4кВ №24 | нд | Н | 2030 | 10 | масляный Т 10/НН, 400 кВА | Распоряжение филиала АО "Россети Тюмень" Сургутские электрические сети | №156р от 31.03.2026 | 2 зона, Ханты-Мансийский автономный округ - Югра | 1 | 1 | 1 | 1 | 1 ячейка | Т5-14-1 | 780.72 | 1.83 | 1428.7176 | нд
1.2.1.1 | Реконструкция ТП-10/0,4кВ №16 ВОС, ТП-10/0,4кВ №21, ТП-10/0,4кВ №24 (замена силовых трансформаторов 2х0,63 МВА, 2х0,4 МВА, 2х0,63 МВА) | Q_TPTSO1100.PS.0001 | Итого объем финансовых потребностей по инвестиционному проекту, тыс. рублей | нд | нд | нд | нд | нд | нд | нд | нд | нд | нд | нд | нд | нд | нд | нд | нд | нд | нд | 118326.737 | нд
2.2.3.1 | Включение приборов учета в систему сбора и передачи данных (2 УСПД) 6(10) кВ в 2026 году филиал Северные ЭС | Q_TP2000.AS.0014 | Система учета электрической энергии (мощности), АИИС КУЭ, ПКУ, технический учет электрической энергии 110 кВ | УНЦ ИИК. Установка шкафа учета с трехфазными счетчиками полукосвенного включения в распределительном устройстве 0.4 кВ в ТП (СП, РП, РТП, ПС) 110 кВ | нд | нд | Н | 2026 | 110 | Шкафа учета с трехфазными счетчиками полукосвенного включения в распределительном устройстве 0.4 кВ в ТП (СП, РП, РТП) 6 - 20 кВ, ПС 35 - 750 кВ | Распоряжение филиала АО "Россети Тюмень" Северные электрические сети | №231р от 07.04.2026 | 5 зона, Ямало-Ненецкий автономный округ | 1 | 1 | 1 | 2 | 1 точка учета | А1-58 | 1467.12 | 2.25 | 6602.04 | нд
2.2.3.1 | Включение приборов учета в систему сбора и передачи данных (2 УСПД) 6(10) кВ в 2026 году филиал Северные ЭС | Q_TP2000.AS.0014 | Проектные и изыскательские работы, разработка и утверждение ДПТ, кадастровые работы и работы по установлению земельных отношений 110 кВ | УНЦ на проектные и изыскательские работы для отдельных элементов электрических сетей 110 кВ | нд | нд | Н | 2026 | 110 | Затраты по УНЦ от 1.1 до 6 млн. руб. | Распоряжение филиала АО "Россети Тюмень" Северные электрические сети | №231р от 07.04.2026 | Ямало-Ненецкий автономный округ | 0.85 | 1 | 1 | 1 | 1 объект | П6-06 | 425.5 | 1 | 361.675 | нд
2.2.3.1 | Включение приборов учета в систему сбора и передачи данных (2 УСПД) 6(10) кВ в 2026 году филиал Северные ЭС | Q_TP2000.AS.0014 | Итого объем финансовых потребностей по инвестиционному проекту, тыс. рублей | нд | нд | нд | нд | нд | нд | нд | нд | нд | нд | нд | нд | нд | нд | нд | нд | нд | нд | 6963.715 | нд
2.2.3.1 | Установка приборов учета в соответствии с Законом № 522-ФЗ при истечении МПИ или срока эксплуатации, при отсутствии прибора учета у потребителя (109 ПУ) 0,2(0,4)кВ филиал Северные ЭС (2026) | Q_TP2000.AS.0013 | Система учета электрической энергии (мощности), АИИС КУЭ, ПКУ, технический учет электрической энергии 0.4 кВ | УНЦ ИИК. Установка трехфазного прибора учета в распределительном устройстве 0.4 кВ | нд | нд | Н | 2026 | 0.4 | Многотарифный (многофункциональный) прибор учета | Распоряжение филиала АО "Россети Тюмень" Северные электрические сети | №231р от 07.04.2026 | 5 зона, Ямало-Ненецкий автономный округ | 1 | 1 | 1 | 46 | 1 точка учета | А1-16 | 48.65 | 2.25 | 5035.275 | нд
2.2.3.1 | Установка приборов учета в соответствии с Законом № 522-ФЗ при истечении МПИ или срока эксплуатации, при отсутствии прибора учета у потребителя (109 ПУ) 0,2(0,4)кВ филиал Северные ЭС (2026) | Q_TP2000.AS.0013 | Система учета электрической энергии (мощности), АИИС КУЭ, ПКУ, технический учет электрической энергии 10 кВ | УНЦ ИИК. Установка трехфазного прибора учета трансформаторного включения с ТТ в шкафу учета 0.4 кВ в ТП (СП, РП, РТП) совместно с ТТ до 400 А | нд | нд | Н | 2026 | 0.4 | В комплекте с ТТ | Распоряжение филиала АО "Россети Тюмень" Северные электрические сети | №231р от 07.04.2026 | 5 зона, Ямало-Ненецкий автономный округ | 1 | 1 | 1 | 63 | 1 точка учета | А1-35 | 97.99 | 2.25 | 13890.0825 | нд
2.2.3.1 | Установка приборов учета в соответствии с Законом № 522-ФЗ при истечении МПИ или срока эксплуатации, при отсутствии прибора учета у потребителя (109 ПУ) 0,2(0,4)кВ филиал Северные ЭС (2026) | Q_TP2000.AS.0013 | Проектные и изыскательские работы, разработка и утверждение ДПТ, кадастровые работы и работы по установлению земельных отношений 110 кВ | УНЦ на проектные и изыскательские работы для отдельных элементов электрических сетей 110 кВ | нд | нд | Н | 2026 | 110 | Затраты по УНЦ от 11 до 21 млн. руб. | Распоряжение филиала АО "Россети Тюмень" Северные электрические сети | №231р от 07.04.2026 | Ямало-Ненецкий автономный округ | 0.85 | 1 | 1 | 1 | 1 объект | П6-08 | 2127.51 | 1 | 1808.3835 | нд
2.2.3.1 | Установка приборов учета в соответствии с Законом № 522-ФЗ при истечении МПИ или срока эксплуатации, при отсутствии прибора учета у потребителя (109 ПУ) 0,2(0,4)кВ филиал Северные ЭС (2026) | Q_TP2000.AS.0013 | Итого объем финансовых потребностей по инвестиционному проекту, тыс. рублей | нд | нд | нд | нд | нд | нд | нд | нд | нд | нд | нд | нд | нд | нд | нд | нд | нд | нд | 20733.741 | нд
2.2.3.1 | Развитие системы учета (коммерческий учет - 239 ПУ) 0,2(0,4)кВ филиал Северные ЭС (2026) | Q_TP2000.AS.0015 | Система учета электрической энергии (мощности), АИИС КУЭ, ПКУ, технический учет электрической энергии 0.4 кВ | УНЦ ИИК. Установка трехфазного прибора учета в распределительном устройстве 0.4 кВ | нд | нд | Н | 2026 | 0.4 | Многотарифный (многофункциональный) прибор учета | Распоряжение филиала АО "Россети Тюмень" Северные электрические сети | №231р от 07.04.2026 | 5 зона, Ямало-Ненецкий автономный округ | 1 | 1 | 1 | 239 | 1 точка учета | А1-16 | 48.65 | 2.25 | 26161.5375 | нд
2.2.3.1 | Развитие системы учета (коммерческий учет - 239 ПУ) 0,2(0,4)кВ филиал Северные ЭС (2026) | Q_TP2000.AS.0015 | Проектные и изыскательские работы, разработка и утверждение ДПТ, кадастровые работы и работы по установлению земельных отношений 110 кВ | УНЦ на проектные и изыскательские работы для отдельных элементов электрических сетей 110 кВ | нд | нд | Н | 2026 | 110 | Затраты по УНЦ от 11 до 21 млн. руб. | Распоряжение филиала АО "Россети Тюмень" Северные электрические сети | №231р от 07.04.2026 | Ямало-Ненецкий автономный округ | 0.85 | 1 | 1 | 1 | 1 объект | П6-08 | 2127.51 | 1 | 1808.3835 | нд
2.2.3.1 | Развитие системы учета (коммерческий учет - 239 ПУ) 0,2(0,4)кВ филиал Северные ЭС (2026) | Q_TP2000.AS.0015 | Итого объем финансовых потребностей по инвестиционному проекту, тыс. рублей | нд | нд | нд | нд | нд | нд | нд | нд | нд | нд | нд | нд | нд | нд | нд | нд | нд | нд | 27969.921 | нд
3.6 | ЛЭП 10 кВ от ВЛ 10 кВ Черепаново от ПС 35 кВ Черепаново, ТП-10/0,4 кВ для подключения энергопринимающих устройств ООО «Рассвет» (новое строительство ВЛ 10 кВ протяженностью 1х0,04 км, ТП-10/0,4 кВ мощностью 1 МВА, монтаж т.у.-1 шт.) (проектирование) | Q_NS3400.VL.0048 | Проектные и изыскательские работы, разработка и утверждение ДПТ, кадастровые работы и работы по установлению земельных отношений 10 кВ | УНЦ на проектные и изыскательские работы для отдельных элементов электрических сетей 10 кВ | ВЛ 10 кВ Черепаново | нд | нд | 2026 | 10 | Затраты по УНЦ от 1.1 до 6 млн. руб. | Распоряжение | № 234р от 27.03.2026 | Тюменская область | 1 | 1 | 1 | 1 | 1 объект | П6-06 | 425.5 | 1 | 425.5 | нд
3.6 | ЛЭП 10 кВ от ВЛ 10 кВ Черепаново от ПС 35 кВ Черепаново, ТП-10/0,4 кВ для подключения энергопринимающих устройств ООО «Рассвет» (новое строительство ВЛ 10 кВ протяженностью 1х0,04 км, ТП-10/0,4 кВ мощностью 1 МВА, монтаж т.у.-1 шт.) (проектирование) | Q_NS3400.VL.0048 | Проектные и изыскательские работы, разработка и утверждение ДПТ, кадастровые работы и работы по установлению земельных отношений 10 кВ | УНЦ на проектные и изыскательские работы по ВЛ 10 кВ | ВЛ 10 кВ Черепаново | нд | нд | 2026 | 10 | Протяженность до 2 км | Распоряжение | № 234р от 27.03.2026 | Тюменская область | 1 | 1 | 1 | 1 | 1 ВЛ | П3-02 | 795.69 | 1 | 795.69 | нд
3.6 | ЛЭП 10 кВ от ВЛ 10 кВ Черепаново от ПС 35 кВ Черепаново, ТП-10/0,4 кВ для подключения энергопринимающих устройств ООО «Рассвет» (новое строительство ВЛ 10 кВ протяженностью 1х0,04 км, ТП-10/0,4 кВ мощностью 1 МВА, монтаж т.у.-1 шт.) (проектирование) | Q_NS3400.VL.0048 | Итого объем финансовых потребностей по инвестиционному проекту, тыс. рублей | нд | нд | нд | нд | нд | нд | нд | нд | нд | нд | нд | нд | нд | нд | нд | нд | нд | нд | 1221.19 | нд
2.2.3.1 | Включение приборов учета в систему сбора и передачи данных (4 УСПД)) 6(10) кВ филиал Северные ЭС (2026) | Q_TP2000.AS.0016 | Система учета электрической энергии (мощности), АИИС КУЭ, ПКУ, технический учет электрической энергии 6 кВ | УНЦ ИИК. Установка шкафа учета с трехфазными счетчиками полукосвенного включения в распределительном устройстве 0.4 кВ в ТП (СП, РП, РТП, ПС) 6 кВ | нд | нд | Н | 2026 | 6 | Шкафа учета с трехфазными счетчиками полукосвенного включения в распределительном устройстве 0.4 кВ в ТП (СП, РП, РТП) 6 - 20 кВ, ПС 35 - 750 кВ | Распоряжение филиала АО "Россети Тюмень" Северные электрические сети | №231р от 07.04.2026 | 5 зона, Ямало-Ненецкий автономный округ | 1 | 1 | 1 | 4 | 1 точка учета | А1-58 | 1467.12 | 2.25 | 13204.08 | нд
2.2.3.1 | Включение приборов учета в систему сбора и передачи данных (4 УСПД)) 6(10) кВ филиал Северные ЭС (2026) | Q_TP2000.AS.0016 | Проектные и изыскательские работы, разработка и утверждение ДПТ, кадастровые работы и работы по установлению земельных отношений 6 кВ | УНЦ на проектные и изыскательские работы для отдельных элементов электрических сетей 6 кВ | нд | нд | Н | 2026 | 6 | Затраты по УНЦ от 6 до 11 млн. руб. | Распоряжение филиала АО "Россети Тюмень" Северные электрические сети | №231р от 07.04.2026 | Ямало-Ненецкий автономный округ | 0.85 | 1 | 1 | 1 | 1 объект | П6-07 | 709.17 | 1 | 602.7945 | нд
2.2.3.1 | Включение приборов учета в систему сбора и передачи данных (4 УСПД)) 6(10) кВ филиал Северные ЭС (2026) | Q_TP2000.AS.0016 | Итого объем финансовых потребностей по инвестиционному проекту, тыс. рублей | нд | нд | нд | нд | нд | нд | нд | нд | нд | нд | нд | нд | нд | нд | нд | нд | нд | нд | 13806.8745 | нд
3.6 | ЛЭП 10 кВ от ВЛ 10 кВ Пантелеевка от ПС 110 кВ Пятково для подключения энергопринимающих устройств ООО «Племенная индейка»» (новое строительство ВЛ 10 кВ протяженностью 1х4,7 км, установка реклоузера - 1 шт., установка ПУ 10 кВ – 1 шт.) (проектирование) | Q_NS3400.VL.0049 | Проектные и изыскательские работы, разработка и утверждение ДПТ, кадастровые работы и работы по установлению земельных отношений 10 кВ | УНЦ на проектные и изыскательские работы для отдельных элементов электрических сетей 10 кВ | ЛЭП 10 кВ от ВЛ 10 кВ Пантелеевка | нд | нд | 2026 | 10 | Затраты по УНЦ от 1.1 до 6 млн. руб. | Распоряжение | № 234р от 27.03.2026 | Тюменская область | 1 | 1 | 1 | 1 | 1 объект | П6-06 | 425.5 | 1 | 425.5 | нд
3.6 | ЛЭП 10 кВ от ВЛ 10 кВ Пантелеевка от ПС 110 кВ Пятково для подключения энергопринимающих устройств ООО «Племенная индейка»» (новое строительство ВЛ 10 кВ протяженностью 1х4,7 км, установка реклоузера - 1 шт., установка ПУ 10 кВ – 1 шт.) (проектирование) | Q_NS3400.VL.0049 | Проектные и изыскательские работы, разработка и утверждение ДПТ, кадастровые работы и работы по установлению земельных отношений 10 кВ | УНЦ на проектные и изыскательские работы по ВЛ 10 кВ | ЛЭП 10 кВ от ВЛ 10 кВ Пантелеевка | нд | нд | 2026 | 10 | Протяженность до 2 км | Распоряжение | № 234р от 27.03.2026 | Тюменская область | 1 | 1 | 1 | 4 | 1 ВЛ | П3-02 | 795.69 | 1 | 3182.76 | нд
3.6 | ЛЭП 10 кВ от ВЛ 10 кВ Пантелеевка от ПС 110 кВ Пятково для подключения энергопринимающих устройств ООО «Племенная индейка»» (новое строительство ВЛ 10 кВ протяженностью 1х4,7 км, установка реклоузера - 1 шт., установка ПУ 10 кВ – 1 шт.) (проектирование) | Q_NS3400.VL.0049 | Итого объем финансовых потребностей по инвестиционному проекту, тыс. рублей | нд | нд | нд | нд | нд | нд | нд | нд | нд | нд | нд | нд | нд | нд | нд | нд | нд | нд | 3608.26 | нд
3.6 | ЛЭП 10 кВ от опоры № 95/1 ВЛ 10 кВ Дмитриево от ПС 35 кВ Ситниково, ЛЭП 10 кВ от опоры № 32 ВЛ 10 кВ Завод-2 от ПС 35 кВ Ситниково, ТП 10/0,4 кВ, 5ЛЭП 0,4 кВ для подключения энергопринимающих устройств ГКУ ТО "УКС" (новое строительство ТП 10/0,4 кВ мощностью 0,8 МВА; ВЛ 10 кВ протяженностью 1х0,02 км, 1х1,2 км; КЛ 0,4 кВ протяженностью 4х0,12 км, 2х0,2 км, 1х0,17 км; монтаж т.у. - 5 шт.) (проектирование) | Q_NS3400.VL.0053 | Проектные и изыскательские работы, разработка и утверждение ДПТ, кадастровые работы и работы по установлению земельных отношений 10 кВ | УНЦ на проектные и изыскательские работы для отдельных элементов электрических сетей 10 кВ | ВЛ 10 кВ Дмитриево | нд | нд | 2026 | 10 | Затраты по УНЦ от 1.1 до 6 млн. руб. | Распоряжение | № 234р от 27.03.2026 | Тюменская область | 1 | 1 | 1 | 1 | 1 объект | П6-06 | 425.5 | 1 | 425.5 | нд
3.6 | ЛЭП 10 кВ от опоры № 95/1 ВЛ 10 кВ Дмитриево от ПС 35 кВ Ситниково, ЛЭП 10 кВ от опоры № 32 ВЛ 10 кВ Завод-2 от ПС 35 кВ Ситниково, ТП 10/0,4 кВ, 5ЛЭП 0,4 кВ для подключения энергопринимающих устройств ГКУ ТО "УКС" (новое строительство ТП 10/0,4 кВ мощностью 0,8 МВА; ВЛ 10 кВ протяженностью 1х0,02 км, 1х1,2 км; КЛ 0,4 кВ протяженностью 4х0,12 км, 2х0,2 км, 1х0,17 км; монтаж т.у. - 5 шт.) (проектирование) | Q_NS3400.VL.0053 | Проектные и изыскательские работы, разработка и утверждение ДПТ, кадастровые работы и работы по установлению земельных отношений 10 кВ | УНЦ на проектные и изыскательские работы по ВЛ 10 кВ | ВЛ 10 кВ Дмитриево | нд | нд | 2026 | 10 | Протяженность до 2 км | Распоряжение | № 234р от 27.03.2026 | Тюменская область | 1 | 1 | 1 | 1 | 1 ВЛ | П3-02 | 795.69 | 1 | 795.69 | нд
3.6 | ЛЭП 10 кВ от опоры № 95/1 ВЛ 10 кВ Дмитриево от ПС 35 кВ Ситниково, ЛЭП 10 кВ от опоры № 32 ВЛ 10 кВ Завод-2 от ПС 35 кВ Ситниково, ТП 10/0,4 кВ, 5ЛЭП 0,4 кВ для подключения энергопринимающих устройств ГКУ ТО "УКС" (новое строительство ТП 10/0,4 кВ мощностью 0,8 МВА; ВЛ 10 кВ протяженностью 1х0,02 км, 1х1,2 км; КЛ 0,4 кВ протяженностью 4х0,12 км, 2х0,2 км, 1х0,17 км; монтаж т.у. - 5 шт.) (проектирование) | Q_NS3400.VL.0053 | Проектные и изыскательские работы, разработка и утверждение ДПТ, кадастровые работы и работы по установлению земельных отношений 10 кВ | УНЦ на проектные и изыскательские работы для КЛ 10 кВ | ВЛ 10 кВ Дмитриево | нд | нд | 2026 | 10 | Ппроектные и изыскательские работы | Распоряжение | № 234р от 27.03.2026 | Тюменская область | 1 | 1 | 1 | 1.05 | 1 км по трассе | П5-01 | 866.6 | 1 | 909.93 | нд
3.6 | ЛЭП 10 кВ от опоры № 95/1 ВЛ 10 кВ Дмитриево от ПС 35 кВ Ситниково, ЛЭП 10 кВ от опоры № 32 ВЛ 10 кВ Завод-2 от ПС 35 кВ Ситниково, ТП 10/0,4 кВ, 5ЛЭП 0,4 кВ для подключения энергопринимающих устройств ГКУ ТО "УКС" (новое строительство ТП 10/0,4 кВ мощностью 0,8 МВА; ВЛ 10 кВ протяженностью 1х0,02 км, 1х1,2 км; КЛ 0,4 кВ протяженностью 4х0,12 км, 2х0,2 км, 1х0,17 км; монтаж т.у. - 5 шт.) (проектирование) | Q_NS3400.VL.0053 | Итого объем финансовых потребностей по инвестиционному проекту, тыс. рублей | нд | нд | нд | нд | нд | нд | нд | нд | нд | нд | нд | нд | нд | нд | нд | нд | нд | нд | 2131.12 | нд
3.6 | Реконструкция ПС 110 кВ Караганда (замена силовых трансформаторов 2х10 МВА на 2х16 МВА) (проектирование) | Q_TP3400.PS.0065 | Проектные и изыскательские работы, разработка и утверждение ДПТ, кадастровые работы и работы по установлению земельных отношений 110 кВ | УНЦ на проектные и изыскательские работы для отдельных элементов электрических сетей 110 кВ | ПС 110 кВ Караганда | нд | П | 2027 | 110 | Затраты по УНЦ от 151 до 301 млн. руб. | Распоряжение | № 234р от 27.03.2026 | Тюменская область | 1 | 1 | 1 | 1 | 1 объект | П6-11 | 21275.06 | 1 | 21275.06 | нд
3.6 | Реконструкция ПС 110 кВ Караганда (замена силовых трансформаторов 2х10 МВА на 2х16 МВА) (проектирование) | Q_TP3400.PS.0065 | Итого объем финансовых потребностей по инвестиционному проекту, тыс. рублей | нд | нд | нд | нд | нд | нд | нд | нд | нд | нд | нд | нд | нд | нд | нд | нд | нд | нд | 21275.06 | нд
3.6 | ЛЭП 10 кВ от опоры № 132/6 ВЛ 10 кВ Лесная Юрга от ПС 110 кВ Юрга, ЛЭП 10 кВ от опоры № 11/94 ВЛ 10 кВ Заря от ПС 110 кВ Юрга, ТП 10/0,4 кВ для подключения энергопринимающих устройств ГБУ ТО ДКХС (новое строительство ВЛ 10 кВ протяженностью 1х0,1 км, 1х2,9 км; ТП 10/0,4 кВ мощностью 2х0,4 МВА; монтаж т.у. - 2 шт.) (проектирование) | Q_NS3400.VL.0051 | Проектные и изыскательские работы, разработка и утверждение ДПТ, кадастровые работы и работы по установлению земельных отношений 10 кВ | УНЦ на проектные и изыскательские работы для отдельных элементов электрических сетей 10 кВ | ВЛ 10 кВ Лесная Юрга | нд | нд | 2026 | 10 | Затраты по УНЦ от 1.1 до 6 млн. руб. | Распоряжение | № 234р от 27.03.2026 | Тюменская область | 1 | 1 | 1 | 1 | 1 объект | П6-06 | 425.5 | 1 | 425.5 | нд
3.6 | ЛЭП 10 кВ от опоры № 132/6 ВЛ 10 кВ Лесная Юрга от ПС 110 кВ Юрга, ЛЭП 10 кВ от опоры № 11/94 ВЛ 10 кВ Заря от ПС 110 кВ Юрга, ТП 10/0,4 кВ для подключения энергопринимающих устройств ГБУ ТО ДКХС (новое строительство ВЛ 10 кВ протяженностью 1х0,1 км, 1х2,9 км; ТП 10/0,4 кВ мощностью 2х0,4 МВА; монтаж т.у. - 2 шт.) (проектирование) | Q_NS3400.VL.0051 | Проектные и изыскательские работы, разработка и утверждение ДПТ, кадастровые работы и работы по установлению земельных отношений 10 кВ | УНЦ на проектные и изыскательские работы по ВЛ 10 кВ | ВЛ 10 кВ Лесная Юрга | нд | нд | 2026 | 10 | Протяженность до 2 км | Распоряжение | № 234р от 27.03.2026 | Тюменская область | 1 | 1 | 1 | 3 | 1 ВЛ | П3-02 | 795.69 | 1 | 2387.07 | нд
3.6 | ЛЭП 10 кВ от опоры № 132/6 ВЛ 10 кВ Лесная Юрга от ПС 110 кВ Юрга, ЛЭП 10 кВ от опоры № 11/94 ВЛ 10 кВ Заря от ПС 110 кВ Юрга, ТП 10/0,4 кВ для подключения энергопринимающих устройств ГБУ ТО ДКХС (новое строительство ВЛ 10 кВ протяженностью 1х0,1 км, 1х2,9 км; ТП 10/0,4 кВ мощностью 2х0,4 МВА; монтаж т.у. - 2 шт.) (проектирование) | Q_NS3400.VL.0051 | Итого объем финансовых потребностей по инвестиционному проекту, тыс. рублей | нд | нд | нд | нд | нд | нд | нд | нд | нд | нд | нд | нд | нд | нд | нд | нд | нд | нд | 2812.57 | нд
3.6 | ЛЭП 10 кВ от опоры №131/6 ВЛ 10 кВ Пушкарево от ПС 110 кВ Ингалинка для подключения энергопринимающих устройств ООО «Племенная индейка» (новое строительство ВЛ 10 кВ протяженностью 1х0,25 км, установка реклоузера -1 шт., установка ПУ 10 кВ – 1шт.) (проектирование) | Q_NS3400.VL.0050 | Проектные и изыскательские работы, разработка и утверждение ДПТ, кадастровые работы и работы по установлению земельных отношений 10 кВ | УНЦ на проектные и изыскательские работы для отдельных элементов электрических сетей 10 кВ | ВЛ 10 кВ Пушкарево | нд | нд | 2026 | 10 | Затраты по УНЦ от 1.1 до 6 млн. руб. | Распоряжение | № 234р от 27.03.2026 | Тюменская область | 1 | 1 | 1 | 1 | 1 объект | П6-06 | 425.5 | 1 | 425.5 | нд
3.6 | ЛЭП 10 кВ от опоры №131/6 ВЛ 10 кВ Пушкарево от ПС 110 кВ Ингалинка для подключения энергопринимающих устройств ООО «Племенная индейка» (новое строительство ВЛ 10 кВ протяженностью 1х0,25 км, установка реклоузера -1 шт., установка ПУ 10 кВ – 1шт.) (проектирование) | Q_NS3400.VL.0050 | Проектные и изыскательские работы, разработка и утверждение ДПТ, кадастровые работы и работы по установлению земельных отношений 10 кВ | УНЦ на проектные и изыскательские работы по ВЛ 10 кВ | ВЛ 10 кВ Пушкарево | нд | нд | 2026 | 10 | Протяженность до 2 км | Распоряжение | № 234р от 27.03.2026 | Тюменская область | 1 | 1 | 1 | 1 | 1 ВЛ | П3-02 | 795.69 | 1 | 795.69 | нд
3.6 | ЛЭП 10 кВ от опоры №131/6 ВЛ 10 кВ Пушкарево от ПС 110 кВ Ингалинка для подключения энергопринимающих устройств ООО «Племенная индейка» (новое строительство ВЛ 10 кВ протяженностью 1х0,25 км, установка реклоузера -1 шт., установка ПУ 10 кВ – 1шт.) (проектирование) | Q_NS3400.VL.0050 | Итого объем финансовых потребностей по инвестиционному проекту, тыс. рублей | нд | нд | нд | нд | нд | нд | нд | нд | нд | нд | нд | нд | нд | нд | нд | нд | нд | нд | 1221.19 | нд
3.6 | ЛЭП 10 кВ от опоры № 90 ВЛ 10 кВ Комплекс от ПС 110 кВ Ингалинка для подключения энергопринимающих устройств ООО "Племенная индейка" (новое строительство ВЛ 10 кВ протяженностью 1х0,6 км, установка реклоузера - 1 шт., установка ПУ 10 кВ - 1 шт.) (проектирование) | Q_NS3400.VL.0054 | Проектные и изыскательские работы, разработка и утверждение ДПТ, кадастровые работы и работы по установлению земельных отношений 10 кВ | УНЦ на проектные и изыскательские работы для отдельных элементов электрических сетей 10 кВ | ВЛ 10 кВ Комплекс | нд | нд | 2026 | 10 | Затраты по УНЦ от 1.1 до 6 млн. руб. | Распоряжение | № 234р от 27.03.2026 | Тюменская область | 1 | 1 | 1 | 1 | 1 объект | П6-06 | 425.5 | 1 | 425.5 | нд
3.6 | ЛЭП 10 кВ от опоры № 90 ВЛ 10 кВ Комплекс от ПС 110 кВ Ингалинка для подключения энергопринимающих устройств ООО "Племенная индейка" (новое строительство ВЛ 10 кВ протяженностью 1х0,6 км, установка реклоузера - 1 шт., установка ПУ 10 кВ - 1 шт.) (проектирование) | Q_NS3400.VL.0054 | Проектные и изыскательские работы, разработка и утверждение ДПТ, кадастровые работы и работы по установлению земельных отношений 10 кВ | УНЦ на проектные и изыскательские работы по ВЛ 10 кВ | ВЛ 10 кВ Комплекс | нд | нд | 2026 | 10 | Протяженность до 2 км | Распоряжение | № 234р от 27.03.2026 | Тюменская область | 1 | 1 | 1 | 1 | 1 ВЛ | П3-02 | 795.69 | 1 | 795.69 | нд
3.6 | ЛЭП 10 кВ от опоры № 90 ВЛ 10 кВ Комплекс от ПС 110 кВ Ингалинка для подключения энергопринимающих устройств ООО "Племенная индейка" (новое строительство ВЛ 10 кВ протяженностью 1х0,6 км, установка реклоузера - 1 шт., установка ПУ 10 кВ - 1 шт.) (проектирование) | Q_NS3400.VL.0054 | Итого объем финансовых потребностей по инвестиционному проекту, тыс. рублей | нд | нд | нд | нд | нд | нд | нд | нд | нд | нд | нд | нд | нд | нд | нд | нд | нд | нд | 1221.19 | нд
3.2.3.1 | Установка приборов учета в соответствии с федеральным законом от 27.12.2018 № 522-ФЗ при выходе из строя приборов учета у потребителя (6604 ПУ) 0,22(0,4) кВ филиала АО «Россети Тюмень» ТЭС (2026-2030 г.) | Q_TP3300.AS.0024 | Система учета электрической энергии (мощности), АИИС КУЭ, ПКУ, технический учет электрической энергии 0.4 кВ | УНЦ ИИК. Установка однофазного прибора учета в разрыв несущего провода на опоре ВЛ 0.4 кВ с изолированными проводами | Управление ТЭС | нд | П | 2030 | 0.23 | Многотарифный (многофункциональный) прибор учета | Распоряжение филиала АО "Россети Тюмень" Тюменские электрические сети | № 234р от 27.03.2026 | Тюменская область | 1 | 1 | 1 | 3276 | 1 точка учета | А1-02 | 57.24 | 1.34 | 251274.4416 | нд
3.2.3.1 | Установка приборов учета в соответствии с федеральным законом от 27.12.2018 № 522-ФЗ при выходе из строя приборов учета у потребителя (6604 ПУ) 0,22(0,4) кВ филиала АО «Россети Тюмень» ТЭС (2026-2030 г.) | Q_TP3300.AS.0024 | Система учета электрической энергии (мощности), АИИС КУЭ, ПКУ, технический учет электрической энергии 110 кВ | УНЦ ИИК. Установка трехфазного прибора учета в разрыв несущего провода на опоре ВЛ и подключение к питающей ВЛ 0.4 кВ с изолированными проводами | Управление ТЭС | нд | П | 2030 | 0.4 | Многотарифный (многофункциональный) прибор учета | Распоряжение филиала АО "Россети Тюмень" Тюменские электрические сети | № 234р от 27.03.2026 | Тюменская область | 1 | 1 | 1 | 2529 | 1 точка учета | А1-08 | 62.16 | 1.34 | 210651.5376 | нд
3.2.3.1 | Установка приборов учета в соответствии с федеральным законом от 27.12.2018 № 522-ФЗ при выходе из строя приборов учета у потребителя (6604 ПУ) 0,22(0,4) кВ филиала АО «Россети Тюмень» ТЭС (2026-2030 г.) | Q_TP3300.AS.0024 | Система учета электрической энергии (мощности), АИИС КУЭ, ПКУ, технический учет электрической энергии 0.4 кВ | УНЦ ИИК. Установка шкафа с трехфазным прибором учета трансформаторного включения с ТТ на опоре 0.4 кВ | Управление ТЭС | нд | П | 2030 | 0.4 | В комплекте с ТТ | Распоряжение филиала АО "Россети Тюмень" Тюменские электрические сети | № 234р от 27.03.2026 | Тюменская область | 1 | 1 | 1 | 799 | 1 точка учета | А1-34 | 111.97 | 1.34 | 119881.8002 | нд
3.2.3.1 | Установка приборов учета в соответствии с федеральным законом от 27.12.2018 № 522-ФЗ при выходе из строя приборов учета у потребителя (6604 ПУ) 0,22(0,4) кВ филиала АО «Россети Тюмень» ТЭС (2026-2030 г.) | Q_TP3300.AS.0024 | Система учета электрической энергии (мощности), АИИС КУЭ, ПКУ, технический учет электрической энергии 0.23 кВ | УНЦ ИИК. Организация однофазного ввода к потребителю в многоквартирном доме 0.23 кВ | Управление ТЭС | нд | П | 2030 | 0.23 | Однофазный ввод к потребителю | Распоряжение филиала АО "Россети Тюмень" Тюменские электрические сети | № 234р от 27.03.2026 | Тюменская область | 1 | 1 | 1 | 3276 | 1 точка учета | А1-69 | 3.84 | 1.34 | 16856.9856 | нд
3.2.3.1 | Установка приборов учета в соответствии с федеральным законом от 27.12.2018 № 522-ФЗ при выходе из строя приборов учета у потребителя (6604 ПУ) 0,22(0,4) кВ филиала АО «Россети Тюмень» ТЭС (2026-2030 г.) | Q_TP3300.AS.0024 | Система учета электрической энергии (мощности), АИИС КУЭ, ПКУ, технический учет электрической энергии 0.4 кВ | УНЦ ИИК. Организация трехфазного ввода к потребителю в многоквартирном доме 0.4 кВ | Управление ТЭС | нд | П | 2030 | 0.4 | Трехфазынй ввод к потребителю | Распоряжение филиала АО "Россети Тюмень" Тюменские электрические сети | № 234р от 27.03.2026 | Тюменская область | 1 | 1 | 1 | 2529 | 1 точка учета | А1-70 | 4.52 | 1.34 | 15317.6472 | нд
3.2.3.1 | Установка приборов учета в соответствии с федеральным законом от 27.12.2018 № 522-ФЗ при выходе из строя приборов учета у потребителя (6604 ПУ) 0,22(0,4) кВ филиала АО «Россети Тюмень» ТЭС (2026-2030 г.) | Q_TP3300.AS.0024 | Проектные и изыскательские работы, разработка и утверждение ДПТ, кадастровые работы и работы по установлению земельных отношений 0.4 кВ | УНЦ на проектные и изыскательские работы для отдельных элементов электрических сетей 0.4 кВ | Управление ТЭС | нд | П | 2030 | 0.4 | Затраты по УНЦ от 501 до 1001 млн. руб. | Распоряжение филиала АО "Россети Тюмень" Тюменские электрические сети | № 234р от 27.03.2026 | Тюменская область | 0.85 | 1 | 1 | 1 | 1 объект | П6-13 | 70916.85 | 1 | 60279.3225 | нд
3.2.3.1 | Установка приборов учета в соответствии с федеральным законом от 27.12.2018 № 522-ФЗ при выходе из строя приборов учета у потребителя (6604 ПУ) 0,22(0,4) кВ филиала АО «Россети Тюмень» ТЭС (2026-2030 г.) | Q_TP3300.AS.0024 | Итого объем финансовых потребностей по инвестиционному проекту, тыс. рублей | нд | нд | нд | нд | нд | нд | нд | нд | нд | нд | нд | нд | нд | нд | нд | нд | нд | нд | 674261.7347 | нд
3.6 | ЛЭП 10 кВ от опоры №120 ВЛ 10 кВ Зерноток от ПС 110 кВ Упорово для подключения энергопринимающих устройств ООО «Племенная индейка»» (новое строительство ВЛ 10 кВ протяженностью 1х0,05 км, установка реклоузера -1 шт.) (проектирование) | Q_NS3400.VL.0052 | Проектные и изыскательские работы, разработка и утверждение ДПТ, кадастровые работы и работы по установлению земельных отношений 10 кВ | УНЦ на проектные и изыскательские работы для отдельных элементов электрических сетей 10 кВ | ВЛ 10 кВ Зерноток | нд | нд | 2026 | 10 | Затраты по УНЦ от 1.1 до 6 млн. руб. | Распоряжение | № 234р от 27.03.2026 | Тюменская область | 1 | 1 | 1 | 1 | 1 объект | П6-06 | 425.5 | 1 | 425.5 | нд
3.6 | ЛЭП 10 кВ от опоры №120 ВЛ 10 кВ Зерноток от ПС 110 кВ Упорово для подключения энергопринимающих устройств ООО «Племенная индейка»» (новое строительство ВЛ 10 кВ протяженностью 1х0,05 км, установка реклоузера -1 шт.) (проектирование) | Q_NS3400.VL.0052 | Проектные и изыскательские работы, разработка и утверждение ДПТ, кадастровые работы и работы по установлению земельных отношений 10 кВ | УНЦ на проектные и изыскательские работы по ВЛ 10 кВ | ВЛ 10 кВ Зерноток | нд | нд | 2026 | 10 | Протяженность до 2 км | Распоряжение | № 234р от 27.03.2026 | Тюменская область | 1 | 1 | 1 | 1 | 1 ВЛ | П3-02 | 795.69 | 1 | 795.69 | нд
3.6 | ЛЭП 10 кВ от опоры №120 ВЛ 10 кВ Зерноток от ПС 110 кВ Упорово для подключения энергопринимающих устройств ООО «Племенная индейка»» (новое строительство ВЛ 10 кВ протяженностью 1х0,05 км, установка реклоузера -1 шт.) (проектирование) | Q_NS3400.VL.0052 | Итого объем финансовых потребностей по инвестиционному проекту, тыс. рублей | нд | нд | нд | нд | нд | нд | нд | нд | нд | нд | нд | нд | нд | нд | нд | нд | нд | нд | 1221.19 | нд
3.2.3.2 | Установка приборов учета в соответствии с федеральным законом от 27.12.2018 № 522-ФЗ при выходе из строя приборов учета у потребителя (12 ПУ) 10(6) кВ филиала АО «Россети Тюмень» ТЭС (2026 г.) | Q_TP3300.AS.0027 | Проектные и изыскательские работы, разработка и утверждение ДПТ, кадастровые работы и работы по установлению земельных отношений 0.4 кВ | УНЦ на проектные и изыскательские работы для отдельных элементов электрических сетей 0.4 кВ | Управление ТЭС | нд | П | 2026 | 0.4 | Затраты по УНЦ от 11 до 21 млн. руб. | Распоряжение филиала АО "Россети Тюмень" Тюменские электрические сети | № 234р от 27.03.2026 | Тюменская область | 1 | 1 | 1 | 1 | 1 объект | П6-08 | 2127.51 | 1 | 2127.51 | нд
3.2.3.2 | Установка приборов учета в соответствии с федеральным законом от 27.12.2018 № 522-ФЗ при выходе из строя приборов учета у потребителя (12 ПУ) 10(6) кВ филиала АО «Россети Тюмень» ТЭС (2026 г.) | Q_TP3300.AS.0027 | Система учета электрической энергии (мощности), АИИС КУЭ, ПКУ, технический учет электрической энергии 10 кВ | УНЦ ИИК. Установка пункта коммерческого учета электрической энергии класса напряжения 10 кВ на проводах ВЛ | Управление ТЭС | нд | П | 2026 | 10 | Пункт коммерческого учета электрической энергии класса напряжения 10 кВ на проводах ВЛ | Распоряжение филиала АО "Россети Тюмень" Тюменские электрические сети | № 234р от 27.03.2026 | Тюменская область | 1 | 1 | 1 | 3 | 1 точка учета | А1-38 | 585.56 | 1.34 | 2353.9512 | нд
3.2.3.2 | Установка приборов учета в соответствии с федеральным законом от 27.12.2018 № 522-ФЗ при выходе из строя приборов учета у потребителя (12 ПУ) 10(6) кВ филиала АО «Россети Тюмень» ТЭС (2026 г.) | Q_TP3300.AS.0027 | Система учета электрической энергии (мощности), АИИС КУЭ, ПКУ, технический учет электрической энергии 10 кВ | УНЦ ИИК. Установка пункта коммерческого учета электрической энергии класса напряжения 10 кВ на опоре ВЛ с выносными датчиками тока и напряжения | Управление ТЭС | нд | П | 2026 | 10 | Пункт коммерческого учета электрической энергии класса напряжения 10 кВ на опоре ВЛ с выносными датчиками тока и напряжения | Распоряжение филиала АО "Россети Тюмень" Тюменские электрические сети | № 234р от 27.03.2026 | Тюменская область | 1 | 1 | 1 | 9 | 1 точка учета | А1-37 | 841.03 | 1.34 | 10142.8218 | нд
3.2.3.2 | Установка приборов учета в соответствии с федеральным законом от 27.12.2018 № 522-ФЗ при выходе из строя приборов учета у потребителя (12 ПУ) 10(6) кВ филиала АО «Россети Тюмень» ТЭС (2026 г.) | Q_TP3300.AS.0027 | Итого объем финансовых потребностей по инвестиционному проекту, тыс. рублей | нд | нд | нд | нд | нд | нд | нд | нд | нд | нд | нд | нд | нд | нд | нд | нд | нд | нд | 14624.283 | нд
3.2.3.2 | Установка приборов учета в соответствии с федеральным законом от 27.12.2018 № 522-ФЗ при истечении МПИ или срока эксплуатации при отсутствии приборов учета у потребителя (266 ПУ) 10(6) кВ филиала АО «Россети Тюмень» ТЭС (2026-2030 г.) | Q_TP3300.AS.0026 | Система учета электрической энергии (мощности), АИИС КУЭ, ПКУ, технический учет электрической энергии 10 кВ | УНЦ ИИК. Установка пункта коммерческого учета электрической энергии класса напряжения 10 кВ на проводах ВЛ | Управление ТЭС | нд | П | 2030 | 10 | Пункт коммерческого учета электрической энергии класса напряжения 10 кВ на проводах ВЛ | Распоряжение филиала АО "Россети Тюмень" Тюменские электрические сети | № 234р от 27.03.2026 | Тюменская область | 1 | 1 | 1 | 92 | 1 точка учета | А1-38 | 585.56 | 1.34 | 72187.8368 | нд
3.2.3.2 | Установка приборов учета в соответствии с федеральным законом от 27.12.2018 № 522-ФЗ при истечении МПИ или срока эксплуатации при отсутствии приборов учета у потребителя (266 ПУ) 10(6) кВ филиала АО «Россети Тюмень» ТЭС (2026-2030 г.) | Q_TP3300.AS.0026 | Система учета электрической энергии (мощности), АИИС КУЭ, ПКУ, технический учет электрической энергии 10 кВ | УНЦ ИИК. Установка пункта коммерческого учета электрической энергии класса напряжения 10 кВ на опоре ВЛ с выносными датчиками тока и напряжения | Управление ТЭС | нд | П | 2030 | 10 | Пункт коммерческого учета электрической энергии класса напряжения 10 кВ на опоре ВЛ с выносными датчиками тока и напряжения | Распоряжение филиала АО "Россети Тюмень" Тюменские электрические сети | № 234р от 27.03.2026 | Тюменская область | 1 | 1 | 1 | 174 | 1 точка учета | А1-37 | 841.03 | 1.34 | 196094.5548 | нд
3.2.3.2 | Установка приборов учета в соответствии с федеральным законом от 27.12.2018 № 522-ФЗ при истечении МПИ или срока эксплуатации при отсутствии приборов учета у потребителя (266 ПУ) 10(6) кВ филиала АО «Россети Тюмень» ТЭС (2026-2030 г.) | Q_TP3300.AS.0026 | Проектные и изыскательские работы, разработка и утверждение ДПТ, кадастровые работы и работы по установлению земельных отношений 10 кВ | УНЦ на проектные и изыскательские работы для отдельных элементов электрических сетей 10 кВ | Управление ТЭС | нд | П | 2030 | 10 | Затраты по УНЦ от 151 до 301 млн. руб. | Распоряжение филиала АО "Россети Тюмень" Тюменские электрические сети | № 234р от 27.03.2026 | Тюменская область | 0.85 | 1 | 1 | 1 | 1 объект | П6-11 | 21275.06 | 1 | 18083.801 | нд
3.2.3.2 | Установка приборов учета в соответствии с федеральным законом от 27.12.2018 № 522-ФЗ при истечении МПИ или срока эксплуатации при отсутствии приборов учета у потребителя (266 ПУ) 10(6) кВ филиала АО «Россети Тюмень» ТЭС (2026-2030 г.) | Q_TP3300.AS.0026 | Итого объем финансовых потребностей по инвестиционному проекту, тыс. рублей | нд | нд | нд | нд | нд | нд | нд | нд | нд | нд | нд | нд | нд | нд | нд | нд | нд | нд | 286366.1926 | нд
3.2.3.1 | Установка приборов учета в соответствии с федеральным законом от 27.12.2018 № 522-ФЗ при истечении МПИ или срока эксплуатации при отсутствии приборов учета у потребителя (38599 ПУ) 0,22(0,4) кВ филиала АО «Россети Тюмень» ТЭС (2026-2030 г.) | Q_TP3300.AS.0025 | Система учета электрической энергии (мощности), АИИС КУЭ, ПКУ, технический учет электрической энергии 0.4 кВ | УНЦ ИИК. Установка однофазного прибора учета в разрыв несущего провода на опоре ВЛ 0.4 кВ с изолированными проводами | Управление ТЭС | нд | П | 2030 | 0.23 | Многотарифный (многофункциональный) прибор учета | Распоряжение филиала АО "Россети Тюмень" Тюменские электрические сети | № 234р от 27.03.2026 | Тюменская область | 1 | 1 | 1 | 22722 | 1 точка учета | А1-02 | 57.24 | 1.34 | 1742813.7552 | нд
3.2.3.1 | Установка приборов учета в соответствии с федеральным законом от 27.12.2018 № 522-ФЗ при истечении МПИ или срока эксплуатации при отсутствии приборов учета у потребителя (38599 ПУ) 0,22(0,4) кВ филиала АО «Россети Тюмень» ТЭС (2026-2030 г.) | Q_TP3300.AS.0025 | Система учета электрической энергии (мощности), АИИС КУЭ, ПКУ, технический учет электрической энергии 110 кВ | УНЦ ИИК. Установка трехфазного прибора учета в разрыв несущего провода на опоре ВЛ и подключение к питающей ВЛ 0.4 кВ с изолированными проводами | Управление ТЭС | нд | П | 2030 | 0.4 | Многотарифный (многофункциональный) прибор учета | Распоряжение филиала АО "Россети Тюмень" Тюменские электрические сети | № 234р от 27.03.2026 | Тюменская область | 1 | 1 | 1 | 15144 | 1 точка учета | А1-08 | 62.16 | 1.34 | 1261410.3936 | нд
3.2.3.1 | Установка приборов учета в соответствии с федеральным законом от 27.12.2018 № 522-ФЗ при истечении МПИ или срока эксплуатации при отсутствии приборов учета у потребителя (38599 ПУ) 0,22(0,4) кВ филиала АО «Россети Тюмень» ТЭС (2026-2030 г.) | Q_TP3300.AS.0025 | Система учета электрической энергии (мощности), АИИС КУЭ, ПКУ, технический учет электрической энергии 0.4 кВ | УНЦ ИИК. Установка шкафа с трехфазным прибором учета трансформаторного включения с ТТ на опоре 0.4 кВ | Управление ТЭС | нд | П | 2030 | 0.4 | В комплекте с ТТ | Распоряжение филиала АО "Россети Тюмень" Тюменские электрические сети | № 234р от 27.03.2026 | Тюменская область | 1 | 1 | 1 | 733 | 1 точка учета | А1-34 | 111.97 | 1.34 | 109979.1734 | нд
3.2.3.1 | Установка приборов учета в соответствии с федеральным законом от 27.12.2018 № 522-ФЗ при истечении МПИ или срока эксплуатации при отсутствии приборов учета у потребителя (38599 ПУ) 0,22(0,4) кВ филиала АО «Россети Тюмень» ТЭС (2026-2030 г.) | Q_TP3300.AS.0025 | Система учета электрической энергии (мощности), АИИС КУЭ, ПКУ, технический учет электрической энергии 0.23 кВ | УНЦ ИИК. Организация однофазного ввода к потребителю в многоквартирном доме 0.23 кВ | Управление ТЭС | нд | П | 2030 | 0.23 | Однофазный ввод к потребителю | Распоряжение филиала АО "Россети Тюмень" Тюменские электрические сети | № 234р от 27.03.2026 | Тюменская область | 1 | 1 | 1 | 22722 | 1 точка учета | А1-69 | 3.84 | 1.34 | 116918.3232 | нд
3.2.3.1 | Установка приборов учета в соответствии с федеральным законом от 27.12.2018 № 522-ФЗ при истечении МПИ или срока эксплуатации при отсутствии приборов учета у потребителя (38599 ПУ) 0,22(0,4) кВ филиала АО «Россети Тюмень» ТЭС (2026-2030 г.) | Q_TP3300.AS.0025 | Система учета электрической энергии (мощности), АИИС КУЭ, ПКУ, технический учет электрической энергии 0.4 кВ | УНЦ ИИК. Организация трехфазного ввода к потребителю в многоквартирном доме 0.4 кВ | Управление ТЭС | нд | П | 2030 | 0.4 | Трехфазынй ввод к потребителю | Распоряжение филиала АО "Россети Тюмень" Тюменские электрические сети | № 234р от 27.03.2026 | Тюменская область | 1 | 1 | 1 | 15144 | 1 точка учета | А1-70 | 4.52 | 1.34 | 91724.1792 | нд
3.2.3.1 | Установка приборов учета в соответствии с федеральным законом от 27.12.2018 № 522-ФЗ при истечении МПИ или срока эксплуатации при отсутствии приборов учета у потребителя (38599 ПУ) 0,22(0,4) кВ филиала АО «Россети Тюмень» ТЭС (2026-2030 г.) | Q_TP3300.AS.0025 | Проектные и изыскательские работы, разработка и утверждение ДПТ, кадастровые работы и работы по установлению земельных отношений 0.4 кВ | УНЦ на проектные и изыскательские работы для отдельных элементов электрических сетей 0.4 кВ | Управление ТЭС | нд | П | 2030 | 0.4 | Затраты по УНЦ от 1001 до 1501 млн. руб. | Распоряжение филиала АО "Россети Тюмень" Тюменские электрические сети | № 234р от 27.03.2026 | Тюменская область | 0.85 | 1 | 1 | 1 | 1 объект | П6-14 | 106375.28 | 1 | 90418.988 | нд
3.2.3.1 | Установка приборов учета в соответствии с федеральным законом от 27.12.2018 № 522-ФЗ при истечении МПИ или срока эксплуатации при отсутствии приборов учета у потребителя (38599 ПУ) 0,22(0,4) кВ филиала АО «Россети Тюмень» ТЭС (2026-2030 г.) | Q_TP3300.AS.0025 | Итого объем финансовых потребностей по инвестиционному проекту, тыс. рублей | нд | нд | нд | нд | нд | нд | нд | нд | нд | нд | нд | нд | нд | нд | нд | нд | нд | нд | 3413264.8126 | нд
3.2.3.1 | Установка приборов учета в соответствии с федеральным законом от 27.12.2018 № 522-ФЗ при истечении МПИ или срока эксплуатации при отсутствии приборов учета у потребителя (1055 ПУ) 0,22(0,4) кВ филиала АО «Россети Тюмень» (Дорстрой) 2026-2030 г. | Q_TPTSO3300.AS.0003 | Система учета электрической энергии (мощности), АИИС КУЭ, ПКУ, технический учет электрической энергии 0.4 кВ | УНЦ ИИК. Установка однофазного прибора учета в разрыв несущего провода на опоре ВЛ 0.4 кВ с изолированными проводами | Управление ТЭС | нд | П | 2030 | 0.23 | Многотарифный (многофункциональный) прибор учета | Распоряжение филиала АО "Россети Тюмень" Тюменские электрические сети | № 234 р от 27.03.2026 | Тюменская область | 1 | 1 | 1 | 384 | 1 точка учета | А1-02 | 57.24 | 1.34 | 29453.4144 | нд
3.2.3.1 | Установка приборов учета в соответствии с федеральным законом от 27.12.2018 № 522-ФЗ при истечении МПИ или срока эксплуатации при отсутствии приборов учета у потребителя (1055 ПУ) 0,22(0,4) кВ филиала АО «Россети Тюмень» (Дорстрой) 2026-2030 г. | Q_TPTSO3300.AS.0003 | Система учета электрической энергии (мощности), АИИС КУЭ, ПКУ, технический учет электрической энергии 110 кВ | УНЦ ИИК. Установка трехфазного прибора учета в разрыв несущего провода на опоре ВЛ и подключение к питающей ВЛ 0.4 кВ с изолированными проводами | Управление ТЭС | нд | П | 2030 | 0.4 | Многотарифный (многофункциональный) прибор учета | Распоряжение филиала АО "Россети Тюмень" Тюменские электрические сети | № 234 р от 27.03.2026 | Тюменская область | 1 | 1 | 1 | 475 | 1 точка учета | А1-08 | 62.16 | 1.34 | 39564.84 | нд
3.2.3.1 | Установка приборов учета в соответствии с федеральным законом от 27.12.2018 № 522-ФЗ при истечении МПИ или срока эксплуатации при отсутствии приборов учета у потребителя (1055 ПУ) 0,22(0,4) кВ филиала АО «Россети Тюмень» (Дорстрой) 2026-2030 г. | Q_TPTSO3300.AS.0003 | Система учета электрической энергии (мощности), АИИС КУЭ, ПКУ, технический учет электрической энергии 0.4 кВ | УНЦ ИИК. Установка шкафа с трехфазным прибором учета трансформаторного включения с ТТ на опоре 0.4 кВ | Управление ТЭС | нд | П | 2030 | 0.4 | В комплекте с ТТ | Распоряжение филиала АО "Россети Тюмень" Тюменские электрические сети | № 234 р от 27.03.2026 | Тюменская область | 1 | 1 | 1 | 196 | 1 точка учета | А1-34 | 111.97 | 1.34 | 29407.8008 | нд
3.2.3.1 | Установка приборов учета в соответствии с федеральным законом от 27.12.2018 № 522-ФЗ при истечении МПИ или срока эксплуатации при отсутствии приборов учета у потребителя (1055 ПУ) 0,22(0,4) кВ филиала АО «Россети Тюмень» (Дорстрой) 2026-2030 г. | Q_TPTSO3300.AS.0003 | Система учета электрической энергии (мощности), АИИС КУЭ, ПКУ, технический учет электрической энергии 0.23 кВ | УНЦ ИИК. Организация однофазного ввода к потребителю в многоквартирном доме 0.23 кВ | Управление ТЭС | нд | П | 2030 | 0.23 | Однофазный ввод к потребителю | Распоряжение филиала АО "Россети Тюмень" Тюменские электрические сети | № 234 р от 27.03.2026 | Тюменская область | 1 | 1 | 1 | 384 | 1 точка учета | А1-69 | 3.84 | 1.34 | 1975.9104 | нд
3.2.3.1 | Установка приборов учета в соответствии с федеральным законом от 27.12.2018 № 522-ФЗ при истечении МПИ или срока эксплуатации при отсутствии приборов учета у потребителя (1055 ПУ) 0,22(0,4) кВ филиала АО «Россети Тюмень» (Дорстрой) 2026-2030 г. | Q_TPTSO3300.AS.0003 | Система учета электрической энергии (мощности), АИИС КУЭ, ПКУ, технический учет электрической энергии 0.4 кВ | УНЦ ИИК. Организация трехфазного ввода к потребителю в многоквартирном доме 0.4 кВ | Управление ТЭС | нд | П | 2030 | 0.4 | Трехфазынй ввод к потребителю | Распоряжение филиала АО "Россети Тюмень" Тюменские электрические сети | № 234 р от 27.03.2026 | Тюменская область | 1 | 1 | 1 | 475 | 1 точка учета | А1-70 | 4.52 | 1.34 | 2876.98 | нд
3.2.3.1 | Установка приборов учета в соответствии с федеральным законом от 27.12.2018 № 522-ФЗ при истечении МПИ или срока эксплуатации при отсутствии приборов учета у потребителя (1055 ПУ) 0,22(0,4) кВ филиала АО «Россети Тюмень» (Дорстрой) 2026-2030 г. | Q_TPTSO3300.AS.0003 | Проектные и изыскательские работы, разработка и утверждение ДПТ, кадастровые работы и работы по установлению земельных отношений 0.4 кВ | УНЦ на проектные и изыскательские работы для отдельных элементов электрических сетей 0.4 кВ | Управление ТЭС | нд | П | 2030 | 0.4 | Затраты по УНЦ от 51 до 151 млн. руб. | Распоряжение филиала АО "Россети Тюмень" Тюменские электрические сети | № 234 р от 27.03.2026 | Тюменская область | 0.85 | 1 | 1 | 1 | 1 объект | П6-10 | 10637.53 | 1 | 9041.9005 | нд
3.2.3.1 | Установка приборов учета в соответствии с федеральным законом от 27.12.2018 № 522-ФЗ при истечении МПИ или срока эксплуатации при отсутствии приборов учета у потребителя (1055 ПУ) 0,22(0,4) кВ филиала АО «Россети Тюмень» (Дорстрой) 2026-2030 г. | Q_TPTSO3300.AS.0003 | Итого объем финансовых потребностей по инвестиционному проекту, тыс. рублей | нд | нд | нд | нд | нд | нд | нд | нд | нд | нд | нд | нд | нд | нд | нд | нд | нд | нд | 112320.8461 | нд
3.2.3.1 | Установка приборов учета в соответствии с федеральным законом от 27.12.2018 № 522-ФЗ при истечении МПИ или срока эксплуатации при отсутствии приборов учета у потребителя (1175 ПУ) 0,22(0,4) кВ филиала АО «Россети Тюмень» (Дорстрой) 2026-2030 г. | Q_TPTSO3300.AS.0001 | Система учета электрической энергии (мощности), АИИС КУЭ, ПКУ, технический учет электрической энергии 0.4 кВ | УНЦ ИИК. Установка однофазного прибора учета в разрыв несущего провода на опоре ВЛ 0.4 кВ с изолированными проводами | Управление ТЭС | нд | П | 2030 | 0.23 | Многотарифный (многофункциональный) прибор учета | Распоряжение филиала АО "Россети Тюмень" Тюменские электрические сети | № 234 р от 27.03.2026 | Тюменская область | 1 | 1 | 1 | 670 | 1 точка учета | А1-02 | 57.24 | 1.34 | 51390.072 | нд
3.2.3.1 | Установка приборов учета в соответствии с федеральным законом от 27.12.2018 № 522-ФЗ при истечении МПИ или срока эксплуатации при отсутствии приборов учета у потребителя (1175 ПУ) 0,22(0,4) кВ филиала АО «Россети Тюмень» (Дорстрой) 2026-2030 г. | Q_TPTSO3300.AS.0001 | Система учета электрической энергии (мощности), АИИС КУЭ, ПКУ, технический учет электрической энергии 110 кВ | УНЦ ИИК. Установка трехфазного прибора учета в разрыв несущего провода на опоре ВЛ и подключение к питающей ВЛ 0.4 кВ с изолированными проводами | Управление ТЭС | нд | П | 2030 | 0.4 | Многотарифный (многофункциональный) прибор учета | Распоряжение филиала АО "Россети Тюмень" Тюменские электрические сети | № 234 р от 27.03.2026 | Тюменская область | 1 | 1 | 1 | 325 | 1 точка учета | А1-08 | 62.16 | 1.34 | 27070.68 | нд
3.2.3.1 | Установка приборов учета в соответствии с федеральным законом от 27.12.2018 № 522-ФЗ при истечении МПИ или срока эксплуатации при отсутствии приборов учета у потребителя (1175 ПУ) 0,22(0,4) кВ филиала АО «Россети Тюмень» (Дорстрой) 2026-2030 г. | Q_TPTSO3300.AS.0001 | Система учета электрической энергии (мощности), АИИС КУЭ, ПКУ, технический учет электрической энергии 0.4 кВ | УНЦ ИИК. Установка шкафа с трехфазным прибором учета трансформаторного включения с ТТ на опоре 0.4 кВ | Управление ТЭС | нд | П | 2030 | 0.4 | В комплекте с ТТ | Распоряжение филиала АО "Россети Тюмень" Тюменские электрические сети | № 234 р от 27.03.2026 | Тюменская область | 1 | 1 | 1 | 180 | 1 точка учета | А1-34 | 111.97 | 1.34 | 27007.164 | нд
3.2.3.1 | Установка приборов учета в соответствии с федеральным законом от 27.12.2018 № 522-ФЗ при истечении МПИ или срока эксплуатации при отсутствии приборов учета у потребителя (1175 ПУ) 0,22(0,4) кВ филиала АО «Россети Тюмень» (Дорстрой) 2026-2030 г. | Q_TPTSO3300.AS.0001 | Система учета электрической энергии (мощности), АИИС КУЭ, ПКУ, технический учет электрической энергии 0.23 кВ | УНЦ ИИК. Организация однофазного ввода к потребителю в многоквартирном доме 0.23 кВ | Управление ТЭС | нд | П | 2030 | 0.23 | Однофазный ввод к потребителю | Распоряжение филиала АО "Россети Тюмень" Тюменские электрические сети | № 234 р от 27.03.2026 | Тюменская область | 1 | 1 | 1 | 670 | 1 точка учета | А1-69 | 3.84 | 1.34 | 3447.552 | нд
3.2.3.1 | Установка приборов учета в соответствии с федеральным законом от 27.12.2018 № 522-ФЗ при истечении МПИ или срока эксплуатации при отсутствии приборов учета у потребителя (1175 ПУ) 0,22(0,4) кВ филиала АО «Россети Тюмень» (Дорстрой) 2026-2030 г. | Q_TPTSO3300.AS.0001 | Система учета электрической энергии (мощности), АИИС КУЭ, ПКУ, технический учет электрической энергии 0.4 кВ | УНЦ ИИК. Организация трехфазного ввода к потребителю в многоквартирном доме 0.4 кВ | Управление ТЭС | нд | П | 2030 | 0.4 | Трехфазынй ввод к потребителю | Распоряжение филиала АО "Россети Тюмень" Тюменские электрические сети | № 234 р от 27.03.2026 | Тюменская область | 1 | 1 | 1 | 325 | 1 точка учета | А1-70 | 4.52 | 1.34 | 1968.46 | нд
3.2.3.1 | Установка приборов учета в соответствии с федеральным законом от 27.12.2018 № 522-ФЗ при истечении МПИ или срока эксплуатации при отсутствии приборов учета у потребителя (1175 ПУ) 0,22(0,4) кВ филиала АО «Россети Тюмень» (Дорстрой) 2026-2030 г. | Q_TPTSO3300.AS.0001 | Проектные и изыскательские работы, разработка и утверждение ДПТ, кадастровые работы и работы по установлению земельных отношений 0.4 кВ | УНЦ на проектные и изыскательские работы для отдельных элементов электрических сетей 0.4 кВ | Управление ТЭС | нд | П | 2030 | 0.4 | Затраты по УНЦ от 51 до 151 млн. руб. | Распоряжение филиала АО "Россети Тюмень" Тюменские электрические сети | № 234 р от 27.03.2026 | Тюменская область | 0.85 | 1 | 1 | 1 | 1 объект | П6-10 | 10637.53 | 1 | 9041.9005 | нд
3.2.3.1 | Установка приборов учета в соответствии с федеральным законом от 27.12.2018 № 522-ФЗ при истечении МПИ или срока эксплуатации при отсутствии приборов учета у потребителя (1175 ПУ) 0,22(0,4) кВ филиала АО «Россети Тюмень» (Дорстрой) 2026-2030 г. | Q_TPTSO3300.AS.0001 | Итого объем финансовых потребностей по инвестиционному проекту, тыс. рублей | нд | нд | нд | нд | нд | нд | нд | нд | нд | нд | нд | нд | нд | нд | нд | нд | нд | нд | 119925.8285 | нд
3.2.3.1 | Установка приборов учета в соответствии с федеральным законом от 27.12.2018 № 522-ФЗ при истечении МПИ или срока эксплуатации при отсутствии приборов учета у потребителя (1685 ПУ) 0,22(0,4) кВ филиала АО «Россети Тюмень» (Элеконт) 2026-2030 г. | Q_TPTSO3300.AS.0002 | Система учета электрической энергии (мощности), АИИС КУЭ, ПКУ, технический учет электрической энергии 0.4 кВ | УНЦ ИИК. Установка однофазного прибора учета в разрыв несущего провода на опоре ВЛ 0.4 кВ с изолированными проводами | Управление ТЭС | нд | П | 2030 | 0.23 | Многотарифный (многофункциональный) прибор учета | Распоряжение филиала АО "Россети Тюмень" Тюменские электрические сети | № 234 р от 27.03.2026 | Тюменская область | 1 | 1 | 1 | 860 | 1 точка учета | А1-02 | 57.24 | 1.34 | 65963.376 | нд
3.2.3.1 | Установка приборов учета в соответствии с федеральным законом от 27.12.2018 № 522-ФЗ при истечении МПИ или срока эксплуатации при отсутствии приборов учета у потребителя (1685 ПУ) 0,22(0,4) кВ филиала АО «Россети Тюмень» (Элеконт) 2026-2030 г. | Q_TPTSO3300.AS.0002 | Система учета электрической энергии (мощности), АИИС КУЭ, ПКУ, технический учет электрической энергии 110 кВ | УНЦ ИИК. Установка трехфазного прибора учета в разрыв несущего провода на опоре ВЛ и подключение к питающей ВЛ 0.4 кВ с изолированными проводами | Управление ТЭС | нд | П | 2030 | 0.4 | Многотарифный (многофункциональный) прибор учета | Распоряжение филиала АО "Россети Тюмень" Тюменские электрические сети | № 234 р от 27.03.2026 | Тюменская область | 1 | 1 | 1 | 690 | 1 точка учета | А1-08 | 62.16 | 1.34 | 57473.136 | нд
3.2.3.1 | Установка приборов учета в соответствии с федеральным законом от 27.12.2018 № 522-ФЗ при истечении МПИ или срока эксплуатации при отсутствии приборов учета у потребителя (1685 ПУ) 0,22(0,4) кВ филиала АО «Россети Тюмень» (Элеконт) 2026-2030 г. | Q_TPTSO3300.AS.0002 | Система учета электрической энергии (мощности), АИИС КУЭ, ПКУ, технический учет электрической энергии 0.4 кВ | УНЦ ИИК. Установка шкафа с трехфазным прибором учета трансформаторного включения с ТТ на опоре 0.4 кВ | Управление ТЭС | нд | П | 2030 | 0.4 | В комплекте с ТТ | Распоряжение филиала АО "Россети Тюмень" Тюменские электрические сети | № 234 р от 27.03.2026 | Тюменская область | 1 | 1 | 1 | 135 | 1 точка учета | А1-34 | 111.97 | 1.34 | 20255.373 | нд
3.2.3.1 | Установка приборов учета в соответствии с федеральным законом от 27.12.2018 № 522-ФЗ при истечении МПИ или срока эксплуатации при отсутствии приборов учета у потребителя (1685 ПУ) 0,22(0,4) кВ филиала АО «Россети Тюмень» (Элеконт) 2026-2030 г. | Q_TPTSO3300.AS.0002 | Система учета электрической энергии (мощности), АИИС КУЭ, ПКУ, технический учет электрической энергии 0.23 кВ | УНЦ ИИК. Организация однофазного ввода к потребителю в многоквартирном доме 0.23 кВ | Управление ТЭС | нд | П | 2030 | 0.23 | Однофазный ввод к потребителю | Распоряжение филиала АО "Россети Тюмень" Тюменские электрические сети | № 234 р от 27.03.2026 | Тюменская область | 1 | 1 | 1 | 860 | 1 точка учета | А1-69 | 3.84 | 1.34 | 4425.216 | нд
3.2.3.1 | Установка приборов учета в соответствии с федеральным законом от 27.12.2018 № 522-ФЗ при истечении МПИ или срока эксплуатации при отсутствии приборов учета у потребителя (1685 ПУ) 0,22(0,4) кВ филиала АО «Россети Тюмень» (Элеконт) 2026-2030 г. | Q_TPTSO3300.AS.0002 | Система учета электрической энергии (мощности), АИИС КУЭ, ПКУ, технический учет электрической энергии 0.4 кВ | УНЦ ИИК. Организация трехфазного ввода к потребителю в многоквартирном доме 0.4 кВ | Управление ТЭС | нд | П | 2030 | 0.4 | Трехфазынй ввод к потребителю | Распоряжение филиала АО "Россети Тюмень" Тюменские электрические сети | № 234 р от 27.03.2026 | Тюменская область | 1 | 1 | 1 | 690 | 1 точка учета | А1-70 | 4.52 | 1.34 | 4179.192 | нд
3.2.3.1 | Установка приборов учета в соответствии с федеральным законом от 27.12.2018 № 522-ФЗ при истечении МПИ или срока эксплуатации при отсутствии приборов учета у потребителя (1685 ПУ) 0,22(0,4) кВ филиала АО «Россети Тюмень» (Элеконт) 2026-2030 г. | Q_TPTSO3300.AS.0002 | Проектные и изыскательские работы, разработка и утверждение ДПТ, кадастровые работы и работы по установлению земельных отношений 0.4 кВ | УНЦ на проектные и изыскательские работы для отдельных элементов электрических сетей 0.4 кВ | Управление ТЭС | нд | П | 2030 | 0.4 | Затраты по УНЦ от 151 до 301 млн. руб. | Распоряжение филиала АО "Россети Тюмень" Тюменские электрические сети | № 234 р от 27.03.2026 | Тюменская область | 0.85 | 1 | 1 | 1 | 1 объект | П6-11 | 21275.06 | 1 | 18083.801 | нд
3.2.3.1 | Установка приборов учета в соответствии с федеральным законом от 27.12.2018 № 522-ФЗ при истечении МПИ или срока эксплуатации при отсутствии приборов учета у потребителя (1685 ПУ) 0,22(0,4) кВ филиала АО «Россети Тюмень» (Элеконт) 2026-2030 г. | Q_TPTSO3300.AS.0002 | Итого объем финансовых потребностей по инвестиционному проекту, тыс. рублей | нд | нд | нд | нд | нд | нд | нд | нд | нд | нд | нд | нд | нд | нд | нд | нд | нд | нд | 170380.094 | нд
3.2.3.1 | Установка приборов учета в соответствии с федеральным законом от 27.12.2018 № 522-ФЗ при истечении МПИ или срока эксплуатации при отсутствии приборов учета у потребителя (3080 ПУ) 0,22(0,4) кВ филиала АО «Россети Тюмень» (МИ_СУЭНКО) 2026-2027 г. | Q_TPTSO3300.AS.0005 | Система учета электрической энергии (мощности), АИИС КУЭ, ПКУ, технический учет электрической энергии 0.4 кВ | УНЦ ИИК. Установка однофазного прибора учета в разрыв несущего провода на опоре ВЛ 0.4 кВ с изолированными проводами | Управление ТЭС | нд | П | 2027 | 0.23 | Многотарифный (многофункциональный) прибор учета | Распоряжение филиала АО "Россети Тюмень" Тюменские электрические сети | № 234 р от 27.03.2026 | Тюменская область | 1 | 1 | 1 | 1572 | 1 точка учета | А1-02 | 57.24 | 1.34 | 120574.9152 | нд
3.2.3.1 | Установка приборов учета в соответствии с федеральным законом от 27.12.2018 № 522-ФЗ при истечении МПИ или срока эксплуатации при отсутствии приборов учета у потребителя (3080 ПУ) 0,22(0,4) кВ филиала АО «Россети Тюмень» (МИ_СУЭНКО) 2026-2027 г. | Q_TPTSO3300.AS.0005 | Система учета электрической энергии (мощности), АИИС КУЭ, ПКУ, технический учет электрической энергии 110 кВ | УНЦ ИИК. Установка трехфазного прибора учета в разрыв несущего провода на опоре ВЛ и подключение к питающей ВЛ 0.4 кВ с изолированными проводами | Управление ТЭС | нд | П | 2027 | 0.4 | Многотарифный (многофункциональный) прибор учета | Распоряжение филиала АО "Россети Тюмень" Тюменские электрические сети | № 234 р от 27.03.2026 | Тюменская область | 1 | 1 | 1 | 1262 | 1 точка учета | А1-08 | 62.16 | 1.34 | 105117.5328 | нд
3.2.3.1 | Установка приборов учета в соответствии с федеральным законом от 27.12.2018 № 522-ФЗ при истечении МПИ или срока эксплуатации при отсутствии приборов учета у потребителя (3080 ПУ) 0,22(0,4) кВ филиала АО «Россети Тюмень» (МИ_СУЭНКО) 2026-2027 г. | Q_TPTSO3300.AS.0005 | Система учета электрической энергии (мощности), АИИС КУЭ, ПКУ, технический учет электрической энергии 0.4 кВ | УНЦ ИИК. Установка шкафа с трехфазным прибором учета трансформаторного включения с ТТ на опоре 0.4 кВ | Управление ТЭС | нд | П | 2027 | 0.4 | В комплекте с ТТ | Распоряжение филиала АО "Россети Тюмень" Тюменские электрические сети | № 234 р от 27.03.2026 | Тюменская область | 1 | 1 | 1 | 246 | 1 точка учета | А1-34 | 111.97 | 1.34 | 36909.7908 | нд
3.2.3.1 | Установка приборов учета в соответствии с федеральным законом от 27.12.2018 № 522-ФЗ при истечении МПИ или срока эксплуатации при отсутствии приборов учета у потребителя (3080 ПУ) 0,22(0,4) кВ филиала АО «Россети Тюмень» (МИ_СУЭНКО) 2026-2027 г. | Q_TPTSO3300.AS.0005 | Система учета электрической энергии (мощности), АИИС КУЭ, ПКУ, технический учет электрической энергии 0.23 кВ | УНЦ ИИК. Организация однофазного ввода к потребителю в многоквартирном доме 0.23 кВ | Управление ТЭС | нд | П | 2027 | 0.23 | Однофазный ввод к потребителю | Распоряжение филиала АО "Россети Тюмень" Тюменские электрические сети | № 234 р от 27.03.2026 | Тюменская область | 1 | 1 | 1 | 1572 | 1 точка учета | А1-69 | 3.84 | 1.34 | 8088.8832 | нд
3.2.3.1 | Установка приборов учета в соответствии с федеральным законом от 27.12.2018 № 522-ФЗ при истечении МПИ или срока эксплуатации при отсутствии приборов учета у потребителя (3080 ПУ) 0,22(0,4) кВ филиала АО «Россети Тюмень» (МИ_СУЭНКО) 2026-2027 г. | Q_TPTSO3300.AS.0005 | Система учета электрической энергии (мощности), АИИС КУЭ, ПКУ, технический учет электрической энергии 0.4 кВ | УНЦ ИИК. Организация трехфазного ввода к потребителю в многоквартирном доме 0.4 кВ | Управление ТЭС | нд | П | 2027 | 0.4 | Трехфазынй ввод к потребителю | Распоряжение филиала АО "Россети Тюмень" Тюменские электрические сети | № 234 р от 27.03.2026 | Тюменская область | 1 | 1 | 1 | 1262 | 1 точка учета | А1-70 | 4.52 | 1.34 | 7643.6816 | нд
3.2.3.1 | Установка приборов учета в соответствии с федеральным законом от 27.12.2018 № 522-ФЗ при истечении МПИ или срока эксплуатации при отсутствии приборов учета у потребителя (3080 ПУ) 0,22(0,4) кВ филиала АО «Россети Тюмень» (МИ_СУЭНКО) 2026-2027 г. | Q_TPTSO3300.AS.0005 | Проектные и изыскательские работы, разработка и утверждение ДПТ, кадастровые работы и работы по установлению земельных отношений 0.4 кВ | УНЦ на проектные и изыскательские работы для отдельных элементов электрических сетей 0.4 кВ | Управление ТЭС | нд | П | 2027 | 0.4 | Затраты по УНЦ от 151 до 301 млн. руб. | Распоряжение филиала АО "Россети Тюмень" Тюменские электрические сети | № 234 р от 27.03.2026 | Тюменская область | 0.85 | 1 | 1 | 1 | 1 объект | П6-11 | 21275.06 | 1 | 18083.801 | нд
3.2.3.1 | Установка приборов учета в соответствии с федеральным законом от 27.12.2018 № 522-ФЗ при истечении МПИ или срока эксплуатации при отсутствии приборов учета у потребителя (3080 ПУ) 0,22(0,4) кВ филиала АО «Россети Тюмень» (МИ_СУЭНКО) 2026-2027 г. | Q_TPTSO3300.AS.0005 | Итого объем финансовых потребностей по инвестиционному проекту, тыс. рублей | нд | нд | нд | нд | нд | нд | нд | нд | нд | нд | нд | нд | нд | нд | нд | нд | нд | нд | 296418.6046 | нд
3.2.3.1 | Установка приборов учета в соответствии с федеральным законом от 27.12.2018 № 522-ФЗ при истечении МПИ или срока эксплуатации при отсутствии приборов учета у потребителя (2228 ПУ) 0,22(0,4) кВ филиала АО «Россети Тюмень» (МИ_СУЭНКО) 2026-2027 г. | Q_TPTSO3300.AS.0004 | Система учета электрической энергии (мощности), АИИС КУЭ, ПКУ, технический учет электрической энергии 0.4 кВ | УНЦ ИИК. Установка однофазного прибора учета в разрыв несущего провода на опоре ВЛ 0.4 кВ с изолированными проводами | Управление ТЭС | нд | П | 2027 | 0.23 | Многотарифный (многофункциональный) прибор учета | Распоряжение филиала АО "Россети Тюмень" Тюменские электрические сети | № 234 р от 27.03.2026 | Тюменская область | 1 | 1 | 1 | 1136 | 1 точка учета | А1-02 | 57.24 | 1.34 | 87133.0176 | нд
3.2.3.1 | Установка приборов учета в соответствии с федеральным законом от 27.12.2018 № 522-ФЗ при истечении МПИ или срока эксплуатации при отсутствии приборов учета у потребителя (2228 ПУ) 0,22(0,4) кВ филиала АО «Россети Тюмень» (МИ_СУЭНКО) 2026-2027 г. | Q_TPTSO3300.AS.0004 | Система учета электрической энергии (мощности), АИИС КУЭ, ПКУ, технический учет электрической энергии 110 кВ | УНЦ ИИК. Установка трехфазного прибора учета в разрыв несущего провода на опоре ВЛ и подключение к питающей ВЛ 0.4 кВ с изолированными проводами | Управление ТЭС | нд | П | 2027 | 0.4 | Многотарифный (многофункциональный) прибор учета | Распоряжение филиала АО "Россети Тюмень" Тюменские электрические сети | № 234 р от 27.03.2026 | Тюменская область | 1 | 1 | 1 | 914 | 1 точка учета | А1-08 | 62.16 | 1.34 | 76131.0816 | нд
3.2.3.1 | Установка приборов учета в соответствии с федеральным законом от 27.12.2018 № 522-ФЗ при истечении МПИ или срока эксплуатации при отсутствии приборов учета у потребителя (2228 ПУ) 0,22(0,4) кВ филиала АО «Россети Тюмень» (МИ_СУЭНКО) 2026-2027 г. | Q_TPTSO3300.AS.0004 | Система учета электрической энергии (мощности), АИИС КУЭ, ПКУ, технический учет электрической энергии 0.4 кВ | УНЦ ИИК. Установка шкафа с трехфазным прибором учета трансформаторного включения с ТТ на опоре 0.4 кВ | Управление ТЭС | нд | П | 2027 | 0.4 | В комплекте с ТТ | Распоряжение филиала АО "Россети Тюмень" Тюменские электрические сети | № 234 р от 27.03.2026 | Тюменская область | 1 | 1 | 1 | 178 | 1 точка учета | А1-34 | 111.97 | 1.34 | 26707.0844 | нд
3.2.3.1 | Установка приборов учета в соответствии с федеральным законом от 27.12.2018 № 522-ФЗ при истечении МПИ или срока эксплуатации при отсутствии приборов учета у потребителя (2228 ПУ) 0,22(0,4) кВ филиала АО «Россети Тюмень» (МИ_СУЭНКО) 2026-2027 г. | Q_TPTSO3300.AS.0004 | Система учета электрической энергии (мощности), АИИС КУЭ, ПКУ, технический учет электрической энергии 0.23 кВ | УНЦ ИИК. Организация однофазного ввода к потребителю в многоквартирном доме 0.23 кВ | Управление ТЭС | нд | П | 2027 | 0.23 | Однофазный ввод к потребителю | Распоряжение филиала АО "Россети Тюмень" Тюменские электрические сети | № 234 р от 27.03.2026 | Тюменская область | 1 | 1 | 1 | 1136 | 1 точка учета | А1-69 | 3.84 | 1.34 | 5845.4016 | нд
3.2.3.1 | Установка приборов учета в соответствии с федеральным законом от 27.12.2018 № 522-ФЗ при истечении МПИ или срока эксплуатации при отсутствии приборов учета у потребителя (2228 ПУ) 0,22(0,4) кВ филиала АО «Россети Тюмень» (МИ_СУЭНКО) 2026-2027 г. | Q_TPTSO3300.AS.0004 | Система учета электрической энергии (мощности), АИИС КУЭ, ПКУ, технический учет электрической энергии 0.4 кВ | УНЦ ИИК. Организация трехфазного ввода к потребителю в многоквартирном доме 0.4 кВ | Управление ТЭС | нд | П | 2027 | 0.4 | Трехфазынй ввод к потребителю | Распоряжение филиала АО "Россети Тюмень" Тюменские электрические сети | № 234 р от 27.03.2026 | Тюменская область | 1 | 1 | 1 | 914 | 1 точка учета | А1-70 | 4.52 | 1.34 | 5535.9152 | нд
3.2.3.1 | Установка приборов учета в соответствии с федеральным законом от 27.12.2018 № 522-ФЗ при истечении МПИ или срока эксплуатации при отсутствии приборов учета у потребителя (2228 ПУ) 0,22(0,4) кВ филиала АО «Россети Тюмень» (МИ_СУЭНКО) 2026-2027 г. | Q_TPTSO3300.AS.0004 | Проектные и изыскательские работы, разработка и утверждение ДПТ, кадастровые работы и работы по установлению земельных отношений 0.4 кВ | УНЦ на проектные и изыскательские работы для отдельных элементов электрических сетей 0.4 кВ | Управление ТЭС | нд | П | 2027 | 0.4 | Затраты по УНЦ от 151 до 301 млн. руб. | Распоряжение филиала АО "Россети Тюмень" Тюменские электрические сети | № 234 р от 27.03.2026 | Тюменская область | 0.85 | 1 | 1 | 1 | 1 объект | П6-11 | 21275.06 | 1 | 18083.801 | нд
3.2.3.1 | Установка приборов учета в соответствии с федеральным законом от 27.12.2018 № 522-ФЗ при истечении МПИ или срока эксплуатации при отсутствии приборов учета у потребителя (2228 ПУ) 0,22(0,4) кВ филиала АО «Россети Тюмень» (МИ_СУЭНКО) 2026-2027 г. | Q_TPTSO3300.AS.0004 | Итого объем финансовых потребностей по инвестиционному проекту, тыс. рублей | нд | нд | нд | нд | нд | нд | нд | нд | нд | нд | нд | нд | нд | нд | нд | нд | нд | нд | 219436.3014 | нд

## 20.2
Форма 20. Результаты расчетов объемов финансовых потребностей, необходимых для строительства (реконструкции) объектов электроэнергетики, выполненных в соответствии с укрупненными нормативами цены типовых технологических решений капитального строительства объектов электроэнергетики, утвержденными Министерством энергетики Российской Федерации
Раздел 2. Объемы финансовых потребностей в части затрат, не учтенных в укрупненных нормативах цены типовых технологических решений капитального строительства объектов электроэнергетики
Инвестиционная программа АО "Россети Тюмень"
Год раскрытия информации: 2026 год
Номер группы инвести-ционных проектов | Наименование инвестиционного проекта | Идентификатор инвестиционного проекта | Группа ненормируемых затрат | Наименование | Наименование одного объекта, где реализуется технологическое решение (мероприятие) | Номер этапа строительства (реализации проекта) | Наименование организации (лица) в отношении которого производится компенсация, переустройство | Количество | Измеритель (единица измерения) | Номер сметного расчета | Величина затрат в ценах, сложившихся ко времени составления сметной документации, тыс рублей (с учетом прочих затрат) | Удельный показатель ненормируемых затрат, тыс рублей (ст.13=ст.12/ст.9) | Краткое обоснование корректировки утвержденного план
1 | 2 | 3 | 4 | 5 | 6 | 7 | 8 | 9 | 10 | 11 | 12 | 13 | 14
1.1.1.3 | СП 110 кВ Лосинка (строительство секционирующего пункта 110 кВ с установкой 2-х линейных ячеек 110 кВ) | J_NS1200.PS.0048 | нд | нд | нд | нд | нд | 0 | нд | нд | 0 | 0 | нд
1.1.1.3 | СП 110 кВ Лосинка (строительство секционирующего пункта 110 кВ с установкой 2-х линейных ячеек 110 кВ) | J_NS1200.PS.0048 | нд | Итого объем финансовых потребностей по инвестиционному проекту, тыс. рублей | нд | нд | нд | нд | нд | нд |  | нд | нд
1.1.1.3 | 2КЛ-10 кВ от ячейки №6 РП-10 кВ №2 "ТРЦ", ячейки 10 кВ №6 ТП 2*1250 кВА 10/0,4 кВ "Ледовый дворец" до ГРЩ-0,4 кВ для подключения энергопринимающих устройств Центра высоких биомедицинских технологий (Строительство 2КЛ-10кВ протяженностью 0,863 км., ТП 10/0,4 кВ с трансформаторной мощностью 2,5 МВА, монтаж ПКУ - 2 шт.) | N_NS1100.KL.0019 | нд | нд | нд | нд | нд | 0 | нд | нд | 0 | 0 | нд
1.1.1.3 | 2КЛ-10 кВ от ячейки №6 РП-10 кВ №2 "ТРЦ", ячейки 10 кВ №6 ТП 2*1250 кВА 10/0,4 кВ "Ледовый дворец" до ГРЩ-0,4 кВ для подключения энергопринимающих устройств Центра высоких биомедицинских технологий (Строительство 2КЛ-10кВ протяженностью 0,863 км., ТП 10/0,4 кВ с трансформаторной мощностью 2,5 МВА, монтаж ПКУ - 2 шт.) | N_NS1100.KL.0019 | нд | Итого объем финансовых потребностей по инвестиционному проекту, тыс. рублей | нд | нд | нд | нд | нд | нд |  | нд | нд
1.1.1.3 | ПП 35 кВ Кальманово (строительство переключающего пункта 35 кВ с установкой 2-х ячеек 35 кВ в районе ПС 110 кВ Ендырская) | N_NS1900.PS.0005 | 5_НЗ | Плата за негативное воздействие на окружающую среду (затраты, связанные с содержанием и эксплуатацией основных средств природоохранного назначения) | ПП 35 кВ Кальманово | 1 | нд | 1 | шт | ССРСС 1 | 0.252 | 0.252 | Приказ об утверждении проектной документации на строительство № 43-Э от 06.12.2024.
1.1.1.3 | ПП 35 кВ Кальманово (строительство переключающего пункта 35 кВ с установкой 2-х ячеек 35 кВ в районе ПС 110 кВ Ендырская) | N_NS1900.PS.0005 | 13_НЗ | Затраты, связанные с предоставлением обязательной банковской гарантии в качестве обеспечения исполнения контракта | ПП 35 кВ Кальманово | 1 | нд | 1 | шт | ССРСС 1 | 109.788 | 109.788 | Приказ об утверждении проектной документации на строительство № 43-Э от 06.12.2024.
1.1.1.3 | ПП 35 кВ Кальманово (строительство переключающего пункта 35 кВ с установкой 2-х ячеек 35 кВ в районе ПС 110 кВ Ендырская) | N_NS1900.PS.0005 | 13_НЗ | Затраты, связанные с предоставлением обязательной банковской гарантии в качестве обеспечения гарантийных обязательств | ПП 35 кВ Кальманово | 1 | нд | 1 | шт | ССРСС 1 | 578.364 | 578.364 | Приказ об утверждении проектной документации на строительство № 43-Э от 06.12.2024.
1.1.1.3 | ПП 35 кВ Кальманово (строительство переключающего пункта 35 кВ с установкой 2-х ячеек 35 кВ в районе ПС 110 кВ Ендырская) | N_NS1900.PS.0005 | 14_НЗ | Затраты на страхование объекта строительства | ПП 35 кВ Кальманово | 1 | нд | 1 | шт | ССРСС 1 | 89.316 | 89.316 | Приказ об утверждении проектной документации на строительство № 43-Э от 06.12.2024.
1.1.1.3 | ПП 35 кВ Кальманово (строительство переключающего пункта 35 кВ с установкой 2-х ячеек 35 кВ в районе ПС 110 кВ Ендырская) | N_NS1900.PS.0005 | 20_НЗ | Блок ПП 35 кВ Кальманово Б35-155 в составе: Вакуумный реклоузер 35 кВ SMART35-1шт; Ограничитель перенапряжения 35 кВ ОПН-РК-35-6шт; Шинная опора ШОСК 35-1-Г-60-3 УХЛ1-6шт; Разъединитель 35 кВ 1000 А с 2 заземляющими ножами РГП-СЭЩ-35/1000-2шт; Привод с 2 заземляющими ножами ПР СЭЩ-20-2шт; Трансформатор тока 35 кВ 300/5 А ТОЛ-НТЗ-35 300/5; 0,2S/0,5/10Р-3шт; Шкаф зажимов-1шт; Металлоконструкция 1565кг - 1компл. | Система электроснабжения. ПП 35 кВ. | 1 | нд | 1 | шт | 02-03-01 | 15502.8078 | 15502.8078 | Приказ об утверждении проектной документации на строительство № 43-Э от 06.12.2024.
1.1.1.3 | ПП 35 кВ Кальманово (строительство переключающего пункта 35 кВ с установкой 2-х ячеек 35 кВ в районе ПС 110 кВ Ендырская) | N_NS1900.PS.0005 | 20_НЗ | Блок кабельного подключения 35 кВ Б35-107 в составе: Разъединитель 35 кВ 1000 А с 1 заземляющим ножом РГП-СЭЩ-35/1000-1шт; Привод с 1 заземляющим ножом ПР СЭЩ-12-1шт; Ограничитель перенапряжения 35 кВ ОПН-РК-35-3шт; Шинная опора ШОСК 35-1-Г-60-3 УХЛ1-3шт; Металлоконструкция 803кг. | Система электроснабжения. ПП 35 кВ. | 1 | нд | 1 | шт | 02-03-01 | 6125.8384 | 6125.8384 | риказ об утверждении проектной документации на строительство № 43-Э от 06.12.2024.
1.1.1.3 | ПП 35 кВ Кальманово (строительство переключающего пункта 35 кВ с установкой 2-х ячеек 35 кВ в районе ПС 110 кВ Ендырская) | N_NS1900.PS.0005 | нд | Итого объем финансовых потребностей по инвестиционному проекту, тыс. рублей | нд | нд | нд | нд | нд | нд | 22406.3662 | нд | нд
1.1.4.1 | ПС 110/35/10 кВ Невская с ВЛ 110 кВ (новое строительство ПС с трансформаторной мощностью 2х25 МВА и ВЛ протяженностью 2х50км) | I_NS1200.PS.0044 | 1_НЗ | Расчет арендной платы для видов использования лесов, земельных участков ПС | ПС 110/35/10 кВ Невская | нд | Управление лесного хозяйства и особо охраняемых природных территорий Департамента недропьзования и природных ресурсов ХМАО-Югры | 1.8475 | га | Договор аренды № 0133/20-10-ДА от 22.04.2020 | 178.1459 | 96.4254 | нд
1.1.4.1 | ПС 110/35/10 кВ Невская с ВЛ 110 кВ (новое строительство ПС с трансформаторной мощностью 2х25 МВА и ВЛ протяженностью 2х50км) | I_NS1200.PS.0044 | 1_НЗ | Расчет арендной платы для видов использования лесов, земельных участков ВЛ | ВЛ 110 кВ Батово-Чапровская I,II с отпайкой на ПС 110/35/10 кВ Невская | нд | Управление лесного хозяйства и особо охраняемых природных территорий Департамента недропьзования и природных ресурсов ХМАО-Югры | 256.8755 | га | Договор аренды № 0544/19-10ДА от 26.12.2019 | 10705.657 | 41.6764 | нд
1.1.4.1 | ПС 110/35/10 кВ Невская с ВЛ 110 кВ (новое строительство ПС с трансформаторной мощностью 2х25 МВА и ВЛ протяженностью 2х50км) | I_NS1200.PS.0044 | 3_НЗ | Подъездная автомобильная дорога | ПС 110/35/10 кВ Невская | нд | нд | 5384 | м2 | ЛС 05-01-01 | 87493.6786 | 16.2507 | нд
1.1.4.1 | ПС 110/35/10 кВ Невская с ВЛ 110 кВ (новое строительство ПС с трансформаторной мощностью 2х25 МВА и ВЛ протяженностью 2х50км) | I_NS1200.PS.0044 | 3_НЗ | Устройство постоянного съезда с автодороги | ВЛ 110 кВ Батово-Чапровская I,II с отпайкой на ПС 110/35/10 кВ Невская | нд | нд | 640 | м2 | ЛС-05-08-01 | 4083.7564 | 6.3809 | нд
1.1.4.1 | ПС 110/35/10 кВ Невская с ВЛ 110 кВ (новое строительство ПС с трансформаторной мощностью 2х25 МВА и ВЛ протяженностью 2х50км) | I_NS1200.PS.0044 | 3_НЗ | Устройство переездов через подземные трубопроводы | ВЛ 110 кВ Батово-Чапровская I,II с отпайкой на ПС 110/35/10 кВ Невская | нд | нд | 45.36 | м3 | ЛС-05-09-01 | 3737.1646 | 82.389 | нд
1.1.4.1 | ПС 110/35/10 кВ Невская с ВЛ 110 кВ (новое строительство ПС с трансформаторной мощностью 2х25 МВА и ВЛ протяженностью 2х50км) | I_NS1200.PS.0044 | 3_НЗ | Устройство ледовых переправ через водоемы. ВЛ 110 кВ Батово – Чапровская I, II цепь с отпайкой на ПС Невская | ВЛ 110 кВ Батово-Чапровская I,II с отпайкой на ПС 110/35/10 кВ Невская | нд | нд | 0.5 | км | ЛС-08-01-01 | 2577.4795 | 5154.9589 | нд
1.1.4.1 | ПС 110/35/10 кВ Невская с ВЛ 110 кВ (новое строительство ПС с трансформаторной мощностью 2х25 МВА и ВЛ протяженностью 2х50км) | I_NS1200.PS.0044 | 3_НЗ | Усиление ледовой переправы через реку Иртыш для транспортировки силовых трансформаторов 110 кВ на ПС 110 кВ Невская(1-ый зимний сезон) | ПС 110/35/10 кВ Невская | нд | нд | 1200 | м2 | ЛС-08-03-01 | 168.9607 | 0.1408 | нд
1.1.4.1 | ПС 110/35/10 кВ Невская с ВЛ 110 кВ (новое строительство ПС с трансформаторной мощностью 2х25 МВА и ВЛ протяженностью 2х50км) | I_NS1200.PS.0044 | 3_НЗ | Усиление автозимника для транспортировки силовых трансформаторов (2-ой зимний сезон) | ПС 110/35/10 кВ Невская | нд | нд | 562000 | м2 | ЛС-08-04-01 | 12844.8887 | 0.022856 | нд
1.1.4.1 | ПС 110/35/10 кВ Невская с ВЛ 110 кВ (новое строительство ПС с трансформаторной мощностью 2х25 МВА и ВЛ протяженностью 2х50км) | I_NS1200.PS.0044 | 2_НЗ | Затраты, на проведение мероприятий по возмещению размера вреда, причиненного водным биологическим ресурсам. | ВЛ 110 кВ Батово-Чапровская I,II с отпайкой на ПС 110/35/10 кВ Невская | нд | ФГБНУ «Госрыбцентр» | 70783 | ед. | ЛС 09-03-01 | 1509.1408 | 0.021321 | нд
1.1.4.1 | ПС 110/35/10 кВ Невская с ВЛ 110 кВ (новое строительство ПС с трансформаторной мощностью 2х25 МВА и ВЛ протяженностью 2х50км) | I_NS1200.PS.0044 | 5_НЗ | Лесозамещение земель лесного фонда, ВЛ 110 кВ | ВЛ 110 кВ Батово-Чапровская I,II с отпайкой на ПС 110/35/10 кВ Невская | нд | Департамент недропользования и природных ресурсов ХМАО-Югры, Самаровское лесничество, Правдинсоке участковое лесничество, Пойменное урочище | 162.6962 | га | ЛС 01-09-02 | 119096.6058 | 732.0184 | нд
1.1.4.1 | ПС 110/35/10 кВ Невская с ВЛ 110 кВ (новое строительство ПС с трансформаторной мощностью 2х25 МВА и ВЛ протяженностью 2х50км) | I_NS1200.PS.0044 | 12_НЗ | Затраты, связанные с предоставлением банковской гарантии в качестве обеспечения исполнения контракта, гарантийных обязательств и страхованием объекта | ПС 110/35/10 кВ Невская | нд | нд | 1 | к-с | ССР гл.9 п.148 | 44493.1325 | 44493.1325 | нд
1.1.4.1 | ПС 110/35/10 кВ Невская с ВЛ 110 кВ (новое строительство ПС с трансформаторной мощностью 2х25 МВА и ВЛ протяженностью 2х50км) | I_NS1200.PS.0044 | нд | Итого объем финансовых потребностей по инвестиционному проекту, тыс. рублей | нд | нд | нд | нд | нд | нд | 286888.6104 | нд | нд
1.1.4.1 | ПС 110/35/6 кВ Московская с ВЛ 110 кВ (новое строительство ПС с трансформаторной мощностью 2х40 МВА и ВЛ протяженностью 2х2,44 км и 1х0,33 км) | H_NS1200.PS.0032 | 1_НЗ | Расчет арендной платы для видов использования лесов, земельных участков ПС | ПС 110/35/6 кВ Московская | нд | Управление лесного хозяйства и особо охраняемых природных территорий Департамента недропьзования и природных ресурсов ХМАО-Югры | 23.3095 | га | Договор аренды лесного участка №0505/18-06-ДА от 17.12.2018 | 61.7101 | 2.6474 | нд
1.1.4.1 | ПС 110/35/6 кВ Московская с ВЛ 110 кВ (новое строительство ПС с трансформаторной мощностью 2х40 МВА и ВЛ протяженностью 2х2,44 км и 1х0,33 км) | H_NS1200.PS.0032 | 1_НЗ | Расчет арендной платы для видов использования лесов, земельных участков ВЛ | Отпайка ВЛ 110 кВ Чупальская-Кузоваткинская | нд | Управление лесного хозяйства и особо охраняемых природных территорий Департамента недропьзования и природных ресурсов ХМАО-Югры | 104.4981 | га | договоры с субъектами природопользования 6/18-35 от 30.07.2018, 6/18-36 от 30.07.2018, 6/18-37 от 30.07.2018, | 479.0025 | 4.5838 | нд
1.1.4.1 | ПС 110/35/6 кВ Московская с ВЛ 110 кВ (новое строительство ПС с трансформаторной мощностью 2х40 МВА и ВЛ протяженностью 2х2,44 км и 1х0,33 км) | H_NS1200.PS.0032 | 3_НЗ | Автомобильная дорога | ПС 110/35/6 кВ Московская | нд | нд | 2231 | м2 | ЛС 05-20-01 | 16190.4441 | 7.257 | нд
1.1.4.1 | ПС 110/35/6 кВ Московская с ВЛ 110 кВ (новое строительство ПС с трансформаторной мощностью 2х40 МВА и ВЛ протяженностью 2х2,44 км и 1х0,33 км) | H_NS1200.PS.0032 | 3_НЗ | Подготовительные работы. Вертикальная планировка подъездной автодороги | ПС 110/35/6 кВ Московская | нд | нд | 19587 | м3 | ЛС 05-20-02 | 37799.4518 | 1.9298 | нд
1.1.4.1 | ПС 110/35/6 кВ Московская с ВЛ 110 кВ (новое строительство ПС с трансформаторной мощностью 2х40 МВА и ВЛ протяженностью 2х2,44 км и 1х0,33 км) | H_NS1200.PS.0032 | 12_НЗ | Затраты на страхование объекта строительства,осуществляемое в соответствии законодательством РФ в случаях,когда указанные затраты включаются по требованию заказчика | ПС 110/35/6 кВ Московская | нд | нд | 1 | к-с | п. 121 ССР | 779.66 | 779.66 | нд
1.1.4.1 | ПС 110/35/6 кВ Московская с ВЛ 110 кВ (новое строительство ПС с трансформаторной мощностью 2х40 МВА и ВЛ протяженностью 2х2,44 км и 1х0,33 км) | H_NS1200.PS.0032 | 12_НЗ | Затраты на банковскую гарантию | ПС 110/35/6 кВ Московская | нд | нд | 1 | к-с | п. 122 ССР | 24722.57 | 24722.57 | нд
1.1.4.1 | ПС 110/35/6 кВ Московская с ВЛ 110 кВ (новое строительство ПС с трансформаторной мощностью 2х40 МВА и ВЛ протяженностью 2х2,44 км и 1х0,33 км) | H_NS1200.PS.0032 | нд | Итого объем финансовых потребностей по инвестиционному проекту, тыс. рублей | нд | нд | нд | нд | нд | нд | 80032.8385 | нд | нд
1.1.4.1 | Надстройка 220 кВ на ПП 110 кВ Угутский c ВЛ 220 кВ Святогор - Угутский (строительство надстройки с трансформаторной мощностью 2х125 МВА и ВЛ протяженностью 2х79,937 км) | I_NS1200.PS.0037 | 1_НЗ | Аренда земельного участка | Надстройка 220 кВ на ПП Угутский ВЛ 220 кВ Святогор-Угутский | нд | Департамент имущественных и земельных отношений администрации Сургутского района, Община коренных малочисленных народов Севера | 537.38 | га | п. 11,14 ССР дог.аренды от 29.03.2023 №201 Дог.от 18.10.2022 №ZP01.1200.2022.305/6 | 13778.9527 | 25.641 | Утвержденная ПСД (приказ об утверждении ПСД от 17.05.2023 № 6-Э)
1.1.4.1 | Надстройка 220 кВ на ПП 110 кВ Угутский c ВЛ 220 кВ Святогор - Угутский (строительство надстройки с трансформаторной мощностью 2х125 МВА и ВЛ протяженностью 2х79,937 км) | I_NS1200.PS.0037 | 3_НЗ | Подъездная дорога | Надстройка 220 кВ на ПП Угутский | нд | нд | 1730 | м2 | ЛС 07-02-03 | 29375.1926 | 16.9799 | Утвержденная ПСД (приказ об утверждении ПСД от 17.05.2023 № 6-Э)
1.1.4.1 | Надстройка 220 кВ на ПП 110 кВ Угутский c ВЛ 220 кВ Святогор - Угутский (строительство надстройки с трансформаторной мощностью 2х125 МВА и ВЛ протяженностью 2х79,937 км) | I_NS1200.PS.0037 | 3_НЗ | Усиление дороги (переезды) для негабаритного оборудования | Надстройка 220 кВ на ПП Угутский | нд | нд | 169570 | м2 | ОС-08-01 | 786415.2539 | 4.6377 | Утвержденная ПСД (приказ об утверждении ПСД от 17.05.2023 № 6-Э)
1.1.4.1 | Надстройка 220 кВ на ПП 110 кВ Угутский c ВЛ 220 кВ Святогор - Угутский (строительство надстройки с трансформаторной мощностью 2х125 МВА и ВЛ протяженностью 2х79,937 км) | I_NS1200.PS.0037 | 5_НЗ | Лесовосстановление | Надстройка 220 кВ на ПП Угутский ВЛ 220 кВ Святогор-Угутский | нд | Департамент недропользования и природных ресурсов ХМАО-Югры, Нефтеюганское лесничество,Угутское участковое лесничество | 439.6591 | га | ЛС 01-01-03; ЛС01-02-05 | 547461.8377 | 1245.1962 | Утвержденная ПСД (приказ об утверждении ПСД от 17.05.2023 № 6-Э)
1.1.4.1 | Надстройка 220 кВ на ПП 110 кВ Угутский c ВЛ 220 кВ Святогор - Угутский (строительство надстройки с трансформаторной мощностью 2х125 МВА и ВЛ протяженностью 2х79,937 км) | I_NS1200.PS.0037 | 12_НЗ | Затраты, связанные с предоставлением обязательной банковской гарантии в качестве обеспечения исполнения контракта и гарантийных обязательств, в том числе на обеспечение возврата аванса | Надстройка 220 кВ на ПП Угутский с ВЛ 220 кВ Святогор -Угутский | нд | нд | 1 | к-с | п.66 ССР | 238730.4583 | 238730.4583 | Утвержденная ПСД (приказ об утверждении ПСД от 17.05.2023 № 6-Э)
1.1.4.1 | Надстройка 220 кВ на ПП 110 кВ Угутский c ВЛ 220 кВ Святогор - Угутский (строительство надстройки с трансформаторной мощностью 2х125 МВА и ВЛ протяженностью 2х79,937 км) | I_NS1200.PS.0037 | 12_НЗ | Затраты на страхование объекта строительства, осуществляемое в соответствии с законодательством РФ | Надстройка 220 кВ на ПП Угутский с ВЛ 220 кВ Святогор -Угутский | нд | нд | 1 | к-с | п.67 ССР | 2306.6726 | 2306.6726 | Утвержденная ПСД (приказ об утверждении ПСД от 17.05.2023 № 6-Э)
1.1.4.1 | Надстройка 220 кВ на ПП 110 кВ Угутский c ВЛ 220 кВ Святогор - Угутский (строительство надстройки с трансформаторной мощностью 2х125 МВА и ВЛ протяженностью 2х79,937 км) | I_NS1200.PS.0037 | нд | Итого объем финансовых потребностей по инвестиционному проекту, тыс. рублей | нд | нд | нд | нд | нд | нд | 1618068.3679 | нд | нд
1.1.4.2 | Реконструкция ВЛ-110 кВ Таврическая - КНС-5 1, 2 с отпайками (замена провода АС95/16 на АС150/19 от ПП 110 кВ Таврическая по опору №85 с учетом отпаек с перестановкой, заменой опор, грозотроса, переподвесом ВОЛС, ОПН, заменой ВЧ-оборудования) 1-2 этап | J_TP1500.VL.0036 | 5_НЗ | Лесовосстановление | Советское лсничество, Картопское участковое лесничество, Картопское урочище | 1 | Департамент недропользования и природных ресурсов Ханты-Мансийского автономного округа - Югры Управление лесного хозяйства и особо охраняемых природных территорий | 29.2573 | га | 01-01-04 | 29964.91 | 1024.1858 | Приказ об утверждении ПСД № 14-Э от 31.10.2022
1.1.4.2 | Реконструкция ВЛ-110 кВ Таврическая - КНС-5 1, 2 с отпайками (замена провода АС95/16 на АС150/19 от ПП 110 кВ Таврическая по опору №85 с учетом отпаек с перестановкой, заменой опор, грозотроса, переподвесом ВОЛС, ОПН, заменой ВЧ-оборудования) 1-2 этап | J_TP1500.VL.0036 | 5_НЗ | Лесовосстановление | Советское лсничество, Картопское участковое лесничество, Картопское урочище | 2 | Департамент недропользования и природных ресурсов Ханты-Мансийского автономного округа - Югры Управление лесного хозяйства и особо охраняемых природных территорий | 47.1134 | га | 01-02-04 | 48050.8 | 1019.8967 | Приказ об утверждении ПСД № 14-Э от 31.10.2022
1.1.4.2 | Реконструкция ВЛ-110 кВ Таврическая - КНС-5 1, 2 с отпайками (замена провода АС95/16 на АС150/19 от ПП 110 кВ Таврическая по опору №85 с учетом отпаек с перестановкой, заменой опор, грозотроса, переподвесом ВОЛС, ОПН, заменой ВЧ-оборудования) 1-2 этап | J_TP1500.VL.0036 | 2_НЗ | Расчет компенсации ущерба водному хозяйству | Бассейн реки Иртыш | 1 | Нижнеобское территориальное управление Росрыболовства | 1089550 | шт | Расчет №01-01 | 4915.52 | 0.0045115 | Приказ об утверждении ПСД № 14-Э от 31.10.2022
1.1.4.2 | Реконструкция ВЛ-110 кВ Таврическая - КНС-5 1, 2 с отпайками (замена провода АС95/16 на АС150/19 от ПП 110 кВ Таврическая по опору №85 с учетом отпаек с перестановкой, заменой опор, грозотроса, переподвесом ВОЛС, ОПН, заменой ВЧ-оборудования) 1-2 этап | J_TP1500.VL.0036 | 2_НЗ | Расчет компенсации ущерба водному хозяйству | Обь-Иртышский бассейн | 2 | Нижнеобское территориальное управление Росрыболовства | 1152818 | шт | Расчет №01-02 | 5200.94 | 0.0045115 | Приказ об утверждении ПСД № 14-Э от 31.10.2022
1.1.4.2 | Реконструкция ВЛ-110 кВ Таврическая - КНС-5 1, 2 с отпайками (замена провода АС95/16 на АС150/19 от ПП 110 кВ Таврическая по опору №85 с учетом отпаек с перестановкой, заменой опор, грозотроса, переподвесом ВОЛС, ОПН, заменой ВЧ-оборудования) 1-2 этап | J_TP1500.VL.0036 | 1_НЗ | Установление сервитута части земельного участка | ВЛ 110 кВ Таврическая - КНС-5 1, 2 с отпайками | 1 | ООО "Лукойл-Западная Сибирь" | 18.6657 | га | нд | 1395.66 | 74.7714 | Приказ об утверждении ПСД № 14-Э от 31.10.2022
1.1.4.2 | Реконструкция ВЛ-110 кВ Таврическая - КНС-5 1, 2 с отпайками (замена провода АС95/16 на АС150/19 от ПП 110 кВ Таврическая по опору №85 с учетом отпаек с перестановкой, заменой опор, грозотроса, переподвесом ВОЛС, ОПН, заменой ВЧ-оборудования) 1-2 этап | J_TP1500.VL.0036 | 1_НЗ | Аренда земель лесного фонда | ВЛ 110 кВ Таврическая - КНС-5 1, 2 с отпайками | 1 | Депнедра и природных ресурсов Югры | 50.3494 | га | Договор №0293/22-12-ДА от 13.05.2022 | 732.525 | 14.5488 | Приказ об утверждении ПСД № 14-Э от 31.10.2022
1.1.4.2 | Реконструкция ВЛ-110 кВ Таврическая - КНС-5 1, 2 с отпайками (замена провода АС95/16 на АС150/19 от ПП 110 кВ Таврическая по опору №85 с учетом отпаек с перестановкой, заменой опор, грозотроса, переподвесом ВОЛС, ОПН, заменой ВЧ-оборудования) 1-2 этап | J_TP1500.VL.0036 | 1_НЗ | Аренда земель лесного фонда | ВЛ 110 кВ Таврическая - КНС-5 1, 2 с отпайками | 1 | Депнедра и природных ресурсов Югры | 10.3801 | га | Договор №0467/22-12-ДА от 01.08.2022 | 131.2975 | 12.649 | Приказ об утверждении ПСД № 14-Э от 31.10.2022
1.1.4.2 | Реконструкция ВЛ-110 кВ Таврическая - КНС-5 1, 2 с отпайками (замена провода АС95/16 на АС150/19 от ПП 110 кВ Таврическая по опору №85 с учетом отпаек с перестановкой, заменой опор, грозотроса, переподвесом ВОЛС, ОПН, заменой ВЧ-оборудования) 1-2 этап | J_TP1500.VL.0036 | 1_НЗ | Аренда земель лесного фонда | ВЛ 110 кВ Таврическая - КНС-5 1, 2 с отпайками | 2 | Депнедра и природных ресурсов Югры | 75.0607 | га | Договор №0465/22-12-ДА от 01.08.2022 | 986.8455 | 13.1473 | Приказ об утверждении ПСД № 14-Э от 31.10.2022
1.1.4.2 | Реконструкция ВЛ-110 кВ Таврическая - КНС-5 1, 2 с отпайками (замена провода АС95/16 на АС150/19 от ПП 110 кВ Таврическая по опору №85 с учетом отпаек с перестановкой, заменой опор, грозотроса, переподвесом ВОЛС, ОПН, заменой ВЧ-оборудования) 1-2 этап | J_TP1500.VL.0036 | 3_НЗ | Автозимник | ВЛ 110 кВ Таврическая - КНС-5 1, 2 с отпайками | 1 | нд | 33913.6 | м2 | 08-01-01 | 777.76 | 0.022934 | Приказ об утверждении ПСД № 14-Э от 31.10.2022
1.1.4.2 | Реконструкция ВЛ-110 кВ Таврическая - КНС-5 1, 2 с отпайками (замена провода АС95/16 на АС150/19 от ПП 110 кВ Таврическая по опору №85 с учетом отпаек с перестановкой, заменой опор, грозотроса, переподвесом ВОЛС, ОПН, заменой ВЧ-оборудования) 1-2 этап | J_TP1500.VL.0036 | нд | Итого объем финансовых потребностей по инвестиционному проекту, тыс. рублей | нд | нд | нд | нд | нд | нд | 92156.258 | нд | нд
1.2.1.1 | Реконструкция ПС 110/35/6 кВ Заобье (расширение ОРУ-110 кВ до схемы «110-5Н», замена выключателей 110 кВ 3 шт; разъединителей 110 кВ 8 шт; ОПУ) | H_TP1600.PS.0129 | 6_НЗ | Стоимость переправы | ПС 110/35/6 кВ Заобье | нд | нд | 2881.29 | тн | ССРСС, п. 20.1, п. 29.1 | 13557.2 | 4.7053 | Приказ об утв. ПСД № 7-Э от 12.04.2024
1.2.1.1 | Реконструкция ПС 110/35/6 кВ Заобье (расширение ОРУ-110 кВ до схемы «110-5Н», замена выключателей 110 кВ 3 шт; разъединителей 110 кВ 8 шт; ОПУ) | H_TP1600.PS.0129 | 15_НЗ | Затраты на страхование объекта строительства,осуществляемое в соответствии законодательством РФ в случаях,когда указанные затраты включаются по требованию заказчика | ПС 110/35/6 кВ | нд | нд | 1 | шт | ССРСС, п. 25, п. 36 | 1069.764 | 1069.764 | Приказ об утв. ПСД № 7-Э от 12.04.2024
1.2.1.1 | Реконструкция ПС 110/35/6 кВ Заобье (расширение ОРУ-110 кВ до схемы «110-5Н», замена выключателей 110 кВ 3 шт; разъединителей 110 кВ 8 шт; ОПУ) | H_TP1600.PS.0129 | 14_НЗ | Затраты на предоставление банковской гарантии в качестве обеспечения исполнения контракта и гарантийных обязательств | ПС 110/35/6 кВ | нд | нд | 1 | шт | ССРСС, п. 26, 27, 37, 38 | 4822.726 | 4822.726 | Приказ об утв. ПСД № 7-Э от 12.04.2024
1.2.1.1 | Реконструкция ПС 110/35/6 кВ Заобье (расширение ОРУ-110 кВ до схемы «110-5Н», замена выключателей 110 кВ 3 шт; разъединителей 110 кВ 8 шт; ОПУ) | H_TP1600.PS.0129 | нд | Итого объем финансовых потребностей по инвестиционному проекту, тыс. рублей | нд | нд | нд | нд | нд | нд | 19449.69 | нд | нд
1.2.1.1 | Реконструкция ПС 110/10 кВ Алябьево (замена Р-110 кВ-6шт.; ЗОН-110 кВ - 2шт.; установка ТТ-110 кВ – 3 шт.; ТН-110 кВ – 6 шт.; замена ячеек КРУ 10 кВ – 28шт.; ТСН - 2шт.; оборудования АСУ ТП, УРЗА, установка ОПУ-1шт.) | M_TP2100.PS.0056 | 2_НЗ | Арендная плата лесного участка | ПС 110 кВ Алябьево | нд | Департамент недропользования и природных ресурсов ХМАО-Югры | 0.8266 | га | СР-2 | 26.42 | 31.9623 | Утверждение ПСД (Приказ от 18.10.2024 № 34-Э
1.2.1.1 | Реконструкция ПС 110/10 кВ Алябьево (замена Р-110 кВ-6шт.; ЗОН-110 кВ - 2шт.; установка ТТ-110 кВ – 3 шт.; ТН-110 кВ – 6 шт.; замена ячеек КРУ 10 кВ – 28шт.; ТСН - 2шт.; оборудования АСУ ТП, УРЗА, установка ОПУ-1шт.) | M_TP2100.PS.0056 | 5_НЗ | Лесоочистительные работы, рекультивация | ПС 110 кВ Алябьево | нд | Департамент недропользования и природных ресурсов ХМАО-Югры | 0.7761 | га | ЛСР № 01-01-03: ЛСР № 01-01-04 | 490.75 | 632.3283 | Утверждение ПСД (Приказ от 18.10.2024 № 34-Э
1.2.1.1 | Реконструкция ПС 110/10 кВ Алябьево (замена Р-110 кВ-6шт.; ЗОН-110 кВ - 2шт.; установка ТТ-110 кВ – 3 шт.; ТН-110 кВ – 6 шт.; замена ячеек КРУ 10 кВ – 28шт.; ТСН - 2шт.; оборудования АСУ ТП, УРЗА, установка ОПУ-1шт.) | M_TP2100.PS.0056 | 5_НЗ | Компенсационные выплаты за загрязнение окружающей среды | ПС 110 кВ Алябьево | нд | нд | 1 | шт | ССРСС № 2024 п.17 | 22.01 | 22.01 | Утверждение ПСД (Приказ от 18.10.2024 № 34-Э
1.2.1.1 | Реконструкция ПС 110/10 кВ Алябьево (замена Р-110 кВ-6шт.; ЗОН-110 кВ - 2шт.; установка ТТ-110 кВ – 3 шт.; ТН-110 кВ – 6 шт.; замена ячеек КРУ 10 кВ – 28шт.; ТСН - 2шт.; оборудования АСУ ТП, УРЗА, установка ОПУ-1шт.) | M_TP2100.PS.0056 | 13_НЗ | Затраты с предоставлением банковской гарантии | ПС 110 кВ Алябьево | нд | нд | 1 | шт | ССРСС № 2024 п.19.20 | 13255.48 | 13255.48 | Утверждение ПСД (Приказ от 18.10.2024 № 34-Э
1.2.1.1 | Реконструкция ПС 110/10 кВ Алябьево (замена Р-110 кВ-6шт.; ЗОН-110 кВ - 2шт.; установка ТТ-110 кВ – 3 шт.; ТН-110 кВ – 6 шт.; замена ячеек КРУ 10 кВ – 28шт.; ТСН - 2шт.; оборудования АСУ ТП, УРЗА, установка ОПУ-1шт.) | M_TP2100.PS.0056 | 14_НЗ | Затраты на страхование объекта строительства | ПС 110 кВ Алябьево | нд | нд | 1 | шт | ССРСС № 2024 п.21 | 84.21 | 84.21 | Утверждение ПСД (Приказ от 18.10.2024 № 34-Э
1.2.1.1 | Реконструкция ПС 110/10 кВ Алябьево (замена Р-110 кВ-6шт.; ЗОН-110 кВ - 2шт.; установка ТТ-110 кВ – 3 шт.; ТН-110 кВ – 6 шт.; замена ячеек КРУ 10 кВ – 28шт.; ТСН - 2шт.; оборудования АСУ ТП, УРЗА, установка ОПУ-1шт.) | M_TP2100.PS.0056 | 20_НЗ | Затраты на обследование электромагнитной обстановки и системы молниезащиты на ПС | ПС 110 кВ Алябьево | нд | нд | 1 | шт | ССРСС № 2024 п. 18 | 353.34 | 353.34 | Утверждение ПСД (Приказ от 18.10.2024 № 34-Э
1.2.1.1 | Реконструкция ПС 110/10 кВ Алябьево (замена Р-110 кВ-6шт.; ЗОН-110 кВ - 2шт.; установка ТТ-110 кВ – 3 шт.; ТН-110 кВ – 6 шт.; замена ячеек КРУ 10 кВ – 28шт.; ТСН - 2шт.; оборудования АСУ ТП, УРЗА, установка ОПУ-1шт.) | M_TP2100.PS.0056 | 16_НЗ | Услуга по модернизации приводов ППрК на выключателях ВГТ-110 | ПС 110 кВ Алябьево | нд | нд | 1 | шт | ССРСС № 2024 п. 22 | 399.15 | 399.15 | Утверждение ПСД (Приказ от 18.10.2024 № 34-Э
1.2.1.1 | Реконструкция ПС 110/10 кВ Алябьево (замена Р-110 кВ-6шт.; ЗОН-110 кВ - 2шт.; установка ТТ-110 кВ – 3 шт.; ТН-110 кВ – 6 шт.; замена ячеек КРУ 10 кВ – 28шт.; ТСН - 2шт.; оборудования АСУ ТП, УРЗА, установка ОПУ-1шт.) | M_TP2100.PS.0056 | 5_НЗ | Агротехнический уход трехкратный | ПС 110 кВ Алябьево | нд | нд | 1 | шт | ССРСС № 2024 п. 6 | 523.47 | 523.47 | Утверждение ПСД (Приказ от 18.10.2024 № 34-Э)
1.2.1.1 | Реконструкция ПС 110/10 кВ Алябьево (замена Р-110 кВ-6шт.; ЗОН-110 кВ - 2шт.; установка ТТ-110 кВ – 3 шт.; ТН-110 кВ – 6 шт.; замена ячеек КРУ 10 кВ – 28шт.; ТСН - 2шт.; оборудования АСУ ТП, УРЗА, установка ОПУ-1шт.) | M_TP2100.PS.0056 | нд | Итого объем финансовых потребностей по инвестиционному проекту, тыс. рублей | нд | нд | нд | нд | нд | нд | 15154.83 | нд | нд
1.2.1.2 | Реконструкция ПС 110/35/6 кВ Факел (ОРУ-110 кВ, ОРУ-35кВ.КРУН-6кВ,устройств РЗА, АСУ ТП для целей телеуправления оборудованием из ДЦ АО «СО ЕЭС» и филиала АО «Россети Тюмень» Нижневартовские электрические сети) | F_TP1600.PS.0049 | 4_НЗ | Расчет арендной платы для видов использования лесов, земельных участков ПС | ПС 220/110/35/6 кВ Факел | 1 | Управление лесного хозяйства и особо охраняемых природных территорий Департамента недропьзования и природных ресурсов ХМАО-Югры | 4.88 | 1 га | Договор аренды №1702 от 19 мая 2004г | 93.1948 | 19.0973 | Приказ об утверждении ПСД № 19-Э от 11.09.2023
1.2.1.2 | Реконструкция ПС 110/35/6 кВ Факел (ОРУ-110 кВ, ОРУ-35кВ.КРУН-6кВ,устройств РЗА, АСУ ТП для целей телеуправления оборудованием из ДЦ АО «СО ЕЭС» и филиала АО «Россети Тюмень» Нижневартовские электрические сети) | F_TP1600.PS.0049 | 12_НЗ | Метрологическое обеспечение измерительных каналов АСУ ТП (до 40 ИК) | ПС 220/110/35/6 кВ Факел | 1 | нд | 1 | комплекс | ТКП ООО "ВИП-Телеком" от 28.06.2023 | 2427.0067 | 2427.0067 | Приказ об утверждении ПСД № 19-Э от 11.09.2023
1.2.1.2 | Реконструкция ПС 110/35/6 кВ Факел (ОРУ-110 кВ, ОРУ-35кВ.КРУН-6кВ,устройств РЗА, АСУ ТП для целей телеуправления оборудованием из ДЦ АО «СО ЕЭС» и филиала АО «Россети Тюмень» Нижневартовские электрические сети) | F_TP1600.PS.0049 | 6_НЗ | Устройство подъездной дороги | ПС 220/110/35/6 кВ Факел | 2 | нд | 850.5 | м2 | 05-06-01 | 8519.5811 | 10.0171 | Приказ об утверждении ПСД № 1-Э от 12.01.2024
1.2.1.2 | Реконструкция ПС 110/35/6 кВ Факел (ОРУ-110 кВ, ОРУ-35кВ.КРУН-6кВ,устройств РЗА, АСУ ТП для целей телеуправления оборудованием из ДЦ АО «СО ЕЭС» и филиала АО «Россети Тюмень» Нижневартовские электрические сети) | F_TP1600.PS.0049 | 14_НЗ | Затраты на предоставление обязательной банковской гарантии | ПС 220/110/35/6 кВ Факел | 2 | нд | 1 | шт | ССРСС, п. 21, п. 22 | 5178.3243 | 5178.3243 | Приказ об утверждении ПСД № 1-Э от 12.01.2024
1.2.1.2 | Реконструкция ПС 110/35/6 кВ Факел (ОРУ-110 кВ, ОРУ-35кВ.КРУН-6кВ,устройств РЗА, АСУ ТП для целей телеуправления оборудованием из ДЦ АО «СО ЕЭС» и филиала АО «Россети Тюмень» Нижневартовские электрические сети) | F_TP1600.PS.0049 | 15_НЗ | Затраты на страхование объекта строительства | ПС 220/110/35/6 кВ Факел | 2 | нд | 1 | шт | ССРСС, п. 23 | 741.9432 | 741.9432 | Приказ об утверждении ПСД № 1-Э от 12.01.2024
1.2.1.2 | Реконструкция ПС 110/35/6 кВ Факел (ОРУ-110 кВ, ОРУ-35кВ.КРУН-6кВ,устройств РЗА, АСУ ТП для целей телеуправления оборудованием из ДЦ АО «СО ЕЭС» и филиала АО «Россети Тюмень» Нижневартовские электрические сети) | F_TP1600.PS.0049 | нд | Итого объем финансовых потребностей по инвестиционному проекту, тыс. рублей | нд | нд | нд | нд | нд | нд | 16960.0501 | нд | нд
1.2.1.2 | Реконструкция ПС 110/6 кВ Сорум (замена ОПУ с восстановлением ЭМБ) | F_TP1900.PS.0043 | 1_НЗ | нд | нд | нд | нд | 0 | нд | нд | 0 | 0 | нд
1.2.1.2 | Реконструкция ПС 110/6 кВ Сорум (замена ОПУ с восстановлением ЭМБ) | F_TP1900.PS.0043 | нд | Итого объем финансовых потребностей по инвестиционному проекту, тыс. рублей | нд | нд | нд | нд | нд | нд |  | нд | нд
1.2.1.2 | Техническое перевооружение ПС 110 кВ филиала Нижневартовские электрические сети с заменой масляных выключателей 110 кВ на элегазовые выключатели (ПС 110/35/6 кВ Ермаковская; ПС 110/35/6 кВ Мега; ПС 110/35/6 кВ Северо-Ватинская; ПС 110/35/6 кВ Ершовая; ПС 110/35/6 кВ Каскад; ПС 110/35/6 кВ Малочерногорская; ПС 110/35/6 кВ Меридиан; ПС 110/35/6 кВ Пермяк; ПС 110/35/6 кВ КНС-3А; ПС 110/35/6 кВ КНС-27; ПС 110/35/6 кВ Западный Варьеган; в количестве 32 шт.) | H_TP1600.PS.0137 | 6_НЗ | Затраты на паромную переправу | ПС 110/35/6 кВ Ермаковская | нд | нд | 49.06 | тн | ССРСС, п. 38 | 99.6807 | 2.0318 | нд
1.2.1.2 | Техническое перевооружение ПС 110 кВ филиала Нижневартовские электрические сети с заменой масляных выключателей 110 кВ на элегазовые выключатели (ПС 110/35/6 кВ Ермаковская; ПС 110/35/6 кВ Мега; ПС 110/35/6 кВ Северо-Ватинская; ПС 110/35/6 кВ Ершовая; ПС 110/35/6 кВ Каскад; ПС 110/35/6 кВ Малочерногорская; ПС 110/35/6 кВ Меридиан; ПС 110/35/6 кВ Пермяк; ПС 110/35/6 кВ КНС-3А; ПС 110/35/6 кВ КНС-27; ПС 110/35/6 кВ Западный Варьеган; в количестве 32 шт.) | H_TP1600.PS.0137 | 14_НЗ | Затраты на предоставление обязательной банковской гарантии | ПС 110/35/6 кВ Ермаковская; ПС 110/35/6 кВ Мега; ПС 110/35/6 кВ Северо-Ватинская; ПС 110/35/6 кВ Ершовая; ПС 110/35/6 кВ Каскад; ПС 110/35/6 кВ Малочерногорская; ПС 110/35/6 кВ Меридиан; ПС 110/35/6 кВ Пермяк; ПС 110/35/6 кВ КНС-3А; ПС 110/35/6 кВ КНС-27; ПС 110/35/6 кВ Западный Варьеган | нд | нд | 11 | шт | ССРСС, пп. 39,40,42,43,45,46,48,49,51,52,54,55,57,58,60,61,63,64,66,67,69,70 | 1210.2016 | 110.0183 | нд
1.2.1.2 | Техническое перевооружение ПС 110 кВ филиала Нижневартовские электрические сети с заменой масляных выключателей 110 кВ на элегазовые выключатели (ПС 110/35/6 кВ Ермаковская; ПС 110/35/6 кВ Мега; ПС 110/35/6 кВ Северо-Ватинская; ПС 110/35/6 кВ Ершовая; ПС 110/35/6 кВ Каскад; ПС 110/35/6 кВ Малочерногорская; ПС 110/35/6 кВ Меридиан; ПС 110/35/6 кВ Пермяк; ПС 110/35/6 кВ КНС-3А; ПС 110/35/6 кВ КНС-27; ПС 110/35/6 кВ Западный Варьеган; в количестве 32 шт.) | H_TP1600.PS.0137 | нд | Итого объем финансовых потребностей по инвестиционному проекту, тыс. рублей | нд | нд | нд | нд | нд | нд | 1309.8823 | нд | нд
1.2.2.1 | Реконструкция ВЛ 110 кВ Ленинская – Островная (переустройство двухцепной ВЛ на участке 0,6 км с заменой одной опоры), реконструкция ВЛ 110 кВ отпайка Восточно-Сургутская (переустройство двухцепной ВЛ на двух участках общей протяженностью 1,177 км с заменой двух опор) | N_TP1200.VL.0042 | нд | нд | нд | нд | нд | 0 | нд | нд | 0 | 0 | нд
1.2.2.1 | Реконструкция ВЛ 110 кВ Ленинская – Островная (переустройство двухцепной ВЛ на участке 0,6 км с заменой одной опоры), реконструкция ВЛ 110 кВ отпайка Восточно-Сургутская (переустройство двухцепной ВЛ на двух участках общей протяженностью 1,177 км с заменой двух опор) | N_TP1200.VL.0042 | нд | Итого объем финансовых потребностей по инвестиционному проекту, тыс. рублей | нд | нд | нд | нд | нд | нд |  | нд | нд
1.2.2.2 | Реконструкция ВЛ 110 кВ отпайка КС-4 (замена 13 опор, 2х3,2 км провода) | H_TP1200.VL.0023 | 1_НЗ | Расчет арендной платы для видов использования лесов, земельных участков | ВЛ 110 кВ отпайка КС-4 | нд | Управление лесного хозяйства и особо охраняемых природных территорий Департамента недропьзования и природных ресурсов ХМАО-Югры | 17.1461 | га | п.7 ССР | 1719.9877 | 100.3136 | нд
1.2.2.2 | Реконструкция ВЛ 110 кВ отпайка КС-4 (замена 13 опор, 2х3,2 км провода) | H_TP1200.VL.0023 | 3_НЗ | Вдольтрассовый проезд | ВЛ 110 кВ отпайка КС-4 | нд | нд | 5 | переезд | ЛС 05-01-01 | 7442.5316 | 1488.5063 | нд
1.2.2.2 | Реконструкция ВЛ 110 кВ отпайка КС-4 (замена 13 опор, 2х3,2 км провода) | H_TP1200.VL.0023 | 3_НЗ | Автозимник | ВЛ 110 кВ отпайка КС-4 | нд | нд | 3.7 | км | ЛС 08-01-01 | 696.783 | 188.3197 | нд
1.2.2.2 | Реконструкция ВЛ 110 кВ отпайка КС-4 (замена 13 опор, 2х3,2 км провода) | H_TP1200.VL.0023 | 5_НЗ | Лесовосстановление ЗУ | ВЛ 110 кВ отпайка КС-4 | нд | Департамент недропользования и природных ресурсов ХМАО-Югры, Юганское лесничество, Локосовское лесничество | 1.6986 | га | ЛС 01-06-01 | 1702.8144 | 1002.4811 | нд
1.2.2.2 | Реконструкция ВЛ 110 кВ отпайка КС-4 (замена 13 опор, 2х3,2 км провода) | H_TP1200.VL.0023 | нд | Итого объем финансовых потребностей по инвестиционному проекту, тыс. рублей | нд | нд | нд | нд | нд | нд | 11562.1167 | нд | нд
1.2.2.2 | Реконструкция перехода ВЛ 110 кВ Кирьяновская-Ореховская, Кирьяновская-ПП Восточный-2 через судоходную протоку Мулка, в пролете опор № 23-26 | J_TP1600.VL.0040 | 7_НЗ | Лесовосстановление | ВЛ 110 кВ Кирьяновская-Ореховская, Кирьяновская-ПП Восточный 2 | нд | нд | 1.5244 | га | ССРСС, п. 9 | 8243.373 | 5407.6181 | Приказ об утверждении ПСД №242 от 14.04.2023
1.2.2.2 | Реконструкция перехода ВЛ 110 кВ Кирьяновская-Ореховская, Кирьяновская-ПП Восточный-2 через судоходную протоку Мулка, в пролете опор № 23-26 | J_TP1600.VL.0040 | 6_НЗ | Устройство ледовой переправы | ВЛ 110 кВ Кирьяновская-Ореховская, Кирьяновская-ПП Восточный 2 | нд | нд | 0.279 | км | ССРСС, п. 11 | 3649.5971 | 13080.9933 | Приказ об утверждении ПСД №242 от 14.04.2023
1.2.2.2 | Реконструкция перехода ВЛ 110 кВ Кирьяновская-Ореховская, Кирьяновская-ПП Восточный-2 через судоходную протоку Мулка, в пролете опор № 23-26 | J_TP1600.VL.0040 | нд | Итого объем финансовых потребностей по инвестиционному проекту, тыс. рублей | нд | нд | нд | нд | нд | нд | 11892.9701 | нд | нд
1.2.2.2 | Реконструкция ВЛ 110 кВ Пыть-Ях - Парус 1,2 (замена 40 опор, 2х11 км провода) | H_TP1200.VL.0025 | 1_НЗ | Плата за аренду земельного участка, предоставляемого на период проектирования и строительства ВЛ | ВЛ 110 кВ Пыть-Ях - Парус 1,2 | нд | Департамент недропользования ХМАО -Югры | 54.9869 | га | п. 4,5 ССРСС | 853.5816 | 15.5234 | Переутверждение ПСД (приказ об утв. от 16.06.2023 № 8-Э)
1.2.2.2 | Реконструкция ВЛ 110 кВ Пыть-Ях - Парус 1,2 (замена 40 опор, 2х11 км провода) | H_TP1200.VL.0025 | 3_НЗ | Вдольтрассовы проезды | ВЛ 110 кВ Пыть-Ях - Парус 1,2 | нд | нд | 5895.3 | м2 | ОСР 05-01 | 92156.2572 | 15.6322 | Переутверждение ПСД (приказ об утв. от 16.06.2023 № 8-Э)
1.2.2.2 | Реконструкция ВЛ 110 кВ Пыть-Ях - Парус 1,2 (замена 40 опор, 2х11 км провода) | H_TP1200.VL.0025 | 5_НЗ | Лесовосстановление по договорам аренды лесных участков | ВЛ 110 кВ Пыть-Ях - Парус 1,2 | нд | Управление лесного хозяйства и особо охраняемых природных территорий Департамента недропьзования и природных ресурсов ХМАО-Югры | 11.722 | га | ЛСР 01-04-01 | 9012.3887 | 768.8439 | Переутверждение ПСД (приказ об утв. от 16.06.2023 № 8-Э)
1.2.2.2 | Реконструкция ВЛ 110 кВ Пыть-Ях - Парус 1,2 (замена 40 опор, 2х11 км провода) | H_TP1200.VL.0025 | 3_НЗ | Строительство ледовой переправы | ВЛ 110 кВ Пыть-Ях - Парус 1,2 | нд | нд | 204 | м2 | ОСР 08-02 | 1367.2242 | 6.7021 | Переутверждение ПСД (приказ об утв. от 16.06.2023 № 8-Э)
1.2.2.2 | Реконструкция ВЛ 110 кВ Пыть-Ях - Парус 1,2 (замена 40 опор, 2х11 км провода) | H_TP1200.VL.0025 | 3_НЗ | Устройство автозимника | ВЛ 110 кВ Пыть-Ях - Парус 1,2 | нд | нд | 108000 | м2 | ЛС 08-03-01 | 2938.1575 | 0.027205 | Переутверждение ПСД (приказ об утв. от 16.06.2023 № 8-Э)
1.2.2.2 | Реконструкция ВЛ 110 кВ Пыть-Ях - Парус 1,2 (замена 40 опор, 2х11 км провода) | H_TP1200.VL.0025 | 12_НЗ | Затраты, связанные с предоставлением банковской гарантии в качестве обеспечения исполнения контракта, гарантийных обязательств и страхованием объекта | ВЛ 110 кВ Пыть-Ях - Парус 1,2 | нд | нд | 1 | к-с | п.47 ССРСС | 8916.5534 | 8916.5534 | Переутверждение ПСД (приказ об утв. от 16.06.2023 № 8-Э)
1.2.2.2 | Реконструкция ВЛ 110 кВ Пыть-Ях - Парус 1,2 (замена 40 опор, 2х11 км провода) | H_TP1200.VL.0025 | нд | Итого объем финансовых потребностей по инвестиционному проекту, тыс. рублей | нд | нд | нд | нд | нд | нд | 115244.1627 | нд | нд
1.2.2.2 | Реконструкция ВЛ 110 кВ Снежная – Ханты-Мансийская (Замена провода АЖ 120 на АС 120 на участке ВЛ 110 кВ Снежная – Фоминская) | H_TP1200.VL.0021 | 1_НЗ | Затраты, связанные с платой за использование земельного участка для строительства объектов электросетевого хозяйства (аренда, сервитут) | ВЛ 110 кВ Снежная – Ханты-Мансийская (участок ВЛ 110 кВ Снежная – Фоминская) | нд | Управление лесного хозяйства и особо охраняемых природных территорий Департамента недропьзования и природных ресурсов ХМАО-Югры | 382.6809 | га | Договор аренды лесного участка №0115/20-10-ДА от 02.04.2020 г. | 8130.2774 | 21.2456 | Переутверждение ПСД (приказ об утв. от 30.08.2023 № 13-Э)
1.2.2.2 | Реконструкция ВЛ 110 кВ Снежная – Ханты-Мансийская (Замена провода АЖ 120 на АС 120 на участке ВЛ 110 кВ Снежная – Фоминская) | H_TP1200.VL.0021 | 5_НЗ | Лесовосстановление | ВЛ 110 кВ Снежная – Ханты-Мансийская (участок ВЛ 110 кВ Снежная – Фоминская) | нд | Департамент недропользования и природных ресурсов ХМАО-Югры, Самаровское лесничество, Правдинсоке участковое лесничество, Пойменное урочище | 309.067 | га | ЛСР 01-02.1-02 | 82380.8233 | 266.5468 | Переутверждение ПСД (приказ об утв. от 30.08.2023 № 13-Э)
1.2.2.2 | Реконструкция ВЛ 110 кВ Снежная – Ханты-Мансийская (Замена провода АЖ 120 на АС 120 на участке ВЛ 110 кВ Снежная – Фоминская) | H_TP1200.VL.0021 | 3_НЗ | Постоянные переезды | ВЛ 110 кВ Снежная – Ханты-Мансийская (участок ВЛ 110 кВ Снежная – Фоминская) | нд | нд | 1 | переезд | ЛСР 05-02.1-08 | 9736.801 | 9736.801 | Переутверждение ПСД (приказ об утв. от 30.08.2023 № 13-Э)
1.2.2.2 | Реконструкция ВЛ 110 кВ Снежная – Ханты-Мансийская (Замена провода АЖ 120 на АС 120 на участке ВЛ 110 кВ Снежная – Фоминская) | H_TP1200.VL.0021 | 3_НЗ | Ледовые переправы, переезды для негабаритного оборудования | ВЛ 110 кВ Снежная – Ханты-Мансийская (участок ВЛ 110 кВ Снежная – Фоминская) | нд | нд | 27.3 | м | ЛСР 08-02.1-01 ДОП. ЛСР 08-02.1-05 ДОП. | 4.9222 | 0.1803 | Переутверждение ПСД (приказ об утв. от 30.08.2023 № 13-Э)
1.2.2.2 | Реконструкция ВЛ 110 кВ Снежная – Ханты-Мансийская (Замена провода АЖ 120 на АС 120 на участке ВЛ 110 кВ Снежная – Фоминская) | H_TP1200.VL.0021 | 12_НЗ | Затраты, связанные с предоставлением банковской гарантии в качестве обеспечения исполнения контракта, гарантийных обязательств | Участок ВЛ 110 кВ Снежная-Фоминская на ВЛ 110 кВ Снежная-Ханты-Мансийская | нд | нд | 1 | к-с | п.135,136,137 ССР | 103494.4082 | 103494.4082 | Переутверждение ПСД (приказ об утв. от 30.08.2023 № 13-Э)
1.2.2.2 | Реконструкция ВЛ 110 кВ Снежная – Ханты-Мансийская (Замена провода АЖ 120 на АС 120 на участке ВЛ 110 кВ Снежная – Фоминская) | H_TP1200.VL.0021 | 12_НЗ | Затраты на страхование объекта строительства, осуществляемое в соответствии с законодательством Российской Федерации | Участок ВЛ 110 кВ Снежная-Фоминская на ВЛ 110 кВ Снежная-Ханты-Мансийская | нд | нд | 1 | к-с | п.138 ССР | 12549.3676 | 12549.3676 | Переутверждение ПСД (приказ об утв. от 30.08.2023 № 13-Э)
1.2.2.2 | Реконструкция ВЛ 110 кВ Снежная – Ханты-Мансийская (Замена провода АЖ 120 на АС 120 на участке ВЛ 110 кВ Снежная – Фоминская) | H_TP1200.VL.0021 | нд | Итого объем финансовых потребностей по инвестиционному проекту, тыс. рублей | нд | нд | нд | нд | нд | нд | 216296.5997 | нд | нд
1.2.2.2 | Реконструкция 2КЛ-10 кВ от ПС 110/10/10 кВ Новин до РП-ТП-10/0,4кВ «Гидронамыв» (участок ВЛ 10 кВ 2х4300 м; КЛ 10 кВ 2х775 м) | M_TP1100.KL.0002 | нд | нд | нд | нд | нд | 0 | нд | нд | 0 | 0 | нд
1.2.2.2 | Реконструкция 2КЛ-10 кВ от ПС 110/10/10 кВ Новин до РП-ТП-10/0,4кВ «Гидронамыв» (участок ВЛ 10 кВ 2х4300 м; КЛ 10 кВ 2х775 м) | M_TP1100.KL.0002 | нд | Итого объем финансовых потребностей по инвестиционному проекту, тыс. рублей | нд | нд | нд | нд | нд | нд |  | нд | нд
1.2.4.1 | Реконструкция зданий и сооружений базы службы механизации и транспорта НВЭС. Реконструкция ремонтно-механической мастерской (незавершенного строительством объекта) под Цех по ремонту высоковольтного оборудования | F_TP1600.PH.0008 | нд | нд | нд | нд | нд | 0 | нд | нд | 0 | 0 | нд
1.2.4.1 | Реконструкция зданий и сооружений базы службы механизации и транспорта НВЭС. Реконструкция ремонтно-механической мастерской (незавершенного строительством объекта) под Цех по ремонту высоковольтного оборудования | F_TP1600.PH.0008 | нд | Итого объем финансовых потребностей по инвестиционному проекту, тыс. рублей | нд | нд | нд | нд | нд | нд |  | нд | нд
1.2.4.1 | Реконструкция котельной на ПБ Кирилловская | H_TP1500.PH.0009 | 1_НЗ | Единовременный платёж за установление сервитута | ПБ Кирилловская | нд | ПАО "ФСК ЕЭС" | 22 | кв.м. | п. 5 ССРСС | 0.53727 | 0.024421 | Утвержденная ПСД (приказ об утверждении ПСД № 263 от 07.05.2024)
1.2.4.1 | Реконструкция котельной на ПБ Кирилловская | H_TP1500.PH.0009 | 1_НЗ | Оценка части земельного участка | ПБ Кирилловская | нд | ПАО "ФСК ЕЭС" | 22 | кв.м. | п. 6 ССРСС | 8.2294 | 0.37406 | Утвержденная ПСД (приказ об утверждении ПСД № 263 от 07.05.2024)
1.2.4.1 | Реконструкция котельной на ПБ Кирилловская | H_TP1500.PH.0009 | 1_НЗ | Соглашение сервитута | ПБ Кирилловская | нд | ООО "КЗХ | 0.1276 | га | п. 4 ССРСС | 185.973 | 1457.4686 | Утвержденная ПСД (приказ об утверждении ПСД № 263 от 07.05.2024)
1.2.4.1 | Реконструкция котельной на ПБ Кирилловская | H_TP1500.PH.0009 | нд | Итого объем финансовых потребностей по инвестиционному проекту, тыс. рублей | нд | нд | нд | нд | нд | нд | 194.7396 | нд | нд
1.2.4.1 | Реконструкция производственной базы АПК филиала АО "Россети Тюмень" Энергокомплекс (Установка системы охранного телевидения 31 камера) | M_TP1900.PR.0051 | 13_НЗ | Банковская гарантия обеспечения контракта | производственной базы АПК филиала АО «Россетти Тюмень» Энергокомплекс | 1 | нд | 1 | шт | ССРСС-01 | 12.564 | 12.564 | нд
1.2.4.1 | Реконструкция производственной базы АПК филиала АО "Россети Тюмень" Энергокомплекс (Установка системы охранного телевидения 31 камера) | M_TP1900.PR.0051 | 13_НЗ | Обеспечение гарантийных обязательств | производственной базы АПК филиала АО «Россетти Тюмень» Энергокомплекс | 1 | нд | 1 | шт | ССРСС-01 | 598.164 | 598.164 | нд
1.2.4.1 | Реконструкция производственной базы АПК филиала АО "Россети Тюмень" Энергокомплекс (Установка системы охранного телевидения 31 камера) | M_TP1900.PR.0051 | 14_НЗ | Страхование объекта | производственной базы АПК филиала АО «Россетти Тюмень» Энергокомплекс | 1 | нд | 1 | шт | ССРСС-01 | 13.68 | 13.68 | нд
1.2.4.1 | Реконструкция производственной базы АПК филиала АО "Россети Тюмень" Энергокомплекс (Установка системы охранного телевидения 31 камера) | M_TP1900.PR.0051 | нд | Итого объем финансовых потребностей по инвестиционному проекту, тыс. рублей | нд | нд | нд | нд | нд | нд | 624.408 | нд | нд
1.2.4.1 | Организация канала связи с установкой устройств ШПД на РПБ Варьёганского РЭС | N_TP1600.PR.0012 | 14_НЗ | Затраты на предоставление обязательной банковской гарантии | РПБ Варьёганского РЭС | нд | нд | 1 | шт | ССРСС, п. 29, п.30 | 290.4221 | 290.4221 | Приказ об утверждении ПСД № 186 от 12.03.2025
1.2.4.1 | Организация канала связи с установкой устройств ШПД на РПБ Варьёганского РЭС | N_TP1600.PR.0012 | 15_НЗ | Затраты на страхование объекта строительства | РПБ Варьёганского РЭС | нд | нд | 1 | шт | ССРСС, п. 31 | 63.6528 | 63.6528 | Приказ об утверждении ПСД № 186 от 12.03.2025
1.2.4.1 | Организация канала связи с установкой устройств ШПД на РПБ Варьёганского РЭС | N_TP1600.PR.0012 | нд | Итого объем финансовых потребностей по инвестиционному проекту, тыс. рублей | нд | нд | нд | нд | нд | нд | 354.0749 | нд | нд
1.2.4.1 | Модернизация диспетчерского пункта щита ОДС филиала АО "Россети Тюмень" Нижневартовские ЭС | N_TP1600.PR.0047 | 22_НЗ | Телекоммуникационный шкаф (медиавизор, усилитель-распределитель, декодер, AVoIP+KVM-кодер, Гигабитный Ethernet коммутатор, Модуль SFP+ 10G, медиаконвертер) | ХМАО, 1 зона | нд | нд | 1 | шт | ЛС 02-01-01 | 113859.484 | 113859.484 | Приказ об утверждении ПСД №5-Э от 12.02.2026
1.2.4.1 | Модернизация диспетчерского пункта щита ОДС филиала АО "Россети Тюмень" Нижневартовские ЭС | N_TP1600.PR.0047 | 22_НЗ | Организации рабочих зон | ХМАО, 1 зона | нд | нд | 1 | шт | ЛС 02-04-01 | 43931.5258 | 43931.5258 | Приказ об утверждении ПСД №5-Э от 12.02.2026
1.2.4.1 | Модернизация диспетчерского пункта щита ОДС филиала АО "Россети Тюмень" Нижневартовские ЭС | N_TP1600.PR.0047 | 24_НЗ | Организация рабочих мест (ПЭВМ РМ, Мониторы, многофункциональное устройства) | ХМАО, 1 зона | нд | нд | 1 | шт | ЛС 02-05-01 | 89936.5054 | 89936.5054 | Приказ об утверждении ПСД №5-Э от 12.02.2026
1.2.4.1 | Модернизация диспетчерского пункта щита ОДС филиала АО "Россети Тюмень" Нижневартовские ЭС | N_TP1600.PR.0047 | 24_НЗ | Организация рабочих мест (ПЭВМ РМ, Мониторы, многофункциональное устройства) | ХМАО, 1 зона | нд | нд | 1 | шт | ЛС 09-01-01 | 658.5687 | 658.5687 | Приказ об утверждении ПСД №5-Э от 12.02.2026
1.2.4.1 | Модернизация диспетчерского пункта щита ОДС филиала АО "Россети Тюмень" Нижневартовские ЭС | N_TP1600.PR.0047 | 16_НЗ | Информационная безопасность | ХМАО, 1 зона | нд | нд | 1 | шт | ЛС 02-09-01 | 754.0607 | 754.0607 | Приказ об утверждении ПСД №5-Э от 12.02.2026
1.2.4.1 | Модернизация диспетчерского пункта щита ОДС филиала АО "Россети Тюмень" Нижневартовские ЭС | N_TP1600.PR.0047 | 13_НЗ | Затраты на предоставление банковской гарантии и гарантийных обязательств | ХМАО, 1 зона | нд | нд | 1 | шт | ССРСС 2025, п.13,14 | 8158.4699 | 8158.4699 | Приказ об утверждении ПСД №5-Э от 12.02.2026
1.2.4.1 | Модернизация диспетчерского пункта щита ОДС филиала АО "Россети Тюмень" Нижневартовские ЭС | N_TP1600.PR.0047 | 14_НЗ | Затраты на страхование объекта строительства | ХМАО, 1 зона | нд | нд | 1 | шт | ССРСС 2025, п.15 | 415.7202 | 415.7202 | Приказ об утверждении ПСД №5-Э от 12.02.2026
1.2.4.1 | Модернизация диспетчерского пункта щита ОДС филиала АО "Россети Тюмень" Нижневартовские ЭС | N_TP1600.PR.0047 | нд | Итого объем финансовых потребностей по инвестиционному проекту, тыс. рублей | нд | нд | нд | нд | нд | нд | 257714.3348 | нд | нд
1.2.4.2 | Реконструкция РРЛ Мик-РЛ на участке "Диспетчерский корпус НВЭС - РДП Варьёганского РЭС" | H_TP1600.PR.0059 | 14_НЗ | Затраты на предоставление обязательной банковской гарантии | Диспетчерский корпус НВЭС - РДП Варьёганского РЭС | нд | нд | 1 | шт | ССРСС, п. 38, п. 39 | 5405.5536 | 5405.5536 | Приказ об утверждении ПСД № 10-Э от 13.05.2024
1.2.4.2 | Реконструкция РРЛ Мик-РЛ на участке "Диспетчерский корпус НВЭС - РДП Варьёганского РЭС" | H_TP1600.PR.0059 | 15_НЗ | Затраты на страхование объекта строительства | Диспетчерский корпус НВЭС - РДП Варьёганского РЭС | нд | нд | 1 | шт | ССРСС, п. 40 | 286.4826 | 286.4826 | Приказ об утверждении ПСД № 10-Э от 13.05.2024
1.2.4.2 | Реконструкция РРЛ Мик-РЛ на участке "Диспетчерский корпус НВЭС - РДП Варьёганского РЭС" | H_TP1600.PR.0059 | нд | Итого объем финансовых потребностей по инвестиционному проекту, тыс. рублей | нд | нд | нд | нд | нд | нд | 5692.0363 | нд | нд
1.2.4.2 | Модернизация системы телефонной связи Советского РЭС УЭС (замена диспетчерской АТС) | M_TP2100.PR.0044 | 13_НЗ | Затраты на предоставление банковских гарантий | Энергокомплекс Урайское ПО | нд | нд | 1 | шт | СР-1; СР-2 | 267.39 | 267.39 | Приказ об утверждении ПСД от13.11.2025 № 1246
1.2.4.2 | Модернизация системы телефонной связи Советского РЭС УЭС (замена диспетчерской АТС) | M_TP2100.PR.0044 | 14_НЗ | Затраты на страхование объекта строительства | Энергокомплекс Урайское ПО | нд | нд | 1 | шт | СР-3 | 66.8474 | 66.8474 | Приказ об утверждении ПСД от13.11.2025 № 1246
1.2.4.2 | Модернизация системы телефонной связи Советского РЭС УЭС (замена диспетчерской АТС) | M_TP2100.PR.0044 | нд | Итого объем финансовых потребностей по инвестиционному проекту, тыс. рублей | нд | нд | нд | нд | нд | нд | 334.2374 | нд | нд
1.2.4.2 | Модернизация диспетчерского пункта ОДС филиала АО "Россети Тюмень" Когалымские электрические сети | M_TP1500.PR.0053 | 24_НЗ | ЖК дисплей для видеостены с каркасом | ИЛК Инга | нд | нд | 31 | шт | 02-01-01 п. 1-6 | 34836.9 | 1123.771 | Утверждение ПСД
1.2.4.2 | Модернизация диспетчерского пункта ОДС филиала АО "Россети Тюмень" Когалымские электрические сети | M_TP1500.PR.0053 | 24_НЗ | Организация рабочих зон | ИЛК Инга | нд | нд | 1 | шт | 02-04-01 | 16833.38 | 16833.38 | Утверждение ПСД
1.2.4.2 | Модернизация диспетчерского пункта ОДС филиала АО "Россети Тюмень" Когалымские электрические сети | M_TP1500.PR.0053 | 13_НЗ | Затраты на предоставление банковских гарантий на обеспечение контракта и гарантийных обязательств | ИЛК Инга | нд | нд | 2 | шт | ССРСС п. 13,14 | 8859.68 | 4429.84 | Утверждение ПСД
1.2.4.2 | Модернизация диспетчерского пункта ОДС филиала АО "Россети Тюмень" Когалымские электрические сети | M_TP1500.PR.0053 | 14_НЗ | Затраты на страхование объекта строительства | ИЛК Инга | нд | нд | 1 | шт | ССРСС п. 15 | 451.45 | 451.45 | Утверждение ПСД
1.2.4.2 | Модернизация диспетчерского пункта ОДС филиала АО "Россети Тюмень" Когалымские электрические сети | M_TP1500.PR.0053 | нд | Итого объем финансовых потребностей по инвестиционному проекту, тыс. рублей | нд | нд | нд | нд | нд | нд | 60981.41 | нд | нд
1.2.4.2 | Модернизация системы телемеханики ПС 110 кВ Ватинская | M_TP1600.PR.0095 | нд | нд | нд | нд | нд | 0 | нд | нд | 0 | 0 | нд
1.2.4.2 | Модернизация системы телемеханики ПС 110 кВ Ватинская | M_TP1600.PR.0095 | нд | Итого объем финансовых потребностей по инвестиционному проекту, тыс. рублей | нд | нд | нд | нд | нд | нд |  | нд | нд
1.2.4.2 | Техническое перевооружение ПС 110 кВ КНС-37 (замена системы телемеханики) | M_TP1600.PR.0104 | нд | нд | нд | нд | нд | 0 | нд | нд | 0 | 0 | нд
1.2.4.2 | Техническое перевооружение ПС 110 кВ КНС-37 (замена системы телемеханики) | M_TP1600.PR.0104 | нд | Итого объем финансовых потребностей по инвестиционному проекту, тыс. рублей | нд | нд | нд | нд | нд | нд |  | нд | нд
1.2.4.2 | Техническое перевооружение систем ВЧ связи в Нижневартовских ЭС | M_TP1600.PR.0064 | 12_НЗ | Затраты на предоставление обязательной банковской гарантии | Нижневартовские электрические сети | нд | нд | 1 | шт | ССРСС, п. 55, 56 | 6169.54 | 6169.54 | Приказ об утв. ПСД № 10-Э от 31.03.2025
1.2.4.2 | Техническое перевооружение систем ВЧ связи в Нижневартовских ЭС | M_TP1600.PR.0064 | 12_НЗ | Затраты на страхование объекта | Нижневартовские электрические сети | нд | нд | 1 | шт | ССРСС, п. 57 | 270.29 | 270.29 | Приказ об утв. ПСД № 10-Э от 31.03.2025
1.2.4.2 | Техническое перевооружение систем ВЧ связи в Нижневартовских ЭС | M_TP1600.PR.0064 | нд | Итого объем финансовых потребностей по инвестиционному проекту, тыс. рублей | нд | нд | нд | нд | нд | нд | 6439.83 | нд | нд
1.2.4.2 | Модернизация системы корпоративной телефонной связи филиала Урайские электрические сети | N_TP2100.PR.0046 | 13_НЗ | Затраты на предоставление банковской гарантии в качестве обеспечения контракта | База Урайского ПО | нд | нд | 1 | шт | СР-1 | 75.6542 | 75.6542 | Приказ об утверждении ПСД от 22.07.2025 № 817
1.2.4.2 | Модернизация системы корпоративной телефонной связи филиала Урайские электрические сети | N_TP2100.PR.0046 | 13_НЗ | Затраты на предоставление банковской гарантии и гарантийных обязательств (36 мес.) | База Урайского ПО | нд | нд | 1 | шт | СР-2 | 226.9516 | 226.9516 | Приказ об утверждении ПСД от 22.07.2025 № 817
1.2.4.2 | Модернизация системы корпоративной телефонной связи филиала Урайские электрические сети | N_TP2100.PR.0046 | 14_НЗ | Затраты на страхование объекта строительства | База Урайского ПО | нд | нд | 1 | шт | СР-3 | 75.6542 | 75.6542 | Приказ об утверждении ПСД от 22.07.2025 № 817
1.2.4.2 | Модернизация системы корпоративной телефонной связи филиала Урайские электрические сети | N_TP2100.PR.0046 | нд | Итого объем финансовых потребностей по инвестиционному проекту, тыс. рублей | нд | нд | нд | нд | нд | нд | 378.26 | нд | нд
1.2.4.2 | Модернизация системы корпоративной телефонной связи филиала АО "Россети Тюмень" Энергокомплекс | N_TP1900.PR.0066 | 12_НЗ | Телекоммуникационный шкаф IP-АТС. PD01.1000.2023.104-10-СС-КЗ-01 | Модернизация системы корпоративной телефонной связи филиала АО «Россети Тюмень» Энергокомплекс | 1 | нд | 1 | шт | 02-01-01 | 7429.1218 | 7429.1218 | нд
1.2.4.2 | Модернизация системы корпоративной телефонной связи филиала АО "Россети Тюмень" Энергокомплекс | N_TP1900.PR.0066 | 12_НЗ | SIP телефон, Android 9.0, 20 линий, 2х10/100/1000, 7" цветной дисплей Touch screen 1024*600, POE, 115 DSS (блок питания в комплекте) | Модернизация системы корпоративной телефонной связи филиала АО «Россети Тюмень» Энергокомплекс | 1 | нд | 141 | шт | 02-01-01 | 8203.1445 | 58.1783 | нд
1.2.4.2 | Модернизация системы корпоративной телефонной связи филиала АО "Россети Тюмень" Энергокомплекс | N_TP1900.PR.0066 | 12_НЗ | Сервер «Аквариус» T40 S102DF (АМПР.466539.611) (B/E2244G/DDR4_8G/2SSD240_B/RAID_8P/RAIL1U/2PSU300G/CBL_C13C14_1M8) | Модернизация системы корпоративной телефонной связи филиала АО «Россети Тюмень» Энергокомплекс | 1 | нд | 1 | шт | 02-01-01 | 1290.919 | 1290.919 | нд
1.2.4.2 | Модернизация системы корпоративной телефонной связи филиала АО "Россети Тюмень" Энергокомплекс | N_TP1900.PR.0066 | 12_НЗ | SIP телефон, Android 9.0, 20 линий, 2х10/100/1000, 7" цветной дисплей Touch screen 1024*600, POE, 115 DSS (блок питания в комплекте) | Модернизация системы корпоративной телефонной связи филиала АО «Россети Тюмень» Энергокомплекс | 1 | нд | 43 | шт | 02-01-01 | 2501.6682 | 58.1783 | нд
1.2.4.2 | Модернизация системы корпоративной телефонной связи филиала АО "Россети Тюмень" Энергокомплекс | N_TP1900.PR.0066 | нд | Итого объем финансовых потребностей по инвестиционному проекту, тыс. рублей | нд | нд | нд | нд | нд | нд | 19424.8535 | нд | нд
1.6 | Маслохозяйство филиала Энергокомплекс (новое строительство вместимостью 158 м3 масла.) | H_NS1900.PR.0002 | 13_НЗ | Затраты на предоставление обязательной банковской гарантии | Маслохозяйство филиала Энергокомплекс | нд | нд | 1 | шт | ССРСС № 1 | 1161.524 | 1161.524 | Приказ на утверждение ПСД от 22.01.2025 № 106
1.6 | Маслохозяйство филиала Энергокомплекс (новое строительство вместимостью 158 м3 масла.) | H_NS1900.PR.0002 | 14_НЗ | Затраты на страхование объекта строительства | Маслохозяйство филиала Энергокомплекс | нд | нд | 1 | шт | ССРСС № 1 | 333.4495 | 333.4495 | Приказ на утверждение ПСД от 22.01.2025 № 106
1.6 | Маслохозяйство филиала Энергокомплекс (новое строительство вместимостью 158 м3 масла.) | H_NS1900.PR.0002 | нд | Итого объем финансовых потребностей по инвестиционному проекту, тыс. рублей | нд | нд | нд | нд | нд | нд | 1494.9735 | нд | нд
1.6 | ВОЛС ПС Таврическая- ПС Роса с заходами на ПС Фотон, ПС Нонг-Ёганская протяженность 155,03 км. (новое строительство) | H_NS1500.PR.0007 | 12_НЗ | Шкаф оборудования ЦСПИ ВОЛС (коммутатор, контроллер, мультиплексор) | ПП 110 кВ Таврическая, ПС 110 кВ Фотон, ПС 110 кВ Нонг-Ёганская, ПС 110 кВ Роса | нд | нд | 4 | шт | ЛС 02-03-01/ЛС 02-05-01/ЛС 02-06-01/ЛС 02-07-01 | 220027.0587 | 55006.7647 | Утвержденная ПСД (приказ об утверждении ПСД № 29-Э от 09.09.2024)
1.6 | ВОЛС ПС Таврическая- ПС Роса с заходами на ПС Фотон, ПС Нонг-Ёганская протяженность 155,03 км. (новое строительство) | H_NS1500.PR.0007 | 12_НЗ | Модуль Optical transceiver,SFP+,1550nm,10Gb/s with CDR,0dBm,4dBm,-24dBm,LC,SM,80km,with CDR OSX080N07 (не учитывая стоимость программного комплекса по информационной безопасности) | ИЛК Инга | нд | нд | 1 | шт | ЛС 02-04-01 | 1677.4691 | 1677.4691 | Утвержденная ПСД (приказ об утверждении ПСД № 29-Э от 09.09.2024)
1.6 | ВОЛС ПС Таврическая- ПС Роса с заходами на ПС Фотон, ПС Нонг-Ёганская протяженность 155,03 км. (новое строительство) | H_NS1500.PR.0007 | 12_НЗ | Затраты связанные с получением банковской гарантии в качестве обеспечения контракта и гарантийных обязательств | ПП 110 кВ Таврическая, ПС 110 кВ Фотон, ПС 110 кВ Нонг-Ёганская, ПС 110 кВ Роса | нд | нд | 1 | к-с | п.23-25 ССРСС | 12604.4808 | 12604.4808 | Утвержденная ПСД (приказ об утверждении ПСД № 29-Э от 09.09.2024)
1.6 | ВОЛС ПС Таврическая- ПС Роса с заходами на ПС Фотон, ПС Нонг-Ёганская протяженность 155,03 км. (новое строительство) | H_NS1500.PR.0007 | нд | Итого объем финансовых потребностей по инвестиционному проекту, тыс. рублей | нд | нд | нд | нд | нд | нд | 234309.0086 | нд | нд
1.6 | Проектирование реконструкции ПС 110/35/6 кВ Вах (ОРУ-110 кВ, ОРУ-35 кВ, замена оборудования АСУ ТП, СДТУ, УРЗА) | F_TP1600.PS.0030 | нд | нд | нд | нд | нд | 0 | нд | нд | 0 | 0 | нд
1.6 | Проектирование реконструкции ПС 110/35/6 кВ Вах (ОРУ-110 кВ, ОРУ-35 кВ, замена оборудования АСУ ТП, СДТУ, УРЗА) | F_TP1600.PS.0030 | нд | Итого объем финансовых потребностей по инвестиционному проекту, тыс. рублей | нд | нд | нд | нд | нд | нд |  | нд | нд
1.2.4.1 | Реконструкция диспетчерского пункта ОДС филиала АО «Россети Тюмень» Нефтеюганские электрические сети» (замена проекционных модулей диспетчерского щита (12 шт.) на жидкокристаллические панели (21 шт.) с реконструкцией, модернизацией и организацией систем инфраструктуры функционирования диспетчерского пункта - 1 комплекс) филиала АО "Россети Тюмень" Нефтеюганские электрические сети | M_TP1200.PR.0039 | 22_НЗ | Телекоммуникационный шкаф (медиавизор, усилитель-распределитель, декодер, AVoIP+KVM-кодер, Гигабитный Ethernet коммутатор, Модуль SFP+ 10G, медиаконвертер) | Нефтеюганские электрические сети | нд | нд | 1 | шт | ЛС 02-01-01 | 84293.68 | 84293.68 | нд
1.2.4.1 | Реконструкция диспетчерского пункта ОДС филиала АО «Россети Тюмень» Нефтеюганские электрические сети» (замена проекционных модулей диспетчерского щита (12 шт.) на жидкокристаллические панели (21 шт.) с реконструкцией, модернизацией и организацией систем инфраструктуры функционирования диспетчерского пункта - 1 комплекс) филиала АО "Россети Тюмень" Нефтеюганские электрические сети | M_TP1200.PR.0039 | 22_НЗ | Организации рабочих зон | Нефтеюганские электрические сети | нд | нд | 1 | шт | ЛС 02-04-01 | 9401.65 | 9401.65 | нд
1.2.4.1 | Реконструкция диспетчерского пункта ОДС филиала АО «Россети Тюмень» Нефтеюганские электрические сети» (замена проекционных модулей диспетчерского щита (12 шт.) на жидкокристаллические панели (21 шт.) с реконструкцией, модернизацией и организацией систем инфраструктуры функционирования диспетчерского пункта - 1 комплекс) филиала АО "Россети Тюмень" Нефтеюганские электрические сети | M_TP1200.PR.0039 | 24_НЗ | Организация рабочих мест (ПЭВМ РМ, Мониторы, многофункциональное устройства) | Нефтеюганские электрические сети | нд | нд | 1 | шт | ЛС 02-05-01 | 43523.65 | 43523.65 | нд
1.2.4.1 | Реконструкция диспетчерского пункта ОДС филиала АО «Россети Тюмень» Нефтеюганские электрические сети» (замена проекционных модулей диспетчерского щита (12 шт.) на жидкокристаллические панели (21 шт.) с реконструкцией, модернизацией и организацией систем инфраструктуры функционирования диспетчерского пункта - 1 комплекс) филиала АО "Россети Тюмень" Нефтеюганские электрические сети | M_TP1200.PR.0039 | 16_НЗ | Информационная безопасность | Нефтеюганские электрические сети | нд | нд | 1 | шт | ЛС 02-09-01 | 724.38 | 724.38 | нд
1.2.4.1 | Реконструкция диспетчерского пункта ОДС филиала АО «Россети Тюмень» Нефтеюганские электрические сети» (замена проекционных модулей диспетчерского щита (12 шт.) на жидкокристаллические панели (21 шт.) с реконструкцией, модернизацией и организацией систем инфраструктуры функционирования диспетчерского пункта - 1 комплекс) филиала АО "Россети Тюмень" Нефтеюганские электрические сети | M_TP1200.PR.0039 | 13_НЗ | Затраты на предоставление банковской гарантии и гарантийных обязательств | Нефтеюганские электрические сети | нд | нд | 1 | шт | ССРСС 2025, п.16,17 | 6394.68 | 6394.68 | нд
1.2.4.1 | Реконструкция диспетчерского пункта ОДС филиала АО «Россети Тюмень» Нефтеюганские электрические сети» (замена проекционных модулей диспетчерского щита (12 шт.) на жидкокристаллические панели (21 шт.) с реконструкцией, модернизацией и организацией систем инфраструктуры функционирования диспетчерского пункта - 1 комплекс) филиала АО "Россети Тюмень" Нефтеюганские электрические сети | M_TP1200.PR.0039 | 14_НЗ | Затраты на страхование объекта строительства | Нефтеюганские электрические сети | нд | нд | 1 | шт | ССРСС 2025, п.18 | 391.01 | 391.01 | нд
1.2.4.1 | Реконструкция диспетчерского пункта ОДС филиала АО «Россети Тюмень» Нефтеюганские электрические сети» (замена проекционных модулей диспетчерского щита (12 шт.) на жидкокристаллические панели (21 шт.) с реконструкцией, модернизацией и организацией систем инфраструктуры функционирования диспетчерского пункта - 1 комплекс) филиала АО "Россети Тюмень" Нефтеюганские электрические сети | M_TP1200.PR.0039 | нд | Итого объем финансовых потребностей по инвестиционному проекту, тыс. рублей | нд | нд | нд | нд | нд | нд | 144729.05 | нд | нд
1.6 | ВОЛС кольцевой структуры на участке ИЛК Нефтеюганские ЭС - Тюменские ЭС (ИЛК Нефтеюганские ЭС, ПС 220 кВ Ленинская, ПС 220 кВ Средний Балык, ПС 110 кВ Кинтус, ПС 220 кВ Снежная) филиала АО "Россети Тюмень" Нефтеюганские электрические сети | M_NS1200.PR.0008 | 13_НЗ | Затраты на предоставление банковской гарантии в качестве обеспечения контракта | ВОЛС кольцевой структуры на участке «ИЛК Нефтеюганские ЭС – Тюменские ЭС (ИЛК Нефтеюганские ЭС, ПС 220 кВ Ленинская, ПС 220 кВ Средний Балык, ПС 110 кВ Кинтус, ПС 220 кВ Снежная) | нд | нд | 1 | шт | п.26 ССРСС | 2293.584 | 2293.584 | Приказ об утв. ПСД от 29.01.2025 №3-Э
1.6 | ВОЛС кольцевой структуры на участке ИЛК Нефтеюганские ЭС - Тюменские ЭС (ИЛК Нефтеюганские ЭС, ПС 220 кВ Ленинская, ПС 220 кВ Средний Балык, ПС 110 кВ Кинтус, ПС 220 кВ Снежная) филиала АО "Россети Тюмень" Нефтеюганские электрические сети | M_NS1200.PR.0008 | 13_НЗ | Затраты на предоставление банковской гарантии и гарантийных обязательств | ВОЛС кольцевой структуры на участке «ИЛК Нефтеюганские ЭС – Тюменские ЭС (ИЛК Нефтеюганские ЭС, ПС 220 кВ Ленинская, ПС 220 кВ Средний Балык, ПС 110 кВ Кинтус, ПС 220 кВ Снежная) | нд | нд | 1 | шт | п.27 ССРСС | 6880.764 | 6880.764 | Приказ об утв. ПСД от 29.01.2025 №3-Э
1.6 | ВОЛС кольцевой структуры на участке ИЛК Нефтеюганские ЭС - Тюменские ЭС (ИЛК Нефтеюганские ЭС, ПС 220 кВ Ленинская, ПС 220 кВ Средний Балык, ПС 110 кВ Кинтус, ПС 220 кВ Снежная) филиала АО "Россети Тюмень" Нефтеюганские электрические сети | M_NS1200.PR.0008 | 14_НЗ | Страхование объекта строительства | ВОЛС кольцевой структуры на участке «ИЛК Нефтеюганские ЭС – Тюменские ЭС (ИЛК Нефтеюганские ЭС, ПС 220 кВ Ленинская, ПС 220 кВ Средний Балык, ПС 110 кВ Кинтус, ПС 220 кВ Снежная) | нд | нд | 1 | шт | п.28 ССРСС | 2502.096 | 2502.096 | Приказ об утв. ПСД от 29.01.2025 №3-Э
1.6 | ВОЛС кольцевой структуры на участке ИЛК Нефтеюганские ЭС - Тюменские ЭС (ИЛК Нефтеюганские ЭС, ПС 220 кВ Ленинская, ПС 220 кВ Средний Балык, ПС 110 кВ Кинтус, ПС 220 кВ Снежная) филиала АО "Россети Тюмень" Нефтеюганские электрические сети | M_NS1200.PR.0008 | 24_НЗ | Затраты на оборудование цифровых систем передачи информации | ИЛК Нефтеюганские ЭС | нд | нд | 1 | шт | 02-01-01 | 226793.857 | 226793.857 | Приказ об утв. ПСД от 29.01.2025 №3-Э
1.6 | ВОЛС кольцевой структуры на участке ИЛК Нефтеюганские ЭС - Тюменские ЭС (ИЛК Нефтеюганские ЭС, ПС 220 кВ Ленинская, ПС 220 кВ Средний Балык, ПС 110 кВ Кинтус, ПС 220 кВ Снежная) филиала АО "Россети Тюмень" Нефтеюганские электрические сети | M_NS1200.PR.0008 | 24_НЗ | Затраты на оборудование цифровых систем передачи информации | ПС 220 кВ Ленинская | нд | нд | 1 | шт | 02-01-02 | 270112.848 | 270112.848 | Приказ об утв. ПСД от 29.01.2025 №3-Э
1.6 | ВОЛС кольцевой структуры на участке ИЛК Нефтеюганские ЭС - Тюменские ЭС (ИЛК Нефтеюганские ЭС, ПС 220 кВ Ленинская, ПС 220 кВ Средний Балык, ПС 110 кВ Кинтус, ПС 220 кВ Снежная) филиала АО "Россети Тюмень" Нефтеюганские электрические сети | M_NS1200.PR.0008 | 24_НЗ | Затраты на оборудование цифровых систем передачи информации | Сети связи. ПС 220 кВ Средний Балык | нд | нд | 1 | шт | 02-01-03 | 170641.979 | 170641.979 | Приказ об утв. ПСД от 29.01.2025 №3-Э
1.6 | ВОЛС кольцевой структуры на участке ИЛК Нефтеюганские ЭС - Тюменские ЭС (ИЛК Нефтеюганские ЭС, ПС 220 кВ Ленинская, ПС 220 кВ Средний Балык, ПС 110 кВ Кинтус, ПС 220 кВ Снежная) филиала АО "Россети Тюмень" Нефтеюганские электрические сети | M_NS1200.PR.0008 | 24_НЗ | Затраты на оборудование цифровых систем передачи информации | Сети связи. ПС 110 кВ Кинтус | нд | нд | 1 | шт | 02-01-04 | 181192.36 | 181192.36 | Приказ об утв. ПСД от 29.01.2025 №3-Э
1.6 | ВОЛС кольцевой структуры на участке ИЛК Нефтеюганские ЭС - Тюменские ЭС (ИЛК Нефтеюганские ЭС, ПС 220 кВ Ленинская, ПС 220 кВ Средний Балык, ПС 110 кВ Кинтус, ПС 220 кВ Снежная) филиала АО "Россети Тюмень" Нефтеюганские электрические сети | M_NS1200.PR.0008 | 24_НЗ | Затраты на оборудование цифровых систем передачи информации | Сети связи. ПС 220 кВ Снежная | нд | нд | 1 | шт | 02-01-05 | 188282.214 | 188282.214 | Приказ об утв. ПСД от 29.01.2025 №3-Э
1.6 | ВОЛС кольцевой структуры на участке ИЛК Нефтеюганские ЭС - Тюменские ЭС (ИЛК Нефтеюганские ЭС, ПС 220 кВ Ленинская, ПС 220 кВ Средний Балык, ПС 110 кВ Кинтус, ПС 220 кВ Снежная) филиала АО "Россети Тюмень" Нефтеюганские электрические сети | M_NS1200.PR.0008 | 24_НЗ | Затраты на оборудование цифровых систем передачи информации | Сети связи. ПС 110 кВ КС-6 | нд | нд | 1 | шт | 02-01-06 | 185441.614 | 185441.614 | Приказ об утв. ПСД от 29.01.2025 №3-Э
1.6 | ВОЛС кольцевой структуры на участке ИЛК Нефтеюганские ЭС - Тюменские ЭС (ИЛК Нефтеюганские ЭС, ПС 220 кВ Ленинская, ПС 220 кВ Средний Балык, ПС 110 кВ Кинтус, ПС 220 кВ Снежная) филиала АО "Россети Тюмень" Нефтеюганские электрические сети | M_NS1200.PR.0008 | 24_НЗ | Затраты на оборудование цифровых систем передачи информации | Сети связи. УС Нефтеюганского РЭС | нд | нд | 1 | шт | 02-01-07 | 206693.714 | 206693.714 | Приказ об утв. ПСД от 29.01.2025 №3-Э
1.6 | ВОЛС кольцевой структуры на участке ИЛК Нефтеюганские ЭС - Тюменские ЭС (ИЛК Нефтеюганские ЭС, ПС 220 кВ Ленинская, ПС 220 кВ Средний Балык, ПС 110 кВ Кинтус, ПС 220 кВ Снежная) филиала АО "Россети Тюмень" Нефтеюганские электрические сети | M_NS1200.PR.0008 | нд | Итого объем финансовых потребностей по инвестиционному проекту, тыс. рублей | нд | нд | нд | нд | нд | нд | 1440835.03 | нд | нд
1.2.4.2 | Модернизация системы УКВ радиосвязи по стандарту DMR | M_TP1500.PR.0054 | нд | нд | нд | нд | нд | 0 | нд | нд | 0 | 0 | нд
1.2.4.2 | Модернизация системы УКВ радиосвязи по стандарту DMR | M_TP1500.PR.0054 | нд | Итого объем финансовых потребностей по инвестиционному проекту, тыс. рублей | нд | нд | нд | нд | нд | нд |  | нд | нд
1.6 | ВОЛС кольцевой структуры на участке "Сургутские ЭС - Когалымские ЭС - Ноябрьские ЭС (ПС 110 кВ Инга, ПС 500 кВ Кирилловская)" филиала АО "Россети Тюмень" Когалымские ЭС | M_NS1500.PR.0019 | 24_НЗ | Шкаф ШТ1, доукомплектация мультиплексора | ИЛК Инга | нд | нд | 1 | шт | ЛС 02-01-01; ЛС 09-01-01 | 210496.56 | 210496.56 | нд
1.6 | ВОЛС кольцевой структуры на участке "Сургутские ЭС - Когалымские ЭС - Ноябрьские ЭС (ПС 110 кВ Инга, ПС 500 кВ Кирилловская)" филиала АО "Россети Тюмень" Когалымские ЭС | M_NS1500.PR.0019 | 24_НЗ | Доукомплектация мультиплексора | ПС Кирилловская | нд | нд | 1 | шт | ЛС 02-01-02; ЛС 02-01-03 | 3770.76 | 3770.76 | нд
1.6 | ВОЛС кольцевой структуры на участке "Сургутские ЭС - Когалымские ЭС - Ноябрьские ЭС (ПС 110 кВ Инга, ПС 500 кВ Кирилловская)" филиала АО "Россети Тюмень" Когалымские ЭС | M_NS1500.PR.0019 | 24_НЗ | Шкаф ШТ1 | ПП Восточный | нд | нд | 1 | шт | ЛС 02-01-04; ЛС 09-01-02 | 182850.13 | 182850.13 | нд
1.6 | ВОЛС кольцевой структуры на участке "Сургутские ЭС - Когалымские ЭС - Ноябрьские ЭС (ПС 110 кВ Инга, ПС 500 кВ Кирилловская)" филиала АО "Россети Тюмень" Когалымские ЭС | M_NS1500.PR.0019 | 13_НЗ | Банковская гарантия | ИЛК Инга, ПС Кирилловская, ПП Восточный | нд | нд | 1 | шт | Расчет № 1 | 2752.59 | 2752.59 | нд
1.6 | ВОЛС кольцевой структуры на участке "Сургутские ЭС - Когалымские ЭС - Ноябрьские ЭС (ПС 110 кВ Инга, ПС 500 кВ Кирилловская)" филиала АО "Россети Тюмень" Когалымские ЭС | M_NS1500.PR.0019 | 14_НЗ | Страхование объекта строительства | ИЛК Инга, ПС Кирилловская, ПП Восточный | нд | нд | 1 | шт | Расчет № 2 | 750.7 | 750.7 | нд
1.6 | ВОЛС кольцевой структуры на участке "Сургутские ЭС - Когалымские ЭС - Ноябрьские ЭС (ПС 110 кВ Инга, ПС 500 кВ Кирилловская)" филиала АО "Россети Тюмень" Когалымские ЭС | M_NS1500.PR.0019 | 24_НЗ | Оптические приемопередатчики | ИЛК Инга | нд | нд | 11 | шт | 02-01-01 | 5666.64 | 515.1491 | нд
1.6 | ВОЛС кольцевой структуры на участке "Сургутские ЭС - Когалымские ЭС - Ноябрьские ЭС (ПС 110 кВ Инга, ПС 500 кВ Кирилловская)" филиала АО "Россети Тюмень" Когалымские ЭС | M_NS1500.PR.0019 | нд | Итого объем финансовых потребностей по инвестиционному проекту, тыс. рублей | нд | нд | нд | нд | нд | нд | 406287.38 | нд | нд
1.6 | Проектирование по титулу: Дистанционное управление оборудованием ПС 220 кВ Вандмтор из центра управления сетями АО "Россети Тюмень" и центра филиала АО "СО ЕЭС" Тюменское РДУ с применением автоматизированных программ переключений | M_TP1900.PR.0060 | нд | нд | нд | нд | нд | 0 | нд | нд |  | 0 | нд
1.6 | Проектирование по титулу: Дистанционное управление оборудованием ПС 220 кВ Вандмтор из центра управления сетями АО "Россети Тюмень" и центра филиала АО "СО ЕЭС" Тюменское РДУ с применением автоматизированных программ переключений | M_TP1900.PR.0060 | нд | Итого объем финансовых потребностей по инвестиционному проекту, тыс. рублей | нд | нд | нд | нд | нд | нд |  | нд | нд
1.6 | ВОЛС ПС 110 кВ Сергино - ПС 110 кВ Игрим с заходом на ПС 110 кВ Пунга. (Новое строительство протяженностью 135 км) | M_NS1900.PR.0007 | нд | нд | нд | нд | нд | 0 | нд | нд | 0 | 0 | нд
1.6 | ВОЛС ПС 110 кВ Сергино - ПС 110 кВ Игрим с заходом на ПС 110 кВ Пунга. (Новое строительство протяженностью 135 км) | M_NS1900.PR.0007 | нд | Итого объем финансовых потребностей по инвестиционному проекту, тыс. рублей | нд | нд | нд | нд | нд | нд |  | нд | нд
1.6 | ВОЛС ПС 110 кВ Ем-Еговская - оптическая муфта на опоре № 41 ВЛ 110 кВ Красноленинская – Каменная с установкой оконечного оборудования на ПС 110 кВ Ем-Еговская, ПС 110 кВ Ендырская, ПС 110 кВ Нулевая (Новое строительство 6 км, мультиплексор – 3 шт.) | M_NS1900.PR.0008 | 13_НЗ | Затраты на предоставление банковской гарантии в качестве обеспечения контракта | ВОЛС ПС 110 кВ Ем-Ёговская - оптическая муфта на опоре № 41 ВЛ 110 кВ Красноленинская – Каменная с установкой оконечного оборудования на ПС 110 кВ Ем-Ёговская, ПС 110 кВ Ендырская, ПС 110 кВ Нулевая | 1 | нд | 1 | шт | ССРСС | 505.68 | 505.68 | Приказ об утверждении ПСД № 93 от 21.01.2025
1.6 | ВОЛС ПС 110 кВ Ем-Еговская - оптическая муфта на опоре № 41 ВЛ 110 кВ Красноленинская – Каменная с установкой оконечного оборудования на ПС 110 кВ Ем-Еговская, ПС 110 кВ Ендырская, ПС 110 кВ Нулевая (Новое строительство 6 км, мультиплексор – 3 шт.) | M_NS1900.PR.0008 | 13_НЗ | Затраты на предоставление банковской гарантии и гарантийных обязательств (36 мес.) | ВОЛС ПС 110 кВ Ем-Ёговская - оптическая муфта на опоре № 41 ВЛ 110 кВ Красноленинская – Каменная с установкой оконечного оборудования на ПС 110 кВ Ем-Ёговская, ПС 110 кВ Ендырская, ПС 110 кВ Нулевая | 1 | нд | 1 | шт | ССРСС | 4045.452 | 4045.452 | Приказ об утверждении ПСД № 93 от 21.01.2025
1.6 | ВОЛС ПС 110 кВ Ем-Еговская - оптическая муфта на опоре № 41 ВЛ 110 кВ Красноленинская – Каменная с установкой оконечного оборудования на ПС 110 кВ Ем-Еговская, ПС 110 кВ Ендырская, ПС 110 кВ Нулевая (Новое строительство 6 км, мультиплексор – 3 шт.) | M_NS1900.PR.0008 | 14_НЗ | Затраты на страхование объекта строительства | ВОЛС ПС 110 кВ Ем-Ёговская - оптическая муфта на опоре № 41 ВЛ 110 кВ Красноленинская – Каменная с установкой оконечного оборудования на ПС 110 кВ Ем-Ёговская, ПС 110 кВ Ендырская, ПС 110 кВ Нулевая | 1 | нд | 1 | шт | ССРСС | 269.7 | 269.7 | Приказ об утверждении ПСД № 93 от 21.01.2025
1.6 | ВОЛС ПС 110 кВ Ем-Еговская - оптическая муфта на опоре № 41 ВЛ 110 кВ Красноленинская – Каменная с установкой оконечного оборудования на ПС 110 кВ Ем-Еговская, ПС 110 кВ Ендырская, ПС 110 кВ Нулевая (Новое строительство 6 км, мультиплексор – 3 шт.) | M_NS1900.PR.0008 | 20_НЗ | Телекоммуникационный шкаф АСО ТК23PD04.1900.2023.87.СС1.ЗЗ1 | Сети связи ПС Ем-Ёговская | 1 | нд | 1 | шт | 02-03-01 | 34567.5 | 34567.5 | Приказ об утверждении ПСД № 93 от 21.01.2025
1.6 | ВОЛС ПС 110 кВ Ем-Еговская - оптическая муфта на опоре № 41 ВЛ 110 кВ Красноленинская – Каменная с установкой оконечного оборудования на ПС 110 кВ Ем-Еговская, ПС 110 кВ Ендырская, ПС 110 кВ Нулевая (Новое строительство 6 км, мультиплексор – 3 шт.) | M_NS1900.PR.0008 | 20_НЗ | Телекоммуникационный шкаф АСО ТК23PD04.1900.2023.87.СС1.ЗЗ1 | Сети связи ПС Ендырская | 1 | нд | 1 | шт | 02-04-01 | 34567.5 | 34567.5 | Приказ об утверждении ПСД № 93 от 21.01.2025
1.6 | ВОЛС ПС 110 кВ Ем-Еговская - оптическая муфта на опоре № 41 ВЛ 110 кВ Красноленинская – Каменная с установкой оконечного оборудования на ПС 110 кВ Ем-Еговская, ПС 110 кВ Ендырская, ПС 110 кВ Нулевая (Новое строительство 6 км, мультиплексор – 3 шт.) | M_NS1900.PR.0008 | 20_НЗ | Телекоммуникационный шкаф АСО ТК23PD04.1900.2023.87.СС1.ЗЗ1 | Сети связи ПС Нулевая | 1 | нд | 1 | шт | 02-05-01 | 35164.87 | 35164.87 | Приказ об утверждении ПСД № 93 от 21.01.2025
1.6 | ВОЛС ПС 110 кВ Ем-Еговская - оптическая муфта на опоре № 41 ВЛ 110 кВ Красноленинская – Каменная с установкой оконечного оборудования на ПС 110 кВ Ем-Еговская, ПС 110 кВ Ендырская, ПС 110 кВ Нулевая (Новое строительство 6 км, мультиплексор – 3 шт.) | M_NS1900.PR.0008 | нд | Итого объем финансовых потребностей по инвестиционному проекту, тыс. рублей | нд | нд | нд | нд | нд | нд | 109120.702 | нд | нд
1.6 | ВОЛС кольцевой структуры на участке "Северные ЭС - Энергокомплекс (ПС 110 кВ Сорум, ПС 110 кВ Белоярская, ПС 110 кВ Бобровская, ПС 110 кВ Октябрьская , ПС 110 кВ Сергино, ЭК)" филиала АО "Россети Тюмень" Энергокомплекс | M_NS1900.PR.0010 | 13_НЗ | Затраты на предоставление банковской гарантии в качестве обеспечения контракта (6 мес.) | «ВОЛС кольцевой структуры на участке «Северные ЭС – Энергокомплекс (ПС 110 кВ Сорум, ПС 110 кВ Белоярская, ПС 110 кВ Бобровская, ПС 110 кВ Октябрьская, ПС 110 кВ Сергино, ЭК)» филиала АО «Россети Тюмень» Энергокомплекс» | 1 | нд | 1 | шт | ССРСС-2024 | 1618.368 | 1618.368 | Приказ об утверждении ПСД № 1137 от 20.11.2024
1.6 | ВОЛС кольцевой структуры на участке "Северные ЭС - Энергокомплекс (ПС 110 кВ Сорум, ПС 110 кВ Белоярская, ПС 110 кВ Бобровская, ПС 110 кВ Октябрьская , ПС 110 кВ Сергино, ЭК)" филиала АО "Россети Тюмень" Энергокомплекс | M_NS1900.PR.0010 | 13_НЗ | Затраты на предоставление банковской гарантии и гарантийных обязательств (36 мес.) | «ВОЛС кольцевой структуры на участке «Северные ЭС – Энергокомплекс (ПС 110 кВ Сорум, ПС 110 кВ Белоярская, ПС 110 кВ Бобровская, ПС 110 кВ Октябрьская, ПС 110 кВ Сергино, ЭК)» филиала АО «Россети Тюмень» Энергокомплекс» | 1 | нд | 1 | шт | ССРСС-2024 | 4855.116 | 4855.116 | Приказ об утверждении ПСД № 1137 от 20.11.2024
1.6 | ВОЛС кольцевой структуры на участке "Северные ЭС - Энергокомплекс (ПС 110 кВ Сорум, ПС 110 кВ Белоярская, ПС 110 кВ Бобровская, ПС 110 кВ Октябрьская , ПС 110 кВ Сергино, ЭК)" филиала АО "Россети Тюмень" Энергокомплекс | M_NS1900.PR.0010 | 14_НЗ | Страхование объекта строительства. Стоимость страхования 0,15% от стоимости строительства в текущем уровке цен с учетом НДС | «ВОЛС кольцевой структуры на участке «Северные ЭС – Энергокомплекс (ПС 110 кВ Сорум, ПС 110 кВ Белоярская, ПС 110 кВ Бобровская, ПС 110 кВ Октябрьская, ПС 110 кВ Сергино, ЭК)» филиала АО «Россети Тюмень» Энергокомплекс» | 1 | нд | 1 | шт | ССРСС-2024 | 1765.5 | 1765.5 | Приказ об утверждении ПСД № 1137 от 20.11.2024
1.6 | ВОЛС кольцевой структуры на участке "Северные ЭС - Энергокомплекс (ПС 110 кВ Сорум, ПС 110 кВ Белоярская, ПС 110 кВ Бобровская, ПС 110 кВ Октябрьская , ПС 110 кВ Сергино, ЭК)" филиала АО "Россети Тюмень" Энергокомплекс | M_NS1900.PR.0010 | 20_НЗ | Шкаф телекоммуникационный ШТ1 ВП/23-PD01.1000.2023.205-СС 11.2.ЗЗ1 ENGIBOX | Сети связи. ПС 110 кВ Сорум | 1 | нд | 1 | шт | 02-01-01 | 227836.87 | 227836.87 | Приказ об утверждении ПСД № 1137 от 20.11.2024
1.6 | ВОЛС кольцевой структуры на участке "Северные ЭС - Энергокомплекс (ПС 110 кВ Сорум, ПС 110 кВ Белоярская, ПС 110 кВ Бобровская, ПС 110 кВ Октябрьская , ПС 110 кВ Сергино, ЭК)" филиала АО "Россети Тюмень" Энергокомплекс | M_NS1900.PR.0010 | 20_НЗ | Шкаф телекоммуникационный ШТ1 ВП/23-PD01.1000.2023.205-СС 11.2.ЗЗ1 ENGIBOX | Сети связи. ПС 110 кВ Белоярская | 1 | нд | 1 | шт | 02-01-02 | 253157.68 | 253157.68 | Приказ об утверждении ПСД № 1137 от 20.11.2024
1.6 | ВОЛС кольцевой структуры на участке "Северные ЭС - Энергокомплекс (ПС 110 кВ Сорум, ПС 110 кВ Белоярская, ПС 110 кВ Бобровская, ПС 110 кВ Октябрьская , ПС 110 кВ Сергино, ЭК)" филиала АО "Россети Тюмень" Энергокомплекс | M_NS1900.PR.0010 | 20_НЗ | Шкаф телекоммуникационный ШТ1 ВП/23-PD01.1000.2023.205-СС 11.2.ЗЗ1 ENGIBOX | Сети связи. ПС 110 кВ Бобровская | 1 | нд | 1 | шт | 02-01-03 | 204444.12 | 204444.12 | Приказ об утверждении ПСД № 1137 от 20.11.2024
1.6 | ВОЛС кольцевой структуры на участке "Северные ЭС - Энергокомплекс (ПС 110 кВ Сорум, ПС 110 кВ Белоярская, ПС 110 кВ Бобровская, ПС 110 кВ Октябрьская , ПС 110 кВ Сергино, ЭК)" филиала АО "Россети Тюмень" Энергокомплекс | M_NS1900.PR.0010 | 20_НЗ | Шкаф телекоммуникационный ШТ1 ВП/23-PD01.1000.2023.205-СС 11.2.ЗЗ1 ENGIBOX | Сети связи. ПС 110 кВ Октябрьская | 1 | нд | 1 | шт | 02-01-04 | 204150.39 | 204150.39 | Приказ об утверждении ПСД № 1137 от 20.11.2024
1.6 | ВОЛС кольцевой структуры на участке "Северные ЭС - Энергокомплекс (ПС 110 кВ Сорум, ПС 110 кВ Белоярская, ПС 110 кВ Бобровская, ПС 110 кВ Октябрьская , ПС 110 кВ Сергино, ЭК)" филиала АО "Россети Тюмень" Энергокомплекс | M_NS1900.PR.0010 | 20_НЗ | Шкаф телекоммуникационный ШТ1 ВП/23-PD01.1000.2023.205-СС 11.2.ЗЗ1 ENGIBOX | Сети связи. ПС 110 кВ Сергино | 1 | нд | 1 | шт | 02-01-05 | 269176.03 | 269176.03 | Приказ об утверждении ПСД № 1137 от 20.11.2024
1.6 | ВОЛС кольцевой структуры на участке "Северные ЭС - Энергокомплекс (ПС 110 кВ Сорум, ПС 110 кВ Белоярская, ПС 110 кВ Бобровская, ПС 110 кВ Октябрьская , ПС 110 кВ Сергино, ЭК)" филиала АО "Россети Тюмень" Энергокомплекс | M_NS1900.PR.0010 | нд | Итого объем финансовых потребностей по инвестиционному проекту, тыс. рублей | нд | нд | нд | нд | нд | нд | 1167004.074 | нд | нд
1.6 | ВОЛС кольцевой структуры на участке Энергокомплекс - Урайские ЭС (ЭК, ПС 220 кВ Вандмтор, ПС 110 кВ Нулевая, ПС 220 кВ Хора) филиала АО "Россети Тюмень" Энергокомплекс | M_NS1900.PR.0011 | 13_НЗ | Затраты на предоставление банковской гарантии в качестве обеспечения контракта (6 мес.) | «ВОЛС кольцевой структуры на участке «Энергокомплекс – Урайские ЭС (ЭК, ПС 220 кВ Вандмтор, ПС 110 кВ Нулевая, ПС 220 кВ Хора) филиала АО «Россети Тюмень» Энергокомплекс» | 1 | нд | 1 | шт | ССРСС-2024 | 1467.71 | 1467.71 | Приказ об утверждении ПСД № 1068 от 07.11.2024
1.6 | ВОЛС кольцевой структуры на участке Энергокомплекс - Урайские ЭС (ЭК, ПС 220 кВ Вандмтор, ПС 110 кВ Нулевая, ПС 220 кВ Хора) филиала АО "Россети Тюмень" Энергокомплекс | M_NS1900.PR.0011 | 13_НЗ | Затраты на предоставление банковской гарантии и гарантийных обязательств (36 мес.) | «ВОЛС кольцевой структуры на участке «Энергокомплекс – Урайские ЭС (ЭК, ПС 220 кВ Вандмтор, ПС 110 кВ Нулевая, ПС 220 кВ Хора) филиала АО «Россети Тюмень» Энергокомплекс» | 1 | нд | 1 | шт | ССРСС-2024 | 4403.15 | 4403.15 | Приказ об утверждении ПСД № 1068 от 07.11.2024
1.6 | ВОЛС кольцевой структуры на участке Энергокомплекс - Урайские ЭС (ЭК, ПС 220 кВ Вандмтор, ПС 110 кВ Нулевая, ПС 220 кВ Хора) филиала АО "Россети Тюмень" Энергокомплекс | M_NS1900.PR.0011 | 14_НЗ | Страхование объекта строительства. Стоимость страхования 0,15% от стоимости строительства в текущем уровке цен с учетом НДС | «ВОЛС кольцевой структуры на участке «Энергокомплекс – Урайские ЭС (ЭК, ПС 220 кВ Вандмтор, ПС 110 кВ Нулевая, ПС 220 кВ Хора) филиала АО «Россети Тюмень» Энергокомплекс» | 1 | нд | 1 | шт | ССРСС-2024 | 1470.816 | 1470.816 | Приказ об утверждении ПСД № 1068 от 07.11.2024
1.6 | ВОЛС кольцевой структуры на участке Энергокомплекс - Урайские ЭС (ЭК, ПС 220 кВ Вандмтор, ПС 110 кВ Нулевая, ПС 220 кВ Хора) филиала АО "Россети Тюмень" Энергокомплекс | M_NS1900.PR.0011 | 20_НЗ | Телекоммуникационный шкаф ШТ1(600х2200х800) ВП/23-PD01.1000.2023.205-СС 12.1.ЗЗ1 ENGIBOX | Сети связи. АБК Энергокомплекс | 1 | нд | 1 | шт | 01-01-01 | 247104.78 | 247104.78 | Приказ об утверждении ПСД № 1068 от 07.11.2024
1.6 | ВОЛС кольцевой структуры на участке Энергокомплекс - Урайские ЭС (ЭК, ПС 220 кВ Вандмтор, ПС 110 кВ Нулевая, ПС 220 кВ Хора) филиала АО "Россети Тюмень" Энергокомплекс | M_NS1900.PR.0011 | 20_НЗ | Телекоммуникационный шкаф ШТ1(600х2200х800) ВП/23-PD01.1000.2023.205-СС 12.1.ЗЗ1 ENGIBOX | Сети связи. ПС 220 кВ Вандмтор | 1 | нд | 1 | шт | 01-01-02 | 251645.42 | 251645.42 | Приказ об утверждении ПСД № 1068 от 07.11.2024
1.6 | ВОЛС кольцевой структуры на участке Энергокомплекс - Урайские ЭС (ЭК, ПС 220 кВ Вандмтор, ПС 110 кВ Нулевая, ПС 220 кВ Хора) филиала АО "Россети Тюмень" Энергокомплекс | M_NS1900.PR.0011 | 20_НЗ | Телекоммуникационный шкаф ШТ1(600х2200х800) ВП/23-PD01.1000.2023.205-СС 12.1.ЗЗ1 ENGIBOX | Сети связи. ПС 110 кВ Нулевая | 1 | нд | 1 | шт | 01-01-03 | 189648.11 | 189648.11 | Приказ об утверждении ПСД № 1068 от 07.11.2024
1.6 | ВОЛС кольцевой структуры на участке Энергокомплекс - Урайские ЭС (ЭК, ПС 220 кВ Вандмтор, ПС 110 кВ Нулевая, ПС 220 кВ Хора) филиала АО "Россети Тюмень" Энергокомплекс | M_NS1900.PR.0011 | 20_НЗ | Телекоммуникационный шкаф ШТ1(600х2200х800) ВП/23-PD01.1000.2023.205-СС 12.1.ЗЗ1 ENGIBOX | Сети связи. ПС 220 кВ Хора | 1 | нд | 1 | шт | 01-01-04 | 201221.7 | 201221.7 | Приказ об утверждении ПСД № 1068 от 07.11.2024
1.6 | ВОЛС кольцевой структуры на участке Энергокомплекс - Урайские ЭС (ЭК, ПС 220 кВ Вандмтор, ПС 110 кВ Нулевая, ПС 220 кВ Хора) филиала АО "Россети Тюмень" Энергокомплекс | M_NS1900.PR.0011 | нд | Итого объем финансовых потребностей по инвестиционному проекту, тыс. рублей | нд | нд | нд | нд | нд | нд | 896961.686 | нд | нд
1.6 | Техническое перевооружение систем ВЧ связи в Энергокомплексе (Замена аналогового оборудования ВЧ связи (АВС-1, АВС-3, АКСТ, АВС-ЦМ) в количестве 22 шт. ) | M_TP1900.PR.0062 | 13_НЗ | Затраты на предоставление банковской гарантии в качестве обеспечения контракта (5 мес.) | Техническое перевооружение систем ВЧ связи в Энергокомплексе (Замена аналогового оборудования ВЧ связи (АВС-1, АВС-3, АКСТ, АВС-ЦМ) в количестве 22 шт.) | 1 | - | 1 | шт | 1 | 556.728 | 556.728 | нд
1.6 | Техническое перевооружение систем ВЧ связи в Энергокомплексе (Замена аналогового оборудования ВЧ связи (АВС-1, АВС-3, АКСТ, АВС-ЦМ) в количестве 22 шт. ) | M_TP1900.PR.0062 | 13_НЗ | Затраты на предоставление банковской гарантии и гарантийных обязательств (36 мес.) | Техническое перевооружение систем ВЧ связи в Энергокомплексе (Замена аналогового оборудования ВЧ связи (АВС-1, АВС-3, АКСТ, АВС-ЦМ) в количестве 22 шт.) | 1 | - | 1 | шт | 1 | 4008.42 | 4008.42 | нд
1.6 | Техническое перевооружение систем ВЧ связи в Энергокомплексе (Замена аналогового оборудования ВЧ связи (АВС-1, АВС-3, АКСТ, АВС-ЦМ) в количестве 22 шт. ) | M_TP1900.PR.0062 | 14_НЗ | Страхование объекта строительства. Стоимость страхования 0,15% от стоимости строительства в текущем уровне цен с учетом НДС | Техническое перевооружение систем ВЧ связи в Энергокомплексе (Замена аналогового оборудования ВЧ связи (АВС-1, АВС-3, АКСТ, АВС-ЦМ) в количестве 22 шт.) | 1 | - | 1 | шт | 2 | 242.94 | 242.94 | нд
1.6 | Техническое перевооружение систем ВЧ связи в Энергокомплексе (Замена аналогового оборудования ВЧ связи (АВС-1, АВС-3, АКСТ, АВС-ЦМ) в количестве 22 шт. ) | M_TP1900.PR.0062 | 20_НЗ | Измерительный комплекс А-7/WinTrakt | Сети связи. ПС 220 кВ Вандмтор. Строительно-монтажные работы | 1 | - | 1 | шт | нд | 3800 | 3800 | нд
1.6 | Техническое перевооружение систем ВЧ связи в Энергокомплексе (Замена аналогового оборудования ВЧ связи (АВС-1, АВС-3, АКСТ, АВС-ЦМ) в количестве 22 шт. ) | M_TP1900.PR.0062 | нд | Итого объем финансовых потребностей по инвестиционному проекту, тыс. рублей | нд | нд | нд | нд | нд | нд | 8608.088 | нд | нд
1.2.4.2 | Модернизация системы УКВ радиосвязи по стандарту DMR филиала АО «Россети Тюмень» Энергокомплекс» | M_TP1900.PR.0063 | 13_НЗ | Затраты на предоставление банковской гарантии в качестве обеспечения контракта (4 мес.) | Модернизация системы УКВ радиосвязи по стандарту DMR филиала АО «Россети Тюмень» Энергокомплекс | 1 | нд | 1 | шт | ССРСС-2024 | 336.516 | 336.516 | нд
1.2.4.2 | Модернизация системы УКВ радиосвязи по стандарту DMR филиала АО «Россети Тюмень» Энергокомплекс» | M_TP1900.PR.0063 | 13_НЗ | Затраты на предоставление банковской гарантии и гарантийных обязательств (36 мес.) | Модернизация системы УКВ радиосвязи по стандарту DMR филиала АО «Россети Тюмень» Энергокомплекс | 1 | нд | 1 | шт | ССРСС-2024 | 504.78 | 504.78 | нд
1.2.4.2 | Модернизация системы УКВ радиосвязи по стандарту DMR филиала АО «Россети Тюмень» Энергокомплекс» | M_TP1900.PR.0063 | 14_НЗ | Страхование объекта строительства. Стоимость страхования 0,15% от стоимости строительства в текущем уровке цен с учетом НДС | Модернизация системы УКВ радиосвязи по стандарту DMR филиала АО «Россети Тюмень» Энергокомплекс | 1 | нд | 1 | шт | ССРСС-2024 | 183.552 | 183.552 | нд
1.2.4.2 | Модернизация системы УКВ радиосвязи по стандарту DMR филиала АО «Россети Тюмень» Энергокомплекс» | M_TP1900.PR.0063 | 24_НЗ | Оборудование базовой станции DMR Карта заказа ВТ/23- PD01.1000.2023.117.СС.КЗ.1 ООО КБ «Пульсар-Телеком» | Модернизация системы УКВ радиосвязи по стандарту DMR филиала АО «Россети Тюмень» Энергокомплекс | 1 | нд | 5 | шт | нд | 50076.5 | 10015.3 | нд
1.2.4.2 | Модернизация системы УКВ радиосвязи по стандарту DMR филиала АО «Россети Тюмень» Энергокомплекс» | M_TP1900.PR.0063 | 24_НЗ | "Оборудование стационарной радиостанции DMR в составе: Радиостанция стационарная РВД-2500.Д1 146-174МГц 99 каналов, цифровой дисплей, модуль встроенный GPS/ ГЛОНАСС, модуль встроенный регистратора переговоров – 1 шт; Антенна GPS на магнитном основании - 1 шт; Микрофон выносной настольный МВ-04 – 1 шт; Источник постоянного тока 12 В, 20 A – 1 шт АКБ 12 В – 1 шт 464115.010.1100-20.65.0009.0100 ООО КБ «Пульсар- Телеком»" | Модернизация системы УКВ радиосвязи по стандарту DMR филиала АО «Россети Тюмень» Энергокомплекс | 1 | нд | 39 | шт | нд | 1614.6 | 41.4 | нд
1.2.4.2 | Модернизация системы УКВ радиосвязи по стандарту DMR филиала АО «Россети Тюмень» Энергокомплекс» | M_TP1900.PR.0063 | 24_НЗ | "Оборудование возимой (автомобильной) радиостанции DMR в составе: Радиостанция возимая РВД-2500.Д1 146-174МГц 1000 каналов, цветной ЖК дисплей, модуль GPS/ГЛОНАСС, модуль регистратора переговоров -1 шт; Микрофон выносной МВ-03 – 1 шт; Антенна GPS автомобильная на магнитном основании – 1 шт; Антенна VHF автомобильная на магнитном основании – 1 шт; Преобразователь напряжения импульсный 24В-12В 15А ПНПро – 1 шт; Соединитель коаксиальный BNC для кабеля 1/2” BNC(m) – 1 шт 464115.010.1000-20.66.0009.0100 ООО КБ «Пульсар- Телеком»" | Модернизация системы УКВ радиосвязи по стандарту DMR филиала АО «Россети Тюмень» Энергокомплекс | 1 | нд | 4 | шт | нд | 2282.8 | 570.7 | нд
1.2.4.2 | Модернизация системы УКВ радиосвязи по стандарту DMR филиала АО «Россети Тюмень» Энергокомплекс» | M_TP1900.PR.0063 | 24_НЗ | Лицензия Radiusip на подключение абонентской радиостанции в транкинговых системах Tier 3 RAD-H01000-701.1 | Модернизация системы УКВ радиосвязи по стандарту DMR филиала АО «Россети Тюмень» Энергокомплекс | 1 | нд | 10 | шт | нд | 5107.2 | 510.72 | нд
1.2.4.2 | Модернизация системы УКВ радиосвязи по стандарту DMR филиала АО «Россети Тюмень» Энергокомплекс» | M_TP1900.PR.0063 | 24_НЗ | "Оборудование носимой радиостанции DMR в составе: Радиостанция носимая РНД-500.Д1 146-174МГц 1000 каналов, цветной ЖК дисплей, модуль GPS/ГЛОНАСС, модуль регистратора переговоров, модуль Bluetooth -1 шт; Антенна АРН-(01-03) – 1 шт; Аккумуляторная батарея Li-Ion 2500 мАч БА-01 – 1 шт; Индивидуальное зарядное устройство УЗ-2Л – 1 шт; Чехол защитный ЧЗ-01 - 1 шт; Ремешок наплечный РН-01 - 1 шт; Ремешок запястный РЗ-01 - 1 шт; Манипулятор выносной МВ-01 – 1 шт; Клипса- 1 шт; Заглушка – 1 щт 464115.004.1121-02.43.0009.0100" | Модернизация системы УКВ радиосвязи по стандарту DMR филиала АО «Россети Тюмень» Энергокомплекс | 1 | нд | 1 | шт | нд | 3994.9 | 3994.9 | нд
1.2.4.2 | Модернизация системы УКВ радиосвязи по стандарту DMR филиала АО «Россети Тюмень» Энергокомплекс» | M_TP1900.PR.0063 | 24_НЗ | "Гибридный терминал (DMR + ГДСС) в составе: LTE-радиостанция TE620 с клипсой для ношения на ремне – 1 шт; Настольное зарядное устройство – 1 шт; USB кабель для подключения и синхронизации – 1 шт; Зарядный блок импульсный, евровилка – 1 шт; Аккумуляторная батарея Li-Pol 5000 мАч – 2 шт; Выносной микрофон – тангента – 1 шт; Гарнитура скрытого ношения – 1 шт" | Модернизация системы УКВ радиосвязи по стандарту DMR филиала АО «Россети Тюмень» Энергокомплекс | 1 | нд | 7 | шт | нд | 6639.36 | 948.48 | нд
1.2.4.2 | Модернизация системы УКВ радиосвязи по стандарту DMR филиала АО «Россети Тюмень» Энергокомплекс» | M_TP1900.PR.0063 | 24_НЗ | "Оборудование носимой радиостанции DMR в составе: Радиостанция носимая РНД-500.Д1 146-174МГц 1000 каналов, цветной ЖК дисплей, модуль GPS/ГЛОНАСС, модуль регистратора переговоров, модуль Bluetooth -1 шт; Антенна АРН-(01-03) – 1 шт; Аккумуляторная батарея Li-Ion 2500 мАч БА-01 – 1 шт; Индивидуальное зарядное устройство УЗ-2Л – 1 шт; Чехол защитный ЧЗ-01 - 1 шт; Ремешок наплечный РН-01 - 1 шт; Ремешок запястный РЗ-01 - 1 шт; Манипулятор выносной МВ-01 – 1 шт; Клипса- 1 шт; Заглушка – 1 щт 464115.004.1121-02.43.0009.0100" | Модернизация системы УКВ радиосвязи по стандарту DMR филиала АО «Россети Тюмень» Энергокомплекс | 1 | нд | 9 | шт | нд | 3544.83 | 393.87 | нд
1.2.4.2 | Модернизация системы УКВ радиосвязи по стандарту DMR филиала АО «Россети Тюмень» Энергокомплекс» | M_TP1900.PR.0063 | нд | Итого объем финансовых потребностей по инвестиционному проекту, тыс. рублей | нд | нд | нд | нд | нд | нд | 74285.038 | нд | нд
1.2.4.2 | Модернизация системы УКВ радиосвязи по стандарту DMR филиала АО "Россети Тюмень" Урайские ЭС | M_TP2100.PR.0043 | 13_НЗ | Затраты на предоставление обязательной банковской гарантии | База УЭС; ПС 110 кВ Западный Толум; База Кондинской группы ПС; ПС 110 кВ Лазаревская; ПС 110 кВ Яхлинская; ПС 220 кВ Картопья | нд | нд | 1 | шт | Расчет № 1 | 1364.9748 | 1364.9748 | Приказ об утверждении ПСД от 23.10.2024 № 486-УЭС
1.2.4.2 | Модернизация системы УКВ радиосвязи по стандарту DMR филиала АО "Россети Тюмень" Урайские ЭС | M_TP2100.PR.0043 | 14_НЗ | Затраты на страхование объекта строительства | База УЭС; ПС 110 кВ Западный Толум; База Кондинской группы ПС; ПС 110 кВ Лазаревская; ПС 110 кВ Яхлинская; ПС 220 кВ Картопья | нд | нд | 1 | шт | Расчет № 2 | 283.6376 | 283.6376 | Приказ об утверждении ПСД от 23.10.2024 № 486-УЭС
1.2.4.2 | Модернизация системы УКВ радиосвязи по стандарту DMR филиала АО "Россети Тюмень" Урайские ЭС | M_TP2100.PR.0043 | нд | Итого объем финансовых потребностей по инвестиционному проекту, тыс. рублей | нд | нд | нд | нд | нд | нд | 1648.6124 | нд | нд
1.6 | ВОЛС в филиале АО "Россети Тюмень" Урайские ЭС для создания магистральной сети связи протяженностью 176 км (ПС Мортка - опора 364 ВЛ 110 кВ Тавда-Сотник с отпайкой на ПС Кума протяженностью 87 км, собственник АО "Россети Тюмень"; опора 364 ВЛ 110 кВ Тавда-Сотник - ПС Тавда с отпайками на ПС Карабашка, ПС Чапаевская протяженностью 89 км, собственник МРСК Урала) | M_NS2100.PR.0003 | 13_НЗ | Затраты на предоставление обязательной банковской гарантии в качестве обеспечения контракта | ВЛ 110 кВ Тавда-Сотник | нд | нд | 1 | шт | Расчет № 1.1; 1.2 | 1675.9778 | 1675.9778 | Приказ об утверждении ПСД от 18.02.2025 № 488-УЭС
1.6 | ВОЛС в филиале АО "Россети Тюмень" Урайские ЭС для создания магистральной сети связи протяженностью 176 км (ПС Мортка - опора 364 ВЛ 110 кВ Тавда-Сотник с отпайкой на ПС Кума протяженностью 87 км, собственник АО "Россети Тюмень"; опора 364 ВЛ 110 кВ Тавда-Сотник - ПС Тавда с отпайками на ПС Карабашка, ПС Чапаевская протяженностью 89 км, собственник МРСК Урала) | M_NS2100.PR.0003 | 13_НЗ | Затраты на предоставлении банковской гарантии гарантийных обязательств | ВЛ 110 кВ Тавда-Сотник | нд | нд | 1 | шт | Расчет № 1.1; 1.2 | 1774.561 | 1774.561 | Приказ об утверждении ПСД от 18.02.2025 № 488-УЭС
1.6 | ВОЛС в филиале АО "Россети Тюмень" Урайские ЭС для создания магистральной сети связи протяженностью 176 км (ПС Мортка - опора 364 ВЛ 110 кВ Тавда-Сотник с отпайкой на ПС Кума протяженностью 87 км, собственник АО "Россети Тюмень"; опора 364 ВЛ 110 кВ Тавда-Сотник - ПС Тавда с отпайками на ПС Карабашка, ПС Чапаевская протяженностью 89 км, собственник МРСК Урала) | M_NS2100.PR.0003 | 14_НЗ | Затраты на страхование объекта строительства | ВЛ 110 кВ Тавда-Сотник | нд | нд | 1 | шт | Расчет № 2.1; 2.2 | 645.2847 | 645.2847 | Приказ об утверждении ПСД от 18.02.2025 № 488-УЭС
1.6 | ВОЛС в филиале АО "Россети Тюмень" Урайские ЭС для создания магистральной сети связи протяженностью 176 км (ПС Мортка - опора 364 ВЛ 110 кВ Тавда-Сотник с отпайкой на ПС Кума протяженностью 87 км, собственник АО "Россети Тюмень"; опора 364 ВЛ 110 кВ Тавда-Сотник - ПС Тавда с отпайками на ПС Карабашка, ПС Чапаевская протяженностью 89 км, собственник МРСК Урала) | M_NS2100.PR.0003 | 20_НЗ | Шкаф ШТ1 | ВЛ 110 кВ Тавда-Сотник | нд | нд | 1 | шт | ЛСР 02-01-01 | 216758.4404 | 216758.4404 | Приказ об утверждении ПСД от 18.02.2025 № 488-УЭС
1.6 | ВОЛС в филиале АО "Россети Тюмень" Урайские ЭС для создания магистральной сети связи протяженностью 176 км (ПС Мортка - опора 364 ВЛ 110 кВ Тавда-Сотник с отпайкой на ПС Кума протяженностью 87 км, собственник АО "Россети Тюмень"; опора 364 ВЛ 110 кВ Тавда-Сотник - ПС Тавда с отпайками на ПС Карабашка, ПС Чапаевская протяженностью 89 км, собственник МРСК Урала) | M_NS2100.PR.0003 | нд | Итого объем финансовых потребностей по инвестиционному проекту, тыс. рублей | нд | нд | нд | нд | нд | нд | 220854.2639 | нд | нд
1.6 | Установка систем видеонаблюдения на производственных базах УЭС, СРЭС, Кондинского участка УЭС (новое строительство) | M_NS2100.PH.0001 | нд | нд | нд | нд | нд | 0 | нд | нд | 0 | 0 | нд
1.6 | Установка систем видеонаблюдения на производственных базах УЭС, СРЭС, Кондинского участка УЭС (новое строительство) | M_NS2100.PH.0001 | нд | Итого объем финансовых потребностей по инвестиционному проекту, тыс. рублей | нд | нд | нд | нд | нд | нд |  | нд | нд
1.6 | ВОЛС кольцевой структуры на участке Энергокомплекс - Урайские ЭС (Урайские ЭС, ПС 110 кВ Убинская, ПС 110 кВ Мортка) филиала АО "Россети Тюмень" Урайские ЭС | M_NS2100.PR.0004 | 13_НЗ | Затраты на предоставление банковской гарантии | Урайские ЭС, ПС 110 кВ Убинская, ПС 110 кВ Мортка | нд | нд | 1 | шт | Расчет № 1 | 3651.3373 | 3651.3373 | Приказ об утверждении ПСД от 14.11.2024 № 487-УЭС
1.6 | ВОЛС кольцевой структуры на участке Энергокомплекс - Урайские ЭС (Урайские ЭС, ПС 110 кВ Убинская, ПС 110 кВ Мортка) филиала АО "Россети Тюмень" Урайские ЭС | M_NS2100.PR.0004 | 14_НЗ | Страхование объекта | Урайские ЭС, ПС 110 кВ Убинская, ПС 110 кВ Мортка | нд | нд | 1 | шт | Расчет № 2 | 995.8153 | 995.8153 | Приказ об утверждении ПСД от 14.11.2024 № 487-УЭС
1.6 | ВОЛС кольцевой структуры на участке Энергокомплекс - Урайские ЭС (Урайские ЭС, ПС 110 кВ Убинская, ПС 110 кВ Мортка) филиала АО "Россети Тюмень" Урайские ЭС | M_NS2100.PR.0004 | 20_НЗ | Шкаф ШТ1 | Урайские ЭС | нд | нд | 1 | шт | ЛСР 02-01-03; 02-01-04; 09-01-02 | 260897.8238 | 260897.8238 | Приказ об утверждении ПСД от 14.11.2024 № 487-УЭС
1.6 | ВОЛС кольцевой структуры на участке Энергокомплекс - Урайские ЭС (Урайские ЭС, ПС 110 кВ Убинская, ПС 110 кВ Мортка) филиала АО "Россети Тюмень" Урайские ЭС | M_NS2100.PR.0004 | 20_НЗ | Шкаф ШТ1 | ПС 110 кВ Убинская | нд | нд | 1 | шт | ЛСР 02-01-01; 02-01-02;09-01-01 | 205513.2884 | 205513.2884 | Приказ об утверждении ПСД от 14.11.2024 № 487-УЭС
1.6 | ВОЛС кольцевой структуры на участке Энергокомплекс - Урайские ЭС (Урайские ЭС, ПС 110 кВ Убинская, ПС 110 кВ Мортка) филиала АО "Россети Тюмень" Урайские ЭС | M_NS2100.PR.0004 | 20_НЗ | Шкаф ШТ1 | ПС 110 кВ Мортка | нд | нд | 1 | шт | ЛСР № 02-01-05; 09-01-03 | 208297.8315 | 208297.8315 | Приказ об утверждении ПСД от 14.11.2024 № 487-УЭС
1.6 | ВОЛС кольцевой структуры на участке Энергокомплекс - Урайские ЭС (Урайские ЭС, ПС 110 кВ Убинская, ПС 110 кВ Мортка) филиала АО "Россети Тюмень" Урайские ЭС | M_NS2100.PR.0004 | нд | Итого объем финансовых потребностей по инвестиционному проекту, тыс. рублей | нд | нд | нд | нд | нд | нд | 679356.0963 | нд | нд
1.2.4.2 | Модернизации системы УКВ радиосвязи по стандарту DMR филиала АО «Россети Тюмень» Сургутские электрические сети | M_TP1100.PH.0020 | 12_НЗ | нд | Техническое перевооружение систем ВЧ связи в Сургутских ЭС | нд | нд | 1 | шт | расчет №1 | 16536.51 | 16536.51 | нд
1.2.4.2 | Модернизации системы УКВ радиосвязи по стандарту DMR филиала АО «Россети Тюмень» Сургутские электрические сети | M_TP1100.PH.0020 | 12_НЗ | нд | Техническое перевооружение систем ВЧ связи в Сургутских ЭС | нд | нд | 1 | шт | расчет №2 | 724.49 | 724.49 | нд
1.2.4.2 | Модернизации системы УКВ радиосвязи по стандарту DMR филиала АО «Россети Тюмень» Сургутские электрические сети | M_TP1100.PH.0020 | нд | Итого объем финансовых потребностей по инвестиционному проекту, тыс. рублей | нд | нд | нд | нд | нд | нд | 17261 | нд | нд
1.6 | ВОЛС кольцевой структуры на участке "ИЛК ИА "Россети Тюмень" - Сургутские ЭС (ИЛК ИА "РТ", ИЛК СурЭС, ПС 220 кВ Сургут, ПС 110 кВ Федоровская)" филиала АО "Россети Тюмень" Сургутские ЭС. | M_NS1100.PR.0006 | 24_НЗ | Телекоммуникационный шкаф ШТ, оптический приемопередатчик SFP-LX, АРМ | ИЛК ИА «Россети Тюмень» | нд | нд | 1 | шт | 02-01-01, 02-01-02,02-01-03, 02-01-13,09-01-01 | 347178.04 | 347178.04 | Приказ об утверждении ПСД №40-Э от 27.11.2024
1.6 | ВОЛС кольцевой структуры на участке "ИЛК ИА "Россети Тюмень" - Сургутские ЭС (ИЛК ИА "РТ", ИЛК СурЭС, ПС 220 кВ Сургут, ПС 110 кВ Федоровская)" филиала АО "Россети Тюмень" Сургутские ЭС. | M_NS1100.PR.0006 | 24_НЗ | Телекоммуникационный шкаф ШТ, АРМ | ИЛК Сургутские ЭС | нд | нд | 1 | шт | 02-01-04, 02-01-05, 02-01-14, 09-01-03 | 222414.31 | 222414.31 | Приказ об утверждении ПСД №40-Э от 27.11.2024
1.6 | ВОЛС кольцевой структуры на участке "ИЛК ИА "Россети Тюмень" - Сургутские ЭС (ИЛК ИА "РТ", ИЛК СурЭС, ПС 220 кВ Сургут, ПС 110 кВ Федоровская)" филиала АО "Россети Тюмень" Сургутские ЭС. | M_NS1100.PR.0006 | 24_НЗ | Телекоммуникационный шкаф ШТ | ПС 220 кВ Сургут | нд | нд | 1 | шт | 02-01-06, 02-01-07, 02-01-15, 09-01-03 | 240340.46 | 240340.46 | Приказ об утверждении ПСД №40-Э от 27.11.2024
1.6 | ВОЛС кольцевой структуры на участке "ИЛК ИА "Россети Тюмень" - Сургутские ЭС (ИЛК ИА "РТ", ИЛК СурЭС, ПС 220 кВ Сургут, ПС 110 кВ Федоровская)" филиала АО "Россети Тюмень" Сургутские ЭС. | M_NS1100.PR.0006 | 24_НЗ | Телекоммуникационный шкаф ШТ, Шкаф АВР-0,23 | Федоровский РЭС | нд | нд | 1 | шт | 02-0108,02-01-09, 02-01-16,02-01-17, 09-01-04, 09-01-05 | 400148.09 | 400148.09 | Приказ об утверждении ПСД №40-Э от 27.11.2024
1.6 | ВОЛС кольцевой структуры на участке "ИЛК ИА "Россети Тюмень" - Сургутские ЭС (ИЛК ИА "РТ", ИЛК СурЭС, ПС 220 кВ Сургут, ПС 110 кВ Федоровская)" филиала АО "Россети Тюмень" Сургутские ЭС. | M_NS1100.PR.0006 | 14_НЗ | Затраты на предоставление банковской гарантии и гарантийных обязательств | ИЛК ИА «Россети Тюмень», ИЛК Сургутские ЭС, ПС 220 кВ Сургут, Федоровский РЭС | нд | нд | 1 | шт | ССРСС-2024, п.27,28 | 15284.11 | 15284.11 | Приказ об утверждении ПСД №40-Э от 27.11.2024
1.6 | ВОЛС кольцевой структуры на участке "ИЛК ИА "Россети Тюмень" - Сургутские ЭС (ИЛК ИА "РТ", ИЛК СурЭС, ПС 220 кВ Сургут, ПС 110 кВ Федоровская)" филиала АО "Россети Тюмень" Сургутские ЭС. | M_NS1100.PR.0006 | 13_НЗ | Затраты на страхование объекта строительства | ИЛК ИА «Россети Тюмень», ИЛК Сургутские ЭС, ПС 220 кВ Сургут, Федоровский РЭС | нд | нд | 1 | шт | ССРСС-2024, п.29 | 1667.41 | 1667.41 | Приказ об утверждении ПСД №40-Э от 27.11.2024
1.6 | ВОЛС кольцевой структуры на участке "ИЛК ИА "Россети Тюмень" - Сургутские ЭС (ИЛК ИА "РТ", ИЛК СурЭС, ПС 220 кВ Сургут, ПС 110 кВ Федоровская)" филиала АО "Россети Тюмень" Сургутские ЭС. | M_NS1100.PR.0006 | нд | Итого объем финансовых потребностей по инвестиционному проекту, тыс. рублей | нд | нд | нд | нд | нд | нд | 1227032.42 | нд | нд
1.2.4.2 | ВОЛС кольцевой структуры на участке "Сургутские ЭС - Нижневартовские ЭС (ПС 220 кВ Кирьяновская, Нижневартовские ЭС, Вахский РЭС, ПС 500 кВ Белозерная)" филиала АО "Россети Тюмень" Нижневартовские ЭС | M_TP1600.PR.0109 | 14_НЗ | Затраты на предоставление обязательной банковской гарантии | ПС 220 кВ Кирьяновская, Нижневартовские ЭС, Вахский РЭС, ПС 500 кВ Белозерная | нд | нд | 1 | шт | ССРСС, п. 23, п. 24 | 6553.2624 | 6553.2624 | нд
1.2.4.2 | ВОЛС кольцевой структуры на участке "Сургутские ЭС - Нижневартовские ЭС (ПС 220 кВ Кирьяновская, Нижневартовские ЭС, Вахский РЭС, ПС 500 кВ Белозерная)" филиала АО "Россети Тюмень" Нижневартовские ЭС | M_TP1600.PR.0109 | 15_НЗ | Затраты на страхование объекта строительства | ПС 220 кВ Кирьяновская, Нижневартовские ЭС, Вахский РЭС, ПС 500 кВ Белозерная | нд | нд | 1 | шт | ССРСС, п. 25 | 1505.0555 | 1505.0555 | нд
1.2.4.2 | ВОЛС кольцевой структуры на участке "Сургутские ЭС - Нижневартовские ЭС (ПС 220 кВ Кирьяновская, Нижневартовские ЭС, Вахский РЭС, ПС 500 кВ Белозерная)" филиала АО "Россети Тюмень" Нижневартовские ЭС | M_TP1600.PR.0109 | нд | Итого объем финансовых потребностей по инвестиционному проекту, тыс. рублей | нд | нд | нд | нд | нд | нд | 8058.3179 | нд | нд
1.6 | Создание выделенного контура управления технологическими системами в филиале "Нефтеюганские ЭС" АО "Россети Тюмень" | M_NS1200.PR.0009 | 11_НЗ | Оборудование и настройки сервера | ИЛК | нд | нд | 1 | шт | 02-01-01 | 351383.224 | 351383.224 | нд
1.6 | Создание выделенного контура управления технологическими системами в филиале "Нефтеюганские ЭС" АО "Россети Тюмень" | M_NS1200.PR.0009 | 13_НЗ | Банковская гарантия в качестве обеспечения контракта | нд | нд | нд | 1 | шт | СР-1 | 12999.35 | 12999.35 | нд
1.6 | Создание выделенного контура управления технологическими системами в филиале "Нефтеюганские ЭС" АО "Россети Тюмень" | M_NS1200.PR.0009 | 14_НЗ | Затраты на страхование объекта строительства | нд | нд | нд | 1 | шт | СР-3 | 722.18 | 722.18 | нд
1.6 | Создание выделенного контура управления технологическими системами в филиале "Нефтеюганские ЭС" АО "Россети Тюмень" | M_NS1200.PR.0009 | нд | Итого объем финансовых потребностей по инвестиционному проекту, тыс. рублей | нд | нд | нд | нд | нд | нд | 365104.754 | нд | нд
1.6 | Создание выделенного контура управления технологическими системами в филиале "Нижневартовские ЭС" АО "Россети Тюмень" | M_NS1600.PR.0003 | 12_НЗ | Шкаф серверного оборудования(Коммутатор ядра - 2 шт; коммутатор доступа - 2 шт; коммутатор менеджмента - 1 шт сервер времени - 2 шт; сервер СК-11 Proxy для центров обработки данных - 2 шт; сервер адм. инфраструктуры - 1 шт; сервер резервного копирования - 1 шт; сервер визуализации - 3 шт; система хранения данных - 2 шт, прикладное ПО) | филиал АО "Россети Тюмень " Нижневартовские электрические сети | нд | нд | 1 | шт | 02-01-01 | 305011.9413 | 305011.9413 | Приказ об утв. ПСД №705 от 09.09.2025
1.6 | Создание выделенного контура управления технологическими системами в филиале "Нижневартовские ЭС" АО "Россети Тюмень" | M_NS1600.PR.0003 | нд | Итого объем финансовых потребностей по инвестиционному проекту, тыс. рублей | нд | нд | нд | нд | нд | нд | 305011.9413 | нд | нд
1.6 | Создание выделенного контура управления технологическими системами в филиале "Когалымские ЭС" АО "Россети Тюмень" | M_NS1500.PR.0020 | 13_НЗ | Затраты на предоставление банковских гарантий на обеспечение контракта и гарантийных обязательств | ИЛК Инга | нд | нд | 2 | шт | ССРСС п. 4,5 | 2504.9749 | 1252.4874 | Утверждение ПСД
1.6 | Создание выделенного контура управления технологическими системами в филиале "Когалымские ЭС" АО "Россети Тюмень" | M_NS1500.PR.0020 | 14_НЗ | Затраты на страхование объекта строительства | ИЛК Инга | нд | нд | 1 | шт | ССРСС п. 6 | 683.1786 | 683.1786 | Утверждение ПСД
1.6 | Создание выделенного контура управления технологическими системами в филиале "Когалымские ЭС" АО "Россети Тюмень" | M_NS1500.PR.0020 | нд | Итого объем финансовых потребностей по инвестиционному проекту, тыс. рублей | нд | нд | нд | нд | нд | нд | 3188.1534 | нд | нд
1.6 | Создание выделенного контура управления технологическими системами в филиале "Урайские ЭС" АО "Россети Тюмень" | M_NS2100.PR.0005 | 11_НЗ | Шкаф серверного оборудования (ШСО) система технологического управления | Энергокомплекс. Урайское ПО | нд | нд | 1 | шт | 02-01-01 | 328154.1382 | 328154.1382 | Приказ об утверждении ПСД от 30.07.2025 № 837
1.6 | Создание выделенного контура управления технологическими системами в филиале "Урайские ЭС" АО "Россети Тюмень" | M_NS2100.PR.0005 | 13_НЗ | Затраты на предоставление банковской гарантии | Энергокомплекс. Урайское ПО | нд | нд | 1 | шт | СР-1; СР-2 | 12752.9393 | 12752.9393 | Приказ об утверждении ПСД от 30.07.2025 № 837
1.6 | Создание выделенного контура управления технологическими системами в филиале "Урайские ЭС" АО "Россети Тюмень" | M_NS2100.PR.0005 | 14_НЗ | Затраты на страхование объекта строительства | Энергокомплекс. Урайское ПО | нд | нд | 1 | шт | СР-3 | 585.8499 | 585.8499 | Приказ об утверждении ПСД от 30.07.2025 № 837
1.6 | Создание выделенного контура управления технологическими системами в филиале "Урайские ЭС" АО "Россети Тюмень" | M_NS2100.PR.0005 | нд | Итого объем финансовых потребностей по инвестиционному проекту, тыс. рублей | нд | нд | нд | нд | нд | нд | 341492.9274 | нд | нд
1.6 | Реконструкция ПС 110/10 кВ Леуши (замена оборудования УРЗА, замена ОПУ) | N_TP2100.PS.0059 | 13_НЗ | Затраты, связанные с предоставлением обязательной банковской гарантии | Энергокомплекс. Урайское ПО | нд | нд | 1 | шт | Сметный расчет № 2 | 1836.0881 | 1836.0881 | Приказ об утверждении ПСД от02.10.2025 № 51-Э
1.6 | Реконструкция ПС 110/10 кВ Леуши (замена оборудования УРЗА, замена ОПУ) | N_TP2100.PS.0059 | 14_НЗ | Затраты, связанные со страхованием объекта строительства | Энергокомплекс. Урайское ПО | нд | нд | 1 | шт | Сметный расчет № 1 | 218.908 | 218.908 | Приказ об утверждении ПСД от02.10.2025 № 51-Э
1.6 | Реконструкция ПС 110/10 кВ Леуши (замена оборудования УРЗА, замена ОПУ) | N_TP2100.PS.0059 | нд | Итого объем финансовых потребностей по инвестиционному проекту, тыс. рублей | нд | нд | нд | нд | нд | нд | 2054.9961 | нд | нд
1.6 | Реконструкции здания ОПУ на ПС 110/6 кВ Бензиновая (установка автоматической системы охранно-пожарной сигнализации, системы оповещения и управления эвакуации людей) | N_TP1100.PR.0077 | нд | нд | нд | нд | нд | 0 | нд | нд | 0 | 0 | нд
1.6 | Реконструкции здания ОПУ на ПС 110/6 кВ Бензиновая (установка автоматической системы охранно-пожарной сигнализации, системы оповещения и управления эвакуации людей) | N_TP1100.PR.0077 | нд | Итого объем финансовых потребностей по инвестиционному проекту, тыс. рублей | нд | нд | нд | нд | нд | нд |  | нд | нд
1.2.4.1 | Реконструкция ПС 110/10/10 кВ Обская (замена оборудования СДТУ и ССПИ) | N_TP1600.PR.0111 | нд | нд | нд | нд | нд | 0 | нд | нд | 0 | 0 | нд
1.2.4.1 | Реконструкция ПС 110/10/10 кВ Обская (замена оборудования СДТУ и ССПИ) | N_TP1600.PR.0111 | нд | Итого объем финансовых потребностей по инвестиционному проекту, тыс. рублей | нд | нд | нд | нд | нд | нд |  | нд | нд
1.6 | Создание системы информационной безопасности объектов критической информационной инфраструктуры Тюменских электрических сетей АО «Россети Тюмень» (Ишимское ТПО, Тобольское ТПО) | O_NS1000.PR.0010 | нд | нд | нд | нд | нд | 0 | нд | нд | 0 | 0 | нд
1.6 | Создание системы информационной безопасности объектов критической информационной инфраструктуры Тюменских электрических сетей АО «Россети Тюмень» (Ишимское ТПО, Тобольское ТПО) | O_NS1000.PR.0010 | нд | Итого объем финансовых потребностей по инвестиционному проекту, тыс. рублей | нд | нд | нд | нд | нд | нд |  | нд | нд
2.1.1.3 | ВЛ 110 кВ отпайка от ВЛ 110 кВ Салехард –Северное Сияние на ПС 110 кВ Шакуровская с ПС 110/35/6 кВ Шакуровская (новое строительство 2-х ВЛ протяженностью 2х0,5 км и ПС с трансформаторной мощностью 2х40 МВА) | L_NS2000.VL.0023 | 12_НЗ | нд | нд | нд | нд | 0 | нд | нд | 100835.59 | 0 | нд
2.1.1.3 | ВЛ 110 кВ отпайка от ВЛ 110 кВ Салехард –Северное Сияние на ПС 110 кВ Шакуровская с ПС 110/35/6 кВ Шакуровская (новое строительство 2-х ВЛ протяженностью 2х0,5 км и ПС с трансформаторной мощностью 2х40 МВА) | L_NS2000.VL.0023 | нд | Итого объем финансовых потребностей по инвестиционному проекту, тыс. рублей | нд | нд | нд | нд | нд | нд | 100835.59 | нд | нд
2.2.1.2 | Реконструкция ПС 110 кВ Морошка (промбаза) (установка ДГР, автоматики управления ДГР) | M_TP2000.PR.0063 | нд | нд | нд | нд | нд | 0 | нд | нд | 0 | 0 | нд
2.2.1.2 | Реконструкция ПС 110 кВ Морошка (промбаза) (установка ДГР, автоматики управления ДГР) | M_TP2000.PR.0063 | нд | Итого объем финансовых потребностей по инвестиционному проекту, тыс. рублей | нд | нд | нд | нд | нд | нд |  | нд | нд
2.2.1.2 | Реконструкция ПС 110 кВ Ево-Яха (ГПП-5) (замена ДГР, автоматики управления ДГР) | M_TP2000.PR.0064 | нд | нд | нд | нд | нд | 0 | нд | нд | 0 | 0 | нд
2.2.1.2 | Реконструкция ПС 110 кВ Ево-Яха (ГПП-5) (замена ДГР, автоматики управления ДГР) | M_TP2000.PR.0064 | нд | Итого объем финансовых потребностей по инвестиционному проекту, тыс. рублей | нд | нд | нд | нд | нд | нд |  | нд | нд
2.2.1.2 | Техническое перевооружение ПС 110 кВ УГП-7 (замена систем оперативного тока и собственных нужд) | M_TP2000.PS.0060 | нд | нд | нд | нд | нд | 0 | нд | нд | 0 | 0 | нд
2.2.1.2 | Техническое перевооружение ПС 110 кВ УГП-7 (замена систем оперативного тока и собственных нужд) | M_TP2000.PS.0060 | нд | Итого объем финансовых потребностей по инвестиционному проекту, тыс. рублей | нд | нд | нд | нд | нд | нд |  | нд | нд
2.2.3.1 | Установка приборов учета в соответствии с Федеральным законом от 27.12.2018 № 522-ФЗ при истечении МПИ или срока эксплуатации, при отсутствии прибора учета у потребителя (2ПУ) 0,2(0,4) кВ филиал Северные ЭС (2026) | N_TP2000.AS.0007 | нд | нд | нд | нд | нд | 0 | нд | нд | 0 | 0 | нд
2.2.3.1 | Установка приборов учета в соответствии с Федеральным законом от 27.12.2018 № 522-ФЗ при истечении МПИ или срока эксплуатации, при отсутствии прибора учета у потребителя (2ПУ) 0,2(0,4) кВ филиал Северные ЭС (2026) | N_TP2000.AS.0007 | нд | Итого объем финансовых потребностей по инвестиционному проекту, тыс. рублей | нд | нд | нд | нд | нд | нд |  | нд | нд
2.2.4.1 | Техническое перевооружение ПС 110/35/6 кВ Орловская, ПС 110/6 кВ Градиент, ПС 110/35/6 кВ Погружная, ПС 110/6 кВ Пурпейская, ПС 110/6 кВ Пяку-Пур, ПС 35/6 кВ Северный Купол, ПС 110/35/6 кВ Стрела, ПС 110/35/6 кВ Сугмутская (реконструкция ограждения по программе "Антитеррор") | F_TP1800.PR.0048 | нд | нд | нд | нд | нд | 0 | нд | нд | 0 | 0 | нд
2.2.4.1 | Техническое перевооружение ПС 110/35/6 кВ Орловская, ПС 110/6 кВ Градиент, ПС 110/35/6 кВ Погружная, ПС 110/6 кВ Пурпейская, ПС 110/6 кВ Пяку-Пур, ПС 35/6 кВ Северный Купол, ПС 110/35/6 кВ Стрела, ПС 110/35/6 кВ Сугмутская (реконструкция ограждения по программе "Антитеррор") | F_TP1800.PR.0048 | нд | Итого объем финансовых потребностей по инвестиционному проекту, тыс. рублей | нд | нд | нд | нд | нд | нд |  | нд | нд
2.2.4.1 | Модернизация ограждения, системы охранного телевидения, охранного освещения производственных баз Северных ЭС: (Надымского РЭС) | M_TP2000.PR.0078 | нд | нд | нд | нд | нд | 0 | нд | нд | 0 | 0 | нд
2.2.4.1 | Модернизация ограждения, системы охранного телевидения, охранного освещения производственных баз Северных ЭС: (Надымского РЭС) | M_TP2000.PR.0078 | нд | Итого объем финансовых потребностей по инвестиционному проекту, тыс. рублей | нд | нд | нд | нд | нд | нд |  | нд | нд
2.2.4.2 | Реконструкция ВОЛС на участке АБК Северных ЭС – ПС 110 кВ Буран (организация резервных, географически разнесенных каналов связи –ВОК - 46 км) | I_TP2000.PR.0044 | 24_НЗ | Шкаф ЦСПИ ВОЛС ТК/24-PD01.2000.2024.68-КЗ1 (Шасси оборудования, модуль матрицы кросс-коммутации, управления и связи, модуль линейный, модуль трибутарный, модуль электрических интерфейсо, система гарантированного питания, лицензии) | ПС 110 кВ УГП-2 | нд | нд | 1 | шт | ЛС 02-03-01 | 80352.4325 | 80352.4325 | нд
2.2.4.2 | Реконструкция ВОЛС на участке АБК Северных ЭС – ПС 110 кВ Буран (организация резервных, географически разнесенных каналов связи –ВОК - 46 км) | I_TP2000.PR.0044 | 24_НЗ | Шкаф ЦСПИ ВОЛС ТК/24-PD01.2000.2024.68-КЗ2 (Шасси оборудования, модуль матрицы кросс-коммутации, управления и связи, модуль линейный, модуль трибутарный, модуль электрических интерфейсов, система гарантированного питания, лицензии) | ПС 110 кВ УГП-2В | нд | нд | 1 | шт | ЛС 02-04-01 | 80277.1303 | 80277.1303 | нд
2.2.4.2 | Реконструкция ВОЛС на участке АБК Северных ЭС – ПС 110 кВ Буран (организация резервных, географически разнесенных каналов связи –ВОК - 46 км) | I_TP2000.PR.0044 | 24_НЗ | Шкаф ЦСПИ ВОЛС ТК/24-PD01.2000.2024.68-КЗ4 (Шасси оборудования, модуль матрицы кросс-коммутации, управления и связи, модуль линейный, модуль трибутарный, модуль электрических интерфейсо, система гарантированного питания, лицензии) | ПС 110 кВ УГП-3 | нд | нд | 1 | шт | ЛС 02-05-01 | 80253.0851 | 80253.0851 | нд
2.2.4.2 | Реконструкция ВОЛС на участке АБК Северных ЭС – ПС 110 кВ Буран (организация резервных, географически разнесенных каналов связи –ВОК - 46 км) | I_TP2000.PR.0044 | 24_НЗ | Шкаф ЦСПИ ВОЛС ТК/24-PD01.2000.2024.68-КЗ4 (Шасси оборудования, модуль матрицы кросс-коммутации, управления и связи, модуль линейный, модуль трибутарный, модуль электрических интерфейсо, система гарантированного питания, лицензии) | ПС 110 кВ УГП-4 | нд | нд | 1 | шт | ЛС 02-06-01 | 80234.1146 | 80234.1146 | нд
2.2.4.2 | Реконструкция ВОЛС на участке АБК Северных ЭС – ПС 110 кВ Буран (организация резервных, географически разнесенных каналов связи –ВОК - 46 км) | I_TP2000.PR.0044 | 24_НЗ | Шкаф ЦСПИ ВОЛС ТК/24-PD01.2000.2024.68-КЗ5 (Шасси оборудования, модуль матрицы кросс-коммутации, управления и связи, модуль линейный, модуль трибутарный, модуль электрических интерфейсо, система гарантированного питания, лицензии) | ПС 110 кВ УГП-5 | нд | нд | 1 | шт | ЛС 02-07-02 | 79400.8458 | 79400.8458 | нд
2.2.4.2 | Реконструкция ВОЛС на участке АБК Северных ЭС – ПС 110 кВ Буран (организация резервных, географически разнесенных каналов связи –ВОК - 46 км) | I_TP2000.PR.0044 | 24_НЗ | Шкаф ЦСПИ ВОЛС ТК/24-PD01.2000.2024.68-КЗ6 (Шасси оборудования, модуль матрицы кросс-коммутации, управления и связи, модуль линейный, модуль трибутарный, модуль электрических интерфейсо, система гарантированного питания, лицензии) | ПС 110 кВ УГП-5В | нд | нд | 1 | шт | ЛС 02-08-01 | 80241.7074 | 80241.7074 | нд
2.2.4.2 | Реконструкция ВОЛС на участке АБК Северных ЭС – ПС 110 кВ Буран (организация резервных, географически разнесенных каналов связи –ВОК - 46 км) | I_TP2000.PR.0044 | 24_НЗ | Шкаф ЦСПИ ВОЛС ТК/24-PD01.2000.2024.68-КЗ7 (Шасси оборудования, модуль матрицы кросс-коммутации, управления и связи, модуль линейный, модуль трибутарный, модуль электрических интерфейсо, система гарантированного питания, лицензии) | АБК Северные ЭС | нд | нд | 1 | шт | ЛС 02-09-01 | 100141.2638 | 100141.2638 | нд
2.2.4.2 | Реконструкция ВОЛС на участке АБК Северных ЭС – ПС 110 кВ Буран (организация резервных, географически разнесенных каналов связи –ВОК - 46 км) | I_TP2000.PR.0044 | 20_НЗ | Обследование электромагнитной обстановки | нд | нд | нд | 1 | шт | ССРСС 2024, п.25 | 4245.5673 | 4245.5673 | нд
2.2.4.2 | Реконструкция ВОЛС на участке АБК Северных ЭС – ПС 110 кВ Буран (организация резервных, географически разнесенных каналов связи –ВОК - 46 км) | I_TP2000.PR.0044 | 13_НЗ | Затраты на предоставление банковской гарантии и гарантийных обязательств | нд | нд | нд | 1 | шт | ССРСС 2024, п.26,27 | 20813.8828 | 20813.8828 | нд
2.2.4.2 | Реконструкция ВОЛС на участке АБК Северных ЭС – ПС 110 кВ Буран (организация резервных, географически разнесенных каналов связи –ВОК - 46 км) | I_TP2000.PR.0044 | 14_НЗ | Затраты на страхование объекта строительства | нд | нд | нд | 1 | шт | ССРСС 2024, п.28 | 1261.9263 | 1261.9263 | нд
2.2.4.2 | Реконструкция ВОЛС на участке АБК Северных ЭС – ПС 110 кВ Буран (организация резервных, географически разнесенных каналов связи –ВОК - 46 км) | I_TP2000.PR.0044 | нд | Итого объем финансовых потребностей по инвестиционному проекту, тыс. рублей | нд | нд | нд | нд | нд | нд | 607221.956 | нд | нд
2.2.4.2 | Реконструкция волоконно-оптической линии связи ПС 110кВ Владимирская - ПС 110кВ Адмиральская (протяженностью 13,755 км) | M_TP1800.PR.0077 | 12_НЗ | Демонтаж ВОК | ПС Летняя, ПС Городская, ПС Комплект, ПС УС РПБ, ПС Владимирская, ПС УК АБК, КНБ | нд | нд | 12.344 | км | ЛС 01-01-01 | 1377.8578 | 111.6217 | Приказ об утверждении ПСД от 01.10.2024 №31-Э
2.2.4.2 | Реконструкция волоконно-оптической линии связи ПС 110кВ Владимирская - ПС 110кВ Адмиральская (протяженностью 13,755 км) | M_TP1800.PR.0077 | 12_НЗ | Шкаф оптического оборудования №1 ТК/23-PD01.1800.2023.50.СС1.КЗ1 (Шасси оборудования, модуль матрицы кросс-коммутации, управления и связи, модуль линейный, модуль трибутарный, модуль электрических интерфейсо, система гарантированного питания, лицензии) | ПС Городская | нд | нд | 1 | компл | ЛС 02-02-01 | 39591.6996 | 39591.6996 | Приказ об утверждении ПСД от 01.10.2024 №31-Э
2.2.4.2 | Реконструкция волоконно-оптической линии связи ПС 110кВ Владимирская - ПС 110кВ Адмиральская (протяженностью 13,755 км) | M_TP1800.PR.0077 | 12_НЗ | Шкаф ВОЛС ТК/23-PD01.1800.2023.50.СС2.КЗ1 (Шасси оборудования, модуль матрицы кросс-коммутации, управления и связи, модуль линейный, модуль трибутарный, модуль электрических интерфейсов, система гарантированного питания, лицензии) | ПС Владимирская | нд | нд | 1 | компл | ЛС 02-03-01 | 40506.841 | 40506.841 | Приказ об утверждении ПСД от 01.10.2024 №31-Э
2.2.4.2 | Реконструкция волоконно-оптической линии связи ПС 110кВ Владимирская - ПС 110кВ Адмиральская (протяженностью 13,755 км) | M_TP1800.PR.0077 | 12_НЗ | Шкаф оптического оборудования №1 ТК/23-PD01.1800.2023.50.СС3.КЗ1 (Шасси оборудования, модуль матрицы кросс-коммутации, управления и связи, модуль линейный, модуль трибутарный, модуль электрических интерфейсо, система гарантированного питания, лицензии) | ПС Летняя | нд | нд | 1 | компл | ЛС 02-04-01 | 41530.1332 | 41530.1332 | Приказ об утверждении ПСД от 01.10.2024 №31-Э
2.2.4.2 | Реконструкция волоконно-оптической линии связи ПС 110кВ Владимирская - ПС 110кВ Адмиральская (протяженностью 13,755 км) | M_TP1800.PR.0077 | 12_НЗ | Шкаф оптического оборудования №1 ТК/23-PD01.1800.2023.50.СС4.КЗ1 (Шасси оборудования, модуль матрицы кросс-коммутации, управления и связи, модуль линейный, модуль трибутарный, модуль электрических интерфейсо, система гарантированного питания, лицензии) | УС АБК НЭС | нд | нд | 1 | компл | ЛС 02-05-02 | 40399.2274 | 40399.2274 | Приказ об утверждении ПСД от 01.10.2024 №31-Э
2.2.4.2 | Реконструкция волоконно-оптической линии связи ПС 110кВ Владимирская - ПС 110кВ Адмиральская (протяженностью 13,755 км) | M_TP1800.PR.0077 | 12_НЗ | Шкаф оптического оборудования №1 ТК/23-PD01.1800.2023.50.СС5.КЗ1 (Шасси оборудования, модуль матрицы кросс-коммутации, управления и связи, модуль линейный, модуль трибутарный, модуль электрических интерфейсо, система гарантированного питания, лицензии) | ПС Комплект | нд | нд | 1 | компл | ЛС 02-06-01 | 43005.8007 | 43005.8007 | Приказ об утверждении ПСД от 01.10.2024 №31-Э
2.2.4.2 | Реконструкция волоконно-оптической линии связи ПС 110кВ Владимирская - ПС 110кВ Адмиральская (протяженностью 13,755 км) | M_TP1800.PR.0077 | 12_НЗ | Шкаф оптического оборудования №1 ТК/23-PD01.1800.2023.50.СС6.КЗ1 (Шасси оборудования, модуль матрицы кросс-коммутации, управления и связи, модуль линейный, модуль трибутарный, модуль электрических интерфейсо, система гарантированного питания, лицензии) | УС КНБ НЭС | нд | нд | 1 | компл | ЛС 02-07-01 | 39522.1366 | 39522.1366 | Приказ об утверждении ПСД от 01.10.2024 №31-Э
2.2.4.2 | Реконструкция волоконно-оптической линии связи ПС 110кВ Владимирская - ПС 110кВ Адмиральская (протяженностью 13,755 км) | M_TP1800.PR.0077 | 12_НЗ | Шкаф оптического оборудования №4 ТК/23-PD01.1800.2023.50.СС7.КЗ1 (Шасси оборудования, модуль матрицы кросс-коммутации, управления и связи, модуль линейный, модуль трибутарный, модуль электрических интерфейсо, система гарантированного питания, лицензии, лицензии СУ) | УС РПБ НЭС | нд | нд | 1 | компл | ЛС 02-08-01 | 62491.2378 | 62491.2378 | Приказ об утверждении ПСД от 01.10.2024 №31-Э
2.2.4.2 | Реконструкция волоконно-оптической линии связи ПС 110кВ Владимирская - ПС 110кВ Адмиральская (протяженностью 13,755 км) | M_TP1800.PR.0077 | 12_НЗ | Затраты на предоставление банковской гарантии и гарантийных обязательств | ПС Летняя, ПС Городская, ПС Комплект, ПС УС РПБ, ПС Владимирская, ПС УК АБК, КНБ | нд | нд | 1 | компл | ССРСС, п.22,23 | 8965.6597 | 8965.6597 | Приказ об утверждении ПСД от 01.10.2024 №31-Э
2.2.4.2 | Реконструкция волоконно-оптической линии связи ПС 110кВ Владимирская - ПС 110кВ Адмиральская (протяженностью 13,755 км) | M_TP1800.PR.0077 | 12_НЗ | Затраты на страхование объекта строительства | ПС Летняя, ПС Городская, ПС Комплект, ПС УС РПБ, ПС Владимирская, ПС УК АБК, КНБ | нд | нд | 1 | компл | ССРСС, п.24 | 551.738 | 551.738 | Приказ об утверждении ПСД от 01.10.2024 №31-Э
2.2.4.2 | Реконструкция волоконно-оптической линии связи ПС 110кВ Владимирская - ПС 110кВ Адмиральская (протяженностью 13,755 км) | M_TP1800.PR.0077 | нд | Итого объем финансовых потребностей по инвестиционному проекту, тыс. рублей | нд | нд | нд | нд | нд | нд | 317942.3319 | нд | нд
2.2.4.2 | Реконструкция ВОЛС на участке ПС Буран - ПС УГП-10 (организация резервного магистрального канала связи АБК СевЭС – ПС Ямбург) 31 км | M_TP2000.PR.0081 | 24_НЗ | Шкаф ЦСПИ ВОЛС ТК/24-PD01.2000.2024.62-ОЛ.КЗ1 (Шасси оборудования, модуль матрицы кросс-коммутации, управления и связи, модуль линейный, модуль трибутарный, модуль электрических интерфейсо, система гарантированного питания, лицензии) | Северные ЭС | нд | нд | 1 | шт | ЛС 02-03-01 | 103148.284 | 103148.284 | Приказ об утв. ПСД №786 от 12.08.2025
2.2.4.2 | Реконструкция ВОЛС на участке ПС Буран - ПС УГП-10 (организация резервного магистрального канала связи АБК СевЭС – ПС Ямбург) 31 км | M_TP2000.PR.0081 | 24_НЗ | Шкаф ЦСПИ ВОЛС ТК/24-PD01.2000.2024.62-ОЛ.КЗ2(Шасси оборудования, модуль матрицы кросс-коммутации, управления и связи, модуль линейный, модуль трибутарный, модуль электрических интерфейсов, система гарантированного питания, лицензии) | Северные ЭС | нд | нд | 1 | шт | ЛС 02-04-01 | 88570.5942 | 88570.5942 | Приказ об утв. ПСД №786 от 12.08.2025
2.2.4.2 | Реконструкция ВОЛС на участке ПС Буран - ПС УГП-10 (организация резервного магистрального канала связи АБК СевЭС – ПС Ямбург) 31 км | M_TP2000.PR.0081 | 24_НЗ | Шкаф ЦСПИ ВОЛС ТК/24-PD01.2000.2024.62-ОЛ.КЗ3 (Шасси оборудования, модуль матрицы кросс-коммутации, управления и связи, модуль линейный, модуль трибутарный, модуль электрических интерфейсо, система гарантированного питания, лицензии) | Северные ЭС | нд | нд | 1 | шт | ЛС 02-05-01 | 79862.929 | 79862.929 | Приказ об утв. ПСД №786 от 12.08.2025
2.2.4.2 | Реконструкция ВОЛС на участке ПС Буран - ПС УГП-10 (организация резервного магистрального канала связи АБК СевЭС – ПС Ямбург) 31 км | M_TP2000.PR.0081 | 24_НЗ | Шкаф ЦСПИ ВОЛС ТК/24-PD01.2000.2024.62-ОЛ.КЗ4 (Шасси оборудования, модуль матрицы кросс-коммутации, управления и связи, модуль линейный, модуль трибутарный, модуль электрических интерфейсо, система гарантированного питания, лицензии) | Северные ЭС | нд | нд | 1 | шт | ЛС 02-06-01 | 82030.7015 | 82030.7015 | Приказ об утв. ПСД №786 от 12.08.2025
2.2.4.2 | Реконструкция ВОЛС на участке ПС Буран - ПС УГП-10 (организация резервного магистрального канала связи АБК СевЭС – ПС Ямбург) 31 км | M_TP2000.PR.0081 | 24_НЗ | Шкаф ЦСПИ ВОЛС ТК/24-PD01.2000.2024.62-ОЛ.КЗ5 (Шасси оборудования, модуль матрицы кросс-коммутации, управления и связи, модуль линейный, модуль трибутарный, модуль электрических интерфейсо, система гарантированного питания, лицензии) | Северные ЭС | нд | нд | 1 | шт | ЛС 02-07-01 | 79958.5869 | 79958.5869 | Приказ об утв. ПСД №786 от 12.08.2025
2.2.4.2 | Реконструкция ВОЛС на участке ПС Буран - ПС УГП-10 (организация резервного магистрального канала связи АБК СевЭС – ПС Ямбург) 31 км | M_TP2000.PR.0081 | 24_НЗ | Шкаф ЦСПИ ВОЛС ТК/24-PD01.2000.2024.62-ОЛ.КЗ6 (Шасси оборудования, модуль матрицы кросс-коммутации, управления и связи, модуль линейный, модуль трибутарный, модуль электрических интерфейсо, система гарантированного питания, лицензии) | Северные ЭС | нд | нд | 1 | шт | ЛС 02-08-01 | 80078.1113 | 80078.1113 | Приказ об утв. ПСД №786 от 12.08.2025
2.2.4.2 | Реконструкция ВОЛС на участке ПС Буран - ПС УГП-10 (организация резервного магистрального канала связи АБК СевЭС – ПС Ямбург) 31 км | M_TP2000.PR.0081 | 20_НЗ | Обследование электромагнитной обстановки | Северные ЭС | нд | нд | 1 | шт | ССРСС 2025, п.24 | 4146.78 | 4146.78 | Приказ об утв. ПСД №786 от 12.08.2025
2.2.4.2 | Реконструкция ВОЛС на участке ПС Буран - ПС УГП-10 (организация резервного магистрального канала связи АБК СевЭС – ПС Ямбург) 31 км | M_TP2000.PR.0081 | 13_НЗ | Затраты на предоставление банковской гарантии в качестве обеспечения контракта | Северные ЭС | нд | нд | 1 | шт | ССРСС 2025,п. 26 | 1287.1479 | 1287.1479 | Приказ об утв. ПСД №786 от 12.08.2025
2.2.4.2 | Реконструкция ВОЛС на участке ПС Буран - ПС УГП-10 (организация резервного магистрального канала связи АБК СевЭС – ПС Ямбург) 31 км | M_TP2000.PR.0081 | 13_НЗ | Затраты на предоставление банковской гарантии и гарантийных обязательств (36 мес.) | Северные ЭС | нд | нд | 1 | шт | ССРСС 2025 п. 27 | 15445.7377 | 15445.7377 | Приказ об утв. ПСД №786 от 12.08.2025
2.2.4.2 | Реконструкция ВОЛС на участке ПС Буран - ПС УГП-10 (организация резервного магистрального канала связи АБК СевЭС – ПС Ямбург) 31 км | M_TP2000.PR.0081 | 13_НЗ | Затраты на страхование объекта строительства. | Северные ЭС | нд | нд | 1 | шт | ССРСС 2025 п. 28 | 3354.8592 | 3354.8592 | Приказ об утв. ПСД №786 от 12.08.2025
2.2.4.2 | Реконструкция ВОЛС на участке ПС Буран - ПС УГП-10 (организация резервного магистрального канала связи АБК СевЭС – ПС Ямбург) 31 км | M_TP2000.PR.0081 | нд | Итого объем финансовых потребностей по инвестиционному проекту, тыс. рублей | нд | нд | нд | нд | нд | нд | 537883.7318 | нд | нд
2.6 | "Модернизация диспетчерского пункта щита ОДС филиала АО «Россети Тюмень» Северные электрические сети" | M_TP2000.PR.0084 | 22_НЗ | Телекоммуникационный шкаф (медиавизор, усилитель-распределитель, декодер, AVoIP+KVM-кодер, Гигабитный Ethernet коммутатор, Модуль SFP+ 10G, медиаконвертер) | Северные ЭС | нд | нд | 1 | шт | ЛС 02-01-01 | 95600.04 | 95600.04 | нд
2.6 | "Модернизация диспетчерского пункта щита ОДС филиала АО «Россети Тюмень» Северные электрические сети" | M_TP2000.PR.0084 | 22_НЗ | Организации рабочих зон | Северные ЭС | нд | нд | 1 | шт | ЛС 02-04-01 | 19261.31 | 19261.31 | нд
2.6 | "Модернизация диспетчерского пункта щита ОДС филиала АО «Россети Тюмень» Северные электрические сети" | M_TP2000.PR.0084 | 24_НЗ | Организация рабочих мест (ПЭВМ РМ, Мониторы, многофункциональное устройства) | Северные ЭС | нд | нд | 1 | шт | ЛС 02-05-01 | 55341.18 | 55341.18 | нд
2.6 | "Модернизация диспетчерского пункта щита ОДС филиала АО «Россети Тюмень» Северные электрические сети" | M_TP2000.PR.0084 | 24_НЗ | Пусконаладочные работы (ПНР) ОРМ | Северные ЭС | нд | нд | 1 | шт | ЛС 09-01-01 | 517.32 | 517.32 | нд
2.6 | "Модернизация диспетчерского пункта щита ОДС филиала АО «Россети Тюмень» Северные электрические сети" | M_TP2000.PR.0084 | 16_НЗ | Информационная безопасность | Северные ЭС | нд | нд | 1 | шт | ЛС 02-09-01 | 595.42 | 595.42 | нд
2.6 | "Модернизация диспетчерского пункта щита ОДС филиала АО «Россети Тюмень» Северные электрические сети" | M_TP2000.PR.0084 | 13_НЗ | Затраты на предоставление банковской гарантии и гарантийных обязательств | Северные ЭС | нд | нд | 1 | шт | ССРСС 2025 п.16,17 | 9405.92 | 9405.92 | нд
2.6 | "Модернизация диспетчерского пункта щита ОДС филиала АО «Россети Тюмень» Северные электрические сети" | M_TP2000.PR.0084 | 14_НЗ | Затраты на страхование объекта строительства | Северные ЭС | нд | нд | 1 | шт | ССРСС 2025 п.18 | 479.24 | 479.24 | нд
2.6 | "Модернизация диспетчерского пункта щита ОДС филиала АО «Россети Тюмень» Северные электрические сети" | M_TP2000.PR.0084 | 16_НЗ | Пусконаладочные работы | Северные ЭС | нд | нд | 1 | шт | ЛС 09-01-01 | 49959.76 | 49959.76 | нд
2.6 | "Модернизация диспетчерского пункта щита ОДС филиала АО «Россети Тюмень» Северные электрические сети" | M_TP2000.PR.0084 | нд | Итого объем финансовых потребностей по инвестиционному проекту, тыс. рублей | нд | нд | нд | нд | нд | нд | 231160.19 | нд | нд
2.2.4.2 | Модернизация системы УКВ радиосвязи по стандарту DMR филиала АО "Россети Тюмень" Северные ЭС | M_TP2000.PR.0085 | 12_НЗ | БС-1.АБК Новый Уренгой | АБК Новый Уренгой | нд | нд | 1 | нд | ОСР 02-01,09-01 | 31288.5 | 31288.5 | Приказ на утверждение ПСД от 28.10.2024 №1190
2.2.4.2 | Модернизация системы УКВ радиосвязи по стандарту DMR филиала АО "Россети Тюмень" Северные ЭС | M_TP2000.PR.0085 | 12_НЗ | БС-2. ПС 110 кВ Буран | ПС 110 кВ Буран | нд | нд | 1 | нд | ОСР 02-02, 09-02 | 27703.212 | 27703.212 | Приказ на утверждение ПСД от 28.10.2024 №1190
2.2.4.2 | Модернизация системы УКВ радиосвязи по стандарту DMR филиала АО "Россети Тюмень" Северные ЭС | M_TP2000.PR.0085 | 12_НЗ | БС-3. ПС 110 кВ Табъ-Яха | ПС 110 кВ Табъ-Яха | нд | нд | 1 | нд | ОСР 02-03, 09-03 | 27143.628 | 27143.628 | Приказ на утверждение ПСД от 28.10.2024 №1190
2.2.4.2 | Модернизация системы УКВ радиосвязи по стандарту DMR филиала АО "Россети Тюмень" Северные ЭС | M_TP2000.PR.0085 | 12_НЗ | БС-4. ПС 110 кВ Ямбург | ПС 110 кВ Ямбург | нд | нд | 1 | нд | ОСР 02-04,09-04 | 29126.76 | 29126.76 | Приказ на утверждение ПСД от 28.10.2024 №1190
2.2.4.2 | Модернизация системы УКВ радиосвязи по стандарту DMR филиала АО "Россети Тюмень" Северные ЭС | M_TP2000.PR.0085 | 12_НЗ | БС-5. АБК Надымского РЭС | АБК Надымского РЭС | нд | нд | 1 | нд | ОСР 02-04 | 28890.84 | 28890.84 | Приказ на утверждение ПСД №1440 от 25.12.2024
2.2.4.2 | Модернизация системы УКВ радиосвязи по стандарту DMR филиала АО "Россети Тюмень" Северные ЭС | M_TP2000.PR.0085 | 12_НЗ | БС-6. ПС 220 кВ Салехард | ПС 220 кВ Салехард | нд | нд | 1 | нд | ОСР 02-05, 09-05 | 27249.504 | 27249.504 | Приказ на утверждение ПСД №1440 от 25.12.2024
2.2.4.2 | Модернизация системы УКВ радиосвязи по стандарту DMR филиала АО "Россети Тюмень" Северные ЭС | M_TP2000.PR.0085 | 14_НЗ | нд | нд | нд | нд | 1 | нд | Сметы на ПИР,Расчет №1,2,3,4 | 26183.47 | 26183.47 | Приказ на утверждение ПСД №1440 от 25.12.2024
2.2.4.2 | Модернизация системы УКВ радиосвязи по стандарту DMR филиала АО "Россети Тюмень" Северные ЭС | M_TP2000.PR.0085 | нд | Итого объем финансовых потребностей по инвестиционному проекту, тыс. рублей | нд | нд | нд | нд | нд | нд | 197585.914 | нд | нд
2.6 | Модернизация ВОЛС кольцевой структуры на участке "Ноябрьские ЭС - Северные ЭС - Энергокомплекс (Северные ЭС, ПС 220 кВ Пангоды, Надымский РЭС, ПС 220 кВ Надым, ПС 110 кВ Лонг-Юган)" | M_NS2000.PR.0002 | 12_НЗ | ИЛК Северные ЭС. Телекоммуникационный шкаф ШТ | ИЛК Северные ЭС | нд | нд | 1 | шт | ЛСР 02-01-01, 09-01-01 | 311814.79 | 311814.79 | нд
2.6 | Модернизация ВОЛС кольцевой структуры на участке "Ноябрьские ЭС - Северные ЭС - Энергокомплекс (Северные ЭС, ПС 220 кВ Пангоды, Надымский РЭС, ПС 220 кВ Надым, ПС 110 кВ Лонг-Юган)" | M_NS2000.PR.0002 | 12_НЗ | ПС 220 кВ Пангоды. Телекоммуникационный шкаф ШТ | ПС 220 кВ Пангоды | нд | нд | 1 | шт | ЛСР 02-01-02, 09-01-02 | 199612.76 | 199612.76 | нд
2.6 | Модернизация ВОЛС кольцевой структуры на участке "Ноябрьские ЭС - Северные ЭС - Энергокомплекс (Северные ЭС, ПС 220 кВ Пангоды, Надымский РЭС, ПС 220 кВ Надым, ПС 110 кВ Лонг-Юган)" | M_NS2000.PR.0002 | 12_НЗ | ПС 220 кВ Надым. Телекоммуникационный шкаф ШТ | ПС 220кВ Надым | нд | нд | 1 | шт | ЛСР 02-01-03, 09-01-03 | 283640.75 | 283640.75 | нд
2.6 | Модернизация ВОЛС кольцевой структуры на участке "Ноябрьские ЭС - Северные ЭС - Энергокомплекс (Северные ЭС, ПС 220 кВ Пангоды, Надымский РЭС, ПС 220 кВ Надым, ПС 110 кВ Лонг-Юган)" | M_NS2000.PR.0002 | 12_НЗ | Надымский РЭС. Телекоммуникационный шкаф ШТ | Надымский РЭС | нд | нд | 1 | шт | ЛСР 02-01-06,09-01-04 | 0223006.22 | 223006.22 | нд
2.6 | Модернизация ВОЛС кольцевой структуры на участке "Ноябрьские ЭС - Северные ЭС - Энергокомплекс (Северные ЭС, ПС 220 кВ Пангоды, Надымский РЭС, ПС 220 кВ Надым, ПС 110 кВ Лонг-Юган)" | M_NS2000.PR.0002 | 12_НЗ | ПС 110 кВ Лонг-Юган. Телекоммуникационный шкаф ШТ | ПС 110 кВ Лонг-Юган | нд | нд | 1 | шт | ЛСР 02-01-07,09-01-05 | 202761.61 | 202761.61 | нд
2.6 | Модернизация ВОЛС кольцевой структуры на участке "Ноябрьские ЭС - Северные ЭС - Энергокомплекс (Северные ЭС, ПС 220 кВ Пангоды, Надымский РЭС, ПС 220 кВ Надым, ПС 110 кВ Лонг-Юган)" | M_NS2000.PR.0002 | 13_НЗ | нд | нд | нд | нд | 1 | шт | Расчет №1 | 08387.46 | 8387.46 | нд
2.6 | Модернизация ВОЛС кольцевой структуры на участке "Ноябрьские ЭС - Северные ЭС - Энергокомплекс (Северные ЭС, ПС 220 кВ Пангоды, Надымский РЭС, ПС 220 кВ Надым, ПС 110 кВ Лонг-Юган)" | M_NS2000.PR.0002 | 14_НЗ | нд | нд | нд | нд | 1 | шт | Расчет №2 | 02287.49 | 2287.49 | нд
2.6 | Модернизация ВОЛС кольцевой структуры на участке "Ноябрьские ЭС - Северные ЭС - Энергокомплекс (Северные ЭС, ПС 220 кВ Пангоды, Надымский РЭС, ПС 220 кВ Надым, ПС 110 кВ Лонг-Юган)" | M_NS2000.PR.0002 | нд | Итого объем финансовых потребностей по инвестиционному проекту, тыс. рублей | нд | нд | нд | нд | нд | нд | 1231511.08 | нд | нд
2.6 | Проектирование титула: Реконструкция ВЛ 110 кВ Ямбургская ГТЭС - ЯГП-2 с отпайками (замена опор 294 шт., замена провода 60,3 км.) | M_TP2000.VL.0048 | нд | нд | нд | нд | нд | 0 | нд | нд | 0 | 0 | нд
2.6 | Проектирование титула: Реконструкция ВЛ 110 кВ Ямбургская ГТЭС - ЯГП-2 с отпайками (замена опор 294 шт., замена провода 60,3 км.) | M_TP2000.VL.0048 | нд | Итого объем финансовых потребностей по инвестиционному проекту, тыс. рублей | нд | нд | нд | нд | нд | нд |  | нд | нд
2.2.4.1 | Реконструкция ПП 110 кВ Лимбя-Яха (замена ограждения-395 м, укрепление фундаментов оборудования ПП 110 кВ Лимбя-Яха) | N_TP2000.PS.0082 | 13_НЗ | Затраты, связанные с предоставлением банковской гарантией | Реконструкция ПП 110 кВ Лимбя-Яха (замена ограждения-395 м, укрепление фундаментов оборудования ПП 110 кВ Лимбя-Яха) | нд | нд | 1 | шт | п.16 ССР | 1498.584 | 1498.584 | Приказ на утверждение ПСД №744 от 28.07.2025
2.2.4.1 | Реконструкция ПП 110 кВ Лимбя-Яха (замена ограждения-395 м, укрепление фундаментов оборудования ПП 110 кВ Лимбя-Яха) | N_TP2000.PS.0082 | 13_НЗ | Затраты, связанные со страхованием объекта | Реконструкция ПП 110 кВ Лимбя-Яха (замена ограждения-395 м, укрепление фундаментов оборудования ПП 110 кВ Лимбя-Яха) | нд | нд | 1 | шт | п.17 ССР | 83.25 | 83.25 | Приказ на утверждение ПСД №744 от 28.07.2025
2.2.4.1 | Реконструкция ПП 110 кВ Лимбя-Яха (замена ограждения-395 м, укрепление фундаментов оборудования ПП 110 кВ Лимбя-Яха) | N_TP2000.PS.0082 | нд | Итого объем финансовых потребностей по инвестиционному проекту, тыс. рублей | нд | нд | нд | нд | нд | нд | 1581.834 | нд | нд
3.1.1.3 | Строительство ВЛ 10 кВ от опоры №30 ВЛ 10 кВ Карьер ПС 110 кВ Речпорт для подключения энергопринимающих устройств заявителя расположенных по адресу: нефтебаза на земельном участке с кадастровым номером 72:16:1443002:17 (7,164 км) | L_NS3600.VL.0020 | нд | нд | нд | нд | нд | 0 | нд | нд | 0 | 0 | нд
3.1.1.3 | Строительство ВЛ 10 кВ от опоры №30 ВЛ 10 кВ Карьер ПС 110 кВ Речпорт для подключения энергопринимающих устройств заявителя расположенных по адресу: нефтебаза на земельном участке с кадастровым номером 72:16:1443002:17 (7,164 км) | L_NS3600.VL.0020 | нд | Итого объем финансовых потребностей по инвестиционному проекту, тыс. рублей | нд | нд | нд | нд | нд | нд |  | нд | нд
3.1.1.3 | ЛЭП 10 кВ от ячеек 10 кВ ПС 220 кВ Ишим для подключения энергопринимающих устройств АО "Аминосиб" (новое строительство КЛ 10 кВ протяженностью 2х0,405км, ВЛ 10 кВ протяженностью 2х0,59 км, т.у. - 2 шт.) | O_NS3500.VL.0030 | нд | нд | нд | нд | нд | 0 | нд | нд | 0 | 0 | нд
3.1.1.3 | ЛЭП 10 кВ от ячеек 10 кВ ПС 220 кВ Ишим для подключения энергопринимающих устройств АО "Аминосиб" (новое строительство КЛ 10 кВ протяженностью 2х0,405км, ВЛ 10 кВ протяженностью 2х0,59 км, т.у. - 2 шт.) | O_NS3500.VL.0030 | нд | Итого объем финансовых потребностей по инвестиционному проекту, тыс. рублей | нд | нд | нд | нд | нд | нд |  | нд | нд
3.1.4.2 | Реконструкция ПС 110 кВ Утяшево (комплексная реконструкция: замена силовых трансформаторов на 2х25 МВА, монтаж В-110 в кол-ве 3 шт., монтаж Р-110 в кол-ве 12 шт., монтаж ЗРУ 10 кВ с ячейками 10 кВ в кол-ве 40 шт., установка ДГР-10 в кол-ве 4 шт., строительство подъездной дороги - 0,286 км) | M_TP3300.PS.0130 | нд | нд | нд | нд | нд | 0 | нд | нд | 0 | 0 | нд
3.1.4.2 | Реконструкция ПС 110 кВ Утяшево (комплексная реконструкция: замена силовых трансформаторов на 2х25 МВА, монтаж В-110 в кол-ве 3 шт., монтаж Р-110 в кол-ве 12 шт., монтаж ЗРУ 10 кВ с ячейками 10 кВ в кол-ве 40 шт., установка ДГР-10 в кол-ве 4 шт., строительство подъездной дороги - 0,286 км) | M_TP3300.PS.0130 | нд | Итого объем финансовых потребностей по инвестиционному проекту, тыс. рублей | нд | нд | нд | нд | нд | нд |  | нд | нд
3.2.1.1 | Реконструкция ПС 110кВ Нижняя Тавда с установкой ИРМ (СТК) мощностью 10 МВАр на РУ 35 кВ (1 шт.) | K_TP3300.PS.0112 | 12_НЗ | ТКШ ВОЛС в составе: - Телекоммуникационный шкаф (ШхВхГ=800х2000х800, с цоколем 100 мм, одностор. обслуживания, со стеклянной дверью, быстросъемными боковыми панелями, с кабельными вводами сверху и снизу, монтажными аксессуарами) - 1 к-т; - Коммутатор Eltex MES3324 - 2шт; - Модуль оптический Fang-Hang FH-SP311TCDL20 (20 км SFP+ 10G модуль, 2 волокна,1310 nm, LC, DDM) FH-SP311TCDL20 - 2шт; - Модуль питания PM160-220/12, 220V AC, 160W, Eltex PM160-220/12 - 4шт; - Шлюз VoIP в комплекте с 2 шт. линейными модулями FXS, питание от сети ~220В/50Гц через внешний адаптер (входит в комплект поставки), ТРИКОМ GIP-6M - 2 к-т; - Распределительный щит на 22 автомата защиты (450х125х110), шина 63А. Без автоматов защиты, ЩРЗ-22К - 3шт; - Выключатель нагрузки 2Р, 40А - 3шт; | ПС 110 кВ Нижняя Тавда, Нижнетавдинский РЭС | нд | нд | 2 | компл | ЛС 05-04-01 | 9021.8132 | 4510.9066 | Приказ об утверждении ПСД от 30.07.2024 №20-Э
3.2.1.1 | Реконструкция ПС 110кВ Нижняя Тавда с установкой ИРМ (СТК) мощностью 10 МВАр на РУ 35 кВ (1 шт.) | K_TP3300.PS.0112 | 2_НЗ | Компенсационная стоимость зеленых насаждений | ПС 110 кВ Нижняя Тавда, Нижнетавдинский РЭС | нд | Управление по благоустройству, озеленению и работе с населением администрации Нижнетавдинского муниципального района по Тюменской области | 82 | деревья | ССРСС п.5 | 58.1821 | 0.70954 | Приказ об утверждении ПСД от 30.07.2024 №20-Э
3.2.1.1 | Реконструкция ПС 110кВ Нижняя Тавда с установкой ИРМ (СТК) мощностью 10 МВАр на РУ 35 кВ (1 шт.) | K_TP3300.PS.0112 | 2_НЗ | Компенсационные выплаты за загрязнение окружающей среды | ПС 110 кВ Нижняя Тавда, Нижнетавдинский РЭС | нд | ФГБУ "Обь-Иртышское управлениепо гидрометеорологии и мониторингу окружающей среды" Тюменский филиал | 1 | компл | ССРСС п.27 | 0.06552 | 0.06552 | Приказ об утверждении ПСД от 30.07.2024 №20-Э
3.2.1.1 | Реконструкция ПС 110кВ Нижняя Тавда с установкой ИРМ (СТК) мощностью 10 МВАр на РУ 35 кВ (1 шт.) | K_TP3300.PS.0112 | 12_НЗ | Затраты на предоставление банковской гарантии и гарантийных обязательств | ПС 110 кВ Нижняя Тавда, Нижнетавдинский РЭС | нд | нд | 1 | компл | ССРСС, п.30.31 | 1401.3026 | 1401.3026 | Приказ об утверждении ПСД от 30.07.2024 №20-Э
3.2.1.1 | Реконструкция ПС 110кВ Нижняя Тавда с установкой ИРМ (СТК) мощностью 10 МВАр на РУ 35 кВ (1 шт.) | K_TP3300.PS.0112 | 12_НЗ | Затраты на страхование объекта строительства | ПС 110 кВ Нижняя Тавда, Нижнетавдинский РЭС | нд | нд | 1 | компл | ССРСС, п.32 | 106.5308 | 106.5308 | Приказ об утверждении ПСД от 30.07.2024 №20-Э
3.2.1.1 | Реконструкция ПС 110кВ Нижняя Тавда с установкой ИРМ (СТК) мощностью 10 МВАр на РУ 35 кВ (1 шт.) | K_TP3300.PS.0112 | нд | Итого объем финансовых потребностей по инвестиционному проекту, тыс. рублей | нд | нд | нд | нд | нд | нд | 10587.8943 | нд | нд
3.2.1.2 | Реконструкция ПС 35/10 кВ. Выполнение мероприятий по ликвидации травмоопасного оборудования Южного ТПО (ПС 35 кВ Ситниково, Жданово, Коркино, Масали, Иваново, Нефтяник, Арболитовая) | H_TP3400.PS.0021 | нд | нд | нд | нд | нд | 0 | нд | нд | 0 | 0 | нд
3.2.1.2 | Реконструкция ПС 35/10 кВ. Выполнение мероприятий по ликвидации травмоопасного оборудования Южного ТПО (ПС 35 кВ Ситниково, Жданово, Коркино, Масали, Иваново, Нефтяник, Арболитовая) | H_TP3400.PS.0021 | нд | Итого объем финансовых потребностей по инвестиционному проекту, тыс. рублей | нд | нд | нд | нд | нд | нд |  | нд | нд
3.2.1.2 | Реконструкция телемеханики с выполнением ЭМБ на ПС 110/10 кВ КС-7 | F_TP3600.PS.0040 | 1_НЗ | Демонтажные работы | ПС КС-7 | нд | нд | 1 | нд | ЛСР 02-01-01 | 292.397 | 292.397 | Приказ ПСД 7-Э от 13.02.2026
3.2.1.2 | Реконструкция телемеханики с выполнением ЭМБ на ПС 110/10 кВ КС-7 | F_TP3600.PS.0040 | 12_НЗ | Затраты на предоставление банковской гарантии в качестве обеспечения контракта | ПС КС-7 | нд | нд | 1 | нд | СР-1 | 1049.05 | 1049.05 | Приказ ПСД 7-Э от 13.02.2026
3.2.1.2 | Реконструкция телемеханики с выполнением ЭМБ на ПС 110/10 кВ КС-7 | F_TP3600.PS.0040 | 12_НЗ | Затраты на предоставление банковской гарантии и гарантийных обязательств (36 мес.) | ПС КС-7 | нд | нд | 1 | нд | СР-2 | 6294.29 | 6294.29 | Приказ ПСД 7-Э от 13.02.2026
3.2.1.2 | Реконструкция телемеханики с выполнением ЭМБ на ПС 110/10 кВ КС-7 | F_TP3600.PS.0040 | нд | Итого объем финансовых потребностей по инвестиционному проекту, тыс. рублей | нд | нд | нд | нд | нд | нд | 7635.737 | нд | нд
3.2.1.2 | Модернизация систем компенсации емкостных токов на ПС 220 кВ Ожогино (4 шт.) | L_TP3300.PS.0113 | нд | нд | нд | нд | нд | 0 | нд | нд | 0 | 0 | нд
3.2.1.2 | Модернизация систем компенсации емкостных токов на ПС 220 кВ Ожогино (4 шт.) | L_TP3300.PS.0113 | нд | Итого объем финансовых потребностей по инвестиционному проекту, тыс. рублей | нд | нд | нд | нд | нд | нд |  | нд | нд
3.2.1.2 | Реконструкция ПС 110/10 кВ Юрга Южного ТПО (установка ДГР-10 - 2 шт.). | M_TP3400.PS.0051 | нд | нд | нд | нд | нд | 0 | нд | нд | 0 | 0 | нд
3.2.1.2 | Реконструкция ПС 110/10 кВ Юрга Южного ТПО (установка ДГР-10 - 2 шт.). | M_TP3400.PS.0051 | нд | Итого объем финансовых потребностей по инвестиционному проекту, тыс. рублей | нд | нд | нд | нд | нд | нд |  | нд | нд
3.2.2.1 | Реконструкция ВЛ 10 кВ Усть-Барсук Ишимского ТПО (замена опор на ж/б, провода на СИП на ВЛ-10кВ - 29,82 км) | M_TP3500.VL.0076 | нд | нд | нд | нд | нд | 0 | нд | нд | 0 | 0 | нд
3.2.2.1 | Реконструкция ВЛ 10 кВ Усть-Барсук Ишимского ТПО (замена опор на ж/б, провода на СИП на ВЛ-10кВ - 29,82 км) | M_TP3500.VL.0076 | нд | Итого объем финансовых потребностей по инвестиционному проекту, тыс. рублей | нд | нд | нд | нд | нд | нд |  | нд | нд
3.2.2.2 | Реконструкция ВЛ 110 кВ Горная – Косач, ВЛ 110 кВ Горная – Уват отпайка на ПС Косач (переход через р.Иртыш) | H_TP3600.VL.0084 | 1_НЗ | Размер арендной платы на лесные участки | ВЛ 110 кВ Горная – Косач | нд | Департамент лесного комплекса Тюменкской области | 2.7035 | га | Договор аренды лесного участка от 23.04.2020 №29-45-20, Договор аренды лесного участка от 23.04.2020 №30-45-20, Договор аренды лесного участка от 23.04.2020 №31-45-20 | 287.9259 | 106.5012 | Переутверждение ПСД (приказ об утв. от 07.02.2023 №1-Э)
3.2.2.2 | Реконструкция ВЛ 110 кВ Горная – Косач, ВЛ 110 кВ Горная – Уват отпайка на ПС Косач (переход через р.Иртыш) | H_TP3600.VL.0084 | 1_НЗ | Размер платы за сервитут | ВЛ 110 кВ Горная – Косач | нд | Администрация Уватского муниципального района Тюменской области | 14.4178 | га | Договор аренды ЗУ от 01.07.2020 №26-ЗУ Договор аренды ЗУ от 08.07.2020 №27-ЗУ Договор аренды ЗУ от 06.08.2020 №29-ЗУ Договор аренды ЗУ от 06.08.2020 №30-ЗУ Договор аренды ЗУ от 27.10.2020 №37-ЗУ Договор аренды ЗУ от 27.10.2020 №38-ЗУ | 141.664 | 9.8256 | Переутверждение ПСД (приказ об утв. от 07.02.2023 №1-Э)
3.2.2.2 | Реконструкция ВЛ 110 кВ Горная – Косач, ВЛ 110 кВ Горная – Уват отпайка на ПС Косач (переход через р.Иртыш) | H_TP3600.VL.0084 | 1_НЗ | Размер арендной платы на земельные участки, находящиеся в муниципальной собственности | ВЛ 110 кВ Горная – Косач | нд | Администрация Уватского муниципального района | 14.4521 | м2 | 3.Размер арендной платы на земельные участки, находящиеся в муниципальной собственности | 160.38 | 11.0973 | Переутверждение ПСД (приказ об утв. от 07.02.2023 №1-Э)
3.2.2.2 | Реконструкция ВЛ 110 кВ Горная – Косач, ВЛ 110 кВ Горная – Уват отпайка на ПС Косач (переход через р.Иртыш) | H_TP3600.VL.0084 | 3_НЗ | Устройство ледовой переправы, переезды для негабаритного оборудования | ВЛ 110 кВ Горная – Косач | нд | нд | 6100 | м2 | ЛСР 08-01-01 | 14445.8863 | 2.3682 | Переутверждение ПСД (приказ об утв. от 07.02.2023 №1-Э)
3.2.2.2 | Реконструкция ВЛ 110 кВ Горная – Косач, ВЛ 110 кВ Горная – Уват отпайка на ПС Косач (переход через р.Иртыш) | H_TP3600.VL.0084 | 5_НЗ | Лесовосстановительные мероприятия | ВЛ 110 кВ Горная – Косач | нд | Департамент лесного комплекса Тюменской области, Уватское лесничество | 2.7035 | га | ЛС 01-05-01 | 170032.1232 | 62893.332 | Переутверждение ПСД (приказ об утв. от 07.02.2023 №1-Э)
3.2.2.2 | Реконструкция ВЛ 110 кВ Горная – Косач, ВЛ 110 кВ Горная – Уват отпайка на ПС Косач (переход через р.Иртыш) | H_TP3600.VL.0084 | 12_НЗ | Затраты, связанные с предоставлением обязательной банковской гарантии в качестве обеспечения исполнения контракта и гарантийных обязательств, в том числе на обеспечение возврата аванса | ВЛ 110 кВ Горная – Косач | нд | нд | 1 | к-с | п.27 ССРСС | 5394.4 | 5394.4 | Переутверждение ПСД (приказ об утв. от 07.02.2023 №1-Э)
3.2.2.2 | Реконструкция ВЛ 110 кВ Горная – Косач, ВЛ 110 кВ Горная – Уват отпайка на ПС Косач (переход через р.Иртыш) | H_TP3600.VL.0084 | нд | Итого объем финансовых потребностей по инвестиционному проекту, тыс. рублей | нд | нд | нд | нд | нд | нд | 190462.3794 | нд | нд
3.2.4.1 | Реконструкция ограждений на ПС 110/35 кВ Южного ТПО (ПС 110/10 Новая Заимка, ПС 35/10 Колос, ПС 35/10 Лыбаево, ПС 35/10 Масали, ПС 110/10 Пятково, ПС 35/10 Тумашово, ПС 35/10 Иваново, ПС 110/10 Орлово, ПС 110/10 Раздолье, ПС 110/10 Зоново, ПС 35/10 Нефтяник - установка ограждений) | F_TP3400.PR.0016 | нд | нд | нд | нд | нд | 0 | нд | нд | 0 | 0 | нд
3.2.4.1 | Реконструкция ограждений на ПС 110/35 кВ Южного ТПО (ПС 110/10 Новая Заимка, ПС 35/10 Колос, ПС 35/10 Лыбаево, ПС 35/10 Масали, ПС 110/10 Пятково, ПС 35/10 Тумашово, ПС 35/10 Иваново, ПС 110/10 Орлово, ПС 110/10 Раздолье, ПС 110/10 Зоново, ПС 35/10 Нефтяник - установка ограждений) | F_TP3400.PR.0016 | нд | Итого объем финансовых потребностей по инвестиционному проекту, тыс. рублей | нд | нд | нд | нд | нд | нд |  | нд | нд
3.2.4.1 | Выполнение работ по доведению просек трассы ВЛ 10 кВ до нормативной ширины в границах охранной зоны филиала АО "Россети Тюмень" - "Тюменские распределительные сети" 463,8 Га (ВЛ 10кВ "Соколовка" 9.66га, ВЛ 10кВ "Калиновка" 8.44га, ВЛ 10кВ "Подхоз 2" отп. на ТП 79 (Тюнево) 8.97га, ВЛ 10кВ "Подхоз 2" отп. на ТП 92 (Тюнево) 12.6га, ВЛ 10кВ "Подхоз 2" (Тюнево) 23.81га, ВЛ 10кВ "Подхоз 1" (Тюнево) 31.82га, ВЛ 10кВ Усалка 2 6.11га, ВЛ 10кВ Щучье отп.ТП 512 5.67га, ВЛ 10кВ Кордон 4.9га, ВЛ 10кВ Тараскуль 2.06га, ВЛ 10кВ Нариманово 4.2га, ВЛ 10кВ Мальково 1.5га, ВЛ 10кВ Воронино 1.89га, ВЛ 10кВ Птичник 2 0.88га, ВЛ 10кВ Акияры 0.25га, ВЛ 10кВ Якорь 1.76га, ВЛ 10кВ Червишево 2 2.26га, ВЛ 10кВ Комплекс 0.63га, ВЛ 10кВ Торфяник 1.5га, ВЛ 10кВ ОПХ 15.5га, ВЛ 10кВ Перевалово 3.78га, ВЛ 10кВ Муллаши 2.5га, ВЛ 10кВ Быт от РП 10 Щетково 12.14га, ВЛ 10кВ "Антропово" 9.03га, ВЛ 10кВ "Девятково" 3.78га, ВЛ 10кВ Пальяновка 13.07га, ВЛ 10кВ Денисово 0.88га, ВЛ 10кВ "Морозовка" 10.88га, ВЛ 10кВ Салаирка отп. на ТП 726 11.97га, ВЛ 10кВ Казанка 9.85га, ВЛ 10кВ "Велижаны" 1.89га, ВЛ 10кВ Усалка 1 6.48га, ВЛ 10кВ Тарханы 10.9га, ВЛ 10кВ Чеганово 6.72га, ВЛ 10кВ Ульяновка 4.5га, ВЛ 10кВ Аксарино 4.9га, ВЛ 10кВ Матуши 1 10га, ВЛ 10кВ Гилево 2.4га, ВЛ 10кВ Быт от ПС КС 10 12.3га, ВЛ 10кВ Мияги 11.63га, ВЛ 10кВ Труфаново 0.38га, ВЛ 10кВ Школьный 0.63га, ВЛ 10кВ ЖБИ 1,2 2.52га, ВЛ 10кВ Тюлькино 0.76га, ВЛ 10кВ Тахтаир от ПС Байкалово 16.7га, ВЛ 10кВ Тюнево 2.35га, ВЛ 10кВ Мияссы отп. на ТП798 6.17га, ВЛ 10кВ Аракчино 6.21га, ВЛ 10кВ Александровка 4.12га, ВЛ 10кВ Н Никольск 16.8га, ВЛ 10кВ "Троицк" 6.57га, ВЛ 10кВ Заречный 1.25га, ВЛ 10кВ Юрты 12.37га, ВЛ 10кВ Яр 1.11га, ВЛ 10кВ Молчаново 1.26га, ВЛ 10кВ Насосная 3.28га, ВЛ 10кВ ПТУ 0.25га, ВЛ 10кВ РП 2 0.13га, ВЛ 10кВ Салаирка 2.39га, ВЛ 10кВ Чикча (ЮРЭС) 2.21га, ВЛ 10кВ Чикча (СРЭС) 0.18га, ВЛ 10кВ Зайково 0.25га, ВЛ 10кВ Мальково отпайка на КТП №242 3.53га, ВЛ 10кВ Антипино отпайка на КТП № 3.4га, ВЛ 10кВ Насосная 2.65га, ВЛ 10 Решетниково 24.06га, ВЛ 10кВ Янтык 6.14га, ВЛ 10кВ В. Бор 0.84га, ВЛ 10кВ Дружба 1.14га, ВЛ 10кВ Учхоз 7.32га, ВЛ 10кВ Перевалово отпайка на С/О Москвичка 0.63га, ВЛ 10кВ Комарово 0.5га, ВЛ 10кВ КРС 1 0.25га, ВЛ 10кВ Перевалово отпайка на ТП №16 0.25га, ВЛ 10кВ Перевалово отпайка на ТП №259 0.5га, ВЛ 10кВ Падерино 0.38га, ВЛ 10кВ Перевалово 3.91га, ВЛ 10кВ Луговая 3.91га, ВЛ 10кВ Перевалово отпайка на КТП №448 0.13га, ВЛ 10кВ Перевалово 3.28га, ВЛ 10кВ Успенка 1.13га, ВЛ 10кВ Ушаково 0.25га, ВЛ 10кВ Сибирь ТП 1 4.07га, ВЛ 10кВ Сибирь ТП 2 0.13га, ВЛ 10кВ Каменка 3.65га, ВЛ 10кВ Речкино 8.57га, ВЛ 10кВ Зырянка отп. на ТП 3061 0.3га, ВЛ 10кВ Зырянка 0.96га. ) | I_TP3300.VL.0086 | нд | нд | нд | нд | нд | 0 | нд | нд | 0 | 0 | нд
3.2.4.1 | Выполнение работ по доведению просек трассы ВЛ 10 кВ до нормативной ширины в границах охранной зоны филиала АО "Россети Тюмень" - "Тюменские распределительные сети" 463,8 Га (ВЛ 10кВ "Соколовка" 9.66га, ВЛ 10кВ "Калиновка" 8.44га, ВЛ 10кВ "Подхоз 2" отп. на ТП 79 (Тюнево) 8.97га, ВЛ 10кВ "Подхоз 2" отп. на ТП 92 (Тюнево) 12.6га, ВЛ 10кВ "Подхоз 2" (Тюнево) 23.81га, ВЛ 10кВ "Подхоз 1" (Тюнево) 31.82га, ВЛ 10кВ Усалка 2 6.11га, ВЛ 10кВ Щучье отп.ТП 512 5.67га, ВЛ 10кВ Кордон 4.9га, ВЛ 10кВ Тараскуль 2.06га, ВЛ 10кВ Нариманово 4.2га, ВЛ 10кВ Мальково 1.5га, ВЛ 10кВ Воронино 1.89га, ВЛ 10кВ Птичник 2 0.88га, ВЛ 10кВ Акияры 0.25га, ВЛ 10кВ Якорь 1.76га, ВЛ 10кВ Червишево 2 2.26га, ВЛ 10кВ Комплекс 0.63га, ВЛ 10кВ Торфяник 1.5га, ВЛ 10кВ ОПХ 15.5га, ВЛ 10кВ Перевалово 3.78га, ВЛ 10кВ Муллаши 2.5га, ВЛ 10кВ Быт от РП 10 Щетково 12.14га, ВЛ 10кВ "Антропово" 9.03га, ВЛ 10кВ "Девятково" 3.78га, ВЛ 10кВ Пальяновка 13.07га, ВЛ 10кВ Денисово 0.88га, ВЛ 10кВ "Морозовка" 10.88га, ВЛ 10кВ Салаирка отп. на ТП 726 11.97га, ВЛ 10кВ Казанка 9.85га, ВЛ 10кВ "Велижаны" 1.89га, ВЛ 10кВ Усалка 1 6.48га, ВЛ 10кВ Тарханы 10.9га, ВЛ 10кВ Чеганово 6.72га, ВЛ 10кВ Ульяновка 4.5га, ВЛ 10кВ Аксарино 4.9га, ВЛ 10кВ Матуши 1 10га, ВЛ 10кВ Гилево 2.4га, ВЛ 10кВ Быт от ПС КС 10 12.3га, ВЛ 10кВ Мияги 11.63га, ВЛ 10кВ Труфаново 0.38га, ВЛ 10кВ Школьный 0.63га, ВЛ 10кВ ЖБИ 1,2 2.52га, ВЛ 10кВ Тюлькино 0.76га, ВЛ 10кВ Тахтаир от ПС Байкалово 16.7га, ВЛ 10кВ Тюнево 2.35га, ВЛ 10кВ Мияссы отп. на ТП798 6.17га, ВЛ 10кВ Аракчино 6.21га, ВЛ 10кВ Александровка 4.12га, ВЛ 10кВ Н Никольск 16.8га, ВЛ 10кВ "Троицк" 6.57га, ВЛ 10кВ Заречный 1.25га, ВЛ 10кВ Юрты 12.37га, ВЛ 10кВ Яр 1.11га, ВЛ 10кВ Молчаново 1.26га, ВЛ 10кВ Насосная 3.28га, ВЛ 10кВ ПТУ 0.25га, ВЛ 10кВ РП 2 0.13га, ВЛ 10кВ Салаирка 2.39га, ВЛ 10кВ Чикча (ЮРЭС) 2.21га, ВЛ 10кВ Чикча (СРЭС) 0.18га, ВЛ 10кВ Зайково 0.25га, ВЛ 10кВ Мальково отпайка на КТП №242 3.53га, ВЛ 10кВ Антипино отпайка на КТП № 3.4га, ВЛ 10кВ Насосная 2.65га, ВЛ 10 Решетниково 24.06га, ВЛ 10кВ Янтык 6.14га, ВЛ 10кВ В. Бор 0.84га, ВЛ 10кВ Дружба 1.14га, ВЛ 10кВ Учхоз 7.32га, ВЛ 10кВ Перевалово отпайка на С/О Москвичка 0.63га, ВЛ 10кВ Комарово 0.5га, ВЛ 10кВ КРС 1 0.25га, ВЛ 10кВ Перевалово отпайка на ТП №16 0.25га, ВЛ 10кВ Перевалово отпайка на ТП №259 0.5га, ВЛ 10кВ Падерино 0.38га, ВЛ 10кВ Перевалово 3.91га, ВЛ 10кВ Луговая 3.91га, ВЛ 10кВ Перевалово отпайка на КТП №448 0.13га, ВЛ 10кВ Перевалово 3.28га, ВЛ 10кВ Успенка 1.13га, ВЛ 10кВ Ушаково 0.25га, ВЛ 10кВ Сибирь ТП 1 4.07га, ВЛ 10кВ Сибирь ТП 2 0.13га, ВЛ 10кВ Каменка 3.65га, ВЛ 10кВ Речкино 8.57га, ВЛ 10кВ Зырянка отп. на ТП 3061 0.3га, ВЛ 10кВ Зырянка 0.96га. ) | I_TP3300.VL.0086 | нд | Итого объем финансовых потребностей по инвестиционному проекту, тыс. рублей | нд | нд | нд | нд | нд | нд |  | нд | нд
3.2.4.1 | Реконструкция ПС 110 кВ КС-8, ПС 110 кВ Сетово, ПС 110 кВ Речпорт (технические средства охраны) | N_TP3600.PS.0048 | нд | нд | нд | нд | нд | 0 | нд | нд | 0 | 0 | нд
3.2.4.1 | Реконструкция ПС 110 кВ КС-8, ПС 110 кВ Сетово, ПС 110 кВ Речпорт (технические средства охраны) | N_TP3600.PS.0048 | нд | Итого объем финансовых потребностей по инвестиционному проекту, тыс. рублей | нд | нд | нд | нд | нд | нд |  | нд | нд
3.2.4.2 | Реконструкция ПС 110/10 кВ Рафайлово, ПС 110/35/10 кВ Коммунар Тюменского ТПО ( в части ССПИ) | F_TP3300.PR.0051 | 12_НЗ | Телекоммуникационный шкаф ШТ1(600х2200х800) СЛ/23-PD01.3000.2023.3160-108-СС1.ЗЗ1 (Транспортный мультиплексор, маршрутизаторы, коммутаторы, криптошлюз, голосовой шлюз, ПРПТ) Телекоммуникационный шкаф ШТ1(600х2200х800) СЛ/23-PD01.3000.2023.3160-108-СС2.ЗЗ1 (Транспортные мультиплексоры, маршрутизаторы, коммутаторы, криптошлюз, голосовой шлюз, ПРПТ) Мультиплексор МАЯК ОТ-КАМА-Х18 в составе СЛ/23-PD01.3000.2023.3160-108-СС3.СО Мультиплексор МАЯК ОТ-КАМА-Х18 в составе СЛ/23-PD01.3000.2023.3160-108-СС4 Телекоммуникационный шкаф ШТ1(600х2200х800) СЛ/23-PD01.3000.2023.3160-108-СС6.ЗЗ1 (Маршрутизаторы, коммутаторы, криптошлюзы, голосовой шлюз, ПРПТ) Программное обеспечение системы управления (Программное обеспечение системы управления NCE Lite, Ключ активации на функцию управления устройствами OTN (5 эквивалентов), Подписка на техподдержку. Программное обеспечение системы управления NCE Lite, 3 года +90 дней, Подписка на техподдержку на функцию управления устройствами OTN (5 эквивалентов), 3 года +90 дней) | ПС 110/10 кВ Рафайлово, ПС 110/35/10 кВ Коммунар, Исетский РЭС, ПС Ингалинка, ПС Мичурино, Тюменские ЭС, Южное ТПО, ИА «Россети Тюмень» | нд | нд | 1 | компл | 02-01-09 ДОБ | 154903.1 | 154903.1 | Приказ о переутверждении ПСД № 23-Э от 15.08.2024
3.2.4.2 | Реконструкция ПС 110/10 кВ Рафайлово, ПС 110/35/10 кВ Коммунар Тюменского ТПО ( в части ССПИ) | F_TP3300.PR.0051 | 12_НЗ | Затраты на предоставление банковской гарантии в качестве обеспечения исполнения контракта и гарантийных обязательств | нд | нд | нд | 1 | компл | ССРСС п.62-67 | 4157.15 | 4157.15 | Приказ о переутверждении ПСД № 23-Э от 15.08.2024
3.2.4.2 | Реконструкция ПС 110/10 кВ Рафайлово, ПС 110/35/10 кВ Коммунар Тюменского ТПО ( в части ССПИ) | F_TP3300.PR.0051 | нд | Итого объем финансовых потребностей по инвестиционному проекту, тыс. рублей | нд | нд | нд | нд | нд | нд | 159060.25 | нд | нд
3.2.4.2 | Реконструкция ССПД Ишимское ТПО - Казанский РЭС с заходами на ПС Гагарино, ПС Лариха, ПС Каратаевка | F_TP3500.PR.0031 | 12_НЗ | Шкаф оборудования ЦСПИ ВОЛС (коммутатор, контроллер, мультиплексор) | ПС Гагарино, ПС Лариха, ПС Каратаевка | нд | нд | 5 | шт | ЛС 02-01-04/ЛС 02-01-05/ЛС 02-01-06/ЛС 02-01-07/ЛС 02-01-08 | 175440.8005 | 35088.1601 | Утвержденная ПСД (приказ об утверждении ПСД от 18.04.2024 №25-ТЭС)
3.2.4.2 | Реконструкция ССПД Ишимское ТПО - Казанский РЭС с заходами на ПС Гагарино, ПС Лариха, ПС Каратаевка | F_TP3500.PR.0031 | 12_НЗ | Затраты связанные с получением банковской гарантии в качестве обеспечения контракта и гарантийных обязательств | Ишимское ТПО - Казанский РЭС , ПС Гагарино, ПС Лариха, ПС Каратаевка | нд | нд | 1 | к-с | п.6.6 ССРСС | 9741.1138 | 9741.1138 | Утвержденная ПСД (приказ об утверждении ПСД от 18.04.2024 №25-ТЭС)
3.2.4.2 | Реконструкция ССПД Ишимское ТПО - Казанский РЭС с заходами на ПС Гагарино, ПС Лариха, ПС Каратаевка | F_TP3500.PR.0031 | нд | Итого объем финансовых потребностей по инвестиционному проекту, тыс. рублей | нд | нд | нд | нд | нд | нд | 185181.9142 | нд | нд
3.2.4.2 | Реконструкция ПС -110 кВ «Химфарм» (замена ТТ-110, аппаратуры телемеханики) | F_TP3300.PS.0086 | 24_НЗ | Шкаф связи1, Шкаф связи2, Шкаф связи3 (Шасси оборудования, модуль матрицы кросс-коммутации, управления и связи, модуль линейный, модуль трибутарный, модуль электрических интерфейсо, система гарантированного питания, лицензии) | ПС 110 кВ Химфарм | нд | нд | 1 | шт | ЛС 05-01-01 | 263809.36 | 263809.36 | нд
3.2.4.2 | Реконструкция ПС -110 кВ «Химфарм» (замена ТТ-110, аппаратуры телемеханики) | F_TP3300.PS.0086 | 16_НЗ | Конструктивные решения | ПС 110 кВ Химфарм | нд | нд | 1 | шт | ЛС 02-01-01 | 1045.04 | 1045.04 | нд
3.2.4.2 | Реконструкция ПС -110 кВ «Химфарм» (замена ТТ-110, аппаратуры телемеханики) | F_TP3300.PS.0086 | 16_НЗ | Ошиновка жесткая 110 кВ КЖО-110 | ПС 110 кВ Химфарм | нд | нд | 1 | шт | ЛС 02-03-01, п.2.1 | 3441.58 | 3441.58 | нд
3.2.4.2 | Реконструкция ПС -110 кВ «Химфарм» (замена ТТ-110, аппаратуры телемеханики) | F_TP3300.PS.0086 | 16_НЗ | Демонтажные работы | ПС 110 кВ Химфарм | нд | нд | 1 | шт | ЛС 01-01-01 | 244.35 | 244.35 | нд
3.2.4.2 | Реконструкция ПС -110 кВ «Химфарм» (замена ТТ-110, аппаратуры телемеханики) | F_TP3300.PS.0086 | 20_НЗ | Обследование электромагнитной обстановки | ПС 110 кВ Химфарм | нд | нд | 1 | шт | ССРСС 2024, п.13 | 2030.94 | 2030.94 | нд
3.2.4.2 | Реконструкция ПС -110 кВ «Химфарм» (замена ТТ-110, аппаратуры телемеханики) | F_TP3300.PS.0086 | 13_НЗ | Затраты на предоставление банковской гарантии и гарантийных обязательств | ПС 110 кВ Химфарм | нд | нд | 1 | шт | ССРСС 2024, п.14,15 | 9995.4 | 9995.4 | нд
3.2.4.2 | Реконструкция ПС -110 кВ «Химфарм» (замена ТТ-110, аппаратуры телемеханики) | F_TP3300.PS.0086 | 14_НЗ | Затраты на страхование объекта строительства | ПС 110 кВ Химфарм | нд | нд | 1 | шт | ССРСС 2024, п.14,15 | 571.16 | 571.16 | нд
3.2.4.2 | Реконструкция ПС -110 кВ «Химфарм» (замена ТТ-110, аппаратуры телемеханики) | F_TP3300.PS.0086 | нд | Итого объем финансовых потребностей по инвестиционному проекту, тыс. рублей | нд | нд | нд | нд | нд | нд | 281137.83 | нд | нд
3.2.4.2 | Реконструкция ССПД Сорокинский РЭС - ПС Татарка Тобольского ТПО с заходами на ПС Лотовка, ПС Кротово, ПС Н.Березовка | K_TP3500.PR.0043 | 12_НЗ | Блок-контейнер связи (фундамент под блок-контейнер,кабельные лотки, оборудование СКУД, ОПС, отопление, кондиционирование, ЩСН, освещение, ВРУ) | ПС Лотовка | нд | нд | 1 | компл | ЛС 02-01-01 | 6762.8934 | 6762.8934 | Утвержденная ПСД (приказ об утверждении ПСД от 15.07.2024 № 37-ТЭС/ИТПО)
3.2.4.2 | Реконструкция ССПД Сорокинский РЭС - ПС Татарка Тобольского ТПО с заходами на ПС Лотовка, ПС Кротово, ПС Н.Березовка | K_TP3500.PR.0043 | 12_НЗ | Блок-контейнер связи (фундамент под блок-контейнер,кабельные лотки, оборудование СКУД, ОПС, отопление, кондиционирование, ЩСН, освещение, ВРУ) | ПС Кротово | нд | нд | 1 | компл | ЛС 02-02-01 | 6887.8952 | 6887.8952 | Утвержденная ПСД (приказ об утверждении ПСД от 15.07.2024 № 37-ТЭС/ИТПО)
3.2.4.2 | Реконструкция ССПД Сорокинский РЭС - ПС Татарка Тобольского ТПО с заходами на ПС Лотовка, ПС Кротово, ПС Н.Березовка | K_TP3500.PR.0043 | 12_НЗ | Блок-контейнер связи (фундамент под блок-контейнер,кабельные лотки, оборудование СКУД, ОПС, отопление, кондиционирование, ЩСН, освещение, ВРУ) | ПС Н. Березовка | нд | нд | 1 | компл | ЛС 02-03-01 | 6729.1134 | 6729.1134 | Утвержденная ПСД (приказ об утверждении ПСД от 15.07.2024 № 37-ТЭС/ИТПО)
3.2.4.2 | Реконструкция ССПД Сорокинский РЭС - ПС Татарка Тобольского ТПО с заходами на ПС Лотовка, ПС Кротово, ПС Н.Березовка | K_TP3500.PR.0043 | 12_НЗ | Шкаф оборудования ЦСПИ ВОЛС КТ/23-01/07-23-СС1.ЗЗ1 ШОТС Шкаф аварийного запаса КТ/23-01/07-23-СС1.ЗЗ2 ШОТС (мультиплексор, коммутатор, СГП, система цифровых данных (криптошлюз) | УС Сорокинский РЭС | нд | нд | 2 | компл | ЛС 02-04-01 | 103965.9339 | 51982.967 | Утвержденная ПСД (приказ об утверждении ПСД от 15.07.2024 № 37-ТЭС/ИТПО)
3.2.4.2 | Реконструкция ССПД Сорокинский РЭС - ПС Татарка Тобольского ТПО с заходами на ПС Лотовка, ПС Кротово, ПС Н.Березовка | K_TP3500.PR.0043 | 12_НЗ | СС УС РПБ Ишимского ТПО (маршрутизатор, коммутатор, лицензия управления) | УС РПБ Ишимского ТПО | нд | нд | 1 | компл | ЛС 02-05-01 | 31857.0084 | 31857.0084 | Утвержденная ПСД (приказ об утверждении ПСД от 15.07.2024 № 37-ТЭС/ИТПО)
3.2.4.2 | Реконструкция ССПД Сорокинский РЭС - ПС Татарка Тобольского ТПО с заходами на ПС Лотовка, ПС Кротово, ПС Н.Березовка | K_TP3500.PR.0043 | 12_НЗ | Шкаф оборудования ЦСПИ ВОЛС КТ/23-01/07-23-СС3.ЗЗ ШОТС (мультиплексор, коммутатор, СГП, система цифровых данных (криптошлюз) | ПС Лотовка | нд | нд | 1 | компл | ЛС 02-06-01 | 52336.7301 | 52336.7301 | Утвержденная ПСД (приказ об утверждении ПСД от 15.07.2024 № 37-ТЭС/ИТПО)
3.2.4.2 | Реконструкция ССПД Сорокинский РЭС - ПС Татарка Тобольского ТПО с заходами на ПС Лотовка, ПС Кротово, ПС Н.Березовка | K_TP3500.PR.0043 | 12_НЗ | Шкаф оборудования ЦСПИ ВОЛС КТ/23-01/07-23-СС2.ЗЗ ШОТС (мультиплексор, коммутатор, СГП, система цифровых данных (криптошлюз) | ПС Кротово | нд | нд | 1 | компл | ЛС 02-07-01 | 59681.1415 | 59681.1415 | Утвержденная ПСД (приказ об утверждении ПСД от 15.07.2024 № 37-ТЭС/ИТПО)
3.2.4.2 | Реконструкция ССПД Сорокинский РЭС - ПС Татарка Тобольского ТПО с заходами на ПС Лотовка, ПС Кротово, ПС Н.Березовка | K_TP3500.PR.0043 | 12_НЗ | Шкаф оборудования ЦСПИ ВОЛС КТ/23-01/07-23-СС4.ЗЗ ШОТС (мультиплексор, коммутатор, СГП, система цифровых данных (криптошлюз) | ПС Н. Березовка | нд | нд | 1 | компл | ЛС 02-08-01 | 52891.8921 | 52891.8921 | Утвержденная ПСД (приказ об утверждении ПСД от 15.07.2024 № 37-ТЭС/ИТПО)
3.2.4.2 | Реконструкция ССПД Сорокинский РЭС - ПС Татарка Тобольского ТПО с заходами на ПС Лотовка, ПС Кротово, ПС Н.Березовка | K_TP3500.PR.0043 | 12_НЗ | Затраты на предоставление банковской гарантии в качестве обеспечения исполнения контракта и гарантийных обязательств | нд | нд | нд | 1 | компл | ССРСС п.34,35 | 15713.27 | 15713.27 | Утвержденная ПСД (приказ об утверждении ПСД от 15.07.2024 № 37-ТЭС/ИТПО)
3.2.4.2 | Реконструкция ССПД Сорокинский РЭС - ПС Татарка Тобольского ТПО с заходами на ПС Лотовка, ПС Кротово, ПС Н.Березовка | K_TP3500.PR.0043 | 12_НЗ | Затраты на страхование объекта строительства | нд | нд | нд | 1 | компл | ССРСС п.36 | 774.76 | 774.76 | Утвержденная ПСД (приказ об утверждении ПСД от 15.07.2024 № 37-ТЭС/ИТПО)
3.2.4.2 | Реконструкция ССПД Сорокинский РЭС - ПС Татарка Тобольского ТПО с заходами на ПС Лотовка, ПС Кротово, ПС Н.Березовка | K_TP3500.PR.0043 | нд | Итого объем финансовых потребностей по инвестиционному проекту, тыс. рублей | нд | нд | нд | нд | нд | нд | 337600.638 | нд | нд
3.2.4.2 | Реконструкция ССПД Голышмановский РЭС - Аромашевский РЭС с заходами на ПС Горбуново, ПС Малышенка, ПС Евсино, ПС Аромашево | F_TP3500.PR.0026 | 12_НЗ | Блок-контейнер связи (фундамент под блок-контейнер,кабельные лотки, оборудование СКУД, ОПС, отопление, кондиционирование, ЩСН, освещение, ВРУ) | ПС Аромашево | нд | нд | 1 | компл | ЛС 02-01-01 | 6862.7116 | 6862.7116 | Приказ об утверждении ПСД от 05.06.2024 №30-ТЭС
3.2.4.2 | Реконструкция ССПД Голышмановский РЭС - Аромашевский РЭС с заходами на ПС Горбуново, ПС Малышенка, ПС Евсино, ПС Аромашево | F_TP3500.PR.0026 | 12_НЗ | Блок-контейнер связи (фундамент под блок-контейнер,кабельные лотки, оборудование СКУД, ОПС, отопление, кондиционирование, ЩСН, освещение, ВРУ) | ПС Евсино | нд | нд | 1 | компл | ЛС 02-02-01 | 6772.4201 | 6772.4201 | Приказ об утверждении ПСД от 05.06.2024 №30-ТЭС
3.2.4.2 | Реконструкция ССПД Голышмановский РЭС - Аромашевский РЭС с заходами на ПС Горбуново, ПС Малышенка, ПС Евсино, ПС Аромашево | F_TP3500.PR.0026 | 12_НЗ | Блок-контейнер связи (фундамент под блок-контейнер,кабельные лотки, оборудование СКУД, ОПС, отопление, кондиционирование, ЩСН, освещение, ВРУ) | ПС Малышенка | нд | нд | 1 | компл | ЛС 02-03-01 | 6852.8891 | 6852.8891 | Приказ об утверждении ПСД от 05.06.2024 №30-ТЭС
3.2.4.2 | Реконструкция ССПД Голышмановский РЭС - Аромашевский РЭС с заходами на ПС Горбуново, ПС Малышенка, ПС Евсино, ПС Аромашево | F_TP3500.PR.0026 | 12_НЗ | Блок-контейнер связи (фундамент под блок-контейнер,кабельные лотки, оборудование СКУД, ОПС, отопление, кондиционирование, ЩСН, освещение, ВРУ) | ПС Горбуново | нд | нд | 1 | компл | ЛС 02-04-01 | 6779.7905 | 6779.7905 | Приказ об утверждении ПСД от 05.06.2024 №30-ТЭС
3.2.4.2 | Реконструкция ССПД Голышмановский РЭС - Аромашевский РЭС с заходами на ПС Горбуново, ПС Малышенка, ПС Евсино, ПС Аромашево | F_TP3500.PR.0026 | 12_НЗ | СС УС Голышмановского РЭС (коммутатор, трансиверы, коммуникационные серверы, СГП) | УС Голышмановский РЭС | нд | нд | 1 | компл | ЛС 02-05-01 | 22647.369 | 22647.369 | Приказ об утверждении ПСД от 05.06.2024 №30-ТЭС
3.2.4.2 | Реконструкция ССПД Голышмановский РЭС - Аромашевский РЭС с заходами на ПС Горбуново, ПС Малышенка, ПС Евсино, ПС Аромашево | F_TP3500.PR.0026 | 12_НЗ | Шкаф оборудования ЦСПИ ВОЛС КТ/23-01/04-23-СС2.ЗЗ ШОТС (мультиплексор, коммутатор, СГП, система цифровых данных (криптошлюз) | ПС Горбуново | нд | нд | 1 | компл | ЛС 02-06-01 | 38659.6578 | 38659.6578 | Приказ об утверждении ПСД от 05.06.2024 №30-ТЭС
3.2.4.2 | Реконструкция ССПД Голышмановский РЭС - Аромашевский РЭС с заходами на ПС Горбуново, ПС Малышенка, ПС Евсино, ПС Аромашево | F_TP3500.PR.0026 | 12_НЗ | Шкаф оборудования ЦСПИ ВОЛС КТ/23-01/04-23-СС3.ЗЗ ШОТС (мультиплексор, коммутатор, СГП, система цифровых данных (криптошлюз) | ПС Малышенка | нд | нд | 1 | компл | ЛС 02-07-01 | 39313.3654 | 39313.3654 | Приказ об утверждении ПСД от 05.06.2024 №30-ТЭС
3.2.4.2 | Реконструкция ССПД Голышмановский РЭС - Аромашевский РЭС с заходами на ПС Горбуново, ПС Малышенка, ПС Евсино, ПС Аромашево | F_TP3500.PR.0026 | 12_НЗ | Шкаф оборудования ЦСПИ ВОЛС КТ/23-01/04-23-СС4.ЗЗ ШОТС (мультиплексор, коммутатор, СГП, система цифровых данных (криптошлюз) | ПС Евсино | нд | нд | 1 | компл | ЛС 02-08-01 | 38764.1266 | 38764.1266 | Приказ об утверждении ПСД от 05.06.2024 №30-ТЭС
3.2.4.2 | Реконструкция ССПД Голышмановский РЭС - Аромашевский РЭС с заходами на ПС Горбуново, ПС Малышенка, ПС Евсино, ПС Аромашево | F_TP3500.PR.0026 | 12_НЗ | Шкаф оборудования ЦСПИ ВОЛС КТ/23-01/04-23-СС5.ЗЗ ШОТС (мультиплексор, коммутатор, СГП, система цифровых данных (криптошлюз) | ПС Аромашево | нд | нд | 1 | компл | ЛС 02-09-01 | 40662.2841 | 40662.2841 | Приказ об утверждении ПСД от 05.06.2024 №30-ТЭС
3.2.4.2 | Реконструкция ССПД Голышмановский РЭС - Аромашевский РЭС с заходами на ПС Горбуново, ПС Малышенка, ПС Евсино, ПС Аромашево | F_TP3500.PR.0026 | 12_НЗ | Шкаф ЦСПИ ВОЛС №1 ШОТС.Р42 КТ/23-01/04-23-ОЛ.06 Шкаф отказоустойчивости ШОТС.Р42 КТ/23-01/04-23-ОЛ.07 (мультиплексор, коммутатор, СГП, система цифровых данных (криптошлюз) Лицензии системы управления | УС Аромашевский РЭС | нд | нд | 2 | компл | ЛС 02-10-01 | 96774.6176 | 48387.3088 | Приказ об утверждении ПСД от 05.06.2024 №30-ТЭС
3.2.4.2 | Реконструкция ССПД Голышмановский РЭС - Аромашевский РЭС с заходами на ПС Горбуново, ПС Малышенка, ПС Евсино, ПС Аромашево | F_TP3500.PR.0026 | 12_НЗ | Затраты на предоставление банковской гарантии в качестве обеспечения исполнения контракта и гарантийных обязательств | нд | нд | нд | 1 | компл | ССРСС п.42,43 | 14820.72 | 14820.72 | Приказ об утверждении ПСД от 05.06.2024 №30-ТЭС
3.2.4.2 | Реконструкция ССПД Голышмановский РЭС - Аромашевский РЭС с заходами на ПС Горбуново, ПС Малышенка, ПС Евсино, ПС Аромашево | F_TP3500.PR.0026 | 12_НЗ | Затраты на страхование объекта строительства | нд | нд | нд | 1 | компл | ССРСС п.44 | 605.55 | 605.55 | Приказ об утверждении ПСД от 05.06.2024 №30-ТЭС
3.2.4.2 | Реконструкция ССПД Голышмановский РЭС - Аромашевский РЭС с заходами на ПС Горбуново, ПС Малышенка, ПС Евсино, ПС Аромашево | F_TP3500.PR.0026 | нд | Итого объем финансовых потребностей по инвестиционному проекту, тыс. рублей | нд | нд | нд | нд | нд | нд | 319515.5017 | нд | нд
3.2.4.2 | Модернизация ССПИ ПС 110 кВ Ингалинка (установка шкафов ЦК ПС, гарантированного питания АСУТП и ТМ, 4-хкоммутаторных, общеподстанционных контроллеров ПС - 7 шт., трансформаторов тока на три фазы – 3 шт.) | L_TP3400.PR.0028 | 12_НЗ | Затраты на привлечение заемного финансирования для реализации инвестиционных проектов, затраты связанные с компенсацией затрат на олплату процентов за пользования кредитами | Модернизация ССПИ ПС 110 кВ Ингалинка (установка шкафов ЦК ПС, гарантированного питания АСУТП и ТМ, 4-хкоммутаторных, общеподстанционных контроллеров ПС - 7 шт., трансформаторов тока на три фазы – 3 шт.) | нд | банк | 1 | шт | нд | 21308.62 | 21308.62 | нд
3.2.4.2 | Модернизация ССПИ ПС 110 кВ Ингалинка (установка шкафов ЦК ПС, гарантированного питания АСУТП и ТМ, 4-хкоммутаторных, общеподстанционных контроллеров ПС - 7 шт., трансформаторов тока на три фазы – 3 шт.) | L_TP3400.PR.0028 | 13_НЗ | Затраты связанные с обязательной банковской гарантией | Модернизация ССПИ ПС 110 кВ Ингалинка (установка шкафов ЦК ПС, гарантированного питания АСУТП и ТМ, 4-хкоммутаторных, общеподстанционных контроллеров ПС - 7 шт., трансформаторов тока на три фазы – 3 шт.) | нд | нд | 1 | шт | п.13-14 | 4612.962 | 4612.962 | приказ об утв.ПСД от 11.06.2024 №33-ТЭС
3.2.4.2 | Модернизация ССПИ ПС 110 кВ Ингалинка (установка шкафов ЦК ПС, гарантированного питания АСУТП и ТМ, 4-хкоммутаторных, общеподстанционных контроллеров ПС - 7 шт., трансформаторов тока на три фазы – 3 шт.) | L_TP3400.PR.0028 | 14_НЗ | Затраты на страхование объекта строительства | Модернизация ССПИ ПС 110 кВ Ингалинка (установка шкафов ЦК ПС, гарантированного питания АСУТП и ТМ, 4-хкоммутаторных, общеподстанционных контроллеров ПС - 7 шт., трансформаторов тока на три фазы – 3 шт.) | нд | нд | 1 | шт | п.15 | 251.4271 | 251.4271 | приказ об утв.ПСД от 11.06.2024 №33-ТЭС
3.2.4.2 | Модернизация ССПИ ПС 110 кВ Ингалинка (установка шкафов ЦК ПС, гарантированного питания АСУТП и ТМ, 4-хкоммутаторных, общеподстанционных контроллеров ПС - 7 шт., трансформаторов тока на три фазы – 3 шт.) | L_TP3400.PR.0028 | 15_НЗ | Затраты на обследование электромагнитной обстановки | Модернизация ССПИ ПС 110 кВ Ингалинка (установка шкафов ЦК ПС, гарантированного питания АСУТП и ТМ, 4-хкоммутаторных, общеподстанционных контроллеров ПС - 7 шт., трансформаторов тока на три фазы – 3 шт.) | нд | нд | 1 | шт | п.12 | 642.72 | 642.72 | приказ об утв.ПСД от 11.06.2024 №33-ТЭС
3.2.4.2 | Модернизация ССПИ ПС 110 кВ Ингалинка (установка шкафов ЦК ПС, гарантированного питания АСУТП и ТМ, 4-хкоммутаторных, общеподстанционных контроллеров ПС - 7 шт., трансформаторов тока на три фазы – 3 шт.) | L_TP3400.PR.0028 | нд | Итого объем финансовых потребностей по инвестиционному проекту, тыс. рублей | нд | нд | нд | нд | нд | нд | 26815.7291 | нд | нд
3.2.4.2 | Модернизация ССПИ ПС 110 кВ Абатск (установка шкафа питания ССПИ, шкафа контроллеров ССПИ, шкафа контроллеров присоединений - 3 шт., АРМ оперативного персонала - 1 шт., АРМ переносной - 1 шт.) | L_TP3500.PR.0045 | 12_НЗ | Шкаф ВОЛС(мультиплексор, Трансивер SFP, 155Mbps, SM, LC, 1550nm, 29dBm (~80км), маршрутизатор, система шифрования данных (криптошлюз)) | ПС 110 кВ Абатск | нд | нд | 2 | компл | ЛС 05-06-01 | 57417.5534 | 28708.7767 | Утвержденная ПСД (приказ об утверждении ПСД 35-ТЭС от 20.06.2024)
3.2.4.2 | Модернизация ССПИ ПС 110 кВ Абатск (установка шкафа питания ССПИ, шкафа контроллеров ССПИ, шкафа контроллеров присоединений - 3 шт., АРМ оперативного персонала - 1 шт., АРМ переносной - 1 шт.) | L_TP3500.PR.0045 | 12_НЗ | Затраты на предоставление банковской гарантии в качестве обеспечения исполнения контракта и гарантийных обязательств | нд | нд | нд | 1 | компл | ССРСС п.29,30 | 6843.3859 | 6843.3859 | Утвержденная ПСД (приказ об утверждении ПСД 35-ТЭС от 20.06.2024)
3.2.4.2 | Модернизация ССПИ ПС 110 кВ Абатск (установка шкафа питания ССПИ, шкафа контроллеров ССПИ, шкафа контроллеров присоединений - 3 шт., АРМ оперативного персонала - 1 шт., АРМ переносной - 1 шт.) | L_TP3500.PR.0045 | 12_НЗ | Затраты на страхование объекта строительства | нд | нд | нд | 1 | компл | ССРСС п.31 | 341.96 | 341.96 | Утвержденная ПСД (приказ об утверждении ПСД 35-ТЭС от 20.06.2024)
3.2.4.2 | Модернизация ССПИ ПС 110 кВ Абатск (установка шкафа питания ССПИ, шкафа контроллеров ССПИ, шкафа контроллеров присоединений - 3 шт., АРМ оперативного персонала - 1 шт., АРМ переносной - 1 шт.) | L_TP3500.PR.0045 | нд | Итого объем финансовых потребностей по инвестиционному проекту, тыс. рублей | нд | нд | нд | нд | нд | нд | 64602.8994 | нд | нд
3.4 | РС-0,4-10кВ объектов Тобольского ТПО для развития электросетевого комплекса Тюменской области (1 этап- ВЛ-10кВ Вершины- 58,8км., ВЛ-0,4кВ -22,096км., КТП-10/0,4кВ- 8шт.) (новое строительство) | F_NS3600.VL.0002 | нд | нд | нд | нд | нд | 0 | нд | нд | 0 | 0 | нд
3.4 | РС-0,4-10кВ объектов Тобольского ТПО для развития электросетевого комплекса Тюменской области (1 этап- ВЛ-10кВ Вершины- 58,8км., ВЛ-0,4кВ -22,096км., КТП-10/0,4кВ- 8шт.) (новое строительство) | F_NS3600.VL.0002 | нд | Итого объем финансовых потребностей по инвестиционному проекту, тыс. рублей | нд | нд | нд | нд | нд | нд |  | нд | нд
3.6 | Техническое перевооружение систем ВЧ связи в Тюменских ЭС - Южное ТПО | M_TP3400.PR.0029 | 13_НЗ | Затраты на предоставление обязательной банковской гарантии | Южное ТПО | нд | нд | 1 | шт | Расчет-1 | 20285.85 | 20285.85 | Приказ об утверждении ПСД
3.6 | Техническое перевооружение систем ВЧ связи в Тюменских ЭС - Южное ТПО | M_TP3400.PR.0029 | 14_НЗ | Затраты на страхование объекта строительства | Южное ТПО | нд | нд | 1 | шт | Расчет-2 | 1066.51 | 1066.51 | Приказ об утверждении ПСД
3.6 | Техническое перевооружение систем ВЧ связи в Тюменских ЭС - Южное ТПО | M_TP3400.PR.0029 | нд | Итого объем финансовых потребностей по инвестиционному проекту, тыс. рублей | нд | нд | нд | нд | нд | нд | 21352.36 | нд | нд
3.6 | Проектирование технического перевооружения систем ВЧ связи в Тюменских ЭС -Ишимское ТПО | M_TP3500.PR.0046 | 13_НЗ | Затраты на предоставление банковской гарантии в качестве обеспечения контракта | Ишимское ТПО | нд | нд | 1 | шт | Расчет №1 | 1353.4292 | 1353.4292 | нд
3.6 | Проектирование технического перевооружения систем ВЧ связи в Тюменских ЭС -Ишимское ТПО | M_TP3500.PR.0046 | 13_НЗ | Затраты на предоставление банковской гарантии и гарантийных обязательств | Ишимское ТПО | нд | нд | 1 | шт | Расчет №1 | 8858.8091 | 8858.8091 | нд
3.6 | Проектирование технического перевооружения систем ВЧ связи в Тюменских ЭС -Ишимское ТПО | M_TP3500.PR.0046 | 14_НЗ | Страхование объекта строительства | Ишимское ТПО | нд | нд | 1 | шт | Расчет №2 | 536.8975 | 536.8975 | нд
3.6 | Проектирование технического перевооружения систем ВЧ связи в Тюменских ЭС -Ишимское ТПО | M_TP3500.PR.0046 | нд | Итого объем финансовых потребностей по инвестиционному проекту, тыс. рублей | нд | нд | нд | нд | нд | нд | 10749.1358 | нд | нд
3.6 | Техническое перевооружения систем ВЧ связи в Тюменских ЭС | M_TP3300.PR.0098 | 12_НЗ | Банковская гарантия | Тюменские ЭС | нд | нд | 1 | шт | Расчет №1 | 4107.8645 | 4107.8645 | нд
3.6 | Техническое перевооружения систем ВЧ связи в Тюменских ЭС | M_TP3300.PR.0098 | 12_НЗ | Страхование объекта строительства | Тюменские ЭС | нд | нд | 1 | шт | Расчет №2 | 179.9735 | 179.9735 | нд
3.6 | Техническое перевооружения систем ВЧ связи в Тюменских ЭС | M_TP3300.PR.0098 | нд | Итого объем финансовых потребностей по инвестиционному проекту, тыс. рублей | нд | нд | нд | нд | нд | нд | 4287.838 | нд | нд
3.2.4.2 | Техническое перевооружение систем ВЧ связи в Тюменских ЭС - Тобольское ТПО | M_TP3600.PR.0045 | нд | нд | нд | нд | нд | 0 | нд | нд | 0 | 0 | нд
3.2.4.2 | Техническое перевооружение систем ВЧ связи в Тюменских ЭС - Тобольское ТПО | M_TP3600.PR.0045 | нд | Итого объем финансовых потребностей по инвестиционному проекту, тыс. рублей | нд | нд | нд | нд | нд | нд |  | нд | нд
3.6 | ВОЛС кольцевой структуры (ПС 110 кВ Велижаны) филиала АО "Россети Тюмень" Тюменские ЭС - Южное ТПО (шкаф телекоммуникационный - 2 шт.) | M_NS3300.PR.0009 | 12_НЗ | Шкаф ШТ1 | ПС 110 кВ Велижаны | нд | нд | 1 | шт | ЛС 02-01-01, ЛС 02-01-02, ЛС 09-01-01 | 284403.83 | 284403.83 | нд
3.6 | ВОЛС кольцевой структуры (ПС 110 кВ Велижаны) филиала АО "Россети Тюмень" Тюменские ЭС - Южное ТПО (шкаф телекоммуникационный - 2 шт.) | M_NS3300.PR.0009 | 12_НЗ | Шкаф ШТ1 | Нижнетавдинский РЭС | нд | нд | 1 | шт | ЛС 02-01-03, ЛС 09-01-02 | 234463.38 | 234463.38 | нд
3.6 | ВОЛС кольцевой структуры (ПС 110 кВ Велижаны) филиала АО "Россети Тюмень" Тюменские ЭС - Южное ТПО (шкаф телекоммуникационный - 2 шт.) | M_NS3300.PR.0009 | 12_НЗ | Банковская гарантия | ПС 110 кВ Велижаны, Нижнетавдинский РЭС | нд | нд | 1 | шт | Расчет №1 | 3427.66 | 3427.66 | нд
3.6 | ВОЛС кольцевой структуры (ПС 110 кВ Велижаны) филиала АО "Россети Тюмень" Тюменские ЭС - Южное ТПО (шкаф телекоммуникационный - 2 шт.) | M_NS3300.PR.0009 | 12_НЗ | Страхование объекта строительства | ПС 110 кВ Велижаны, Нижнетавдинский РЭС | нд | нд | 1 | шт | Расчет №2 | 882.82 | 882.82 | нд
3.6 | ВОЛС кольцевой структуры (ПС 110 кВ Велижаны) филиала АО "Россети Тюмень" Тюменские ЭС - Южное ТПО (шкаф телекоммуникационный - 2 шт.) | M_NS3300.PR.0009 | нд | Итого объем финансовых потребностей по инвестиционному проекту, тыс. рублей | нд | нд | нд | нд | нд | нд | 523177.69 | нд | нд
3.6 | ВОЛС кольцевой структуры на участке Нефтеюганские ЭС - Тобольское ТПО (ВВРЭС, ПС 110 кВ КС-8, Тобольское ТПО, ПС 110 кВ Сумкино) филиала АО "Россети Тюмень" Тюменские ЭС, Тобольское ТПО | M_NS3600.PR.0005 | 12_НЗ | Сети связи. АБК Высоковольтный РЭС(Телекоммуникационный шкаф ШТ1 ВП23-PD01.1000.2023.205-СС7.1.ЗЗ1) | АБК Высоковольтный РЭС | нд | нд | 1 | шт | ЛСР 02-01-01 | 229965.6213 | 229965.6213 | Приказ утверждения ПСД-9-Э от 14.03.2025
3.6 | ВОЛС кольцевой структуры на участке Нефтеюганские ЭС - Тобольское ТПО (ВВРЭС, ПС 110 кВ КС-8, Тобольское ТПО, ПС 110 кВ Сумкино) филиала АО "Россети Тюмень" Тюменские ЭС, Тобольское ТПО | M_NS3600.PR.0005 | 12_НЗ | Сети связи. АБК Высоковольтный РЭС. БК ООО «Северное волокно» ПС 110 кВ Горная - ответная часть | АБК Высоковольтный РЭС | нд | нд | 1 | шт | ЛСР 02-01-02 | 21.7045 | 21.7045 | Приказ утверждения ПСД-9-Э от 14.03.2025
3.6 | ВОЛС кольцевой структуры на участке Нефтеюганские ЭС - Тобольское ТПО (ВВРЭС, ПС 110 кВ КС-8, Тобольское ТПО, ПС 110 кВ Сумкино) филиала АО "Россети Тюмень" Тюменские ЭС, Тобольское ТПО | M_NS3600.PR.0005 | 12_НЗ | Сети связи. ПС 110 кВ КС-8 (Телекоммуникационный шкаф ШТ1ВП23-PD01.1000.2023.205-СС7.2.ЗЗ1) | ПС КС-8 | нд | нд | 1 | шт | ЛСР 02-01-03 | 188590.4945 | 188590.4945 | Приказ утверждения ПСД-9-Э от 14.03.2025
3.6 | ВОЛС кольцевой структуры на участке Нефтеюганские ЭС - Тобольское ТПО (ВВРЭС, ПС 110 кВ КС-8, Тобольское ТПО, ПС 110 кВ Сумкино) филиала АО "Россети Тюмень" Тюменские ЭС, Тобольское ТПО | M_NS3600.PR.0005 | 12_НЗ | Сети связи. АБК Тобольское ТПО (Телекоммуникационный шкаф ШТ1 ВП23-PD01.1000.2023.205-СС7.3.ЗЗ1) | АБК Тобольское ТПО | нд | нд | 1 | шт | ЛСР 02-01-04 | 201829.3529 | 201829.3529 | Приказ утверждения ПСД-9-Э от 14.03.2025
3.6 | ВОЛС кольцевой структуры на участке Нефтеюганские ЭС - Тобольское ТПО (ВВРЭС, ПС 110 кВ КС-8, Тобольское ТПО, ПС 110 кВ Сумкино) филиала АО "Россети Тюмень" Тюменские ЭС, Тобольское ТПО | M_NS3600.PR.0005 | 12_НЗ | Сети связи. ПС 110 кВ Сумкино (Телекоммуникационный шкаф ШТ1 ВП/23-PD01.1000.2023.205-СС7.4.ЗЗ1) | ПС 110 кВ Сумкино | нд | нд | 1 | шт | ЛСР 02-01-05 | 177085.4443 | 177085.4443 | Приказ утверждения ПСД-9-Э от 14.03.2025
3.6 | ВОЛС кольцевой структуры на участке Нефтеюганские ЭС - Тобольское ТПО (ВВРЭС, ПС 110 кВ КС-8, Тобольское ТПО, ПС 110 кВ Сумкино) филиала АО "Россети Тюмень" Тюменские ЭС, Тобольское ТПО | M_NS3600.PR.0005 | 13_НЗ | Затраты на предоставление банковской гарантии в качестве обеспечения контракта (6 мес.) | АБК Высоковольтный РЭС, ПС 110 кВ КС-8, АБК Тобольское ТПО, ПС 110 кВ Сумкино | нд | нд | 1 | шт | Расчет №1 | 1321.5662 | 1321.5662 | Приказ утверждения ПСД-9-Э от 14.03.2025
3.6 | ВОЛС кольцевой структуры на участке Нефтеюганские ЭС - Тобольское ТПО (ВВРЭС, ПС 110 кВ КС-8, Тобольское ТПО, ПС 110 кВ Сумкино) филиала АО "Россети Тюмень" Тюменские ЭС, Тобольское ТПО | M_NS3600.PR.0005 | 13_НЗ | Затраты на предоставление банковской гарантии и гарантийных обязательств (36 мес.) | АБК Высоковольтный РЭС, ПС 110 кВ КС-8, АБК Тобольское ТПО, ПС 110 кВ Сумкино | нд | нд | 1 | шт | Расчет №1 | 3964.6861 | 3964.6861 | Приказ утверждения ПСД-9-Э от 14.03.2025
3.6 | ВОЛС кольцевой структуры на участке Нефтеюганские ЭС - Тобольское ТПО (ВВРЭС, ПС 110 кВ КС-8, Тобольское ТПО, ПС 110 кВ Сумкино) филиала АО "Россети Тюмень" Тюменские ЭС, Тобольское ТПО | M_NS3600.PR.0005 | 14_НЗ | Страхование объекта строительства | АБК Высоковольтный РЭС, ПС 110 кВ КС-8, АБК Тобольское ТПО, ПС 110 кВ Сумкино | нд | нд | 1 | шт | Расчет №2 | 1441.6972 | 1441.6972 | Приказ утверждения ПСД-9-Э от 14.03.2025
3.6 | ВОЛС кольцевой структуры на участке Нефтеюганские ЭС - Тобольское ТПО (ВВРЭС, ПС 110 кВ КС-8, Тобольское ТПО, ПС 110 кВ Сумкино) филиала АО "Россети Тюмень" Тюменские ЭС, Тобольское ТПО | M_NS3600.PR.0005 | нд | Итого объем финансовых потребностей по инвестиционному проекту, тыс. рублей | нд | нд | нд | нд | нд | нд | 804220.5669 | нд | нд
3.6 | ВОЛС кольцевой структуры на участке "Южное ТПО - Тюменские ЭС (ПС 110 кВ Байкалово, Ярковский РЭС, РПБ-2, ТЭС)" филиала АО "Россети Тюмень" Тюменские ЭС, Южное ТПО | M_NS3400.PR.0004 | 12_НЗ | Шкаф ШТ1, доукомплектация мультиплексора | УС Тюменских ЭС | нд | нд | 1 | шт | ЛС 02-01-01, ЛС 02-01-02, ЛС 09-01-01 | 263128.045 | 263128.045 | нд
3.6 | ВОЛС кольцевой структуры на участке "Южное ТПО - Тюменские ЭС (ПС 110 кВ Байкалово, Ярковский РЭС, РПБ-2, ТЭС)" филиала АО "Россети Тюмень" Тюменские ЭС, Южное ТПО | M_NS3400.PR.0004 | 12_НЗ | Шкаф ШТ1, доукомплектация мультиплексора | Северный РЭС Тюменских ЭС (РПБ-2) | нд | нд | 1 | шт | ЛС 02-01-03, ЛС 09-01-02 | 398685.459 | 398685.459 | нд
3.6 | ВОЛС кольцевой структуры на участке "Южное ТПО - Тюменские ЭС (ПС 110 кВ Байкалово, Ярковский РЭС, РПБ-2, ТЭС)" филиала АО "Россети Тюмень" Тюменские ЭС, Южное ТПО | M_NS3400.PR.0004 | 12_НЗ | Шкаф ШТ1, доукомплектация мультиплексора | РПБ Ярковского РЭС | нд | нд | 1 | шт | ЛС 02-01-03, ЛС 09-01-02 | 365051.68 | 365051.68 | нд
3.6 | ВОЛС кольцевой структуры на участке "Южное ТПО - Тюменские ЭС (ПС 110 кВ Байкалово, Ярковский РЭС, РПБ-2, ТЭС)" филиала АО "Россети Тюмень" Тюменские ЭС, Южное ТПО | M_NS3400.PR.0004 | 12_НЗ | Шкаф ШТ1 | ПС 110 кВ Байкалово | нд | нд | 1 | шт | ЛС 02-01-05, ЛС 09-01-04 | 196130.47 | 196130.47 | нд
3.6 | ВОЛС кольцевой структуры на участке "Южное ТПО - Тюменские ЭС (ПС 110 кВ Байкалово, Ярковский РЭС, РПБ-2, ТЭС)" филиала АО "Россети Тюмень" Тюменские ЭС, Южное ТПО | M_NS3400.PR.0004 | 12_НЗ | Банковская гарантия | УС Тюменских ЭС, Северный РЭС Тюменских ЭС (РПБ-2), РПБ Ярковского РЭС, ПС 110 кВ Байкалово | нд | нд | 1 | шт | Расчет №1 | 6214.21 | 6214.21 | нд
3.6 | ВОЛС кольцевой структуры на участке "Южное ТПО - Тюменские ЭС (ПС 110 кВ Байкалово, Ярковский РЭС, РПБ-2, ТЭС)" филиала АО "Россети Тюмень" Тюменские ЭС, Южное ТПО | M_NS3400.PR.0004 | 12_НЗ | Страхование объекта строительства | УС Тюменских ЭС, Северный РЭС Тюменских ЭС (РПБ-2), РПБ Ярковского РЭС, ПС 110 кВ Байкалово | нд | нд | 1 | шт | Расчет №2 | 1694.79 | 1694.79 | нд
3.6 | ВОЛС кольцевой структуры на участке "Южное ТПО - Тюменские ЭС (ПС 110 кВ Байкалово, Ярковский РЭС, РПБ-2, ТЭС)" филиала АО "Россети Тюмень" Тюменские ЭС, Южное ТПО | M_NS3400.PR.0004 | нд | Итого объем финансовых потребностей по инвестиционному проекту, тыс. рублей | нд | нд | нд | нд | нд | нд | 1230904.654 | нд | нд
3.6 | Строительство ограждения РПБ Юргинского РЭС (новое строительство ограждения протяженностью 357 м) | M_NS3400.PH.0004 | нд | нд | нд | нд | нд | 0 | нд | нд | 0 | 0 | нд
3.6 | Строительство ограждения РПБ Юргинского РЭС (новое строительство ограждения протяженностью 357 м) | M_NS3400.PH.0004 | нд | Итого объем финансовых потребностей по инвестиционному проекту, тыс. рублей | нд | нд | нд | нд | нд | нд |  | нд | нд
3.6 | Создание выделенного контура управления технологическими системами в филиале "Тюменские ЭС" (Южное ТПО) АО "Россети Тюмень" | M_NS3400.PR.0005 | 13_НЗ | Затраты на предоставление банковской гарантии в качестве обеспечения контракта | Южное ТПО | нд | нд | 1 | шт | СР-1, СР-2 | 2920.97 | 2920.97 | Приказ об утверждении ПСД
3.6 | Создание выделенного контура управления технологическими системами в филиале "Тюменские ЭС" (Южное ТПО) АО "Россети Тюмень" | M_NS3400.PR.0005 | 14_НЗ | Затраты на страхование объекта строительства | Южное ТПО | нд | нд | 1 | шт | СР-3 | 687.28 | 687.28 | Приказ об утверждении ПСД
3.6 | Создание выделенного контура управления технологическими системами в филиале "Тюменские ЭС" (Южное ТПО) АО "Россети Тюмень" | M_NS3400.PR.0005 | 24_НЗ | Шкаф серверного оборудования (ШСО) | Южное ТПО | нд | нд | 1 | шт | ЛСР 02-01-01 | 308782.68 | 308782.68 | Приказ об утверждении ПСД
3.6 | Создание выделенного контура управления технологическими системами в филиале "Тюменские ЭС" (Южное ТПО) АО "Россети Тюмень" | M_NS3400.PR.0005 | 24_НЗ | Система бесперебойного питания СГЭП серии СГП723.R010A.01TT010.14A2001P.N мощностью 10кВа/10кВт, SNMP, EPO, ЖК дисплей на русском языке, байпас электронный, байпас сервисный и панель подключения, комплект АКБ 120Ач Габариты: 1200х850х2100 (ШхГхВ, мм) Срок гарантии: 24 месяца | Южное ТПО | нд | нд | 1 | шт | ЛСР 02-01-01 | 5112.79 | 5112.79 | Приказ об утверждении ПСД
3.6 | Создание выделенного контура управления технологическими системами в филиале "Тюменские ЭС" (Южное ТПО) АО "Россети Тюмень" | M_NS3400.PR.0005 | 24_НЗ | Комплект прикладного ПО | Южное ТПО | нд | нд | 1 | шт | ЛС 02-01-01 | 28076.28 | 28076.28 | Приказ об утверждении ПСД
3.6 | Создание выделенного контура управления технологическими системами в филиале "Тюменские ЭС" (Южное ТПО) АО "Россети Тюмень" | M_NS3400.PR.0005 | нд | Итого объем финансовых потребностей по инвестиционному проекту, тыс. рублей | нд | нд | нд | нд | нд | нд | 345580 | нд | нд
3.6 | Создание выделенного контура управления технологическими системами в филиале "Тюменские ЭС" (Ишимское ТПО) АО "Россети Тюмень" | M_NS3500.PR.0004 | 13_НЗ | Затраты на предоставление банковской гарантии в качестве обеспечения контракта | АБК ИшТПО УС | нд | нд | 1 | шт | СР-1 | 683.27 | 683.27 | нд
3.6 | Создание выделенного контура управления технологическими системами в филиале "Тюменские ЭС" (Ишимское ТПО) АО "Россети Тюмень" | M_NS3500.PR.0004 | 13_НЗ | Затраты на предоставление банковской гарантии и гарантийных обязательств | АБК ИшТПО УС | нд | нд | 1 | шт | СР-2 | 1639.84 | 1639.84 | нд
3.6 | Создание выделенного контура управления технологическими системами в филиале "Тюменские ЭС" (Ишимское ТПО) АО "Россети Тюмень" | M_NS3500.PR.0004 | 14_НЗ | Затраты на страхование объекта строительства | АБК ИшТПО УС | нд | нд | 1 | шт | СР-3 | 546.61 | 546.61 | нд
3.6 | Создание выделенного контура управления технологическими системами в филиале "Тюменские ЭС" (Ишимское ТПО) АО "Россети Тюмень" | M_NS3500.PR.0004 | нд | Итого объем финансовых потребностей по инвестиционному проекту, тыс. рублей | нд | нд | нд | нд | нд | нд | 2869.72 | нд | нд
3.6 | Создание выделенного контура управления технологическими системами в филиале "Тюменские ЭС" (Тобольское ТПО) АО "Россети Тюмень" | M_NS3600.PR.0006 | 13_НЗ | Затраты на предоставление банковской гарантии в качестве обеспечения контракта | Автоматизированная система технологического управления ТобТПО | нд | нд | 1 | шт | СР-1 | 662.17 | 662.17 | Приказ ПСД №65-Э от 18.11.2025
3.6 | Создание выделенного контура управления технологическими системами в филиале "Тюменские ЭС" (Тобольское ТПО) АО "Россети Тюмень" | M_NS3600.PR.0006 | 13_НЗ | Затраты на предоставление банковской гарантии и гарантийных обязательств (36 мес.) | Автоматизированная система технологического управления ТобТПО | нд | нд | 1 | шт | СР-2 | 1589.22 | 1589.22 | Приказ ПСД №65-Э от 18.11.2025
3.6 | Создание выделенного контура управления технологическими системами в филиале "Тюменские ЭС" (Тобольское ТПО) АО "Россети Тюмень" | M_NS3600.PR.0006 | 14_НЗ | Затраты на страхование объекта строительства | Автоматизированная система технологического управления ТобТПО | нд | нд | 1 | шт | СР-3 | 529.74 | 529.74 | Приказ ПСД №65-Э от 18.11.2025
3.6 | Создание выделенного контура управления технологическими системами в филиале "Тюменские ЭС" (Тобольское ТПО) АО "Россети Тюмень" | M_NS3600.PR.0006 | 11_НЗ | Шкаф серверного оборудования | Автоматизированная система технологического управления ТобТПО | нд | нд | 1 | шт | ЛСР № 02-01-01 (ТЦ_61.1.04.08_72_7802206979_29.11.2024_01_1.1 КА п.1.1) | 300649.031 | 300649.031 | Приказ ПСД №65-Э от 18.11.2025
3.6 | Создание выделенного контура управления технологическими системами в филиале "Тюменские ЭС" (Тобольское ТПО) АО "Россети Тюмень" | M_NS3600.PR.0006 | нд | Итого объем финансовых потребностей по инвестиционному проекту, тыс. рублей | нд | нд | нд | нд | нд | нд | 303430.161 | нд | нд
3.6 | Проектирование реконструкций зданий Ишимского ТПО с установкой системы ОПС | H_TP3500.PH.0008 | нд | нд | нд | нд | нд | 0 | нд | нд | 0 | 0 | нд
3.6 | Проектирование реконструкций зданий Ишимского ТПО с установкой системы ОПС | H_TP3500.PH.0008 | нд | Итого объем финансовых потребностей по инвестиционному проекту, тыс. рублей | нд | нд | нд | нд | нд | нд |  | нд | нд
3.2.1.1 | Реконструкция ПС 110/35/10 ПС Юрга (установка в КРУН-10 кВ, ОПУ пожарной сигнализации с выводом сигнала на ОДГ Юргинского РЭС) | N_TP3400.PS.0058 | нд | нд | нд | нд | нд | 0 | нд | нд | 0 | 0 | нд
3.2.1.1 | Реконструкция ПС 110/35/10 ПС Юрга (установка в КРУН-10 кВ, ОПУ пожарной сигнализации с выводом сигнала на ОДГ Юргинского РЭС) | N_TP3400.PS.0058 | нд | Итого объем финансовых потребностей по инвестиционному проекту, тыс. рублей | нд | нд | нд | нд | нд | нд |  | нд | нд
3.2.1.1 | Реконструкция ПС 110/35/10 кВ ПС Армизон (установка в КРУН-10 кВ, ОПУ пожарной сигнализации с выводом сигнала на ОДГ Армизонского участка) | N_TP3400.PS.0059 | нд | нд | нд | нд | нд | 0 | нд | нд | 0 | 0 | нд
3.2.1.1 | Реконструкция ПС 110/35/10 кВ ПС Армизон (установка в КРУН-10 кВ, ОПУ пожарной сигнализации с выводом сигнала на ОДГ Армизонского участка) | N_TP3400.PS.0059 | нд | Итого объем финансовых потребностей по инвестиционному проекту, тыс. рублей | нд | нд | нд | нд | нд | нд |  | нд | нд
3.6 | Проектирование реконструкции производственной базы Южного ТПО (устройство площадки для хранения аварийного резерва на базе Южного ТПО) | N_TP3400.PR.0030 | нд | нд | нд | нд | нд | 0 | нд | нд | 0 | 0 | нд
3.6 | Проектирование реконструкции производственной базы Южного ТПО (устройство площадки для хранения аварийного резерва на базе Южного ТПО) | N_TP3400.PR.0030 | нд | Итого объем финансовых потребностей по инвестиционному проекту, тыс. рублей | нд | нд | нд | нд | нд | нд |  | нд | нд
3.6 | Реконструкция системы пожарной сигнализации на объектах ВВРЭС Тобольского ТПО (количество объектов - 10 шт. (проектирование) | O_TP3600.PR.0047 | 16_НЗ | Демонтажные работы системы пожарной автоматики ПС «КС-8» 110/10 кВ. | ПС КС-8 | нд | нд | 1 | шт | ЛСР 01-01-01 | 103.6 | 103.6 | Приказ утверждения ПСД №25-ТЭС/ТТПО от 23.12.2025
3.6 | Реконструкция системы пожарной сигнализации на объектах ВВРЭС Тобольского ТПО (количество объектов - 10 шт. (проектирование) | O_TP3600.PR.0047 | 16_НЗ | Демонтажные работы системы пожарной автоматики ПС «Горная» 110/10 кВ. | ПС Горная | нд | нд | 1 | шт | ЛСР 01-01-02 | 250.73 | 250.73 | Приказ утверждения ПСД №25-ТЭС/ТТПО от 23.12.2025
3.6 | Реконструкция системы пожарной сигнализации на объектах ВВРЭС Тобольского ТПО (количество объектов - 10 шт. (проектирование) | O_TP3600.PR.0047 | 16_НЗ | Демонтажные работы системы пожарной автоматики ПС «Кирсарай» 110/10 кВ. | ПС Кирсарай | нд | нд | 1 | шт | ЛСР 01-01-03 | 76.62 | 76.62 | Приказ утверждения ПСД №25-ТЭС/ТТПО от 23.12.2025
3.6 | Реконструкция системы пожарной сигнализации на объектах ВВРЭС Тобольского ТПО (количество объектов - 10 шт. (проектирование) | O_TP3600.PR.0047 | 16_НЗ | Демонтажные работы системы пожарной автоматики. Здание РЭП. с. Уват, ул. Дорожная, 8. | Здание РЭП с.Уват | нд | нд | 1 | шт | ЛСР 01-01-04 | 194.75 | 194.75 | Приказ утверждения ПСД №25-ТЭС/ТТПО от 23.12.2025
3.6 | Реконструкция системы пожарной сигнализации на объектах ВВРЭС Тобольского ТПО (количество объектов - 10 шт. (проектирование) | O_TP3600.PR.0047 | 16_НЗ | Демонтажные работы системы пожарной автоматики. Здание гаража. с. Демьянское, ул. Нагорная, 14 (Б1). | Здание гаража. с. Демьянское | нд | нд | 1 | шт | ЛСР 01-01-05 | 121.77 | 121.77 | Приказ утверждения ПСД №25-ТЭС/ТТПО от 23.12.2025
3.6 | Реконструкция системы пожарной сигнализации на объектах ВВРЭС Тобольского ТПО (количество объектов - 10 шт. (проектирование) | O_TP3600.PR.0047 | нд | Итого объем финансовых потребностей по инвестиционному проекту, тыс. рублей | нд | нд | нд | нд | нд | нд | 747.47 | нд | нд
3.6 | Реконструкция РПБ Сладковского РЭС, ПС 110/35/10 кВ Сладково, ПС 35/10 кВ Тундрово Ишимского ТПО филиала АО "Россети Тюмень" Тюменские электрические сети (монтаж инженерно-технических средств охраны по программе "Антитеррор") | O_TP3500.PS.0039 | нд | нд | нд | нд | нд | 0 | нд | нд | 0 | 0 | нд
3.6 | Реконструкция РПБ Сладковского РЭС, ПС 110/35/10 кВ Сладково, ПС 35/10 кВ Тундрово Ишимского ТПО филиала АО "Россети Тюмень" Тюменские электрические сети (монтаж инженерно-технических средств охраны по программе "Антитеррор") | O_TP3500.PS.0039 | нд | Итого объем финансовых потребностей по инвестиционному проекту, тыс. рублей | нд | нд | нд | нд | нд | нд |  | нд | нд
3.2.2.1 | Реконструкция ВЛ-10 кВ в Центральном РЭС (н.п. Туринский, н.п.Якуши, н.п.Борки, н.п.Успенка, н.п.Ушаково, н.п. Перевалово, н.п. Гусево, н.п.Зубарево, н.п.Субботино, н.п.Винзили, н.п.Богандинское, н.п.Салаирка, н.п.Каменка, н.п.Зырянка) (замена провода на СИП 127,704 км., замена опор на ж/б) | F_TP3300.VL.0067 | нд | нд | нд | нд | нд | 0 | нд | нд | 0 | 0 | нд
3.2.2.1 | Реконструкция ВЛ-10 кВ в Центральном РЭС (н.п. Туринский, н.п.Якуши, н.п.Борки, н.п.Успенка, н.п.Ушаково, н.п. Перевалово, н.п. Гусево, н.п.Зубарево, н.п.Субботино, н.п.Винзили, н.п.Богандинское, н.п.Салаирка, н.п.Каменка, н.п.Зырянка) (замена провода на СИП 127,704 км., замена опор на ж/б) | F_TP3300.VL.0067 | нд | Итого объем финансовых потребностей по инвестиционному проекту, тыс. рублей | нд | нд | нд | нд | нд | нд |  | нд | нд
1.1.1.3 | Установка КРУН-10 кВ с отходящей ЛЭП-10 кВ в районе ПС 110 кВ Нулевая для технологического присоединения энергопринимающих устройств ПАО НК «РуссНефть» (новое строительство КРУН-10 кВ – 1 шт., ЛЭП-10 кВ – 0,4 км, ШР-10 кВ – 2 шт., КЛ-10 кВ – 0,2 км, ПУ – 2 шт.) | P_NS1900.PS.0006 | 13_НЗ | Банковская гарантия на исполнение контракта | "Установка КРУН-10 кВ с отходящей ЛЭП-10 кВ в районе ПС 110 кВ Нулевая для технологического присоединения энергопринимающих устройств ПАО НК "РуссНефть" (новое строительство КРУН-10 кВ - 1 шт., ЛЭП-10 кВ - 0,4 км, ШР-10 кВ - 2 шт., КЛ-10 кВ - 0,2 км, ПУ - 2 шт.)" | 1 | нд | 1 | шт | ТЦ_77_7709138570_25.03.2025_64.1 | 464.2333 | 464.2333 | нд
1.1.1.3 | Установка КРУН-10 кВ с отходящей ЛЭП-10 кВ в районе ПС 110 кВ Нулевая для технологического присоединения энергопринимающих устройств ПАО НК «РуссНефть» (новое строительство КРУН-10 кВ – 1 шт., ЛЭП-10 кВ – 0,4 км, ШР-10 кВ – 2 шт., КЛ-10 кВ – 0,2 км, ПУ – 2 шт.) | P_NS1900.PS.0006 | 13_НЗ | Банковская гарантия. Гарантийные обязательства | "Установка КРУН-10 кВ с отходящей ЛЭП-10 кВ в районе ПС 110 кВ Нулевая для технологического присоединения энергопринимающих устройств ПАО НК "РуссНефть" (новое строительство КРУН-10 кВ - 1 шт., ЛЭП-10 кВ - 0,4 км, ШР-10 кВ - 2 шт., КЛ-10 кВ - 0,2 км, ПУ - 2 шт.)" | 1 | нд | 1 | шт | ТЦ_86_7705042179_25.03.2025_65.1 | 590.8417 | 590.8417 | нд
1.1.1.3 | Установка КРУН-10 кВ с отходящей ЛЭП-10 кВ в районе ПС 110 кВ Нулевая для технологического присоединения энергопринимающих устройств ПАО НК «РуссНефть» (новое строительство КРУН-10 кВ – 1 шт., ЛЭП-10 кВ – 0,4 км, ШР-10 кВ – 2 шт., КЛ-10 кВ – 0,2 км, ПУ – 2 шт.) | P_NS1900.PS.0006 | 14_НЗ | Затраты, связанные со страхованием строительных рисков | "Установка КРУН-10 кВ с отходящей ЛЭП-10 кВ в районе ПС 110 кВ Нулевая для технологического присоединения энергопринимающих устройств ПАО НК "РуссНефть" (новое строительство КРУН-10 кВ - 1 шт., ЛЭП-10 кВ - 0,4 км, ШР-10 кВ - 2 шт., КЛ-10 кВ - 0,2 км, ПУ - 2 шт.)" | 1 | нд | 1 | шт | ТЦ_86_7705042179_25.03.2025_66.1 | 67.1167 | 67.1167 | нд
1.1.1.3 | Установка КРУН-10 кВ с отходящей ЛЭП-10 кВ в районе ПС 110 кВ Нулевая для технологического присоединения энергопринимающих устройств ПАО НК «РуссНефть» (новое строительство КРУН-10 кВ – 1 шт., ЛЭП-10 кВ – 0,4 км, ШР-10 кВ – 2 шт., КЛ-10 кВ – 0,2 км, ПУ – 2 шт.) | P_NS1900.PS.0006 | 12_НЗ | Комплектное распределительное устройство наружной установки 10 кВ (2 блок по 3 ячейки, 1 блок по 2 ячейки) Габариты КРУН 10 кВ (ДхШхВ): 6280х3180х2780 мм Климатическое исполнение – ХЛ1 | "Установка КРУН-10 кВ с отходящей ЛЭП-10 кВ в районе ПС 110 кВ Нулевая для технологического присоединения энергопринимающих устройств ПАО НК "РуссНефть" (новое строительство КРУН-10 кВ - 1 шт., ЛЭП-10 кВ - 0,4 км, ШР-10 кВ - 2 шт., КЛ-10 кВ - 0,2 км, ПУ - 2 шт.)" | 1 | нд | 1 | шт | ЛСР 02-02-02 Электрооборудование первичное | 19428.376 | 19428.376 | нд
1.1.1.3 | Установка КРУН-10 кВ с отходящей ЛЭП-10 кВ в районе ПС 110 кВ Нулевая для технологического присоединения энергопринимающих устройств ПАО НК «РуссНефть» (новое строительство КРУН-10 кВ – 1 шт., ЛЭП-10 кВ – 0,4 км, ШР-10 кВ – 2 шт., КЛ-10 кВ – 0,2 км, ПУ – 2 шт.) | P_NS1900.PS.0006 | 12_НЗ | Шкаф распределения оперативного тока (ШР) ШРОТ-РА-14-УХЛ4 | "Установка КРУН-10 кВ с отходящей ЛЭП-10 кВ в районе ПС 110 кВ Нулевая для технологического присоединения энергопринимающих устройств ПАО НК "РуссНефть" (новое строительство КРУН-10 кВ - 1 шт., ЛЭП-10 кВ - 0,4 км, ШР-10 кВ - 2 шт., КЛ-10 кВ - 0,2 км, ПУ - 2 шт.)" | 1 | нд | 1 | шт | ЛСР 02-02-02 Электрооборудование первичное | 1305.2352 | 1305.2352 | нд
1.1.1.3 | Установка КРУН-10 кВ с отходящей ЛЭП-10 кВ в районе ПС 110 кВ Нулевая для технологического присоединения энергопринимающих устройств ПАО НК «РуссНефть» (новое строительство КРУН-10 кВ – 1 шт., ЛЭП-10 кВ – 0,4 км, ШР-10 кВ – 2 шт., КЛ-10 кВ – 0,2 км, ПУ – 2 шт.) | P_NS1900.PS.0006 | нд | Итого объем финансовых потребностей по инвестиционному проекту, тыс. рублей | нд | нд | нд | нд | нд | нд | 21855.8029 | нд | нд
1.1.1.3 | Строительство распределительных сетей электросетевого комплекса 0,4-10 кВ по договорам ТП свыше 670 кВт включительно (1ПУ) 10кВ филиала Нижневартовские электрические сети (2025-2028гг.) | P_NS1600.AS.0004 | нд | нд | нд | нд | нд | 0 | нд | нд | 0 | 0 | нд
1.1.1.3 | Строительство распределительных сетей электросетевого комплекса 0,4-10 кВ по договорам ТП свыше 670 кВт включительно (1ПУ) 10кВ филиала Нижневартовские электрические сети (2025-2028гг.) | P_NS1600.AS.0004 | нд | Итого объем финансовых потребностей по инвестиционному проекту, тыс. рублей | нд | нд | нд | нд | нд | нд |  | нд | нд
3.2.2.1 | Реконструкция ВЛ 110 кВ Иртыш - Тобольская ТЭЦ-3 с отпайкой на ПС КОС, электросетевого комплекса ВЛ - 110 кВ Иртыш - Тобольская ТЭЦ 1ц, 2ц (переустройство ВЛ 110 кВ протяженностью 0,355 км, заявитель ООО "Запсибнефтехим) | P_TP3600.VL.0110 | нд | нд | нд | нд | нд | 0 | нд | нд | 0 | 0 | нд
3.2.2.1 | Реконструкция ВЛ 110 кВ Иртыш - Тобольская ТЭЦ-3 с отпайкой на ПС КОС, электросетевого комплекса ВЛ - 110 кВ Иртыш - Тобольская ТЭЦ 1ц, 2ц (переустройство ВЛ 110 кВ протяженностью 0,355 км, заявитель ООО "Запсибнефтехим) | P_TP3600.VL.0110 | нд | Итого объем финансовых потребностей по инвестиционному проекту, тыс. рублей | нд | нд | нд | нд | нд | нд |  | нд | нд
1.2.3.1 | Установка приборов учета в 2025-2030 годах в соответствии с Федеральным законом от 27.12.2018 № 522-ФЗ при выходе из строя ПУ у потребителя (18 ПУ) 0,4 кВ филиал Нижневартвские ЭС (2025-2030гг.) | P_TP1600.AS.0014 | нд | нд | нд | нд | нд | 0 | нд | нд | 0 | 0 | нд
1.2.3.1 | Установка приборов учета в 2025-2030 годах в соответствии с Федеральным законом от 27.12.2018 № 522-ФЗ при выходе из строя ПУ у потребителя (18 ПУ) 0,4 кВ филиал Нижневартвские ЭС (2025-2030гг.) | P_TP1600.AS.0014 | нд | Итого объем финансовых потребностей по инвестиционному проекту, тыс. рублей | нд | нд | нд | нд | нд | нд |  | нд | нд
1.6 | Реконструкция зданий инженерно-бытового корпуса, склада №12 производственной базы службы логистики и материально-технического обеспечения | P_TP1100.PR.0084 | нд | нд | нд | нд | нд | 0 | нд | нд | 0 | 0 | нд
1.6 | Реконструкция зданий инженерно-бытового корпуса, склада №12 производственной базы службы логистики и материально-технического обеспечения | P_TP1100.PR.0084 | нд | Итого объем финансовых потребностей по инвестиционному проекту, тыс. рублей | нд | нд | нд | нд | нд | нд |  | нд | нд
1.2.2.2 | Реконструкция ВЛ 6 кВ фидер № 26 РУ 6 кВ ПС 110/6 кВ Строительная (приведение ширины просек к нормативному значению, площадь участка - 4,730 га) | P_TP1100.VL.0070 | нд | нд | нд | нд | нд | 0 | нд | нд | 0 | 0 | нд
1.2.2.2 | Реконструкция ВЛ 6 кВ фидер № 26 РУ 6 кВ ПС 110/6 кВ Строительная (приведение ширины просек к нормативному значению, площадь участка - 4,730 га) | P_TP1100.VL.0070 | нд | Итого объем финансовых потребностей по инвестиционному проекту, тыс. рублей | нд | нд | нд | нд | нд | нд |  | нд | нд
1.2.2.2 | Реконструкция ВЛ 6 кВ фидер №23 РУ 6 кВ ПС 110/6 кВ Строительная (приведение ширины просек к нормативному значению, площадь участка - 2,354 га) | P_TP1100.VL.0068 | нд | нд | нд | нд | нд | 0 | нд | нд | 0 | 0 | нд
1.2.2.2 | Реконструкция ВЛ 6 кВ фидер №23 РУ 6 кВ ПС 110/6 кВ Строительная (приведение ширины просек к нормативному значению, площадь участка - 2,354 га) | P_TP1100.VL.0068 | нд | Итого объем финансовых потребностей по инвестиционному проекту, тыс. рублей | нд | нд | нд | нд | нд | нд |  | нд | нд
1.2.3.2 | Установка приборов учета в соответствии с Федеральным законом от 27.12.2018 № 522-ФЗ при выходе из строя прибора учета у потребителя (2 ПУ) 6(10) кВ филиала Сургутские ЭС (2026) | P_TP1100.AS.0038 | нд | нд | нд | нд | нд | 0 | нд | нд | 0 | 0 | нд
1.2.3.2 | Установка приборов учета в соответствии с Федеральным законом от 27.12.2018 № 522-ФЗ при выходе из строя прибора учета у потребителя (2 ПУ) 6(10) кВ филиала Сургутские ЭС (2026) | P_TP1100.AS.0038 | нд | Итого объем финансовых потребностей по инвестиционному проекту, тыс. рублей | нд | нд | нд | нд | нд | нд |  | нд | нд
2.2.1.2 | Модернизация ПС 110/10/10 кВ Городская (дистанционное управление оборудованием) | M_TP1800.PS.0103 | 13_НЗ | Затраты на предоставление банковской гарантии и гарантийных обязательств | Модернизация ПС 110/10/10 кВ Городская (дистанционное управление оборудованием) | нд | нд | 1 | шт | ССРСС2025 п.21, п.22 | 1614.7608 | 1614.7608 | нд
2.2.1.2 | Модернизация ПС 110/10/10 кВ Городская (дистанционное управление оборудованием) | M_TP1800.PS.0103 | 14_НЗ | Затраты на страхование объекта строительства | Модернизация ПС 110/10/10 кВ Городская (дистанционное управление оборудованием) | нд | нд | 1 | шт | ССРСС2025 п.17 | 553.6385 | 553.6385 | нд
2.2.1.2 | Модернизация ПС 110/10/10 кВ Городская (дистанционное управление оборудованием) | M_TP1800.PS.0103 | нд | Итого объем финансовых потребностей по инвестиционному проекту, тыс. рублей | нд | нд | нд | нд | нд | нд | 2168.3992 | нд | нд
2.2.1.2 | Модернизация ПС 110/10/10 кВ Владимирская (дистанционное управление оборудованием) | M_TP1800.PS.0104 | 13_НЗ | нд | Модернизация ПС 110/10/10 кВ Владимирская (дистанционное управление оборудованием) | нд | нд | 1 | шт | нд | 1540.99 | 1540.99 | нд
2.2.1.2 | Модернизация ПС 110/10/10 кВ Владимирская (дистанционное управление оборудованием) | M_TP1800.PS.0104 | 14_НЗ | нд | Модернизация ПС 110/10/10 кВ Владимирская (дистанционное управление оборудованием) | нд | нд | 1 | шт | нд | 528.34 | 528.34 | нд
2.2.1.2 | Модернизация ПС 110/10/10 кВ Владимирская (дистанционное управление оборудованием) | M_TP1800.PS.0104 | нд | Итого объем финансовых потребностей по инвестиционному проекту, тыс. рублей | нд | нд | нд | нд | нд | нд | 2069.33 | нд | нд
2.2.1.2 | Модернизация ПС 110/10/10 кВ Летняя (дистанционное управление оборудованием; замена ДЗО-110, АУ СВ-110кВ на микропроцессорные, установка доп. защит трансформаторов 1Т, 2Т и организация удаленного доступа) | M_TP1800.PS.0105 | 13_НЗ | Затраты на предоставление банковской гарантии и гарантийных обязательств | ПС 110/10/10 кВ Летняя | нд | нд | 1 | шт | ССРСС2025 п.14, п.15 | 2169.92 | 2169.92 | нд
2.2.1.2 | Модернизация ПС 110/10/10 кВ Летняя (дистанционное управление оборудованием; замена ДЗО-110, АУ СВ-110кВ на микропроцессорные, установка доп. защит трансформаторов 1Т, 2Т и организация удаленного доступа) | M_TP1800.PS.0105 | 14_НЗ | Затраты на страхование объекта строительства | ПС 110/10/10 кВ Летняя | нд | нд | 1 | шт | ССРСС2025 п.16 | 743.97 | 743.97 | нд
2.2.1.2 | Модернизация ПС 110/10/10 кВ Летняя (дистанционное управление оборудованием; замена ДЗО-110, АУ СВ-110кВ на микропроцессорные, установка доп. защит трансформаторов 1Т, 2Т и организация удаленного доступа) | M_TP1800.PS.0105 | нд | Итого объем финансовых потребностей по инвестиционному проекту, тыс. рублей | нд | нд | нд | нд | нд | нд | 2913.89 | нд | нд
2.2.4.2 | Модернизация диспетчерского щита ОДС филиала АО "Россети Тюмень" Ноябрьские ЭС | H_TP1800.PR.0053 | 22_НЗ | Телекоммуникационный шкаф (медиавизор, усилитель-распределитель, декодер, AVoIP+KVM-кодер, Гигабитный Ethernet коммутатор, Модуль SFP+ 10G, медиаконвертер) | Модернизация диспетчерского пункта щита ОДС филиала АО «Россети Тюмень» Ноябрьские электрические сети | нд | нд | 1 | шт | ЛС 02-01-01 | 73862.28 | 73862.28 | нд
2.2.4.2 | Модернизация диспетчерского щита ОДС филиала АО "Россети Тюмень" Ноябрьские ЭС | H_TP1800.PR.0053 | 16_НЗ | Пусконаладочные работы (ПНР) ДЩ | Модернизация диспетчерского пункта щита ОДС филиала АО «Россети Тюмень» Ноябрьские электрические сети | нд | нд | 1 | шт | ЛС 09-01-01 | 4785.02 | 4785.02 | нд
2.2.4.2 | Модернизация диспетчерского щита ОДС филиала АО "Россети Тюмень" Ноябрьские ЭС | H_TP1800.PR.0053 | 22_НЗ | Организации рабочих зон | Модернизация диспетчерского пункта щита ОДС филиала АО «Россети Тюмень» Ноябрьские электрические сети | нд | нд | 1 | шт | ЛС 02-01-04 | 16590.95 | 16590.95 | нд
2.2.4.2 | Модернизация диспетчерского щита ОДС филиала АО "Россети Тюмень" Ноябрьские ЭС | H_TP1800.PR.0053 | 24_НЗ | Организация рабочих мест (ПЭВМ РМ, Мониторы, многофункциональное устройства) | Модернизация диспетчерского пункта щита ОДС филиала АО «Россети Тюмень» Ноябрьские электрические сети | нд | нд | 1 | шт | ЛС 02-01-05 | 50117.04 | 50117.04 | нд
2.2.4.2 | Модернизация диспетчерского щита ОДС филиала АО "Россети Тюмень" Ноябрьские ЭС | H_TP1800.PR.0053 | 16_НЗ | Информационная безопасность | Модернизация диспетчерского пункта щита ОДС филиала АО «Россети Тюмень» Ноябрьские электрические сети | нд | нд | 1 | шт | ЛС 02-01-09 | 924.13 | 924.13 | нд
2.2.4.2 | Модернизация диспетчерского щита ОДС филиала АО "Россети Тюмень" Ноябрьские ЭС | H_TP1800.PR.0053 | 13_НЗ | Затраты на предоставление банковской гарантии и гарантийных обязательств | Модернизация диспетчерского пункта щита ОДС филиала АО «Россети Тюмень» Ноябрьские электрические сети | нд | нд | 1 | шт | ССРСС 2025, п.13,14 | 5458.27 | 5458.27 | нд
2.2.4.2 | Модернизация диспетчерского щита ОДС филиала АО "Россети Тюмень" Ноябрьские ЭС | H_TP1800.PR.0053 | 14_НЗ | Затраты на страхование объекта строительства | Модернизация диспетчерского пункта щита ОДС филиала АО «Россети Тюмень» Ноябрьские электрические сети | нд | нд | 1 | шт | ССРСС 2025, п.15 | 299.21 | 299.21 | нд
2.2.4.2 | Модернизация диспетчерского щита ОДС филиала АО "Россети Тюмень" Ноябрьские ЭС | H_TP1800.PR.0053 | нд | Итого объем финансовых потребностей по инвестиционному проекту, тыс. рублей | нд | нд | нд | нд | нд | нд | 152036.9 | нд | нд
2.4 | ВОЛС кольцевой структуры на участке "Ноябрьские ЭС – Северные ЭС (Ноябрьские ЭС, ПС500кВ Холмогорская, Муравленковский РЭС, Пурпейский РЭС, ПС 110 кВ Кирпичная, ПС220кВ Янга-Яха) (новое стротиельство, протяженность трассы 692.40 км) | M_NS1800.PR.0004 | 13_НЗ | Затраты на предоставление банковской гарантии | Ноябрьские ЭС-Северные ЭС | нд | нд | 1 | шт | 1 | 7585.672 | 7585.672 | Приказ об утв. ПСД от 22.01.2025 №25
2.4 | ВОЛС кольцевой структуры на участке "Ноябрьские ЭС – Северные ЭС (Ноябрьские ЭС, ПС500кВ Холмогорская, Муравленковский РЭС, Пурпейский РЭС, ПС 110 кВ Кирпичная, ПС220кВ Янга-Яха) (новое стротиельство, протяженность трассы 692.40 км) | M_NS1800.PR.0004 | 14_НЗ | Затраты на страхование объекта | Ноябрьские ЭС-Северные ЭС | нд | нд | 1 | шт | 2 | 2068.817 | 2068.817 | Приказ об утв. ПСД от 22.01.2025 №25
2.4 | ВОЛС кольцевой структуры на участке "Ноябрьские ЭС – Северные ЭС (Ноябрьские ЭС, ПС500кВ Холмогорская, Муравленковский РЭС, Пурпейский РЭС, ПС 110 кВ Кирпичная, ПС220кВ Янга-Яха) (новое стротиельство, протяженность трассы 692.40 км) | M_NS1800.PR.0004 | 24_НЗ | Затраты на оборудование цифровых систем передачи информации | Сети связи. ПС 500 кВ Холмогорская | нд | нд | 1 | шт | 02-01-01 | 217678.333 | 217678.333 | Приказ об утв. ПСД от 22.01.2025 №25
2.4 | ВОЛС кольцевой структуры на участке "Ноябрьские ЭС – Северные ЭС (Ноябрьские ЭС, ПС500кВ Холмогорская, Муравленковский РЭС, Пурпейский РЭС, ПС 110 кВ Кирпичная, ПС220кВ Янга-Яха) (новое стротиельство, протяженность трассы 692.40 км) | M_NS1800.PR.0004 | 24_НЗ | Затраты на оборудование цифровых систем передачи информации | Сети связи. РПБ Ноябрьские ЭС | нд | нд | 1 | шт | 02-01-07 | 253993.323 | 253993.323 | Приказ об утв. ПСД от 22.01.2025 №25
2.4 | ВОЛС кольцевой структуры на участке "Ноябрьские ЭС – Северные ЭС (Ноябрьские ЭС, ПС500кВ Холмогорская, Муравленковский РЭС, Пурпейский РЭС, ПС 110 кВ Кирпичная, ПС220кВ Янга-Яха) (новое стротиельство, протяженность трассы 692.40 км) | M_NS1800.PR.0004 | 24_НЗ | Затраты на оборудование цифровых систем передачи информации | Сети связи. Муравленковский РЭС | нд | нд | 1 | шт | 02-01-08 | 245908.482 | 245908.482 | Приказ об утв. ПСД от 22.01.2025 №25
2.4 | ВОЛС кольцевой структуры на участке "Ноябрьские ЭС – Северные ЭС (Ноябрьские ЭС, ПС500кВ Холмогорская, Муравленковский РЭС, Пурпейский РЭС, ПС 110 кВ Кирпичная, ПС220кВ Янга-Яха) (новое стротиельство, протяженность трассы 692.40 км) | M_NS1800.PR.0004 | 24_НЗ | Затраты на оборудование цифровых систем передачи информации | Сети связи. Пурпейский РЭС | нд | нд | 1 | шт | 02-01-10 | 245024.012 | 245024.012 | Приказ об утв. ПСД от 22.01.2025 №25
2.4 | ВОЛС кольцевой структуры на участке "Ноябрьские ЭС – Северные ЭС (Ноябрьские ЭС, ПС500кВ Холмогорская, Муравленковский РЭС, Пурпейский РЭС, ПС 110 кВ Кирпичная, ПС220кВ Янга-Яха) (новое стротиельство, протяженность трассы 692.40 км) | M_NS1800.PR.0004 | 24_НЗ | Затраты на оборудование цифровых систем передачи информации | Сети связи. ПС 110 кВ Кирпичная | нд | нд | 1 | шт | 02-01-11 | 232725.653 | 232725.653 | Приказ об утв. ПСД от 22.01.2025 №25
2.4 | ВОЛС кольцевой структуры на участке "Ноябрьские ЭС – Северные ЭС (Ноябрьские ЭС, ПС500кВ Холмогорская, Муравленковский РЭС, Пурпейский РЭС, ПС 110 кВ Кирпичная, ПС220кВ Янга-Яха) (новое стротиельство, протяженность трассы 692.40 км) | M_NS1800.PR.0004 | 24_НЗ | Затраты на оборудование цифровых систем передачи информации | Сети связи. ПС 220 кВ Янга-Яха | нд | нд | 1 | шт | 02-01-12 | 175829.513 | 175829.513 | Приказ об утв. ПСД от 22.01.2025 №25
2.4 | ВОЛС кольцевой структуры на участке "Ноябрьские ЭС – Северные ЭС (Ноябрьские ЭС, ПС500кВ Холмогорская, Муравленковский РЭС, Пурпейский РЭС, ПС 110 кВ Кирпичная, ПС220кВ Янга-Яха) (новое стротиельство, протяженность трассы 692.40 км) | M_NS1800.PR.0004 | нд | Итого объем финансовых потребностей по инвестиционному проекту, тыс. рублей | нд | нд | нд | нд | нд | нд | 1380813.805 | нд | нд
3.1.1.3 | ЛЭП 10 кВ от опоры № 51 ВЛ 10 кВ Садовод от ПС 110 кВ Томилово для подключения энергопринимающих устройств ООО "Сибнефтехимтрейд" (новое строительство ВЛ 10 кВ протяженностью 1х0,2 км, КЛ 10 кВ протяженностью 1х0,2 км, установка реклоузера - 1 шт.) | P_NS3400.KL.0006 | нд | нд | нд | нд | нд | 0 | нд | нд | 0 | 0 | нд
3.1.1.3 | ЛЭП 10 кВ от опоры № 51 ВЛ 10 кВ Садовод от ПС 110 кВ Томилово для подключения энергопринимающих устройств ООО "Сибнефтехимтрейд" (новое строительство ВЛ 10 кВ протяженностью 1х0,2 км, КЛ 10 кВ протяженностью 1х0,2 км, установка реклоузера - 1 шт.) | P_NS3400.KL.0006 | нд | Итого объем финансовых потребностей по инвестиционному проекту, тыс. рублей | нд | нд | нд | нд | нд | нд |  | нд | нд
1.1.1.1 | 2КЛ 0,4 кВ от яч. №1 и яч. №4 существующей РТП 10 кВ для подключения энергопринимающих устройств АО «УКК» (новое строительство КЛ 0,4 кВ протяженностью 2х0,249 км, ПУ - 2 шт., замена АВ-0,4 кВ – 2 шт.) | Q_NS2000.KL.0006 | нд | нд | нд | нд | нд | 0 | нд | нд | 0 | 0 | нд
1.1.1.1 | 2КЛ 0,4 кВ от яч. №1 и яч. №4 существующей РТП 10 кВ для подключения энергопринимающих устройств АО «УКК» (новое строительство КЛ 0,4 кВ протяженностью 2х0,249 км, ПУ - 2 шт., замена АВ-0,4 кВ – 2 шт.) | Q_NS2000.KL.0006 | нд | Итого объем финансовых потребностей по инвестиционному проекту, тыс. рублей | нд | нд | нд | нд | нд | нд |  | нд | нд
1.1.4.2 | Реконструкция ПС 110/6 кВ КНС-8 для технологического присоединения энергопринимающих устройств ООО «ОРИОН» (ОРУ-6 кВ: сооружение токопровода 6 кВ протяженностью 2х0,01 км, установка ЛР-6 кВ 1Т(2Т) – 2 шт., ТТ-6 кВ 1Т(2Т) – 6 шт., приборов учета - 2 шт., замена ТН 6 кВ - 2 шт.) | P_TP1600.PS.0187 | нд | нд | нд | нд | нд | 0 | нд | нд | 0 | 0 | нд
1.1.4.2 | Реконструкция ПС 110/6 кВ КНС-8 для технологического присоединения энергопринимающих устройств ООО «ОРИОН» (ОРУ-6 кВ: сооружение токопровода 6 кВ протяженностью 2х0,01 км, установка ЛР-6 кВ 1Т(2Т) – 2 шт., ТТ-6 кВ 1Т(2Т) – 6 шт., приборов учета - 2 шт., замена ТН 6 кВ - 2 шт.) | P_TP1600.PS.0187 | нд | Итого объем финансовых потребностей по инвестиционному проекту, тыс. рублей | нд | нд | нд | нд | нд | нд |  | нд | нд
1.1.4.2 | Реконструкция ПС 110/6 кВ КНС-17 для технологического присоединения энергопринимающих устройств ООО «ОРИОН» (ОРУ-6 кВ: сооружение токопровода 6 кВ протяженностью 2х0,01 км, установка ЛР-6 кВ 1Т(2Т) – 2 шт., ТТ-6 кВ 1Т(2Т) – 6 шт., приборов учета - 2 шт., замена ТН 6 кВ - 2 шт.) | P_TP1600.PS.0188 | нд | нд | нд | нд | нд | 0 | нд | нд | 0 | 0 | нд
1.1.4.2 | Реконструкция ПС 110/6 кВ КНС-17 для технологического присоединения энергопринимающих устройств ООО «ОРИОН» (ОРУ-6 кВ: сооружение токопровода 6 кВ протяженностью 2х0,01 км, установка ЛР-6 кВ 1Т(2Т) – 2 шт., ТТ-6 кВ 1Т(2Т) – 6 шт., приборов учета - 2 шт., замена ТН 6 кВ - 2 шт.) | P_TP1600.PS.0188 | нд | Итого объем финансовых потребностей по инвестиционному проекту, тыс. рублей | нд | нд | нд | нд | нд | нд |  | нд | нд
1.1.4.2 | Реконструкция ПС 110/10 кВ КСП-1 для технологического присоединения энергопринимающих устройств ООО «ОРИОН» (ОРУ-10 кВ: установка ТТ-10 кВ 1Т(2Т) – 6 шт., ТН-10 кВ 1Т(2Т) - 2 шт., приборов учета - 2 шт.) | P_TP1600.PS.0189 | нд | нд | нд | нд | нд | 0 | нд | нд | 0 | 0 | нд
1.1.4.2 | Реконструкция ПС 110/10 кВ КСП-1 для технологического присоединения энергопринимающих устройств ООО «ОРИОН» (ОРУ-10 кВ: установка ТТ-10 кВ 1Т(2Т) – 6 шт., ТН-10 кВ 1Т(2Т) - 2 шт., приборов учета - 2 шт.) | P_TP1600.PS.0189 | нд | Итого объем финансовых потребностей по инвестиционному проекту, тыс. рублей | нд | нд | нд | нд | нд | нд |  | нд | нд
1.1.4.2 | Реконструкция ПС 110/10 кВ Луч для технологического присоединения энергопринимающих устройств ООО «ОРИОН» (ОРУ-10 кВ: установка ТТ-10 кВ 1Т(2Т) – 6 шт., ТН-10 кВ 1Т(2Т) - 2 шт., приборов учета - 2 шт.) | P_TP1600.PS.0190 | нд | нд | нд | нд | нд | 0 | нд | нд | 0 | 0 | нд
1.1.4.2 | Реконструкция ПС 110/10 кВ Луч для технологического присоединения энергопринимающих устройств ООО «ОРИОН» (ОРУ-10 кВ: установка ТТ-10 кВ 1Т(2Т) – 6 шт., ТН-10 кВ 1Т(2Т) - 2 шт., приборов учета - 2 шт.) | P_TP1600.PS.0190 | нд | Итого объем финансовых потребностей по инвестиционному проекту, тыс. рублей | нд | нд | нд | нд | нд | нд |  | нд | нд
1.1.4.2 | Реконструкция ПС 110 кВ Ясная для технологического присоединения энергопринимающих устройств ООО «ОРИОН» (ОРУ-10 кВ: установка ТТ-10 кВ 1Т(2Т) – 6 шт., ТН-10 кВ 1Т(2Т) - 2 шт., приборов учета - 2 шт.) | P_TP1600.PS.0191 | нд | нд | нд | нд | нд | 0 | нд | нд | 0 | 0 | нд
1.1.4.2 | Реконструкция ПС 110 кВ Ясная для технологического присоединения энергопринимающих устройств ООО «ОРИОН» (ОРУ-10 кВ: установка ТТ-10 кВ 1Т(2Т) – 6 шт., ТН-10 кВ 1Т(2Т) - 2 шт., приборов учета - 2 шт.) | P_TP1600.PS.0191 | нд | Итого объем финансовых потребностей по инвестиционному проекту, тыс. рублей | нд | нд | нд | нд | нд | нд |  | нд | нд
1.1.1.1 | КЛ 10 кВ от ТП 10 кВ Уютный, КЛ 10 кВ от яч.3.2 РУ-10 кВ ПС 110 кВ Ямал до вновь сооружаемой 2КТП 10/0,4 кВ для подключения энергопринимающих устройств АО «УКК» (новое строительство КЛ 10 кВ протяженностью 2х0,733 км, КТП 10/0,4 кВ – 2х0,4 МВА, ПУ – 2 шт.) | Q_NS2000.KL.0007 | нд | нд | нд | нд | нд | 0 | нд | нд | 0 | 0 | нд
1.1.1.1 | КЛ 10 кВ от ТП 10 кВ Уютный, КЛ 10 кВ от яч.3.2 РУ-10 кВ ПС 110 кВ Ямал до вновь сооружаемой 2КТП 10/0,4 кВ для подключения энергопринимающих устройств АО «УКК» (новое строительство КЛ 10 кВ протяженностью 2х0,733 км, КТП 10/0,4 кВ – 2х0,4 МВА, ПУ – 2 шт.) | Q_NS2000.KL.0007 | нд | Итого объем финансовых потребностей по инвестиционному проекту, тыс. рублей | нд | нд | нд | нд | нд | нд |  | нд | нд
1.6 | ЛЭП 10 кВ от опоры №1 отпайки на ТП-10/0,4 №2192 от ВЛ 10 кВ Прокутка от ПС 110 кВ Прокутка для подключения энергопринимающих устройств ИП глава КФХ Осипов Игорь Николаевич (новое строительство ВЛ 10 кВ протяженностью 1х0,03 км, установка реклоузера - 1 шт.)(проектирование) | Q_NS3500.VL.0036 | нд | нд | нд | нд | нд | 0 | нд | нд | 0 | 0 | нд
1.6 | ЛЭП 10 кВ от опоры №1 отпайки на ТП-10/0,4 №2192 от ВЛ 10 кВ Прокутка от ПС 110 кВ Прокутка для подключения энергопринимающих устройств ИП глава КФХ Осипов Игорь Николаевич (новое строительство ВЛ 10 кВ протяженностью 1х0,03 км, установка реклоузера - 1 шт.)(проектирование) | Q_NS3500.VL.0036 | нд | Итого объем финансовых потребностей по инвестиционному проекту, тыс. рублей | нд | нд | нд | нд | нд | нд |  | нд | нд
1.6 | Модернизация КРУН-10 на ПС 110 кВ ЛПХ (оснащение здания КРУН 10 кВ автоматической установкой пожарной сигнализации (в составе систем пожарной сигнализации и систем оповещения и управления эвакуацией людей при пожаре) с системой передачи сигналов срабатывания и неисправности пожарной сигнализации на диспетчерский пункт - 1 комплект) (проектирование) | Q_TP1200.PH.0035 | нд | нд | нд | нд | нд | 0 | нд | нд | 0 | 0 | нд
1.6 | Модернизация КРУН-10 на ПС 110 кВ ЛПХ (оснащение здания КРУН 10 кВ автоматической установкой пожарной сигнализации (в составе систем пожарной сигнализации и систем оповещения и управления эвакуацией людей при пожаре) с системой передачи сигналов срабатывания и неисправности пожарной сигнализации на диспетчерский пункт - 1 комплект) (проектирование) | Q_TP1200.PH.0035 | нд | Итого объем финансовых потребностей по инвестиционному проекту, тыс. рублей | нд | нд | нд | нд | нд | нд |  | нд | нд
1.6 | Модернизация диспетчерского пункта ОДС филиала АО «Россети Тюмень» - «Энергокомплекс» | M_TP1900.PR.0059 | 12_НЗ | Телекоммуникационный шкаф ВТ23- PD01.1000.2023.220.ЭК-ДЩ/1 | Модернизация диспетчерского пункта ОДС филиала АО «Россети Тюмень» - Энергокомплекс | 1 | нд | 1 | шт | 02-01-01 | 42996.2669 | 42996.2669 | Приказ об утверждении ПСД от 16.01.2026 № 15
1.6 | Модернизация диспетчерского пункта ОДС филиала АО «Россети Тюмень» - «Энергокомплекс» | M_TP1900.PR.0059 | 12_НЗ | ЖК дисплей 55” для видеостены, шов 0,8 мм, яркость 700 кд/м², разрешение 1920 x 1080, контрастность 1000:1 | Модернизация диспетчерского пункта ОДС филиала АО «Россети Тюмень» - Энергокомплекс | 1 | нд | 28 | шт | 02-01-01 | 25487.3056 | 910.2609 | Приказ об утверждении ПСД от 16.01.2026 № 15
1.6 | Модернизация диспетчерского пункта ОДС филиала АО «Россети Тюмень» - «Энергокомплекс» | M_TP1900.PR.0059 | 13_НЗ | Затраты на предоставление банковской гарантии в качестве обеспечения контракта | Модернизация диспетчерского пункта ОДС филиала АО «Россети Тюмень» - Энергокомплекс | 1 | нд | 1 | шт | СР-2 | 534.1996 | 534.1996 | Приказ об утверждении ПСД от 16.01.2026 № 15
1.6 | Модернизация диспетчерского пункта ОДС филиала АО «Россети Тюмень» - «Энергокомплекс» | M_TP1900.PR.0059 | 13_НЗ | Затраты на предоставление банковской гарантии и гарантийных обязательств (36 мес.) | Модернизация диспетчерского пункта ОДС филиала АО «Россети Тюмень» - Энергокомплекс | 1 | нд | 1 | шт | СР-3 | 5917.3326 | 5917.3326 | Приказ об утверждении ПСД от 16.01.2026 № 15
1.6 | Модернизация диспетчерского пункта ОДС филиала АО «Россети Тюмень» - «Энергокомплекс» | M_TP1900.PR.0059 | 14_НЗ | Затраты на страхование объекта строительства | Модернизация диспетчерского пункта ОДС филиала АО «Россети Тюмень» - Энергокомплекс | 1 | нд | 1 | шт | СР-4 | 328.745 | 328.745 | Приказ об утверждении ПСД от 16.01.2026 № 15
1.6 | Модернизация диспетчерского пункта ОДС филиала АО «Россети Тюмень» - «Энергокомплекс» | M_TP1900.PR.0059 | нд | Итого объем финансовых потребностей по инвестиционному проекту, тыс. рублей | нд | нд | нд | нд | нд | нд | 75263.8497 | нд | нд
1.6 | Создание выделенного контура управления технологическими системами в филиале "Энергокомплекс ЭС" АО "Россети Тюмень" | M_NS1900.PR.0012 | 12_НЗ | Шкаф серверного оборудования (ШСО) | "Энергокомплекс ЭС" АО "Россети Тюмень" | нд | нд | 1 | шт | 02-01-01 | 298052.3573 | 298052.3573 | Приказ об утверждении ПСД. Выд. контур № 926 от 26.08.2025
1.6 | Создание выделенного контура управления технологическими системами в филиале "Энергокомплекс ЭС" АО "Россети Тюмень" | M_NS1900.PR.0012 | нд | Итого объем финансовых потребностей по инвестиционному проекту, тыс. рублей | нд | нд | нд | нд | нд | нд | 298052.3573 | нд | нд
1.2.4.1 | Реконструкция ПС 110/35/10 кВ "КНС-3" (реконструкция периметрального ограждения и установка ТСО по программе "Антитеррор") | Q_TP1100.PR.0095 | нд | нд | нд | нд | нд | 0 | нд | нд | 0 | 0 | нд
1.2.4.1 | Реконструкция ПС 110/35/10 кВ "КНС-3" (реконструкция периметрального ограждения и установка ТСО по программе "Антитеррор") | Q_TP1100.PR.0095 | нд | Итого объем финансовых потребностей по инвестиционному проекту, тыс. рублей | нд | нд | нд | нд | нд | нд |  | нд | нд
2.6 | Техническое перевооружение ПС 110 кВ ЯГП-1В (замена шкафа телемеханики - 1 шт.) (проектирование) | Q_TP2000.PR.0101-VR | нд | нд | нд | нд | нд | 0 | нд | нд | 0 | 0 | нд
2.6 | Техническое перевооружение ПС 110 кВ ЯГП-1В (замена шкафа телемеханики - 1 шт.) (проектирование) | Q_TP2000.PR.0101-VR | нд | Итого объем финансовых потребностей по инвестиционному проекту, тыс. рублей | нд | нд | нд | нд | нд | нд |  | нд | нд
2.6 | одернизация технических средств охраны ПС110 Звезда, ПС110 Табь-Яха, ПС110 УГП-1А, ПС110 УГП-2, ПС110 УГП-2В, ПС110 УГП-3, ПС110 УГП-4, ПС110 УГП-5, ПС110 УГП-5В, ПС110 УГП-7, ПС110 УГП-8, ПС110 УГП-10, ПС110 УГП-12, ПС110 Взлетная, ПС110 ЯГП-1, ПС110 ЯГП-1В, ПС110 ЯГП-2, ПС110 ЯГП-3, ПС110 ЯГП-4, ПС110 ЯГП-5, ПС110 ЯГП-6, ПС110 ЯГП-7, ПС110 Ямбург, ПС110 УГП-13, ПС110 УГП-15 (установка систем охранного телевидения – 25 шт.) (проектирование) | Q_TP2000.PR.0099-VR | нд | нд | нд | нд | нд | 0 | нд | нд | 0 | 0 | нд
2.6 | одернизация технических средств охраны ПС110 Звезда, ПС110 Табь-Яха, ПС110 УГП-1А, ПС110 УГП-2, ПС110 УГП-2В, ПС110 УГП-3, ПС110 УГП-4, ПС110 УГП-5, ПС110 УГП-5В, ПС110 УГП-7, ПС110 УГП-8, ПС110 УГП-10, ПС110 УГП-12, ПС110 Взлетная, ПС110 ЯГП-1, ПС110 ЯГП-1В, ПС110 ЯГП-2, ПС110 ЯГП-3, ПС110 ЯГП-4, ПС110 ЯГП-5, ПС110 ЯГП-6, ПС110 ЯГП-7, ПС110 Ямбург, ПС110 УГП-13, ПС110 УГП-15 (установка систем охранного телевидения – 25 шт.) (проектирование) | Q_TP2000.PR.0099-VR | нд | Итого объем финансовых потребностей по инвестиционному проекту, тыс. рублей | нд | нд | нд | нд | нд | нд |  | нд | нд
2.2.3.1 | Установка приборов учета в соответствии с Законом № 522-ФЗ при истечении МПИ или срока эксплуатации, при отсутствии прибора учета у потребителя (109 ПУ) 0,2(0,4)кВ филиал Северные ЭС (2026) | Q_TP2000.AS.0013 | нд | нд | нд | нд | нд | 0 | нд | нд | 0 | 0 | нд
2.2.3.1 | Установка приборов учета в соответствии с Законом № 522-ФЗ при истечении МПИ или срока эксплуатации, при отсутствии прибора учета у потребителя (109 ПУ) 0,2(0,4)кВ филиал Северные ЭС (2026) | Q_TP2000.AS.0013 | нд | Итого объем финансовых потребностей по инвестиционному проекту, тыс. рублей | нд | нд | нд | нд | нд | нд |  | нд | нд

## 20.3
Форма 20. Результаты расчетов объемов финансовых потребностей, необходимых для строительства (реконструкции) объектов электроэнергетики, выполненных в соответствии с укрупненными нормативами цены типовых технологических решений капитального строительства объектов электроэнергетики, утвержденными Министерством энергетики Российской Федерации
Раздел 3. Объемы финансовых потребностей по инвестиционной программе в соответствии с УНЦ в прогнозном уровне цен
Инвестиционная программа АО "Россети Тюмень"
Год раскрытия информации: 2026 год
Номер группы инвести-ционных проектов | Наименование инвестиционного проекта | Идентификатор инвестиционного проекта | Год начала реализации инвести-ционного проекта | Год окончания реализации инвести-ционного проекта | Оценка полной стоимости инвестиционного проекта в соответствии с укрупненными нормативами цены типовых технологических решений капитального строительства объектов электроэнергетики |  |  |  |  | Оценка полной стоимости инвестиционного проекта в прогнозных ценах соответствующих лет, млн рублей (с НДС) (данные формы 2 - п.18 (17)) | Непревышение по УНЦ, млн рублей (ст.12 = ст.10 - ст.11) | Фактический объем финансирования инвестиций по инвестиционному проекту Ф2023 (с НДС) | Объем финансовых потребностей DОФПУНЦ (с НДС) (ст.14 = ст.7 - ст.13) | Объем финансирования инвестиций по инвестиционному проекту ОФПРвсего (в прогнозных ценах с НДС), в том числе: | ОФПР2023 | ОФПР2024 | ОФПР2025 | ОФПР2026 | ОФПР2027 | ОФПР2028 | ОФПР2029 | ОФПР2030 | ОФПР2031
[5 empty] | в текущих ценах, млн рублей (без НДС) (данные формы 20.1) | Итого, ОФПУНЦd в текущих ценах, млн рублей (с НДС) (данные формы 2 - п.16.3 (16.1)) | То же, в прогнозных ценах соответствующих лет, млн рублей (с НДС) | Ненормируемые затраты, млн рублей (с НДС) (данные формы 20.2) | Итого, ОФППРУНЦ в прогнозных ценах соответствующих лет, млн рублей (с НДС) (данные формы 2 - п.16.4 (16.2)) (ст.10 = ст8 + ст.9)
1 | 2 | 3 | 4 | 5 | 6 | 7 | 8 | 9 | 10 | 11 | 12 | 13 | 14 | 15 | 15.1 | 15.2 | 15.3 | 15.4 | 15.5 | 15.6 | 15.7 | 15.8 | 15.9
1.1.1.3 | ПС 110/35/6 кВ Юганская 2 с ВЛ 110 кВ (новое строительство ПС с трансформаторной мощностью 2х40 МВА и ВЛ протяженностью 2х25,29 км) | J_NS1200.PS.0047 | 2021 | 2028 | 3246.3116 | 3960.5001 | 5259.0699 | 0 | 5259.0699 | 3831.6027 | 1427.4672 | 42.6642 | 3917.8359 | 3788.9385 | 3.0635 | 203.5939 | 92.3494 | 1467.6858 | 1522.2459 | 500 | 0 | 0 | 0
1.1.1.3 | СП 110 кВ Лосинка (строительство секционирующего пункта 110 кВ с установкой 2-х линейных ячеек 110 кВ) | J_NS1200.PS.0048 | 2022 | 2027 | 278.7688 | 340.0979 | 432.9462 | 0 | 432.9462 | 370.876 | 62.0702 | 1.7237 | 338.3742 | 369.1523 | 0 | 91.4879 | 7.4437 | 179.2623 | 90.9584 | 0 | 0 | 0 | 0
1.1.1.3 | 2КЛ-10 кВ от ячейки №6 РП-10 кВ №2 "ТРЦ", ячейки 10 кВ №6 ТП 2*1250 кВА 10/0,4 кВ "Ледовый дворец" до ГРЩ-0,4 кВ для подключения энергопринимающих устройств Центра высоких биомедицинских технологий (Строительство 2КЛ-10кВ протяженностью 0,863 км., ТП 10/0,4 кВ с трансформаторной мощностью 2,5 МВА, монтаж ПКУ - 2 шт.) | N_NS1100.KL.0019 | 2023 | 2026 | 52.5027 | 64.0533 | 81.5187 | 0 | 81.5187 | 68.3485 | 13.1702 | 0 | 64.0533 | 68.3485 | 7.3308 | 0.0085878 | 1.5 | 59.5092 | 0 | 0 | 0 | 0 | 0
1.1.1.3 | ПП 35 кВ Кальманово (строительство переключающего пункта 35 кВ с установкой 2-х ячеек 35 кВ в районе ПС 110 кВ Ендырская) | N_NS1900.PS.0005 | 2024 | 2027 | 171.8237 | 209.625 | 269.9629 | 22.4064 | 292.3692 | 94.8638 | 197.5054 | 0 | 209.625 | 94.8638 | 0 | 4.853 | 27.4826 | 36.3437 | 26.1845 | 0 | 0 | 0 | 0
1.1.4.1 | ПС 110/35/10 кВ Невская с ВЛ 110 кВ (новое строительство ПС с трансформаторной мощностью 2х25 МВА и ВЛ протяженностью 2х50км) | I_NS1200.PS.0044 | 2019 | 2027 | 3789.8678 | 4623.6388 | 5339.3487 | 286.8886 | 5626.2373 | 2137.2009 | 3489.0364 | 2125.2674 | 2498.3713 | 11.9335 | 0 | 0 | 3.9341 | 5.9995 | 1.9998 | 0 | 0 | 0 | 0
1.1.4.1 | ПС 110/35/6 кВ Московская с ВЛ 110 кВ (новое строительство ПС с трансформаторной мощностью 2х40 МВА и ВЛ протяженностью 2х2,44 км и 1х0,33 км) | H_NS1200.PS.0032 | 2018 | 2026 | 1795.6077 | 2190.6414 | 2482.5665 | 80.0328 | 2562.5993 | 2430.8841 | 131.7152 | 362.0298 | 1828.6116 | 2068.8543 | 150.3005 | 1195.5105 | 722.1936 | 0.84966 | 0 | 0 | 0 | 0 | 0
1.1.4.1 | Надстройка 220 кВ на ПП 110 кВ Угутский c ВЛ 220 кВ Святогор - Угутский (строительство надстройки с трансформаторной мощностью 2х125 МВА и ВЛ протяженностью 2х79,937 км) | I_NS1200.PS.0037 | 2019 | 2029 | 9347.6091 | 11404.0831 | 14849.3421 | 1618.0684 | 16467.4105 | 10362.7421 | 6104.6684 | 98.6847 | 11305.3984 | 10264.0574 | 1707.4258 | 582.4245 | 532.5549 | 1619.069 | 2260.7652 | 2805.8504 | 755.9676 | 0 | 0
1.1.4.1 | Подстанция 110/35/6 кВ "Север" с питающей ВЛ 110 кВ Приразломного месторождения (новое строительство ПС с трансформаторной мощностью 2х40 МВА и ВЛ протяженностью 2х5 км) | H_NS1200.PS.0033 | 2018 | 2029 | 2208.392 | 2694.2383 | 3926.3685 | 0 | 3926.3685 | 2108.7593 | 1817.6092 | 15.5607 | 2678.6776 | 2093.1986 | 36.729 | 0.36322 | 1.9995 | 23.0723 | 0 | 305.5807 | 1725.4539 | 0 | 0
1.1.4.2 | Реконструкция ВЛ-110 кВ Таврическая - КНС-5 1, 2 с отпайками (замена провода АС95/16 на АС150/19 от ПП 110 кВ Таврическая по опору №85 с учетом отпаек с перестановкой, заменой опор, грозотроса, переподвесом ВОЛС, ОПН, заменой ВЧ-оборудования) 1-2 этап | J_TP1500.VL.0036 | 2019 | 2027 | 1380.8402 | 1684.6251 | 1782.9902 | 92.1563 | 1875.1464 | 982.1621 | 892.9843 | 326.5961 | 1358.0289 | 655.566 | 526.624 | 76.6295 | 35.2602 | 14.9203 | 2.1319 | 0 | 0 | 0 | 0
1.1.4.2 | Реконструкция ПС 110/35/6 кВ Дорожная (увеличение трансформаторной мощности на 30 МВА до 80 МВА путем замены трансформаторов 2х25 МВА на 2х40 МВА с ПС 110/35/6 кВ КНС-4) | O_TP1100.PS.0086 | 2024 | 2027 | 461.4835 | 563.0099 | 716.7371 | 0 | 716.7371 | 163.3297 | 553.4074 | 0 | 563.0099 | 163.3297 | 0 | 0.0084 | 67.5015 | 86.431 | 9.3888 | 0 | 0 | 0 | 0
1.1.4.2 | Реконструкция ПС 110/35/6 кВ Яун-Лор (увеличение трансформаторной мощности на 30 МВА до 80 МВА путем замены трансформаторов 2х25 МВА на 2х40 МВА с ПС 110/35/6 кВ Транспортная) | O_TP1100.PS.0089 | 2025 | 2027 | 509.8229 | 621.984 | 815.3401 | 0 | 815.3401 | 212.2377 | 603.1024 | 0 | 621.984 | 212.2377 | 0 | 0 | 9.4329 | 160.3829 | 42.4219 | 0 | 0 | 0 | 0
1.2.1.1 | Реконструкция ПС 110/35/6 кВ Заобье (расширение ОРУ-110 кВ до схемы «110-5Н», замена выключателей 110 кВ 3 шт; разъединителей 110 кВ 8 шт; ОПУ) | H_TP1600.PS.0129 | 2019 | 2029 | 1048.5573 | 1279.2399 | 1877.9697 | 19.4497 | 1897.4194 | 966.9048 | 930.5146 | 2.9388 | 1276.3011 | 963.966 | 0.010984 | 0.91086 | 0.0015115 | 0 | 0 | 146.9634 | 816.0793 | 0 | 0
1.2.1.1 | Реконструкция ПС 110/35/6 кВ Ловинская (замена Р-110 кВ - 8шт.; В-35 кВ - 7шт.; Р-35 кВ - 16шт.; ТСН - 2шт.; ТТ-110 кВ - 6шт.; замена оборудования АСУ ТП, СДТУ, УРЗА) | J_TP2100.PS.0053 | 2029 | 2030 | 481.0295 | 586.856 | 881.5922 | 0 | 881.5922 | 357.7565 | 523.8357 | 0 | 586.856 | 357.7565 | 0 | 0 | 0 | 0 | 0 | 0 | 216.6297 | 141.1268 | 0
1.2.1.1 | Реконструкция ПС 110/10 кВ Алябьево (замена Р-110 кВ-6шт.; ЗОН-110 кВ - 2шт.; установка ТТ-110 кВ – 3 шт.; ТН-110 кВ – 6 шт.; замена ячеек КРУ 10 кВ – 28шт.; ТСН - 2шт.; оборудования АСУ ТП, УРЗА, установка ОПУ-1шт.) | M_TP2100.PS.0056 | 2024 | 2028 | 479.5726 | 585.0785 | 788.7316 | 15.1548 | 803.8865 | 489.0618 | 314.8246 | 0 | 585.0785 | 489.0618 | 0 | 7.9611 | 0.0016949 | 111.4221 | 353.7599 | 15.9171 | 0 | 0 | 0
1.2.1.1 | Реконструкция ПС 110/35/6 кВ Комаровская (замена В-110 кВ - 2шт.; Р-110 кВ - 6шт.; установка ТТ-110 кВ - 6шт.; ТН-110 кВ - 6шт.; замена КРУН-6 кВ – 1 шт. на КРУМ-6 кВ 1 шт. ; ТСН - 2шт.; оборудования АСУ ТП, УРЗА, установка ОПУ - 1шт.) | M_TP2100.PS.0043 | 2029 | 2031 | 498.1846 | 607.7852 | 952.4608 | 0 | 952.4608 | 482.3823 | 470.0785 | 0 | 607.7852 | 742.1656 | 0 | 0 | 0 | 0 | 0 | 0 | 21.0172 | 369.6032 | 351.5451
1.2.1.1 | Реконструкция ПС 110/35/6 кВ Даниловка (замена Р-110 кВ - 6шт.; ТТ-110 кВ - 6шт.; ЗОН-110 кВ - 2шт.; В-35 кВ -7 шт.; Р-35 кВ - 16шт.; ТСН - 2шт.; оборудования АСУ ТП, УРЗА.) | M_TP2100.PS.0044 | 2030 | 2031 | 488.2568 | 595.6733 | 952.9002 | 0 | 952.9002 | 356.4239 | 596.4763 | 0 | 595.6733 | 356.4239 | 0 | 0 | 0 | 0 | 0 | 0 | 0 | 13.128 | 343.2958
1.2.1.1 | Реконструкция ПС 110/35/6 кВ Филипповская (замена В-110 кВ-2 шт., Р- 110 кВ -8 шт., ТТ-110 кВ-6 шт., ТН-110 кВ-6шт., ЗОН-110 кВ - 2шт.; В-35 кВ - 7шт., Р- 35 кВ -16 шт., АСУ ТП, УРЗА, замена ОПУ-1 шт.) | M_TP2100.PS.0052 | 2030 | 2031 | 493.2749 | 601.7954 | 962.7134 | 0 | 962.7134 | 515.6989 | 447.0145 | 0 | 601.7954 | 515.6989 | 0 | 0 | 0 | 0 | 0 | 0 | 0 | 18.7272 | 496.9717
1.2.1.1 | Реконструкция ПС 110/35/6 кВ КНС-4 (уменьшение трансформаторной мощности на 30 МВА до 50 МВА путем замены трансформаторов 2х40 МВА на 2х25 МВА с ПС 110/35/6 кВ Дорожная) | O_TP1100.PS.0087 | 2025 | 2027 | 427.9607 | 522.112 | 676.7384 | 0 | 676.7384 | 153.5293 | 523.2092 | 0 | 522.112 | 153.5293 | 0 | 0 | 36.7814 | 84.5747 | 32.1732 | 0 | 0 | 0 | 0
1.2.1.1 | Реконструкция ПС 110/35/6 кВ Транспортная (уменьшение трансформаторной мощности на 30 МВА до 50 МВА путем замены трансформаторов 2х40 МВА на 2х25 МВА с ПС 110 кВ Яун-Лор) | O_TP1100.PS.0088 | 2025 | 2028 | 309.7011 | 377.8354 | 498.6128 | 0 | 498.6128 | 111.7093 | 386.9035 | 0 | 377.8354 | 111.7093 | 0 | 0 | 4.7079 | 77.3265 | 20.6632 | 9.0117 | 0 | 0 | 0
1.2.1.1 | Реконструкция ПС 35 кВ Вач-Лор (замена силовых трансформаторов 2х4 МВА) | O_TP1100.PS.0090 | 2026 | 2027 | 88.5654 | 108.0497 | 147.0229 | 0 | 147.0229 | 88.7794 | 58.2436 | 0 | 108.0497 | 88.7794 | 0 | 0 | 0 | 4.9458 | 83.8335 | 0 | 0 | 0 | 0
1.2.1.2 | Реконструкция ПС 110/35/6 кВ Большечерногорская (ОРУ-110 кВ, ОРУ-35 кВ, замена оборудования АСУ ТП, СДТУ, УРЗА). | F_TP1600.PS.0040 | 2011 | 2030 | 985.5517 | 1202.3731 | 1783.7033 | 0 | 1783.7033 | 613.5699 | 1170.1334 | 17.8372 | 1184.5359 | 595.7327 | 0.00064591 | 8.1909 | 0.00070536 | 0 | 0 | 0 | 418.8494 | 168.6911 | 0
1.2.1.2 | Реконструкция ПС 110/35/6 кВ Кольцевая (ОРУ-110 кВ, ОРУ -35 кВ, замена оборудования АСУ ТП, СДТУ, УРЗА). | F_TP1600.PS.0086 | 2017 | 2027 | 1745.1867 | 2129.1278 | 2523.2657 | 0 | 2523.2657 | 1510.0266 | 1013.2391 | 34.7609 | 2094.3669 | 1475.2658 | 477.344 | 325.7194 | 113.3335 | 273.3274 | 285.5415 | 0 | 0 | 0 | 0
1.2.1.2 | Реконструкция ПС 110/35/6 кВ Факел (ОРУ-110 кВ, ОРУ-35кВ.КРУН-6кВ,устройств РЗА, АСУ ТП для целей телеуправления оборудованием из ДЦ АО «СО ЕЭС» и филиала АО «Россети Тюмень» Нижневартовские электрические сети) | F_TP1600.PS.0049 | 2011 | 2027 | 3170.0857 | 3867.5045 | 4404.7692 | 16.9601 | 4421.7292 | 1498.7654 | 2922.9639 | 394.0139 | 3473.4906 | 1104.7515 | 354.017 | 372.6224 | 125.1318 | 252.9802 | 0 | 0 | 0 | 0 | 0
1.2.1.2 | Реконструкция ПС 110/35/6 кВ КНС-28 (замена выключателей 110 кВ 2 шт., выключателей 35 кВ 7 шт., разъединителей 110 кВ – 8 шт., разъединителей 35 кВ - 16 шт., ОПУ, трансформаторов собственных нужд - 2 шт., устройств питания опер. тока - 1 шт., щита собственных нужд - 1 шт., замена оборудования УРЗА, АСУТП, СДТУ) | F_TP1600.PS.0056 | 2011 | 2030 | 650.4873 | 793.5946 | 1222.9672 | 0 | 1222.9672 | 470.0299 | 752.9373 | 11.2859 | 782.3087 | 794.3489 | 3.8185 | 3.6587 | 0.015155 | 0.017267 | 0 | 0 | 163.7262 | 287.5081 | 335.6049
1.2.1.2 | Реконструкция ПС 110/35/6 кВ КНС-15 (замена выключателей C-35 7 шт; разъединителей РндЗ-35 - 16 шт; разъединителей 110 кВ - 6 шт; блоков КТПБ-35 - 7 шт; однополюсных заземлителей ЗОН-110 - 2 шт; трансформаторов собственных нужд на - 2 шт; демонтаж существующих КРУН-6; замена оборудования АСУ ТП, СДТУ, УРЗА.) | H_TP1600.PS.0131 | 2019 | 2030 | 889.3599 | 1085.0191 | 1700.663 | 0 | 1700.663 | 581.2259 | 1119.4371 | 1.7286 | 1083.2904 | 1152.1445 | 0 | 1.3855 | 5.4646 | 0 | 0 | 0 | 0 | 572.6472 | 572.6472
1.2.1.2 | Реконструкция ПС 110/35/6 кВ Тагринская (замена выключателей 110 кВ 2 шт; выключателей 35 кВ 7 шт; разъединители РндЗ-35 16 шт, РндЗ-110 6 шт, ОПУ, трансформаторов собственных нужд - 2 шт; устройств питания опер. тока 1 шт; щита собственных нужд 1 шт; замена оборудования УРЗА) | H_TP1600.PS.0132 | 2020 | 2030 | 1160.4643 | 1415.7664 | 2114.1056 | 0 | 2114.1056 | 1214.8633 | 899.2423 | 6.5129 | 1409.2535 | 1208.3504 | 0 | 5.2608 | 0 | 0 | 0 | 0 | 830.0417 | 373.0479 | 0
1.2.1.2 | Реконструкция ПС 110/35/6 кВ Очимкинская (реконструкция ОРУ-110, ОРУ-35 кВ, установка КРУН-6, ОПУ) | F_TP1200.PS.0038 | 2025 | 2029 | 1138.7614 | 1389.2889 | 2022.4061 | 0 | 2022.4061 | 1369.7052 | 652.701 | 0 | 1389.2889 | 1369.7052 | 0 | 0 | 9.5089 | 0 | 0 | 490.1766 | 870.0196 | 0 | 0
1.2.1.2 | Реконструкция ПС 220/110/35/6 кВ Средний Балык. (Замена оборудования ОРУ-35 кВ) | H_TP1200.PS.0047 | 2028 | 2030 | 537.1439 | 655.3156 | 987.564 | 0 | 987.564 | 515.0481 | 472.5158 | 0 | 655.3156 | 515.0481 | 0 | 0 | 0 | 0 | 0 | 25.064 | 222.1472 | 267.8369 | 0
1.2.1.2 | Реконструкция ПС 110/6 кВ Сорум (замена ОПУ с восстановлением ЭМБ) | F_TP1900.PS.0043 | 2025 | 2027 | 200.7554 | 244.9216 | 333.3238 | 0 | 333.3238 | 122.2512 | 211.0726 | 0 | 244.9216 | 122.2512 | 0 | 0 | 0.20232 | 5.8736 | 116.1753 | 0 | 0 | 0 | 0
1.2.1.2 | Реконструкция ПС 110/35/6 кВ Быстринская (реконструкция ОРУ-110 кВ, ОРУ-35 кВ, КРУН-6 кВ, ОПУ, кабельного хозяйства, замена оборудования АСУ ТП, СДТУ, РЗА, выполнение охранных мероприятий видеонаблюдения и периметральной сигнализации) | F_TP1100.PS.0041 | 2019 | 2029 | 1124.5152 | 1371.9086 | 1982.7155 | 0 | 1982.7155 | 1087.7124 | 895.0031 | 10.5547 | 1361.3539 | 1077.1577 | 2.611 | 0.014403 | 0.38845 | 1.574 | 0.17663 | 522.0973 | 550.2959 | 0 | 0
1.2.1.2 | Техническое перевооружение ПС 110/35/6 кВ Покачевская (замена оборудования ОРУ-110 кВ, ОРУ-35 кВ, ОПУ, РЗА, кабельного хозяйства, замена ограждения) | F_TP1500.PS.0040 | 2029 | 2031 | 353.9238 | 431.787 | 677.0184 | 0 | 677.0184 | 528.6434 | 148.3751 | 0 | 431.787 | 678.6434 | 0 | 0 | 0 | 0 | 0 | 0 | 9.7337 | 347.4838 | 321.4259
1.2.1.2 | Реконструкция ПС 110/35/6 кВ Сарымская (замена масляных выключателей 110 кВ - 5шт., 35 кВ - 9 шт., НАМИ-35 -2 шт., ВАЗП - 2 шт., панелей релейных защит) | F_TP1500.PS.0041 | 2024 | 2030 | 1472.0598 | 1795.9129 | 2736.6874 | 0 | 2736.6874 | 1403.9285 | 1332.7589 | 0 | 1795.9129 | 1652.125 | 0 | 15.8764 | 0 | 0 | 15.812 | 93.3564 | 335.3155 | 943.5683 | 248.1966
1.2.1.2 | Реконструкция ПС 110/35/6 кВ Южно-Покачевская (замена масляных выключателей 35 кВ -7 шт., Разъеденители-35 кВ-16 шт., ТН-35 кВ -2 шт., кабельное хозяйство, ОПУ, релейные панели защит, замена ограждения) | F_TP1500.PS.0044 | 2018 | 2028 | 598.695 | 730.4079 | 1020.905 | 0 | 1020.905 | 247.9183 | 772.9867 | 4.2343 | 726.1735 | 243.684 | 0.49158 | 12.7748 | 0 | 0 | 19.0619 | 211.3557 | 0 | 0 | 0
1.2.1.2 | Техническое перевооружение ПС 110 кВ филиала Нижневартовские электрические сети с заменой масляных выключателей 110 кВ на элегазовые выключатели (ПС 110/35/6 кВ Ермаковская; ПС 110/35/6 кВ Мега; ПС 110/35/6 кВ Северо-Ватинская; ПС 110/35/6 кВ Ершовая; ПС 110/35/6 кВ Каскад; ПС 110/35/6 кВ Малочерногорская; ПС 110/35/6 кВ Меридиан; ПС 110/35/6 кВ Пермяк; ПС 110/35/6 кВ КНС-3А; ПС 110/35/6 кВ КНС-27; ПС 110/35/6 кВ Западный Варьеган; в количестве 32 шт.) | H_TP1600.PS.0137 | 2019 | 2028 | 387.5345 | 472.7921 | 663.4152 | 1.3099 | 664.725 | 583.3258 | 81.3993 | 6.7482 | 466.0439 | 576.5776 | 0 | 0 | 6.6535 | 0 | 90.7383 | 479.1858 | 0 | 0 | 0
1.2.1.2 | Реконструкция ПС 110/35/6 кВ Нефтеюганская (реконструкция ОРУ-35 кВ, ограждения, ТСО) | F_TP1200.PS.0039 | 2028 | 2030 | 731.5718 | 892.5176 | 1347.5249 | 0 | 1347.5249 | 605.4971 | 742.0278 | 0 | 892.5176 | 605.4971 | 0 | 0 | 0 | 0 | 0 | 30.3456 | 231.4931 | 343.6585 | 0
1.2.1.2 | Реконструкция ПС 110/6/6 кВ "Шукшинская" (реконструкция ОРУ, замена ячеек 10 кВ, кабельного хозяйства, оборудования и релейной защиты, зданий ОПУ,ЗРУ-6) | M_TP1100.PS.0062 | 2028 | 2030 | 654.4689 | 798.4521 | 1194.7742 | 0 | 1194.7742 | 801.9884 | 392.7858 | 0 | 798.4521 | 801.9884 | 0 | 0 | 0 | 0 | 0 | 24.2486 | 515.6958 | 262.044 | 0
1.2.1.2 | Реконструкция ПС 110 кВ Лосинка (с заменой оборудования ОРУ-35 кВ, защит ВЛ-110 Пыть-Ях - Лосинка-1, 2; ВЛ-110 Ленинская - Лосинка 1(2)) | H_TP1200.PS.0046 | 2028 | 2030 | 374.0226 | 456.3076 | 687.2376 | 0 | 687.2376 | 449.5018 | 237.7358 | 0 | 456.3076 | 449.5018 | 0 | 0 | 0 | 0 | 0 | 25.4204 | 193.7544 | 230.327 | 0
1.2.1.2 | Реконструкция ПС 110/10/10 кВ Сайма (реконструкция ЗРУ-10 кВ) филиал АО «Россети Тюмень» Сургутские электрические сети | M_TP1100.PS.0077 | 2029 | 2031 | 429.3786 | 523.8419 | 821.6118 | 0 | 821.6118 | 346.0407 | 475.5711 | 0 | 523.8419 | 446.0407 | 0 | 0 | 0 | 0 | 0 | 0 | 14.1549 | 209.7171 | 222.1686
1.2.1.2 | Реконструкция ПС 110/10 кВ Трансгаз (замена ячеек 10 кВ, кабельного хозяйства, оборудования и релейной защиты, ремонт здания ЗРУ-10, установка устройств компенсации емкостного тока I и II секциях 10 кВ) | M_TP1100.PS.0076 | 2028 | 2029 | 344.1769 | 419.8959 | 619.7641 | 0 | 619.7641 | 304.3923 | 315.3718 | 0 | 419.8959 | 304.3923 | 0 | 0 | 0 | 0 | 0 | 12.153 | 292.2393 | 0 | 0
1.2.1.2 | Реконструкция ПС 110/35/6 кВ КНС-27 (замена выключателей 110 кВ 2 шт; выключателей 35 кВ 7 шт; разъединителей 35 кВ 16 шт; разъединителей 110 кВ 8 шт; ОПУ; трансформаторов собственных нужд 2 шт; устройств питания опер. тока 1 шт; щита собственных нужд 1 шт; оборудования АСУ ТП, СДТУ, УРЗА) | M_TP1600.PS.0147 | 2029 | 2031 | 1175.3979 | 1433.9854 | 2261.4777 | 0 | 2261.4777 | 865.0914 | 1396.3863 | 0 | 1433.9854 | 1392.1314 | 0 | 0 | 0 | 0 | 0 | 0 | 12.1728 | 527.04 | 852.9187
1.2.1.2 | Реконструкция ПС 110/35/6 кВ КНС-3А (замена выключателей 110 кВ 2 шт; выключателей 35 кВ 7 шт; разъединителей 35 кВ 16 шт, разъединителей 110 кВ 8 шт; ОПУ; трансформаторов собственных нужд 2 шт; устройств питания опер. тока 1 шт; щита собственных нужд 1 шт; оборудования АСУ ТП, СДТУ, УРЗА) | M_TP1600.PS.0149 | 2029 | 2031 | 1175.3979 | 1433.9854 | 2261.4777 | 0 | 2261.4777 | 865.0914 | 1396.3863 | 0 | 1433.9854 | 1392.1314 | 0 | 0 | 0 | 0 | 0 | 0 | 12.1728 | 527.04 | 852.9187
1.2.1.2 | Реконструкция ПС 110/35/6 кВ КНС-5А (установка разъединителей 110 кВ 2 шт; замена разъединителей 110 кВ 6 шт; выключателей 35 кВ 7 шт; разъединителей 35 кВ 16 шт; ОПУ; КРУН-6; трансформаторов собственных нужд 2 шт; устройств питания опер. тока 1 шт; щита собственных нужд 1 шт; оборудования АСУ ТП, СДТУ, УРЗА) | M_TP1600.PS.0146 | 2029 | 2031 | 1175.3979 | 1433.9854 | 2261.4777 | 0 | 2261.4777 | 865.0914 | 1396.3863 | 0 | 1433.9854 | 1392.1314 | 0 | 0 | 0 | 0 | 0 | 0 | 12.1728 | 527.04 | 852.9187
1.2.1.2 | Реконструкция ПС 110/35/6 кВ Скважина (замена выключателей 110 кВ-2шт., 35 кВ-7шт., разъединителей 110 кВ-8шт., 35 кВ-18шт., вводов 110 кВ-3шт., трансформаторов СН с КРУ-2комп., трансформаторов тока 110 кВ-6шт., трансформаторов напряжения 35 кВ-6шт., разрядников 15-35 кВ-7шт., жесткой ошиновки 35-110 кВ-2комп., ОСИ-10-35-110 кВ-45шт., устройств РЗА, аппаратуры ВЧ связи, кабельных сетей, ЩСН-0,4 кВ-1шт., ОПУ; установка СОПТ-1комп., трансформаторов напряжения 110 кВ-6шт.) | M_TP1900.PS.0056 | 2028 | 2030 | 495.4427 | 604.4401 | 910.4628 | 0 | 910.4628 | 466.8421 | 443.6207 | 0 | 604.4401 | 466.8421 | 0 | 0 | 0 | 0 | 0 | 18.7128 | 214.7083 | 233.4211 | 0
1.2.1.2 | Техническое перевооружение ПС 110/35/6 кВ КНС-5 (Установка ТН-6 кВ – 6 шт. на ШМ-6 кВ, шкафа зажимов – 2 шт., монтаж контрольного кабеля – 200 м для устройства системы контроля замыкания на землю в сети 6 кВ) | M_TP1900.PS.0059 | 2027 | 2027 | 14.3621 | 17.5217 | 23.9025 | 0 | 23.9025 | 3.7882 | 20.1143 | 0 | 17.5217 | 3.7882 | 0 | 0 | 0 | 0 | 3.7882 | 0 | 0 | 0 | 0
1.2.1.2 | Реконструкция ПС Хугор (замена выключателей 110 кВ-2шт., 35 кВ-9шт., разъединителей 110 кВ-4шт., 35 кВ-22шт., трансформаторов СН с КРУ-2комп., трансформаторов тока 110 кВ-6шт., разрядников 15-35-110 кВ-10шт., жесткой ошиновки 35 кВ-1комп., ОСИ-10-35-110 кВ-51шт., устройств РЗА, аппаратуры ВЧ связи, системы телемеханики ТМ, кабельных сетей, ЩСН-0,4 кВ-1шт., СОПТ-1шт., ОПУ-2шт., установка Б-110 с разъединителем 110 кВ-2комп., шинной опоры 6 кВ- 5шт., линейного портала 110 кВ-2шт.) | M_TP1900.PS.0060 | 2028 | 2030 | 648.9235 | 791.6867 | 1192.5061 | 0 | 1192.5061 | 579.2976 | 613.2085 | 0 | 791.6867 | 579.2976 | 0 | 0 | 0 | 0 | 0 | 21.521 | 269.8136 | 287.963 | 0
1.2.1.2 | Замена КТПН-10/0,4 в распред.сетях п. Казым на КТПН киоскового типа (мощностью 250 кВа в кол-ве 2 шт.) | M_TP1900.PS.0068 | 2024 | 2026 | 7.2893 | 8.893 | 11.3705 | 0 | 11.3705 | 8.2722 | 3.0983 | 0 | 8.893 | 8.2722 | 0 | 1.1583 | 0 | 7.1139 | 0 | 0 | 0 | 0 | 0
1.2.1.2 | Реконструкция ПС 110/35/6 кВ КНС-2 (Замена выключателей 110 кВ – 2 шт, замена выключателей 35 кВ – 7 шт, замена трансформаторов напряжения 110 кВ – 2 шт, замена трансформаторов напряжения 35 кВ – 2 шт, замена трансформаторов напряжения 6 кВ – 2 шт, замена трансформаторов тока 6 кВ – 2 шт, установка КРУ 6 кВ – 1 шт, установка ОПН 110 кВ – 2 шт, установка ОПН 35 кВ – 2 шт, установка ОПН 6 кВ – 2 шт, замена разъединителей 110 кВ – 6 шт, замена разъединителей 35 кВ – 16 шт, замена разъединителей 6 кВ – 2шт, замена системы ВЧ связи 110 кВ – 3 шт, замена кабельных линий – 25 км, замена системы РЗиА – 22 шт, замена АСУТП и ТМ – 3 шт, замена наружного ограждения – 200 м) | M_TP1100.PS.0079 | 2029 | 2031 | 662.2599 | 807.957 | 1265.3907 | 0 | 1265.3907 | 722.3454 | 543.0453 | 0 | 807.957 | 955.8252 | 0 | 0 | 0 | 0 | 0 | 0 | 22.0247 | 500.1364 | 433.6641
1.2.1.2 | Реконструкция ПС 110/35/6 кВ Яун-Лор (Замена выключателей 110 кВ – 2 шт, замена выключателей 35 кВ – 7 шт, замена трансформаторов напряжения 110 кВ – 2 шт, замена трансформаторов напряжения 35 кВ – 2 шт, замена трансформаторов напряжения 6 кВ – 2 шт, замена трансформаторов тока 6 кВ – 2 шт, установка КРУ 6 кВ – 1 шт, установка ОПН 110 кВ – 2 шт, установка ОПН 35 кВ – 2 шт, установка ОПН 6 кВ – 2 шт, замена разъединителей 110 кВ – 2 шт, замена разъединителей 35 кВ – 16 шт, замена разъединителей 6 кВ – 2шт, замена системы ВЧ связи 110 кВ – 1 шт, замена кабельных линий – 25 км, замена системы РЗиА – 22 шт, замена АСУТП и ТМ – 3 шт, замена наружного ограждения – 222 м) | M_TP1100.PS.0078 | 2030 | 2031 | 663.4028 | 809.3515 | 1295.0078 | 0 | 1295.0078 | 734.1814 | 560.8264 | 0 | 809.3515 | 734.1814 | 0 | 0 | 0 | 0 | 0 | 0 | 0 | 22.9277 | 711.2536
1.2.1.2 | Техническое перевооружение ПС 110 кВ Айка, ПС 110 кВ Слава (установка регистраторов аварийных событий РАС) | M_TP1500.PS.0054 | 2025 | 2027 | 82.6966 | 100.8899 | 131.6476 | 0 | 131.6476 | 82.1974 | 49.4503 | 0 | 100.8899 | 82.1974 | 0 | 0 | 0.58478 | 76.9829 | 4.6297 | 0 | 0 | 0 | 0
1.2.1.2 | Техническое перевооружение ПС 110 кВ Инга (устройство компенсации емкостных токов замыкания на землю) | M_TP1500.PS.0055 | 2027 | 2028 | 37.4825 | 45.7286 | 64.6858 | 0 | 64.6858 | 23.931 | 40.7548 | 0 | 45.7286 | 23.931 | 0 | 0 | 0 | 0 | 2.3694 | 21.5617 | 0 | 0 | 0
1.2.1.2 | Техническое перевооружение ПС 110 кВ Лангепас (устройство компенсации емкостных токов замыкания на землю) | M_TP1500.PS.0056 | 2027 | 2028 | 37.4978 | 45.7473 | 64.7123 | 0 | 64.7123 | 23.931 | 40.7813 | 0 | 45.7473 | 23.931 | 0 | 0 | 0 | 0 | 2.3694 | 21.5617 | 0 | 0 | 0
1.2.1.2 | Техническое перевооружение ПС 110 кВ Апрельская, ПС 110 кВ Южная (установка регистраторов аварийных событий РАС) | N_TP1500.PS.0057 | 2027 | 2028 | 40.3346 | 49.2082 | 69.2179 | 0 | 69.2179 | 19.1595 | 50.0584 | 0 | 49.2082 | 19.1595 | 0 | 0 | 0 | 0 | 4.6114 | 14.5481 | 0 | 0 | 0
1.2.1.2 | Техническое перевооружение ПС 110 кВ АБЗ, ПС 110 кВ Пойма, ПС 110 кВ Ханты-Мансийская в части компенсации емкостных токов однофазных замыканий на землю (замена высокоомных резисторов с установкой дугогасящих реакторов и нейтралеобразующих трансформаторов: ПС 110 кВ АБЗ - 4 комплекта, ПС 110 кВ Пойма - 4 комплекта, ПС 110 кВ Ханты-Мансийская - 4 комплекта) | O_TP1200.PS.0069 | 2025 | 2029 | 198.741 | 242.464 | 344.0123 | 0 | 344.0123 | 221.2137 | 122.7986 | 0 | 242.464 | 221.2137 | 0 | 0 | 0 | 4.9026 | 70.0394 | 73.8942 | 72.3775 | 0 | 0
1.2.2.1 | Реконструкция ВЛ 110 кВ Ленинская – Островная (переустройство двухцепной ВЛ на участке 0,6 км с заменой одной опоры), реконструкция ВЛ 110 кВ отпайка Восточно-Сургутская (переустройство двухцепной ВЛ на двух участках общей протяженностью 1,177 км с заменой двух опор) | N_TP1200.VL.0042 | 2024 | нд | 94.9303 | 115.815 | 131.5549 | 0 | 131.5549 | 11.9106 | 119.6443 | 0 | 115.815 | 11.9106 | 0 | 11.8378 | 0.072832 | 0 | 0 | 0 | 0 | 0 | 0
1.2.2.1 | Реконструкция ВЛ 110 кВ Правдинская – Северный Салым (переустройство двухцепной ВЛ на участке 0,341 км с установкой 6 дополнительных опор); реконструкция ВЛ 110 кВ Правдинская – Водозабор (переустройство ВЛ на одноцепных участках общей протяженностью 0,169 км с установкой 3 дополнительных опор), реконструкция ВЛ 110 кВ Правдинская – Сагать-Ях (переустройство одноцепной ВЛ на участке 0,158 км с установкой 1 дополнительной опоры), реконструкция ВЛ 110 кВ Правдинская – Сатарино 1 цепь (переустройство одноцепной ВЛ на участке 0,365 м с установкой 3 дополнительных опор), реконструкция ВЛ 110 кВ Правдинская – Сатарино 2 цепь (переустройство одноцепной ВЛ на участке 0,391 км с установкой 3 дополнительных опор) | N_TP1200.VL.0044 | 2024 | 2029 | 103.2812 | 126.003 | 145.4291 | 0 | 145.4291 | 117.3205 | 28.1086 | 0 | 126.003 | 117.3205 | 0 | 105.7536 | 4.5419 | 1.6761 | 1.783 | 1.783 | 1.783 | 0 | 0
1.2.2.2 | Реконструкция ВЛ 110 кВ отпайка КС-4 (замена 13 опор, 2х3,2 км провода) | H_TP1200.VL.0023 | 2019 | 2026 | 242.3053 | 295.6125 | 309.0541 | 11.5621 | 320.6162 | 140.4894 | 180.1268 | 7.8116 | 287.8009 | 132.6778 | 132.0455 | 0 | 0 | 0.63233 | 0 | 0 | 0 | 0 | 0
1.2.2.2 | Реконструкция перехода ВЛ 110 кВ Кирьяновская-Ореховская, Кирьяновская-ПП Восточный-2 через судоходную протоку Мулка, в пролете опор № 23-26 | J_TP1600.VL.0040 | 2021 | 2026 | 240.5313 | 293.4481 | 313.1753 | 11.893 | 325.0683 | 148.5344 | 176.5339 | 36.9702 | 256.4779 | 111.5641 | 80.6358 | 25.6417 | 1.9573 | 3.3294 | 0 | 0 | 0 | 0 | 0
1.2.2.2 | Реконструкция ВЛ 110 кВ Пыть-Ях - Парус 1,2 (замена 40 опор, 2х11 км провода) | H_TP1200.VL.0025 | 2018 | 2029 | 614.0756 | 749.1723 | 786.8052 | 115.2442 | 902.0493 | 516.3061 | 385.7433 | 93.9592 | 655.2131 | 422.3469 | 381.6326 | 37.6565 | -5.3215 | 4.4946 | 1.2949 | 1.2949 | 1.2949 | 0 | 0
1.2.2.2 | Реконструкция ВЛ 110 кВ Сургут-Имилор 1, Имилор-Югорская, отп. Федоровская (замена грозотроса 0,1 км) | H_TP1100.VL.0026 | 2028 | 2028 | 0.50498 | 0.61608 | 0.87489 | 0 | 0.87489 | 0.24372 | 0.63117 | 0 | 0.61608 | 0.24372 | 0 | 0 | 0 | 0 | 0 | 0.24372 | 0 | 0 | 0
1.2.2.2 | Реконструкция ВЛ 110 кВ Сургут-Имилор 1, Сургут-Югорская (замена грозотроса 19,7 км) | H_TP1100.VL.0025 | 2029 | 2030 | 15.2709 | 18.6304 | 28.5693 | 0 | 28.5693 | 8.3092 | 20.2601 | 0 | 18.6304 | 8.3092 | 0 | 0 | 0 | 0 | 0 | 0 | 0.74794 | 7.5612 | 0
1.2.2.2 | Реконструкция ВЛ 110 кВ Сургут-Победа 1,2 отп. Строительная (замена грозотроса 0,8 км) | H_TP1100.VL.0027 | 2028 | 2028 | 1.643 | 2.0045 | 2.8466 | 0 | 2.8466 | 0.84466 | 2.0019 | 0 | 2.0045 | 0.84466 | 0 | 0 | 0 | 0 | 0 | 0.84466 | 0 | 0 | 0
1.2.2.2 | Реконструкция ВЛ 110 кВ Имилор-Восточно-Моховая 1,2 (замена грозотроса 17 км) | H_TP1100.VL.0028 | 2029 | 2030 | 15.5498 | 18.9707 | 29.0895 | 0 | 29.0895 | 7.7414 | 21.3481 | 0 | 18.9707 | 7.7414 | 0 | 0 | 0 | 0 | 0 | 0 | 0.70756 | 7.0339 | 0
1.2.2.2 | Реконструкция ВЛ 110 кВ В. Моховая-Сова 1,2 (замена грозотроса 8,8 км) | H_TP1100.VL.0030 | 2029 | 2030 | 7.2025 | 8.7871 | 13.1692 | 0 | 13.1692 | 3.3087 | 9.8604 | 0 | 8.7871 | 3.3087 | 0 | 0 | 0 | 0 | 0 | 0 | 2.1963 | 1.1124 | 0
1.2.2.2 | Реконструкция ВЛ 110 кВ Сургут-Имилор 1, Сургут-Югорская, Имилор-Югорская (замена грозотроса 18,3 км) | H_TP1100.VL.0029 | 2027 | 2028 | 14.6133 | 17.8282 | 25.2266 | 0 | 25.2266 | 6.3091 | 18.9175 | 0 | 17.8282 | 6.3091 | 0 | 0 | 0 | 0 | 0.57665 | 5.7325 | 0 | 0 | 0
1.2.2.2 | Реконструкция ВЛ 110 кВ Сургут-Имилор 1, Сургут-Югорская, Имилор-Югорская (замена грозотроса 11 км) | H_TP1100.VL.0034 | 2029 | 2030 | 10.4109 | 12.7013 | 19.4827 | 0 | 19.4827 | 5.1148 | 14.3679 | 0 | 12.7013 | 5.1148 | 0 | 0 | 0 | 0 | 0 | 0 | 0.42317 | 4.6916 | 0
1.2.2.2 | Реконструкция ВЛ 110 кВ Сургут-Конденсат (замена грозотроса 4 км) | H_TP1100.VL.0031 | 2029 | 2030 | 4.9479 | 6.0365 | 9.2442 | 0 | 9.2442 | 2.3678 | 6.8764 | 0 | 6.0365 | 2.3678 | 0 | 0 | 0 | 0 | 0 | 0 | 0.29424 | 2.0736 | 0
1.2.2.2 | Реконструкция ВЛ 110 кВ Сургут-Имилор 1, Имилор-Югорская, отп. КНС-1(замена грозотроса 0,2 км) | H_TP1100.VL.0033 | 2028 | 2029 | 0.55195 | 0.67338 | 0.9906 | 0 | 0.9906 | 0.28336 | 0.70724 | 0 | 0.67338 | 0.28336 | 0 | 0 | 0 | 0 | 0 | 0.035206 | 0.24815 | 0 | 0
1.2.2.2 | Реконструкция ВЛ 110 кВ В. Моховая-Сова 1,2 (замена грозотроса 7,6 км) | H_TP1100.VL.0036 | 2028 | 2029 | 6.2521 | 7.6276 | 11.2208 | 0 | 11.2208 | 3.03 | 8.1908 | 0 | 7.6276 | 3.03 | 0 | 0 | 0 | 0 | 0 | 0.37637 | 2.6536 | 0 | 0
1.2.2.2 | Реконструкция ВЛ 110 кВ Сургут-Имилор 1, Сургут-Югорская, отп. Подкачка (замена грозотроса 11,6 км) | H_TP1100.VL.0035 | 2028 | 2029 | 9.678 | 11.8072 | 17.398 | 0 | 17.398 | 4.634 | 12.764 | 0 | 11.8072 | 4.634 | 0 | 0 | 0 | 0 | 0 | 0.38257 | 4.2515 | 0 | 0
1.2.2.2 | Реконструкция ВЛ 110 кВ В. Моховая-Сова 1,2 отп. Савуйская (замена грозотроса 1,1 км) | H_TP1100.VL.0037 | 2027 | 2028 | 2.0387 | 2.4872 | 3.5126 | 0 | 3.5126 | 0.86979 | 2.6428 | 0 | 2.4872 | 0.86979 | 0 | 0 | 0 | 0 | 0.12136 | 0.74843 | 0 | 0 | 0
1.2.2.2 | Реконструкция ВЛ 110 кВ Кирилловская - Уральская-1, Кирилловская-Дружная, Дружная - Уральская (переустройство участка шлейфового захода на ПС Дружная) | H_TP1500.VL.0025 | 2028 | 2029 | 25.7265 | 31.3864 | 46.2986 | 0 | 46.2986 | 32.7903 | 13.5083 | 0 | 31.3864 | 32.7903 | 0 | 0 | 0 | 0 | 0 | 1.804 | 30.9863 | 0 | 0
1.2.2.2 | Реконструкция ВЛ 110 кВ Урьевская - Локосово-1,2 с отпайкой на ПС Ладья (переустройство отпаечного узла) | H_TP1500.VL.0030 | 2028 | 2029 | 32.1033 | 39.166 | 57.4437 | 0 | 57.4437 | 46.3173 | 11.1264 | 0 | 39.166 | 46.3173 | 0 | 0 | 0 | 0 | 0 | 9.2668 | 37.0505 | 0 | 0
1.2.2.2 | Реконструкция ВЛ-110 кВ Прогресс - Таврическая с отпайкой на ПС Роса (переустройство отпаечного узла) | H_TP1500.VL.0029 | 2029 | 2030 | 26.9465 | 32.8747 | 50.3994 | 0 | 50.3994 | 36.5107 | 13.8886 | 0 | 32.8747 | 36.5107 | 0 | 0 | 0 | 0 | 0 | 0 | 3.527 | 32.9838 | 0
1.2.2.2 | Реконструкция ВЛ 110 кВ Восточно-Моховая-Сова 1,2 переустройство узла отпайки на ПС 110/35/6 кВ "Савуйская" (установка опор 1 шт., подвеска 0,4 км провода, 0,4 км грозотроса) | H_TP1100.VL.0013 | 2017 | 2029 | 27.5218 | 33.5766 | 49.46 | 0 | 49.46 | 19.2518 | 30.2082 | 0.36989 | 33.2067 | 18.8819 | 0 | 0 | 0 | 0 | 0 | 0 | 18.8819 | 0 | 0
1.2.2.2 | Реконструкция ВЛ 110 кВ Вандрас – КС-6 (замена 37 опор, 10 км провода) | H_TP1200.VL.0027 | 2028 | 2030 | 679.7675 | 829.3163 | 1248.2188 | 0 | 1248.2188 | 403.9042 | 844.3146 | 0 | 829.3163 | 403.9042 | 0 | 0 | 0 | 0 | 0 | 11.2504 | 203.2646 | 189.3893 | 0
1.2.2.2 | Реконструкция ВЛ 110 кВ Кинтус – Вандрас (замена 84 опор, 23 км провода) | H_TP1200.VL.0028 | 2028 | 2031 | 1658.5835 | 2023.4718 | 3129.4031 | 0 | 3129.4031 | 965.3086 | 2164.0945 | 0 | 2023.4718 | 1120.7448 | 0 | 0 | 0 | 0 | 0 | 21.2758 | 235.1236 | 463.045 | 401.3003
1.2.2.2 | Реконструкция ВЛ 110 кВ Ленинская – Лосинка (замена 37 опор, 2х9 км провода) | H_TP1200.VL.0030 | 2029 | 2031 | 703.8786 | 858.7319 | 1326.5832 | 0 | 1326.5832 | 473.5546 | 853.0286 | 0 | 858.7319 | 486.1626 | 0 | 0 | 0 | 0 | 0 | 0 | 20.7688 | 400.0897 | 65.3041
1.2.2.2 | Реконструкция ВЛ 110 кВ Полоцкая-Быстринская с отпайкой на ПС Солкино (установка опор 8 шт., подвеска 1,48 км провода, 0,74 км грозотроса) | L_TP1100.VL.0046 | 2020 | 2027 | 135.2142 | 164.9614 | 218.6898 | 0 | 218.6898 | 44.717 | 173.9729 | 13.8928 | 151.0685 | 30.8241 | 0 | 0 | 0 | 4.2132 | 26.611 | 0 | 0 | 0 | 0
1.2.2.2 | Реконструкция ВЛ 110 кВ Снежная – Ханты-Мансийская (Замена провода АЖ 120 на АС 120 на участке ВЛ 110 кВ Снежная – Фоминская) | H_TP1200.VL.0021 | 2019 | 2029 | 4452.9263 | 5432.5701 | 6007.1206 | 216.2966 | 6223.4172 | 3023.4923 | 3199.9249 | 736.1042 | 4696.4659 | 2287.3881 | 1243.0331 | 387.8793 | 410.6065 | 197.0705 | 21.2914 | 23.3247 | 4.1825 | 0 | 0
1.2.2.2 | Реконструкция ВЛ 110 кВ Картопья-Вандмтор 1,2 Урайского ПО филиала АО "Россети Тюмень" Энергокомплекс (замена отдельностоящих дефектных опор - 81 шт.) | M_TP2100.VL.0017 | 2027 | 2029 | 958.4334 | 1169.2888 | 1677.6765 | 0 | 1677.6765 | 461.9119 | 1215.7645 | 0 | 1169.2888 | 461.9119 | 0 | 0 | 0 | 0 | 114.449 | 120.9941 | 226.4689 | 0 | 0
1.2.2.2 | Реконструкция ВЛ 110 кВ Снежная - КС-6 (замена 159 опор, 40 км провода) | M_TP1200.VL.0039 | 2029 | 2031 | 2723.2893 | 3322.413 | 5210.3105 | 0 | 5210.3105 | 1733.8523 | 3476.4582 | 0 | 3322.413 | 2238.0186 | 0 | 0 | 0 | 0 | 0 | 0 | 64.8032 | 1071.68 | 1101.5354
1.2.2.2 | Реконструкция ВЛ 110 кВ Пыть-Ях - Лосинка (замена 58 опор, 2х12 км провода) | M_TP1200.VL.0040 | 2029 | 2031 | 905.6085 | 1104.8424 | 1716.1823 | 0 | 1716.1823 | 515.8204 | 1200.3619 | 0 | 1104.8424 | 641.9004 | 0 | 0 | 0 | 0 | 0 | 0 | 22.5716 | 451.1773 | 168.1515
1.2.2.2 | Реконструкция участка ВЛ 110 кВ Картопья - Вандмтор 1.2 с ОТ 110 кВ на ПС Ун-Юган 1.2 протяженностью 14.5 км | M_TP1900.VL.0029 | 2029 | 2031 | 845.1843 | 1031.1248 | 1617.6377 | 0 | 1617.6377 | 374.2408 | 1243.3969 | 0 | 1031.1248 | 374.2408 | 0 | 0 | 0 | 0 | 0 | 0 | 6.7799 | 183.7304 | 183.7304
1.2.2.2 | Реконструкция ВЛ 110 кВ Имилор-Восточно-Моховая 3 (установка ОПН 756 шт.) | M_TP1100.VL.0048 | 2029 | 2030 | 884.8667 | 1079.5374 | 1661.2133 | 0 | 1661.2133 | 70.5252 | 1590.6881 | 0 | 1079.5374 | 70.5252 | 0 | 0 | 0 | 0 | 0 | 0 | 0.129 | 70.3962 | 0
1.2.2.2 | Техническое перевооружение ВЛ 110 кВ Красноленинская - Хора, ВЛ 110 кВ Нулевая - Хора, ВЛ 110 кВ Красноленинская - Нулевая (замена провода протяженностью 32,51 км) | M_TP1900.VL.0030 | 2028 | 2029 | 271.6661 | 331.4327 | 489.2698 | 0 | 489.2698 | 310.2467 | 179.0231 | 0 | 331.4327 | 310.2467 | 0 | 0 | 0 | 0 | 0 | 11.1504 | 299.0963 | 0 | 0
1.2.2.2 | Реконструкция ВЛ 110 кВ Пимская-Контур 1 (установка ОПН 483 шт.) | M_TP1100.VL.0044 | 2027 | 2028 | 587.0991 | 716.2609 | 1015.5835 | 0 | 1015.5835 | 41.342 | 974.2415 | 0 | 716.2609 | 41.342 | 0 | 0 | 0 | 0 | 1.6256 | 39.7164 | 0 | 0 | 0
1.2.2.2 | Реконструкция ВЛ 110 кВ Западно-Камынская-Пимская 2 (установка ОПН 792 шт.) | M_TP1100.VL.0043 | 2028 | 2029 | 924.1328 | 1127.442 | 1666.6003 | 0 | 1666.6003 | 80.5491 | 1586.0511 | 0 | 1127.442 | 80.5491 | 0 | 0 | 0 | 0 | 0 | 0.14614 | 80.403 | 0 | 0
1.2.2.2 | Реконструкция 2КЛ-10 кВ от ПС 110/10/10 кВ Новин до РП-ТП-10/0,4кВ «Гидронамыв» (участок ВЛ 10 кВ 2х4300 м; КЛ 10 кВ 2х775 м) | M_TP1100.KL.0002 | 2024 | 2027 | 176.7546 | 215.6406 | 282.7341 | 0 | 282.7341 | 73.3912 | 209.3429 | 0 | 215.6406 | 73.3912 | 0 | 0.0042 | 0.0062 | 62.4921 | 10.8887 | 0 | 0 | 0 | 0
1.2.2.2 | Реконструкция ВЛ-6 кВ ф.12 ПС Шукшинская (замена провода 5.954 км) | M_TP1100.VL.0049 | 2025 | 2028 | 18.3539 | 22.3918 | 31.0108 | 0 | 31.0108 | 21.6206 | 9.3902 | 0 | 22.3918 | 21.6206 | 0 | 0 | 0.0062 | 0 | 13.5764 | 8.038 | 0 | 0 | 0
1.2.2.2 | Реконструкция ВЛ 110 кВ Инга - Таврическая, ВЛ 110 кВ Айка - Таврическая, ВЛ 110 кВ Кирилловская - Айка (замена фундаментов опор 19 шт.), ВЛ 110 кВ Кирилловская - Уральская I цепь, ВЛ 110 кВ Кирилловская - Дружная (замена фундаментов опор 3 шт.), ВЛ 110 кВ Прогресс - Фотон, ВЛ 110 кВ Прогресс - Таврическая, ВЛ 110 кВ Фотон - Таврическая (замена фундаментов опор 11шт.) , ВЛ 110 кВ Урьевская - Локосово I,II цепь Отпайка на ПС Диспетчерская (замена фундаментов опор 2 шт.), ВЛ 110 кВ Васильев-Урьевская II цепь (замена фундаментов опор 2 шт.) | M_TP1500.VL.0043 | 2028 | 2030 | 158.6852 | 193.596 | 296.2133 | 0 | 296.2133 | 177.6597 | 118.5536 | 0 | 193.596 | 177.6597 | 0 | 0 | 0 | 0 | 0 | 5.7502 | 14.7287 | 157.1809 | 0
1.2.2.2 | Реконструкция ВЛ 110 кВ Урьевская - Локосово-1,2 с отпайкой на ПС 110/10 кВ Диспетчерская (переустройство отпаечного узла) | M_TP1500.VL.0032 | 2028 | 2029 | 23.64 | 28.8408 | 42.5435 | 0 | 42.5435 | 27.6722 | 14.8713 | 0 | 28.8408 | 27.6722 | 0 | 0 | 0 | 0 | 0 | 1.5224 | 26.1498 | 0 | 0
1.2.2.2 | Реконструкция ВЛ 110 кВ Сова - Сарымская - 1,2 (замена опор 26 шт., замена фундаментов опор 10 шт.) | M_TP1500.VL.0034 | 2029 | 2031 | 171.4365 | 209.1525 | 333.803 | 0 | 333.803 | 124.0126 | 209.7904 | 0 | 209.1525 | 124.0126 | 0 | 0 | 0 | 0 | 0 | 0 | 6.0625 | 0 | 117.9502
1.2.2.2 | Реконструкция ВЛ 110 кВ Когалым - Сарымская I,II цепь (замена фундаментов опор 13 шт.), ВЛ 110 кВ Когалым - Тевлин I,II цепь (замена фундаментов опор 4 шт.), ВЛ 110 кВ Когалым - Уральская I,II цепь (замена фундаментов опор 11 шт.), ВЛ 110 кВ Когалым - Уральская I,II цепь Отпайка на ПС Весна (замена фундаментов опор 2 шт.), ВЛ 110 кВ Восточно-Моховая - Слава (замена фундаментов опор 7 шт.) | M_TP1500.VL.0037 | 2029 | 2031 | 177.7393 | 216.8419 | 341.8609 | 0 | 341.8609 | 161.0241 | 180.8368 | 0 | 216.8419 | 161.0241 | 0 | 0 | 0 | 0 | 0 | 0 | 33.1692 | 0 | 127.8549
1.2.2.2 | Модернизация ВЛ в рамках повышения грозоупорности ВЛ 110 кВ Чупальская - Соровская II цепь (установка ОПН - 964 шт.) | N_TP1200.VL.0046 | 2024 | 2028 | 359.5243 | 438.6196 | 598.5214 | 0 | 598.5214 | 181.7817 | 416.7397 | 0 | 438.6196 | 181.7817 | 0 | 0 | 2.9287 | 47.8 | 69.21 | 61.843 | 0 | 0 | 0
1.2.2.2 | Реконструкция ВЛ 110 кВ Пачетлор - КНС-11 1,2 установка дополнительных опор в пролётах более 350м (установка 12 опор) | N_TP1100.VL.0050 | 2026 | 2028 | 371.9301 | 453.7547 | 628.1117 | 0 | 628.1117 | 312.2055 | 315.9062 | 0 | 453.7547 | 312.2055 | 0 | 0 | 0 | 4.7251 | 190.0841 | 117.3964 | 0 | 0 | 0
1.2.2.2 | Реконструкция ВЛ 110 кВ Восточно-Моховая-Сова 1,2 переустройство узла отпайки на ПС 110/10 кВ "Шевченко" (установка опор 1 шт., подвеска 0,3 км провода, 0,3 км грозотроса) | N_TP1100.VL.0054 | 2028 | 2029 | 60.3051 | 73.5723 | 108.6686 | 0 | 108.6686 | 40.4944 | 68.1742 | 0 | 73.5723 | 40.4944 | 0 | 0 | 0 | 0 | 0 | 0.89534 | 39.5991 | 0 | 0
1.2.2.2 | Реконструкция ВЛ 110 кВ Пачетлор-Контур 1, Пачетлор-Прометей переустройство узла отпайки на ПС110/35/6 кВ "Вачимская" (установка опор 1 шт., подвеска 0,3 км провода, 0,3 км грозотроса) | N_TP1100.VL.0055 | 2028 | 2029 | 59.7036 | 72.8384 | 107.5853 | 0 | 107.5853 | 41.1115 | 66.4738 | 0 | 72.8384 | 41.1115 | 0 | 0 | 0 | 0 | 0 | 0.90269 | 40.2088 | 0 | 0
1.2.2.2 | Реконструкция ВЛ 110 кВ Кирьяновская-ГПП-7 1, 2 цепь (установка дополнительных опор в пролетах опор №39-45) | N_TP1600.VL.0019 | 2025 | 2028 | 201.1897 | 245.4515 | 342.7027 | 0 | 342.7027 | 129.4043 | 213.2984 | 0 | 245.4515 | 129.4043 | 0 | 0 | 0.0017261 | 7.2164 | 40 | 82.1862 | 0 | 0 | 0
1.2.2.2 | Выполнение работ по доведению просек трасс ВЛ 110 кВ до нормативной ширины в границах охранных зон филиала АО "Россети Тюмень" Нижневартовские электрические сети" (45,7058 га) | O_TP1600.VL.0043 | 2026 | 2027 | 80.1181 | 97.7441 | 133.0716 | 0 | 133.0716 | 49.1963 | 83.8753 | 0 | 97.7441 | 49.1963 | 0 | 0 | 0 | 2.1625 | 47.0338 | 0 | 0 | 0 | 0
1.2.3.1 | Установка приборов учета в соответствии с федеральным законом от 27.12.2018 № 522- ФЗ при истечении МПИ или срока эксплуатации при отсутствии приборов учета у потребителя (14 счетчиков 0,4 кВ) филиала АО «Россети Тюмень» Нижневартовские электрические сети (2027 г.) | M_TP1600.AS.0005 | 2027 | 2027 | 2.6049 | 3.178 | 4.3353 | 0 | 4.3353 | 0.86467 | 3.4707 | 0 | 3.178 | 0.86467 | 0 | 0 | 0 | 0 | 0.86467 | 0 | 0 | 0 | 0
1.2.3.1 | Установка приборов учета в соответствии с федеральным законом от 27.12.2018 № 522- ФЗ при истечении МПИ или срока эксплуатации при отсутствии приборов учета у потребителя (19 счетчиков 0,4 кВ) филиала АО «Россети Тюмень» Нижневартовские электрические сети (2026г.) | M_TP1600.AS.0010 | 2026 | 2026 | 3.2877 | 4.011 | 5.2219 | 0 | 5.2219 | 1.1306 | 4.0914 | 0 | 4.011 | 1.1306 | 0 | 0 | 0 | 1.1306 | 0 | 0 | 0 | 0 | 0
1.2.3.1 | Установка приборов учета в соответствии с Федеральным законом от 27.12.2018 № 522-ФЗ при истечении МПИ или срока эксплуатации, при отсутствии прибора учета у потребителя (3 точки учета 0,2-0,4 кВ: прибор учета - 3 шт.) филиала АО "Россети Тюмень" Урайские электрические сети. (2027г) | M_TP2100.AS.0008 | нд | нд | 0.38035 | 0.46403 | нд | 0 | нд | 0 | нд | 0 | 0.46403 | 0 | 0 | 0 | 0 | 0 | 0 | 0 | 0 | 0 | 0
1.2.3.1 | Установка приборов учета в соответствии с Федеральным законом от 27.12.2018 № 522-ФЗ при истечении МПИ или срока эксплуатации, при отсутствии прибора учета у потребителя (16 точек учета 0,2-0,4 кВ: прибор учета - 15 шт., трансформатор тока - 3шт.) Урайского ПО филиала АО "Россети Тюмень" Энергокомплекс (2026-2028гг) | M_TP2100.AS.0007 | 2026 | 2028 | 2.2058 | 2.6911 | 3.6687 | 0 | 3.6687 | 0.68784 | 2.9809 | 0 | 2.6911 | 0.68784 | 0 | 0 | 0 | 0.15886 | 0.36323 | 0.16575 | 0 | 0 | 0
1.2.3.1 | Установка приборов учета в соответствии с Федеральным законом от 27.12.2018 № 522-ФЗ при истечении МПИ или срока эксплуатации, при отсутствии прибора учета у потребителя (9 ПУ, 6 ТТ) 0,2-0,4кВ кВ филиал Энергокомплекс (2023-2028 г.) | N_TP1900.AS.0012 | 2023 | 2028 | 1.0503 | 1.2813 | 1.7275 | 0 | 1.7275 | 0.49563 | 1.2319 | 0 | 1.2813 | 0.49563 | 0.058054 | 0.020497 | 0 | 0.067995 | 0 | 0.34908 | 0 | 0 | 0
1.2.3.1 | Включение приборов учета в систему сбора и передачи данных (1 УСПД) 6(10) кВ филиала Сургутские ЭС (2027) | N_TP1100.AS.0022 | 2027 | 2027 | 0.4422 | 0.53948 | 0.73594 | 0 | 0.73594 | 0.19044 | 0.5455 | 0 | 0.53948 | 0.19044 | 0 | 0 | 0 | 0 | 0.19044 | 0 | 0 | 0 | 0
1.2.3.1 | Включение приборов учета в систему сбора и передачи данных (3 УСПД) 110 кВ филиала Сургутские ЭС (2026) | N_TP1100.AS.0017 | нд | нд | 4.4592 | 5.4402 | нд | 0 | нд | 0 | нд | 0 | 5.4402 | 0 | 0 | 0 | 0 | 0 | 0 | 0 | 0 | 0 | 0
1.2.3.1 | Включение приборов учета в систему сбора и передачи данных (2 УСПД) 110 кВ кВ филиала Сургутские ЭС (2027) | N_TP1100.AS.0021 | 2027 | 2027 | 3.0934 | 3.7739 | 5.1482 | 0 | 5.1482 | 0.3973 | 4.7509 | 0 | 3.7739 | 0.3973 | 0 | 0 | 0 | 0 | 0.3973 | 0 | 0 | 0 | 0
1.2.3.1 | Установка приборов учета в соответствии с Федеральным законом от 27.12.2018 № 522-ФЗ при истечении МПИ или срока эксплуатации, при отсутствии прибора учета у потребителя (2 ПУ 0.22(0,4) кВ) филиал Нефтеюганские ЭС (2027 г.) | N_TP1200.AS.0009 | 2027 | 2027 | 0.20185 | 0.24626 | 0.33594 | 0 | 0.33594 | 0.088203 | 0.24774 | 0 | 0.24626 | 0.088203 | 0 | 0 | 0 | 0 | 0.088203 | 0 | 0 | 0 | 0
1.2.3.1 | Установка приборов учета в соответствии с Федеральным законом от 27.12.2018 № 522-ФЗ при истечении МПИ или срока эксплуатации, при отсутствии прибора учета у потребителя (2 ПУ 0.22(0,4) кВ) филиал Нефтеюганские ЭС (2026 г.) | N_TP1200.AS.0008 | 2026 | 2026 | 0.24477 | 0.29862 | 0.38877 | 0 | 0.38877 | 0.11178 | 0.27699 | 0 | 0.29862 | 0.11178 | 0 | 0 | 0 | 0.11178 | 0 | 0 | 0 | 0 | 0
1.2.3.1 | Установка приборов учета в соответствии с Федеральным законом от 27.12.2018 № 522-ФЗ при истечении МПИ или срока эксплуатации, при отсутствии прибора учета у потребителя (4 ПУ, 3 ТТ) 0.22(0.4) кВ филиала Урайские ЭС (2025 г.) | N_TP2100.AS.0011 | 2025 | 2026 | 0.58949 | 0.71917 | 0.92352 | 0 | 0.92352 | 0.12432 | 0.79919 | 0 | 0.71917 | 0.12432 | 0 | 0 | 0.028161 | 0.096163 | 0 | 0 | 0 | 0 | 0
1.2.3.1 | Установка приборов учета в соответствии с Федеральным законом от 27.12.2018 № 522-ФЗ при истечении МПИ или срока эксплуатации, при отсутствии прибора учета у потребителя (2 ПУ) 0.22(0.4) кВ филиала Урайские ЭС (2026 г.) | N_TP2100.AS.0012 | нд | нд | 0.27902 | 0.34041 | нд | 0 | нд | 0 | нд | 0 | 0.34041 | 0 | 0 | 0 | 0 | 0 | 0 | 0 | 0 | 0 | 0
1.2.3.1 | Установка приборов учета в соответствии с Федеральным законом от 27.12.2018 № 522-ФЗ при истечении МПИ или срока эксплуатации, при отсутствии прибора учета у потребителя (5 ПУ, 3 ТТ) 0.22(0.4) кВ филиала Урайские ЭС (2027 г.) | N_TP2100.AS.0013 | нд | нд | 0.74105 | 0.90409 | нд | 0 | нд | 0 | нд | 0 | 0.90409 | 0 | 0 | 0 | 0 | 0 | 0 | 0 | 0 | 0 | 0
1.2.3.1 | Установка прибора учета в соответствии с Федеральным законом от 27.12.2018 № 522-ФЗ при выходе из строя ПУ потребителя (5 ПУ) 0,4 кВ филиала АО «Россети Тюмень» Урайские электрические сети (2024 -2028 г.г). | O_TP2100.AS.0017 | 2024 | 2028 | 0.63787 | 0.77821 | 0.98313 | 0 | 0.98313 | 0.25613 | 0.727 | 0 | 0.77821 | 0.25613 | 0 | 0.096995 | 0.025466 | 0.040913 | 0.04813 | 0.044627 | 0 | 0 | 0
1.2.3.1 | Установка прибора учета в соответствии с Федеральным законом от 27.12.2018 № 522-ФЗ при выходе из строя ПУ потребителя (5 ПУ) 0,4 кВ филиала АО «Россети Тюмень» Энергокомплекс (2024 -2028 г.г). | O_TP1900.AS.0015 | 2024 | 2028 | 0.5816 | 0.70955 | 0.92796 | 0 | 0.92796 | 0.24062 | 0.68733 | 0 | 0.70955 | 0.24062 | 0 | 0.044855 | 0.020949 | 0.058155 | 0.058155 | 0.058508 | 0 | 0 | 0
1.2.3.1 | Установка приборов учета в соответствии с Федеральным законом от 27.12.2018 № 522-ФЗ при истечении МПИ или срока эксплуатации, при отсутствии прибора учета у потребителя (4 ПУ) 0.22(0.4) кВ филиала Урайские ЭС (2028 г.) | O_TP2100.AS.0014 | нд | нд | 0.50983 | 0.62199 | нд | 0 | нд | 0 | нд | 0 | 0.62199 | 0 | 0 | 0 | 0 | 0 | 0 | 0 | 0 | 0 | 0
1.2.3.1 | Включение приборов учета в систему сбора и передачи данных (3 УСПД) 110 кВ году филиала Сургутские ЭС (2028) | O_TP1100.AS.0026 | 2028 | 2028 | 4.4592 | 5.4402 | 7.7257 | 0 | 7.7257 | 0.63 | 7.0957 | 0 | 5.4402 | 0.63 | 0 | 0 | 0 | 0 | 0 | 0.63 | 0 | 0 | 0
1.2.3.1 | Установка приборов учета в соответствии с федеральным законом от 27.12.2018 № 522-ФЗ при истечении МПИ или срока эксплуатации при отсутствии приборов учета у потребителя (15 ПУ) 0,22(0,4) кВ филиала АО «Россети Тюмень» Нижневартовские электрические сети (2028г.) | O_TP1600.AS.0011 | 2028 | 2028 | 2.8975 | 3.535 | 5.02 | 0 | 5.02 | 0.99587 | 4.0241 | 0 | 3.535 | 0.99587 | 0 | 0 | 0 | 0 | 0 | 0.99587 | 0 | 0 | 0
1.2.3.2 | Установка приборов учета в соответствии с Федеральным законом от 27.12.2018 № 522-ФЗ при истечении МПИ или срока эксплуатации, при отсутствии прибора учета у потребителя (14 ПУ) 6 (10)кВ филиал Энергокомплекс (2024-2028 г.) | N_TP1900.AS.0013 | 2024 | 2028 | 1.7212 | 2.0999 | 2.9012 | 0 | 2.9012 | 0.96821 | 1.933 | 0 | 2.0999 | 0.96821 | 0 | 0.080019 | 0 | 0 | 0.259 | 0.6292 | 0 | 0 | 0
1.2.3.2 | Установка приборов учета в соответствии с Федеральным законом от 27.12.2018 № 522-ФЗ при истечении МПИ или срока эксплуатации, при отсутствии прибора учета у потребителя (25 ПУ, 60 ТТ) 0,4 кВ филиала Сургутские ЭС (2026) | N_TP1100.AS.0018 | 2026 | 2026 | 4.8245 | 5.8858 | 7.6629 | 0 | 7.6629 | 1.7549 | 5.9079 | 0 | 5.8858 | 1.7549 | 0 | 0 | 0 | 1.7549 | 0 | 0 | 0 | 0 | 0
1.2.3.2 | Установка приборов учета в соответствии с Федеральным законом от 27.12.2018 № 522-ФЗ при истечении МПИ или срока эксплуатации, при отсутствии прибора учета у потребителя (16 ПУ) 6(10) кВ филиала Сургутские ЭС (2026) | N_TP1100.AS.0019 | нд | нд | 2.1722 | 2.6501 | нд | 0 | нд | 0 | нд | 0 | 2.6501 | 0 | 0 | 0 | 0 | 0 | 0 | 0 | 0 | 0 | 0
1.2.3.2 | Установка приборов учета в соответствии с Федеральным законом от 27.12.2018 № 522-ФЗ при истечении МПИ или срока эксплуатации, при отсутствии прибора учета у потребителя (31 ПУ, 33 ТТ) 0,4 кВ филиала Сургутские ЭС (2027) | N_TP1100.AS.0023 | 2027 | 2027 | 4.4588 | 5.4397 | 7.4207 | 0 | 7.4207 | 2.0856 | 5.3351 | 0 | 5.4397 | 2.0856 | 0 | 0 | 0 | 0 | 2.0856 | 0 | 0 | 0 | 0
1.2.3.2 | Установка приборов учета в соответствии с Федеральным законом от 27.12.2018 № 522-ФЗ при истечении МПИ или срока эксплуатации, при отсутствии прибора учета у потребителя (8 ПУ) 6(10) кВ филиала Сургутские ЭС (2027) | N_TP1100.AS.0024 | 2027 | 2027 | 0.9535 | 1.1633 | 1.5869 | 0 | 1.5869 | 0.4982 | 1.0887 | 0 | 1.1633 | 0.4982 | 0 | 0 | 0 | 0 | 0.4982 | 0 | 0 | 0 | 0
1.2.3.2 | Установка приборов учета в соответствии с Федеральным законом от 27.12.2018 № 522-ФЗ при истечении МПИ или срока эксплуатации, при отсутствии прибора учета у потребителя (6 ПУ) 35 кВ филиала Сургутские ЭС (2026) | N_TP1100.AS.0020 | нд | нд | 0.72718 | 0.88716 | нд | 0 | нд | 0 | нд | 0 | 0.88716 | 0 | 0 | 0 | 0 | 0 | 0 | 0 | 0 | 0 | 0
1.2.3.2 | Установка приборов учета в соответствии с Федеральным законом от 27.12.2018 № 522-ФЗ при истечении МПИ или срока эксплуатации, при отсутствии прибора учета у потребителя (16 ПУ, 225 ТТ) 0,4 кВ филиала Сургутские ЭС (2028) | O_TP1100.AS.0027 | 2028 | 2028 | 9.6935 | 11.8261 | 16.7942 | 0 | 16.7942 | 2.5514 | 14.2428 | 0 | 11.8261 | 2.5514 | 0 | 0 | 0 | 0 | 0 | 2.5514 | 0 | 0 | 0
1.2.3.2 | Установка приборов учета в соответствии с Федеральным законом от 27.12.2018 № 522-ФЗ при истечении МПИ или срока эксплуатации, при отсутствии прибора учета у потребителя (1 ПУ) 35 кВ филиала Сургутские ЭС (2027) | N_TP1100.AS.0025 | 2027 | 2027 | 0.12521 | 0.15276 | 0.20839 | 0 | 0.20839 | 0.061698 | 0.14669 | 0 | 0.15276 | 0.061698 | 0 | 0 | 0 | 0 | 0.061698 | 0 | 0 | 0 | 0
1.2.3.2 | Установка приборов учета в соответствии с Федеральным законом от 27.12.2018 № 522-ФЗ при истечении МПИ или срока эксплуатации, при отсутствии прибора учета у потребителя (7 ПУ) 6(10) кВ филиала Сургутские ЭС (2028) | O_TP1100.AS.0028 | 2028 | 2028 | 0.87651 | 1.0693 | 1.5186 | 0 | 1.5186 | 0.4538 | 1.0648 | 0 | 1.0693 | 0.4538 | 0 | 0 | 0 | 0 | 0 | 0.4538 | 0 | 0 | 0
1.2.4.1 | Реконструкция ПС 110/35/6 кВ КНС-26 (установка инженерно-технических средств охраны по программе "Антитеррор") | H_TP1600.PR.0055 | 2028 | 2028 | 9.4431 | 11.5206 | 16.3603 | 0 | 16.3603 | 12.032 | 4.3284 | 0 | 11.5206 | 12.032 | 0 | 0 | 0 | 0 | 0 | 12.032 | 0 | 0 | 0
1.2.3.2 | Установка приборов учета в соответствии с Федеральным законом от 27.12.2018 № 522-ФЗ при истечении МПИ или срока эксплуатации, при отсутствии прибора учета у потребителя (2 ПУ) 35 кВ филиала Сургутские ЭС (2028) | O_TP1100.AS.0029 | 2028 | 2028 | 0.27454 | 0.33494 | 0.47565 | 0 | 0.47565 | 0.12845 | 0.34719 | 0 | 0.33494 | 0.12845 | 0 | 0 | 0 | 0 | 0 | 0.12845 | 0 | 0 | 0
1.2.4.1 | Реконструкция зданий и сооружений базы службы механизации и транспорта НВЭС. Реконструкция ремонтно-механической мастерской (незавершенного строительством объекта) под Цех по ремонту высоковольтного оборудования | F_TP1600.PH.0008 | 2016 | 2027 | 254.1915 | 310.1136 | 343.7592 | 0 | 343.7592 | 239.4964 | 104.2628 | 48.9416 | 261.172 | 190.5548 | 104.1406 | 25.5712 | 28.3052 | 29.284 | 3.2538 | 0 | 0 | 0 | 0
1.2.4.1 | Реконструкция ПС 110/35/6 кВ "Куст" (реконструкция периметрального ограждения по программе "Антитеррор") | F_TP1100.PR.0022 | 2018 | 2029 | 15.2504 | 18.6054 | 27.4101 | 0 | 27.4101 | 12.3248 | 15.0853 | 0.10731 | 18.4981 | 12.2175 | 0 | 0 | 0 | 0 | 0 | 0.49225 | 11.7253 | 0 | 0
1.2.4.1 | Реконструкция ПС 110/35/6 кВ "Дорожная" (реконструкция периметрального ограждения по программе "Антитеррор") | F_TP1100.PR.0021 | 2018 | 2029 | 13.1696 | 16.0669 | 23.6355 | 0 | 23.6355 | 10.33 | 13.3056 | 0.10731 | 15.9596 | 10.2226 | 0 | 0 | 0 | 0 | 0 | 0.71728 | 9.5054 | 0 | 0
1.2.4.1 | Реконструкция ПС 110/35/6 кВ "КНС-9"(реконструкция периметрального ограждения по программе "Антитеррор") | F_TP1100.PR.0024 | 2018 | 2029 | 23.5659 | 28.7504 | 42.3297 | 0 | 42.3297 | 5.6603 | 36.6693 | 0.10731 | 28.6431 | 5.553 | 0 | 0 | 0 | 0 | 0 | 0.40396 | 5.1491 | 0 | 0
1.2.4.1 | Реконструкция ПС 110/10/10 кВ "Зеленая" (реконструкция периметрального ограждения и установка ТСО по программе "Антитеррор" ) | F_TP1100.PR.0025 | 2018 | нд | 38.7092 | 47.2252 | нд | 0 | нд | 0.41039 | нд | 0.41039 | 46.8148 | 0 | 0 | 0 | 0 | 0 | 0 | 0 | 0 | 0 | 0
1.2.4.1 | Реконструкция ПС 110/6 кВ "Песчаная" (реконструкция периметрального ограждения по программе "Антитеррор") | F_TP1100.PR.0023 | 2018 | 2029 | 9.3011 | 11.3473 | 16.6599 | 0 | 16.6599 | 4.0742 | 12.5857 | 0.10731 | 11.24 | 3.9668 | 0 | 0 | 0 | 0 | 0 | 0.38687 | 3.58 | 0 | 0
1.2.4.1 | Реконструкция ПС 110/10 кВ "Азерит" (реконструкция периметрального ограждения и установка ТСО по программе "Антитеррор" ) | F_TP1100.PR.0026 | 2018 | 2029 | 36.8567 | 44.9652 | 66.2281 | 0 | 66.2281 | 15.2101 | 51.018 | 0.33906 | 44.6262 | 14.871 | 0 | 0 | 0 | 0 | 0 | 0.47336 | 14.3977 | 0 | 0
1.2.4.1 | Реконструкция ПС 110/10 кВ "Северная" (реконструкция периметрального ограждения и установка ТСО по программе "Антитеррор" ) | F_TP1100.PR.0027 | 2018 | 2026 | 46.8209 | 57.1215 | 74.1506 | 0 | 74.1506 | 17.2665 | 56.8841 | 0.49232 | 56.6292 | 16.7742 | 0 | 0.12126 | 0 | 16.6529 | 0 | 0 | 0 | 0 | 0
1.2.4.1 | Реконструкция ПС 110/10 кВ "Трансгаз" (реконструкция периметрального ограждения и установка ТСО по программе "Антитеррор" ) | F_TP1100.PR.0028 | 2018 | 2029 | 44.6934 | 54.526 | 80.3114 | 0 | 80.3114 | 13.9438 | 66.3677 | 0.33584 | 54.1901 | 13.6079 | 0 | 0 | 0 | 0 | 0 | 0.58111 | 13.0268 | 0 | 0
1.2.4.1 | Реконструкция ПС 110/6 кВ "Водная" (реконструкция периметрального ограждения по программе "Антитеррор") | F_TP1100.PR.0030 | 2018 | 2029 | 5.1294 | 6.2578 | 9.1569 | 0 | 9.1569 | 4.3806 | 4.7764 | 0.10731 | 6.1505 | 4.2733 | 0 | 0 | 0 | 0 | 0 | 0.51093 | 3.7623 | 0 | 0
1.2.4.1 | Реконструкция ПС 110/10 кВ "Лямино" (реконструкция периметрального ограждения по программе "Антитеррор") | F_TP1100.PR.0032 | 2018 | 2028 | 6.5409 | 7.9799 | 11.2872 | 0 | 11.2872 | 5.058 | 6.2292 | 0.10731 | 7.8726 | 4.9507 | 0 | 0 | 0 | 0 | 0 | 4.9507 | 0 | 0 | 0
1.2.4.1 | Реконструкция ПС 110/35/6 кВ "КНС-10" (реконструкция периметрального ограждения по программе "Антитеррор") | F_TP1100.PR.0031 | 2018 | 2028 | 18.2974 | 22.3228 | 31.6555 | 0 | 31.6555 | 12.0923 | 19.5632 | 0.10731 | 22.2155 | 11.985 | 0 | 0 | 0 | 0 | 0 | 11.985 | 0 | 0 | 0
1.2.4.1 | Реконструкция ПС 110/10 кВ "Черный Мыс" (установка ТСО по программе "Антитеррор") | F_TP1100.PR.0034 | 2018 | 2028 | 26.7653 | 32.6537 | 44.538 | 0 | 44.538 | 13.2656 | 31.2724 | 0.33369 | 32.32 | 12.9319 | 0 | 0.10326 | 0 | 0 | 11.5869 | 1.2418 | 0 | 0 | 0
1.2.4.1 | Реконструкция ПС 110/35/6 кВ "Вачимская"(реконструкция периметрального ограждения по программе "Антитеррор") | F_TP1100.PR.0033 | 2018 | 2028 | 8.3606 | 10.1999 | 14.4398 | 0 | 14.4398 | 4.1367 | 10.3031 | 0.10731 | 10.0926 | 4.0294 | 0 | 0 | 0 | 0 | 0 | 4.0294 | 0 | 0 | 0
1.2.4.1 | Реконструкция ПП 110 кВ "Победа" (установка ТСО по программе "Антитеррор") | F_TP1100.PR.0036 | 2018 | 2028 | 50.4639 | 61.5659 | 83.9998 | 0 | 83.9998 | 21.4452 | 62.5546 | 0.59028 | 60.9757 | 20.8549 | 0 | 0.14815 | 0 | 0 | 18.7024 | 2.0044 | 0 | 0 | 0
1.2.4.1 | Реконструкция ПС 110/10 кВ "Сайма" (установка ТСО по программе "Антитеррор") | F_TP1100.PR.0035 | 2018 | 2028 | 26.9103 | 32.8305 | 44.7825 | 0 | 44.7825 | 13.3493 | 31.4332 | 0.33369 | 32.4968 | 13.0156 | 0 | 0.099336 | 0 | 0 | 11.666 | 1.2503 | 0 | 0 | 0
1.2.4.1 | Реконструкция ПС 35/10 кВ "Солнечная" (установка ТСО по программе "Антитеррор") | F_TP1100.PR.0042 | 2018 | 2028 | 22.9921 | 28.0504 | 39.7221 | 0 | 39.7221 | 10.5694 | 29.1527 | 0.26687 | 27.7835 | 10.3026 | 0 | 0 | 0 | 0 | 0 | 10.3026 | 0 | 0 | 0
1.2.4.1 | Реконструкция ПС 110/35/10 кВ "Березка" (установка ТСО по программе "Антитеррор") | F_TP1100.PR.0043 | 2018 | нд | 30.4955 | 37.2045 | нд | 0 | нд | 0.37283 | нд | 0.37283 | 36.8316 | 0 | 0 | 0 | 0 | 0 | 0 | 0 | 0 | 0 | 0
1.2.4.1 | Реконструкция ПС 110/35/10 кВ "Югорская" (установка ТСО по программе "Антитеррор") | F_TP1100.PR.0044 | 2018 | нд | 39.328 | 47.9801 | нд | 0 | нд | 0.42257 | нд | 0.42257 | 47.5576 | 0 | 0 | 0 | 0 | 0 | 0 | 0 | 0 | 0 | 0
1.2.4.1 | Реконструкция ПС 110/35/10 кВ "Вынга" (установка ТСО по программе "Антитеррор") | F_TP1100.PR.0045 | 2018 | нд | 39.8708 | 48.6424 | нд | 0 | нд | 0.42257 | нд | 0.42257 | 48.2198 | 0 | 0 | 0 | 0 | 0 | 0 | 0 | 0 | 0 | 0
1.2.4.1 | Реконструкция ПС 110/35/6 кВ Весна (замена защиты и автоматики 1(2)Т, В-35 1(2)Т, СВ-35, ВЛ-35 кВ (1,2,3,4), замена ограждения). | F_TP1500.PS.0032 | 2016 | 2029 | 227.9375 | 278.0837 | 403.5144 | 0 | 403.5144 | 174.8465 | 228.6678 | 0.54468 | 277.539 | 174.3019 | 0 | 0 | 0 | 0 | 15.5185 | 48.5487 | 110.2347 | 0 | 0
1.2.4.1 | Техническое перевооружение ПС 110/35/6 кВ Ладья (замена масляных выключателей 35 кВ -9шт., 110 кВ-2 шт. кабельного хозяйства, защиты и автоматики 1(2)Т, ВЛ-35 кВ (1,2,3,4,5,6), устройство козырькового ограждения из АСКЛ "Егоза") | F_TP1500.PS.0039 | 2016 | 2029 | 311.3003 | 379.7864 | 543.9876 | 0 | 543.9876 | 205.8174 | 338.1703 | 1.3046 | 378.4818 | 204.5128 | 0 | 0 | 0 | 0 | 10.3672 | 135.9019 | 58.2437 | 0 | 0
1.2.4.1 | Техническое перевооружение ПС 110/35/6 кВ "Видная" (реконструкция ограждения по программе "Антитеррор") | F_TP1500.PR.0033 | 2018 | 2026 | 8.9421 | 10.9094 | 14.0835 | 0 | 14.0835 | 4.3859 | 9.6977 | 0.11877 | 10.7906 | 4.2671 | 0.10468 | 0.018627 | 0.040335 | 4.1035 | 0 | 0 | 0 | 0 | 0
1.2.4.1 | Техническое перевооружение ПС 110/35/6 кВ "КНС-1" (реконструкция ограждения по программе "Антитеррор") | F_TP1500.PR.0035 | 2018 | 2026 | 11.4245 | 13.9379 | 18.0219 | 0 | 18.0219 | 12.5174 | 5.5045 | 0.14768 | 13.7903 | 12.3697 | 0.2 | 0.018138 | 0.21656 | 11.935 | 0 | 0 | 0 | 0 | 0
1.2.4.1 | Техническое перевооружение ПС 110/35/6 кВ "Слава" (реконструкция ограждения по программе "Антитеррор") | F_TP1500.PR.0041 | 2018 | 2026 | 13.3799 | 16.3235 | 21.0898 | 0 | 21.0898 | 10.3323 | 10.7576 | 0.18288 | 16.1406 | 10.1494 | 0.2 | 0.024603 | 0.15005 | 9.7747 | 0 | 0 | 0 | 0 | 0
1.2.4.1 | Техническое перевооружение ПС 110/35/10 кВ "Уральская" (реконструкция ограждения по программе "Антитеррор") | F_TP1500.PR.0039 | 2018 | 2026 | 24.9296 | 30.4142 | 39.2979 | 0 | 39.2979 | 10.281 | 29.017 | 0.30126 | 30.1129 | 9.9797 | 0.2 | 0.036538 | 0.14651 | 9.5966 | 0 | 0 | 0 | 0 | 0
1.2.4.1 | Реконструкция комплексной системы управления безопасностью филиала АО "Тюменьэнерго" Сургутские электрические сети (1. Административный комплекс филиала СурЭС (СОТ, СКУД, КУБ). 2. Административный комплекс филиала СурЭС ул. Республики (СОТ, СПОС). 3. РПБ Сургут ул. Крылова (Сургутский РЭС) (СОТ, СПОС, КРМДС). 4. РПБ Сургут ул. Сосновая (База СЛиМТО) (СОТ, СПОС). 5. РПБ Сургутский район Федоровский (Федоровский РЭС) (СОТ, СПОС, СКУД, КРМДС). 6. РПБ Сургутский район Лянтор (Лянторский РЭС) (СОТ, СПОС, СКУД, КРМДС). 7. ПС 110/6/6 кВ «Шукшинская» (СОТ, СПОС, СОО). 8. ПС 110/10/10 кВ «Олимпийская (СОТ, СПОС, СОО). 9. ПС 110/10/10 кВ «Энергетик» (СОТ, СПОС, СОО). 10. ПП 110 кВ «Победа» (СОТ, СПОС, СОО). 11. ПС 110/10/10 кВ «Геолог» (СОТ, СПОС, СОО). 12. ПС 110/10/10 кВ «Западная» (СОТ, СПОС, СОО). 13. ПС 110/10/10 кВ «Форпост» (СОТ, СПОС, СОО). 14. ПС 110/6/6 кВ «Бензиновая» (СОТ, СПОС, СОО). 15. ПС 110/35/6 кВ «Солкино» (СОТ, СПОС, СОО). 16. ПС 110/35/10 кВ «Югорская» (СОТ, СПОС, СОО). 17. ПС 110/35/6 кВ «КНС-1» (СОТ, СПОС, СОО). 18. ПС 110/35/10 кВ «Вынга» (СОТ, ПОС, СОО). 19. ПС 110/10 кВ «Северная» (СОТ, СПОС, СОО). 20. ПС 110/35/10 кВ «Березка» (СОТ, СПОС, СОО). 21. ПС 110/10 кВ «Черный Мыс» (СОТ, СПОС, СОО). 22. ПС 110/10/10 кВ «Зеленая» (СОТ, СПОС, СОО). 23. ПС 110/10 кВ «Сайма» (СОТ, СПОС, СОО). 24. ПС 110/35/6 кВ «Федоровская» (СОТ, СПОС, СОО)) | I_TP1100.PR.0067 | 2019 | 2029 | 409.9095 | 500.0896 | 711.0003 | 0 | 711.0003 | 422.8348 | 288.1655 | 4.4915 | 495.5981 | 418.3432 | 7.515 | 0 | 0 | 68.6495 | 0 | 115.1661 | 227.0127 | 0 | 0
1.2.4.1 | Система удаленного доступа к микропроцессорным устройствам РЗА с применением ПТК "Эгида" для ПС 110 кВ Обская | K_TP1600.PS.0163 | нд | нд | 96.6637 | 117.9297 | нд | 0 | нд | 0 | нд | 0 | 117.9297 | 0 | 0 | 0 | 0 | 0 | 0 | 0 | 0 | 0 | 0
1.2.4.1 | Реконструкция котельной на ПБ Кирилловская | H_TP1500.PH.0009 | 2022 | 2029 | 184.7653 | 225.4136 | 320.5436 | 0.19474 | 320.7384 | 102.4292 | 218.3091 | 1.0068 | 224.4068 | 101.4224 | 3.7639 | 0.31859 | 0.10054 | 11.5701 | 13.7125 | 2.5278 | 69.4291 | 0 | 0
1.2.4.1 | Система удаленного доступа к микропроцессорным устройствам РЗА с применением ПТК "Эгида" для ПС 110 кВ Индустриальная | K_TP1600.PS.0164 | нд | нд | 96.6637 | 117.9297 | нд | 0 | нд | 0 | нд | 0 | 117.9297 | 0 | 0 | 0 | 0 | 0 | 0 | 0 | 0 | 0 | 0
1.2.4.1 | Замена защит ВЛ-110 на базе ШДЭ-2802, защит трансформатора на базе реле ДЗТ-21 ПС 110 кВ Приразломная. Комплексная реконструкция микроэлектронных защит на МП устройства РЗА | M_TP1200.PR.0036 | 2024 | 2027 | 71.6064 | 87.3598 | 117.4116 | 0 | 117.4116 | 101.3096 | 16.102 | 0 | 87.3598 | 101.3096 | 0 | 0 | 2.1304 | 28 | 71.1792 | 0 | 0 | 0 | 0
1.2.4.1 | Комплексная замена устройств РЗА на электромеханической элементной базе на ПС 110 кВ Ханты- Мансийская | M_TP1200.PR.0037 | 2029 | 2030 | 49.1816 | 60.0015 | 92.2869 | 0 | 92.2869 | 29.9837 | 62.3032 | 0 | 60.0015 | 29.9837 | 0 | 0 | 0 | 0 | 0 | 0 | 0.42272 | 29.561 | 0
1.2.4.1 | Комплексная реконструкция ВЧ защит и ПАА на ПС НЮЭС (замена 5 ВЧ постов ПВЗУ Е и 2-х АКА Кедр) | M_TP1200.PR.0038 | 2024 | 2027 | 123.1289 | 150.2172 | 202.1191 | 0 | 202.1191 | 90.0662 | 112.0529 | 0 | 150.2172 | 90.0662 | 0 | 0 | 0.83477 | 25.1 | 64.1315 | 0 | 0 | 0 | 0
1.2.4.1 | Реконструкция ТСО на ПС 110 кВ Чульчам (Установка системы охранного телевидения 4 камеры) | M_TP1900.PR.0056 | 2027 | 2027 | 3.9434 | 4.811 | 6.563 | 0 | 6.563 | 2.8578 | 3.7052 | 0 | 4.811 | 2.8578 | 0 | 0 | 0 | 0 | 2.8578 | 0 | 0 | 0 | 0
1.2.4.1 | Реконструкция ТСО на ПС 110 кВ Белоярская (Установка системы охранного телевидения 5 камер) | M_TP1900.PR.0055 | 2027 | 2027 | 2.7749 | 3.3853 | 4.6181 | 0 | 4.6181 | 2.7022 | 1.9159 | 0 | 3.3853 | 2.7022 | 0 | 0 | 0 | 0 | 2.7022 | 0 | 0 | 0 | 0
1.2.4.1 | Реконструкция производственной базы АПК филиала АО "Россети Тюмень" Энергокомплекс (Установка системы охранного телевидения 31 камера) | M_TP1900.PR.0051 | 2025 | 2027 | 27.3904 | 33.4163 | 43.5038 | 0.62441 | 44.1282 | 15.2029 | 28.9253 | 0 | 33.4163 | 15.2029 | 0 | 0 | 0.93597 | 13.0969 | 1.17 | 0 | 0 | 0 | 0
1.2.4.1 | Техническое перевооружение ПС 110/35/6 кВ Белая (замена ограждения по программе "Антитеррор" протяженностью 0,19 км) | M_TP1500.PR.0051 | 2024 | 2029 | 10.7301 | 13.0908 | 19.0459 | 0 | 19.0459 | 12.8613 | 6.1845 | 0 | 13.0908 | 12.8613 | 0 | 0 | 1.1812 | 0 | 0 | 0 | 11.6801 | 0 | 0
1.2.4.1 | Реконструкция ПС 110/35/6 кВ Покамасовская (замена панелей защит ВЛ 110 кВ ПП Восточный-Покамасовская-1,2 - 2шт) | M_TP1600.PS.0155 | 2027 | 2028 | 11.539 | 14.0776 | 19.9054 | 0 | 19.9054 | 10.4836 | 9.4219 | 0 | 14.0776 | 10.4836 | 0 | 0 | 0 | 0 | 1.1464 | 9.3372 | 0 | 0 | 0
1.2.4.1 | Реконструкция ПС 110/35/6 кВ Новопокурская (замена панелей защит ВЛ 110 кВ Кирьяновская-Восточный-2, ВЛ 110 кВ Ореховская-Восточный - 2шт) | M_TP1600.PS.0157 | 2027 | 2028 | 11.539 | 14.0776 | 19.8993 | 0 | 19.8993 | 10.6834 | 9.2158 | 0 | 14.0776 | 10.6834 | 0 | 0 | 0 | 0 | 1.2523 | 9.4312 | 0 | 0 | 0
1.2.4.1 | Техническое перевооружение ПС 110/35/6 кВ Роса (замена ограждения по программе "Антитеррор" протяженностью 0,33 км) | M_TP1500.PR.0052 | 2024 | 2029 | 16.2513 | 19.8266 | 28.99 | 0 | 28.99 | 18.6914 | 10.2986 | 0 | 19.8266 | 18.6914 | 0 | 0 | 1.1839 | 0 | 0 | 0 | 17.5075 | 0 | 0
1.2.4.1 | Реконструкция ПС 110/35/6 кВ Северо-Хохряковская (замена панелей основных защит ВЛ 110 кВ Узловая-С.Хохряковская, ВЛ-110 кВ Бахиловская-С.Хохряковская - 2шт) | M_TP1600.PS.0156 | 2027 | 2028 | 13.401 | 16.3493 | 23.097 | 0 | 23.097 | 8.9632 | 14.1339 | 0 | 16.3493 | 8.9632 | 0 | 0 | 0 | 0 | 1.1808 | 7.7824 | 0 | 0 | 0
1.2.4.1 | Реконструкция ПС 110/35/6 кВ КНС-3 Тагринского мр (замена панели блокирующего полукомплекта ВЛ 110 кВ Варьёган-Бахиловская-2 - 1шт) | M_TP1600.PS.0158 | 2027 | 2028 | 6.158 | 7.5128 | 10.6141 | 0 | 10.6141 | 4.7493 | 5.8648 | 0 | 7.5128 | 4.7493 | 0 | 0 | 0 | 0 | 0.61894 | 4.1303 | 0 | 0 | 0
1.2.4.1 | Реконструкция ПС 110/35/6 кВ КНС-8А (установка периметрального ограждения по программе "Антитеррор") | M_TP1600.PS.0170 | 2027 | 2027 | 21.4499 | 26.1689 | 35.6987 | 0 | 35.6987 | 11.2483 | 24.4503 | 0 | 26.1689 | 11.2483 | 0 | 0 | 0 | 0 | 11.2483 | 0 | 0 | 0 | 0
1.2.4.1 | Организация каналов связи на объектах Мегионского РЭС, с использованием технологии ШПД | M_TP1600.PR.0049 | 2027 | 2028 | 207.0307 | 252.5775 | 357.2207 | 0 | 357.2207 | 88.7452 | 268.4754 | 0 | 252.5775 | 88.7452 | 0 | 0 | 0 | 0 | 9.1934 | 79.5518 | 0 | 0 | 0
1.2.4.1 | Реконструкции ТСО ПС 110/35/6 кВ Нижневартовская | M_TP1600.PS.0172 | 2024 | 2026 | 75.5434 | 92.1629 | 111.5673 | 0 | 111.5673 | 33.6107 | 77.9565 | 0 | 92.1629 | 33.6107 | 0 | 12.7384 | 12.0966 | 8.7757 | 0 | 0 | 0 | 0 | 0
1.2.4.1 | Организация каналов связи на объектах Вахского РЭС, с использованием технологии ШРД | M_TP1600.PR.0051 | 2029 | 2030 | 249.8974 | 304.8748 | 467.4424 | 0 | 467.4424 | 105.8808 | 361.5617 | 0 | 304.8748 | 105.8808 | 0 | 0 | 0 | 0 | 0 | 0 | 9.9627 | 95.918 | 0
1.2.4.1 | Реконструкция ТСО ПС 110/10/10 кВ Обская | M_TP1600.PS.0173 | 2027 | 2027 | 18.3425 | 22.3778 | 30.527 | 0 | 30.527 | 14.8644 | 15.6626 | 0 | 22.3778 | 14.8644 | 0 | 0 | 0 | 0 | 14.8644 | 0 | 0 | 0 | 0
1.2.4.1 | Реконструкция ПС 110/35/6 кВ КНС-9 (установка периметрального ограждения по программе "Антитеррор") | M_TP1600.PS.0171 | 2027 | 2027 | 18.1507 | 22.1439 | 30.2079 | 0 | 30.2079 | 8.0725 | 22.1354 | 0 | 22.1439 | 8.0725 | 0 | 0 | 0 | 0 | 8.0725 | 0 | 0 | 0 | 0
1.2.4.1 | Реконструкция ПС 110 кВ Невская, ПС 110 кВ Батово, ПС 110 кВ Чапровская (установка оборудования РЗА для организации защит ВЛ 110 кВ Батово – Чапровская 1 цепь (2 цепь) с отпайкой на ПС 110 кВ Невская - 7 комплектов, ВЧ-приемопередатчики - 6 шт.) | N_TP1200.PS.0066 | 2024 | 2027 | 292.2485 | 356.5432 | 479.2003 | 0 | 479.2003 | 238.6538 | 240.5465 | 0 | 356.5432 | 238.6538 | 0 | 6.7281 | 0 | 52.5128 | 179.4128 | 0 | 0 | 0 | 0
1.2.4.1 | Модернизация системы корпоративной телефонной связи филиала АО "Россети Тюмень" Нефтеюганские электрические сети | N_TP1200.PR.0041 | 2024 | 2030 | 256.3461 | 312.7423 | 480.0079 | 0 | 480.0079 | 91.8242 | 388.1837 | 0 | 312.7423 | 91.8242 | 0 | 0 | 1.0872 | 0.13927 | 0 | 0 | 0 | 90.5978 | 0
1.2.4.1 | Модернизация ПС 110 кВ ЛПХ (установка шкафа регистратора аварийных событий - 1 шт.) | N_TP1200.PS.0068 | 2026 | 2027 | 25.3251 | 30.8966 | 41.789 | 0 | 41.789 | 9.0818 | 32.7072 | 0 | 30.8966 | 9.0818 | 0 | 0 | 0 | 1.6954 | 7.3865 | 0 | 0 | 0 | 0
1.2.4.1 | Реконструкция системы охранного телевидения (СОТ), ПС 220/110/10кВ Вандмтор (установка видеокамер 37 шт.) | N_TP1900.PR.0064 | 2023 | 2027 | 30.9022 | 37.7007 | 48.9752 | 0 | 48.9752 | 20.59 | 28.3852 | 0 | 37.7007 | 20.59 | 0.54749 | 0.018615 | 0.23938 | 18.1242 | 1.6604 | 0 | 0 | 0 | 0
1.2.4.1 | Реконструкция системы охранного телевидения (СОТ), ПС 220/110/10кВ Хора (установка видеокамер 30 шт.) | N_TP1900.PR.0065 | 2023 | 2027 | 27.5237 | 33.5789 | 43.6127 | 0 | 43.6127 | 17.5982 | 26.0146 | 0 | 33.5789 | 17.5982 | 0.47436 | 0.016128 | 0.23938 | 15.4467 | 1.4216 | 0 | 0 | 0 | 0
1.2.4.1 | Модернизация системы корпоративной телефонной связи Филиала АО "Россети Тюмень" Сургутские электрические сети (АТС - 3 комплекта) | N_TP1100.PR.0076 | 2025 | 2030 | 151.9993 | 185.4391 | 282.6378 | 0 | 282.6378 | 23.2155 | 259.4222 | 0 | 185.4391 | 23.2155 | 0 | 0 | 0.0396 | 1.3947 | 0 | 0 | 0 | 21.7812 | 0
1.2.4.1 | Реконструкция ВЛ 110 кВ Сургут-Барсово 1,2; Барсово-Берёзка (приведение ширины просек к нормативному значению, площадь участков 13.320 Га) | N_TP1100.VL.0051 | 2024 | 2030 | 35.1448 | 42.8767 | 60.5535 | 0 | 60.5535 | 12.7361 | 47.8175 | 0 | 42.8767 | 12.7361 | 0 | 0.62485 | 1.458 | 0 | 0 | 5.4147 | 4.2485 | 0.99002 | 0
1.2.4.1 | Реконструкция ВЛ 110 кВ Сургут-Имилор 1, Сургут-Югорская, Имилор-Югорская (Приведение ширины просек к нормативному значению, площадь участков 82.400 Га) | N_TP1100.VL.0052 | 2024 | 2030 | 210.1689 | 256.4061 | 368.6353 | 0 | 368.6353 | 96.8406 | 271.7947 | 0 | 256.4061 | 96.8406 | 0 | 1.403 | 3.2736 | 0 | 0 | 50.5096 | 36.3265 | 5.328 | 0
1.2.4.1 | Реконструкция ВЛ 110 кВ Западно-Камынская-Пимская-1,2 (приведение ширины просек к нормативному значению, площадь участков 106.592 Га) | N_TP1100.VL.0053 | 2024 | 2030 | 323.0409 | 394.1099 | 565.1013 | 0 | 565.1013 | 87.9913 | 477.11 | 0 | 394.1099 | 87.9913 | 0 | 2.0303 | 4.7276 | 0 | 0 | 40.1393 | 35.6983 | 5.3957 | 0
1.2.4.1 | Реконструкция систем телемеханики ПС 110 кВ Инга | N_TP1500.PR.0057 | 2024 | 2027 | 178.8979 | 218.2554 | 294.8956 | 0 | 294.8956 | 220.3104 | 74.5852 | 0 | 218.2554 | 220.3104 | 0 | 0 | 5.0825 | 34.5738 | 180.6541 | 0 | 0 | 0 | 0
1.2.4.1 | Организация канала связи с установкой устройств ШПД на РПБ Варьёганского РЭС | N_TP1600.PR.0012 | 2025 | 2027 | 95.4025 | 116.391 | 156.8468 | 0.35407 | 157.2008 | 58.2378 | 98.9631 | 0 | 116.391 | 58.2378 | 0 | 0 | 6.8604 | 0 | 51.3774 | 0 | 0 | 0 | 0
1.2.4.1 | Модернизация диспетчерского пункта щита ОДС филиала АО "Россети Тюмень" Нижневартовские ЭС | N_TP1600.PR.0047 | 2023 | 2031 | 87.7387 | 107.0412 | 170.9422 | 257.7143 | 428.6566 | 367.6754 | 60.9812 | 0 | 107.0412 | 367.6754 | 1.2287 | 1.2544 | 1.2939 | 0.32633 | 0 | 0 | 0 | 0 | 363.572
1.2.4.1 | Реконструкция системы контроля и управления доступом филиала АО "Россети Тюмень" Нижневартовские электрические сети | N_TP1600.PR.0066 | 2027 | 2028 | 26.0425 | 31.7719 | 44.2632 | 0 | 44.2632 | 8.0973 | 36.1659 | 0 | 31.7719 | 8.0973 | 0 | 0 | 0 | 0 | 3.9 | 4.1973 | 0 | 0 | 0
1.2.4.1 | Реконструкция ПС 110/10 кВ Лесная (установка периметрального ограждения по программе "Антитеррор") | O_TP1600.PS.0145 | 2027 | 2027 | 19.8209 | 24.1814 | 32.9875 | 0 | 32.9875 | 9.3724 | 23.6151 | 0 | 24.1814 | 9.3724 | 0 | 0 | 0 | 0 | 9.3724 | 0 | 0 | 0 | 0
1.2.4.2 | Реконструкция РРЛ Мик-РЛ на участке "Диспетчерский корпус НВЭС - РДП Варьёганского РЭС" | H_TP1600.PR.0059 | 2024 | 2027 | 318.083 | 388.0613 | 527.2661 | 5.692 | 532.9581 | 215.6149 | 317.3431 | 0 | 388.0613 | 215.6149 | 0 | 5.1324 | 0 | 0 | 210.4825 | 0 | 0 | 0 | 0
1.2.4.2 | Реконструкция системы связи "РДП Вахского РЭС - РДП Варьеганского РЭС" с организацией канала связи по ВОЛС | H_TP1600.PR.0050 | 2029 | 2030 | 115.4302 | 140.8249 | 216.1472 | 0 | 216.1472 | 156.7433 | 59.4039 | 0 | 140.8249 | 156.7433 | 0 | 0 | 0 | 0 | 0 | 0 | 10.5134 | 146.2299 | 0
1.2.4.2 | Техническое перевооружение ПС 110/10 кВ Сосновская (Замена системы телемеханики c выполнением ЭМБ - 1 шт.) | H_TP1900.PR.0041 | 2028 | 2029 | 96.106 | 117.2493 | 172.9442 | 0 | 172.9442 | 70.8705 | 102.0737 | 0 | 117.2493 | 70.8705 | 0 | 0 | 0 | 0 | 0 | 4.0252 | 66.8453 | 0 | 0
1.2.4.2 | Реконструкция ССПД с использованием БШПД ПС 110 кВ Маслиховская, Транспортная, Брусничная, КНС-7, Савуйская филиала АО "Тюменьэнерго" Сургутские электрические сети | H_TP1100.PR.0052 | 2018 | 2027 | 52.4292 | 63.9636 | 86.7041 | 0 | 86.7041 | 77.5306 | 9.1735 | 0.79056 | 63.173 | 76.74 | 0 | 0 | 2.2859 | 0 | 74.4541 | 0 | 0 | 0 | 0
1.2.4.2 | Техническое перевооружение ПС 110/10 кВ Верхнеказымская (замена системы телемеханики c выполнением ЭМБ - 1 шт.) | M_TP1900.PR.0057 | 2028 | 2029 | 130.6285 | 159.3668 | 235.068 | 0 | 235.068 | 70.8705 | 164.1974 | 0 | 159.3668 | 70.8705 | 0 | 0 | 0 | 0 | 0 | 4.0252 | 66.8454 | 0 | 0
1.2.4.2 | Модернизация системы телефонной связи Советского РЭС УЭС (замена диспетчерской АТС) | M_TP2100.PR.0044 | 2025 | 2027 | 53.1154 | 64.8008 | 88.3347 | 0.33424 | 88.6689 | 58.9953 | 29.6736 | 0 | 64.8008 | 58.9953 | 0 | 0 | 0.41582 | 0 | 58.5794 | 0 | 0 | 0 | 0
1.2.4.2 | Реконструкция систем телемеханики ПП 110 кВ "Таврическая" | M_TP1500.PR.0050 | 2025 | 2027 | 146.7954 | 179.0904 | 243.9202 | 0 | 243.9202 | 227.0874 | 16.8328 | 0 | 179.0904 | 227.0874 | 0 | 0 | 3.501 | 0 | 223.5864 | 0 | 0 | 0 | 0
1.2.4.2 | Модернизация диспетчерского пункта ОДС филиала АО "Россети Тюмень" Урайские ЭС | M_TP2100.PR.0045 | 2023 | 2030 | 117.941 | 143.888 | 216.2309 | 0 | 216.2309 | 61.9936 | 154.2373 | 0 | 143.888 | 61.9936 | 1.5592 | 3.2338 | 0.21854 | 0.41407 | 0 | 0 | 0 | 56.568 | 0
1.2.4.2 | Модернизация диспетчерского пункта ОДС филиала АО "Россети Тюмень" Когалымские электрические сети | M_TP1500.PR.0053 | 2023 | 2031 | 138.3903 | 168.8362 | 269.1563 | 60.9814 | 330.1377 | 328.8029 | 1.3348 | 0 | 168.8362 | 328.8029 | 1.5827 | 1.5956 | 2.3126 | 0 | 0 | 0 | 0 | 1.22 | 322.0919
1.2.4.2 | Модернизация ПС 110 кВ Ватинская 1Т, 2Т (установка защит ближнего резервирования 1Т, 2Т - 2 шт.) | M_TP1600.PR.0071 | 2027 | 2027 | 14.0424 | 17.1318 | 23.3706 | 0 | 23.3706 | 7.5606 | 15.81 | 0 | 17.1318 | 7.5606 | 0 | 0 | 0 | 0 | 7.5606 | 0 | 0 | 0 | 0
1.2.4.2 | Модернизация ПС 110 кВ Кетовская (установка защит ближнего резервирования 1Т, 2Т - 2 шт.) | M_TP1600.PR.0075 | 2028 | 2028 | 14.0424 | 17.1318 | 24.3287 | 0 | 24.3287 | 4.5509 | 19.7778 | 0 | 17.1318 | 4.5509 | 0 | 0 | 0 | 0 | 0 | 4.5509 | 0 | 0 | 0
1.2.4.2 | Модернизация ПС 110 кВ Ермаковская 1Т, 2Т (установка защит ближнего резервирования 1Т, 2Т - 2 шт.) | M_TP1600.PR.0073 | 2027 | 2027 | 14.0424 | 17.1318 | 23.3706 | 0 | 23.3706 | 7.1535 | 16.2171 | 0 | 17.1318 | 7.1535 | 0 | 0 | 0 | 0 | 7.1535 | 0 | 0 | 0 | 0
1.2.4.2 | Модернизация ПС 110 кВ Городская-5 1Т, 2Т (установка защит ближнего резервирования 1Т, 2Т - 2 шт.) | M_TP1600.PR.0072 | 2027 | 2027 | 14.0424 | 17.1318 | 23.3706 | 0 | 23.3706 | 7.4376 | 15.9329 | 0 | 17.1318 | 7.4376 | 0 | 0 | 0 | 0 | 7.4376 | 0 | 0 | 0 | 0
1.2.4.2 | Модернизация ПС 110 кВ Индустриальная 2Т (установка защит ближнего резервирования 2Т - 1 шт.) | M_TP1600.PR.0074 | 2028 | 2028 | 6.8971 | 8.4145 | 11.9494 | 0 | 11.9494 | 2.2765 | 9.6729 | 0 | 8.4145 | 2.2765 | 0 | 0 | 0 | 0 | 0 | 2.2765 | 0 | 0 | 0
1.2.4.2 | Модернизация ПС 110 кВ КНС-14 (установка защит ближнего резервирования 1Т, 2Т - 2 шт.) | M_TP1600.PR.0077 | 2028 | 2028 | 14.0424 | 17.1318 | 24.3287 | 0 | 24.3287 | 4.5509 | 19.7778 | 0 | 17.1318 | 4.5509 | 0 | 0 | 0 | 0 | 0 | 4.5509 | 0 | 0 | 0
1.2.4.2 | Модернизация ПС 110 кВ КНС-19 1Т, 2Т (установка защит ближнего резервирования 1Т, 2Т - 2 шт.) | M_TP1600.PR.0079 | 2027 | 2027 | 14.0424 | 17.1318 | 23.3706 | 0 | 23.3706 | 7.4197 | 15.9508 | 0 | 17.1318 | 7.4197 | 0 | 0 | 0 | 0 | 7.4197 | 0 | 0 | 0 | 0
1.2.4.2 | Модернизация ПС 110 кВ КНС-13 1Т, 2Т (установка защит ближнего резервирования 1Т, 2Т - 2 шт.) | M_TP1600.PR.0076 | 2027 | 2027 | 14.0424 | 17.1318 | 23.3706 | 0 | 23.3706 | 7.387 | 15.9835 | 0 | 17.1318 | 7.387 | 0 | 0 | 0 | 0 | 7.387 | 0 | 0 | 0 | 0
1.2.4.2 | Модернизация ПС 110 кВ КНС-18 (установка защит ближнего резервирования 1Т, 2Т - 2 шт.) | M_TP1600.PR.0078 | 2028 | 2028 | 14.0424 | 17.1318 | 24.3287 | 0 | 24.3287 | 4.5509 | 19.7778 | 0 | 17.1318 | 4.5509 | 0 | 0 | 0 | 0 | 0 | 4.5509 | 0 | 0 | 0
1.2.4.2 | Модернизация ПС 110 кВ КНС-2 (Вар. РЭС) (установка защит ближнего резервирования 1Т, 2Т - 2 шт.) | M_TP1600.PR.0081 | 2028 | 2028 | 14.0424 | 17.1318 | 24.3287 | 0 | 24.3287 | 4.5509 | 19.7778 | 0 | 17.1318 | 4.5509 | 0 | 0 | 0 | 0 | 0 | 4.5509 | 0 | 0 | 0
1.2.4.2 | Модернизация ПС 110 кВ КНС-22 (установка защит ближнего резервирования 1Т, 2Т - 2 шт.) | M_TP1600.PR.0083 | 2028 | 2028 | 14.0424 | 17.1318 | 24.3287 | 0 | 24.3287 | 4.4111 | 19.9176 | 0 | 17.1318 | 4.4111 | 0 | 0 | 0 | 0 | 0 | 4.4111 | 0 | 0 | 0
1.2.4.2 | Модернизация ПС 110 кВ КНС-2 (установка защит ближнего резервирования 1Т, 2Т - 2 шт.) | M_TP1600.PR.0080 | 2028 | 2028 | 14.0424 | 17.1318 | 24.3287 | 0 | 24.3287 | 4.5509 | 19.7778 | 0 | 17.1318 | 4.5509 | 0 | 0 | 0 | 0 | 0 | 4.5509 | 0 | 0 | 0
1.2.4.2 | Модернизация ПС 110 кВ Малочерногорская (установка защит ближнего резервирования 1Т, 2Т - 2 шт.) | M_TP1600.PR.0086 | 2028 | 2028 | 14.0424 | 17.1318 | 24.3287 | 0 | 24.3287 | 4.5509 | 19.7778 | 0 | 17.1318 | 4.5509 | 0 | 0 | 0 | 0 | 0 | 4.5509 | 0 | 0 | 0
1.2.4.2 | Модернизация ПС 110 кВ КНС-3 (Тагр. м/р) (установка защит ближнего резервирования 2Т - 1 шт.) | M_TP1600.PR.0084 | 2028 | 2028 | 6.8971 | 8.4145 | 11.9494 | 0 | 11.9494 | 2.2702 | 9.6791 | 0 | 8.4145 | 2.2702 | 0 | 0 | 0 | 0 | 0 | 2.2702 | 0 | 0 | 0
1.2.4.2 | Модернизация ПС 110 кВ Мега (установка защит ближнего резервирования 1Т, 2Т - 2 шт.) | M_TP1600.PR.0087 | 2028 | 2028 | 14.0424 | 17.1318 | 24.3287 | 0 | 24.3287 | 4.5509 | 19.7778 | 0 | 17.1318 | 4.5509 | 0 | 0 | 0 | 0 | 0 | 4.5509 | 0 | 0 | 0
1.2.4.2 | Модернизация ПС 110 кВ Колмаковская 1Т, 2Т (установка защит ближнего резервирования 1Т, 2Т - 2 шт.) | M_TP1600.PR.0085 | 2027 | 2027 | 14.0424 | 17.1318 | 23.3706 | 0 | 23.3706 | 7.2495 | 16.1211 | 0 | 17.1318 | 7.2495 | 0 | 0 | 0 | 0 | 7.2495 | 0 | 0 | 0 | 0
1.2.4.2 | Модернизация ПС 110 кВ Новопокурская 1Т, 2Т (установка защит ближнего резервирования 1Т, 2Т - 2 шт.) | M_TP1600.PR.0089 | 2027 | 2027 | 14.0424 | 17.1318 | 23.3706 | 0 | 23.3706 | 7.3004 | 16.0701 | 0 | 17.1318 | 7.3004 | 0 | 0 | 0 | 0 | 7.3004 | 0 | 0 | 0 | 0
1.2.4.2 | Модернизация ПС 110 кВ Новомолодежная (установка защит ближнего резервирования 1Т, 2Т - 2 шт.) | M_TP1600.PR.0088 | 2028 | 2028 | 14.0424 | 17.1318 | 24.3287 | 0 | 24.3287 | 4.5509 | 19.7778 | 0 | 17.1318 | 4.5509 | 0 | 0 | 0 | 0 | 0 | 4.5509 | 0 | 0 | 0
1.2.4.2 | Модернизация ПС 110 кВ Нижневартовская (установка защит ближнего резервирования 1Т, 2Т - 2 шт.) | M_TP1600.PR.0090 | 2028 | 2028 | 14.0424 | 17.1318 | 24.3287 | 0 | 24.3287 | 4.481 | 19.8477 | 0 | 17.1318 | 4.481 | 0 | 0 | 0 | 0 | 0 | 4.481 | 0 | 0 | 0
1.2.4.2 | Модернизация ПС 110 кВ Обская 1Т, 2Т (установка защит ближнего резервирования 1Т, 2Т - 2 шт.) | M_TP1600.PR.0091 | 2027 | 2027 | 14.0424 | 17.1318 | 23.3706 | 0 | 23.3706 | 7.5979 | 15.7727 | 0 | 17.1318 | 7.5979 | 0 | 0 | 0 | 0 | 7.5979 | 0 | 0 | 0 | 0
1.2.4.2 | Модернизация ПС 110 кВ Центральная (установка защит ближнего резервирования 1Т, 2Т - 2 шт.) | M_TP1600.PR.0094 | 2028 | 2028 | 14.0424 | 17.1318 | 24.3287 | 0 | 24.3287 | 4.5455 | 19.7832 | 0 | 17.1318 | 4.5455 | 0 | 0 | 0 | 0 | 0 | 4.5455 | 0 | 0 | 0
1.2.4.2 | Модернизация ПС 110 кВ Таежная (установка защит ближнего резервирования 1Т, 2Т - 2 шт.) | M_TP1600.PR.0093 | 2028 | 2028 | 14.0424 | 17.1318 | 24.3287 | 0 | 24.3287 | 4.481 | 19.8477 | 0 | 17.1318 | 4.481 | 0 | 0 | 0 | 0 | 0 | 4.481 | 0 | 0 | 0
1.2.4.2 | Модернизация ПС 110 кВ Северо-Хохряковская (установка защит ближнего резервирования 1Т, 2Т - 2 шт.) | M_TP1600.PR.0092 | 2028 | 2028 | 14.0424 | 17.1318 | 24.3287 | 0 | 24.3287 | 4.5455 | 19.7833 | 0 | 17.1318 | 4.5455 | 0 | 0 | 0 | 0 | 0 | 4.5455 | 0 | 0 | 0
1.2.4.2 | Модернизация системы телемеханики ПС 110 кВ Ватинская | M_TP1600.PR.0095 | 2024 | 2027 | 144.8504 | 176.7174 | 240.4531 | 0 | 240.4531 | 161.0358 | 79.4173 | 0 | 176.7174 | 161.0358 | 0 | 0 | 4.005 | 0 | 157.0308 | 0 | 0 | 0 | 0
1.2.4.2 | Модернизация системы телемеханики ПС 110 кВ Северо-Хохряковская | M_TP1600.PR.0096 | 2024 | 2027 | 132.2974 | 161.4028 | 219.4675 | 0 | 219.4675 | 127.7025 | 91.765 | 0 | 161.4028 | 127.7025 | 0 | 0 | 4.005 | 0 | 123.6975 | 0 | 0 | 0 | 0
1.2.4.2 | Организация канала связи с установкой устройств ШПД на ПС 110 кВ Меридиан и ПС 110 кВ Новомолодёжная | M_TP1600.PR.0099 | 2024 | 2028 | 20.7287 | 25.289 | 35.5758 | 0 | 35.5758 | 16.2358 | 19.3399 | 0 | 25.289 | 16.2358 | 0 | 0 | 1.1 | 0 | 0 | 15.1358 | 0 | 0 | 0
1.2.4.2 | Организация канала связи с установкой устройств ШПД на ПС 110 кВ Меридиан и ПС 110 кВ Малочерногорская | M_TP1600.PR.0098 | 2024 | 2028 | 24.9006 | 30.3787 | 42.8721 | 0 | 42.8721 | 24.4697 | 18.4024 | 0 | 30.3787 | 24.4697 | 0 | 0 | 1.1 | 0 | 0 | 23.3697 | 0 | 0 | 0
1.2.4.2 | Организация канала связи с установкой устройств ШПД на ПС 110 кВ Меридиан и ПС 110 кВ Молодёжная | M_TP1600.PR.0100 | 2024 | 2028 | 24.9006 | 30.3787 | 42.8843 | 0 | 42.8843 | 25.6303 | 17.254 | 0 | 30.3787 | 25.6303 | 0 | 0 | 1.1 | 0 | 0 | 24.5303 | 0 | 0 | 0
1.2.4.2 | Организация канала связи с установкой устройств ШПД на ПС 110 кВ Бахиловская и ПС 110 кВ Северо-Хохряковская | M_TP1600.PR.0103 | 2024 | 2028 | 20.7287 | 25.289 | 35.5843 | 0 | 35.5843 | 16.66 | 18.9244 | 0 | 25.289 | 16.66 | 0 | 0 | 1.1 | 0 | 0 | 15.5599 | 0 | 0 | 0
1.2.4.2 | Организация канала связи с установкой устройств ШПД на ПС 110 кВ Узловая и ПС 110 кВ Хохряково | M_TP1600.PR.0102 | 2024 | 2028 | 20.7287 | 25.289 | 35.6247 | 0 | 35.6247 | 18.9943 | 16.6304 | 0 | 25.289 | 18.9943 | 0 | 0 | 1.1 | 0 | 0 | 17.8942 | 0 | 0 | 0
1.2.4.2 | Организация канала связи с установкой устройств ШПД на ПС 35 кВ Стройиндустриальная и на ДП ОДС НВЭС | M_TP1600.PR.0106 | 2024 | 2028 | 21.0427 | 25.672 | 36.2264 | 0 | 36.2264 | 24.1118 | 12.1146 | 0 | 25.672 | 24.1118 | 0 | 0 | 1.1 | 0 | 0 | 23.0117 | 0 | 0 | 0
1.2.4.2 | Организация канала связи с установкой устройств ШПД на ПС 110 кВ КНС-5 и ПС 110 кВ Светлая. | M_TP1600.PR.0105 | 2024 | 2028 | 25.2146 | 30.7618 | 43.4409 | 0 | 43.4409 | 27.3001 | 16.1409 | 0 | 30.7618 | 27.3001 | 0 | 0 | 1.1 | 0 | 0 | 26.2 | 0 | 0 | 0
1.2.4.2 | Техническое перевооружение ПС 110 кВ КНС-37 (замена системы телемеханики) | M_TP1600.PR.0104 | 2028 | 2029 | 149.2191 | 182.0473 | 268.2865 | 0 | 268.2865 | 73.3878 | 194.8988 | 0 | 182.0473 | 73.3878 | 0 | 0 | 0 | 0 | 0 | 5.7992 | 67.5885 | 0 | 0
1.2.4.2 | Организация канала связи с установкой устройств ШПД на ПС 110 кВ Покамасовская и РПБ Урьевского РЭС Когалымских ЭС | M_TP1600.PR.0107 | 2024 | 2028 | 20.8857 | 25.4805 | 35.9317 | 0 | 35.9317 | 21.7829 | 14.1488 | 0 | 25.4805 | 21.7829 | 0 | 0 | 1.1 | 0 | 0 | 20.6828 | 0 | 0 | 0
1.2.4.2 | Организация канала связи с установкой устройств ШПД на ПС 110 кВ Кетовская и ПС 110 кВ Заобье | M_TP1600.PR.0065 | 2024 | 2028 | 20.8857 | 25.4805 | 35.9909 | 0 | 35.9909 | 28.4391 | 7.5518 | 0 | 25.4805 | 28.4391 | 0 | 0 | 1.1 | 0 | 0 | 27.3391 | 0 | 0 | 0
1.2.4.2 | Организация каналов связи и передачи данных по ВОЛС-ВЛ с ПС 110 кВ КНС-14 | M_TP1600.PR.0108 | 2027 | 2028 | 9.4418 | 11.519 | 16.1961 | 0 | 16.1961 | 12.0756 | 4.1205 | 0 | 11.519 | 12.0756 | 0 | 0 | 0 | 0 | 3.0374 | 9.0383 | 0 | 0 | 0
1.2.4.2 | Организация каналов связи и передачи данных по ВОЛС-ВЛ на участке "ПС 110 кВ КНС-23 - ПС 110 кВ Факел" с заходами на ПС 110 кВ КНС-18, ПС 110 кВ КНС-22, ПС 110 кВ КНС-13 | M_TP1600.PR.0056 | 2027 | 2028 | 68.432 | 83.487 | 118.323 | 0 | 118.323 | 71.2649 | 47.0581 | 0 | 83.487 | 71.2649 | 0 | 0 | 0 | 0 | 3.6104 | 67.6546 | 0 | 0 | 0
1.2.4.2 | Организация канала связи с установкой устройств ШПД на ПС 110 кВ Сороминская и на РПБ Вахского РЭС | M_TP1600.PR.0062 | 2024 | 2028 | 24.9006 | 30.3787 | 42.829 | 0 | 42.829 | 21.0852 | 21.7439 | 0 | 30.3787 | 21.0852 | 0 | 0 | 1.1 | 0 | 0 | 19.9851 | 0 | 0 | 0
1.2.4.2 | Организация канала связи с установкой устройств ШПД на ПС 110 кВ Каскад и РПБ Вахского РЭС | M_TP1600.PR.0060 | 2024 | 2028 | 24.9006 | 30.3787 | 42.8644 | 0 | 42.8644 | 23.7825 | 19.0818 | 0 | 30.3787 | 23.7825 | 0 | 0 | 1.1 | 0 | 0 | 22.6825 | 0 | 0 | 0
1.2.4.2 | Техническое перевооружение ПС 110 кВ Меридиан (замена шкафа ДЗШ-110 кВ - 1шт; замена шкафа ШСВ-110 кВ - 1шт.) | M_TP1600.PS.0175 | 2027 | 2028 | 28.1128 | 34.2976 | 48.5897 | 0 | 48.5897 | 13.9464 | 34.6434 | 0 | 34.2976 | 13.9464 | 0 | 0 | 0 | 0 | 0.84396 | 13.1024 | 0 | 0 | 0
1.2.4.2 | Организация каналов связи и передачи данных по ВОЛС-ВЛ с ПС 110 кВ Молодёжная | M_TP1600.PR.0061 | 2027 | 2028 | 19.2434 | 23.4769 | 33.1414 | 0 | 33.1414 | 20.2207 | 12.9207 | 0 | 23.4769 | 20.2207 | 0 | 0 | 0 | 0 | 3.0495 | 17.1712 | 0 | 0 | 0
1.2.4.2 | Организация канала связи с установкой устройств ШПД на ПС 110 кВ Сороминская и на ПС 110 кВ Ершовая | M_TP1600.PR.0063 | 2024 | 2028 | 24.9006 | 30.3787 | 42.9036 | 0 | 42.9036 | 27.7188 | 15.1848 | 0 | 30.3787 | 27.7188 | 0 | 0 | 1.1 | 0 | 0 | 26.6188 | 0 | 0 | 0
1.2.4.2 | Техническое перевооружение ПС 110 кВ Гидронамыв (замена шкафов ДЗО-110 кВ - 2шт., замена шкафа СВ-110 кВ - 1 шт.) | M_TP1600.PS.0174 | 2027 | 2028 | 16.8165 | 20.5161 | 29.0694 | 0 | 29.0694 | 14.5505 | 14.5189 | 0 | 20.5161 | 14.5505 | 0 | 0 | 0 | 0 | 0.83084 | 13.7196 | 0 | 0 | 0
1.2.4.2 | Модернизация ПС 110 кВ Южная (установка распределенной защиты от однофазных замыканий на землю 1С-10кВ, 2С-10кВ, 3С-10кВ, 4С-10кВ с функцией определения поврежденного фидера - 4шт.) | M_TP1600.PS.0124 | 2027 | 2028 | 39.214 | 47.841 | 67.8124 | 0 | 67.8124 | 11.9917 | 55.8207 | 0 | 47.841 | 11.9917 | 0 | 0 | 0 | 0 | 0.56655 | 11.4251 | 0 | 0 | 0
1.2.4.2 | Модернизация ПС 110 кВ Гидронамыв (установка распределенной защиты от однофазных замыканий на землю 1С-6кВ, 2С-6кВ с функцией определения поврежденного фидера - 2шт.) | M_TP1600.PS.0142 | 2027 | 2028 | 19.607 | 23.9205 | 33.9092 | 0 | 33.9092 | 6.2183 | 27.6909 | 0 | 23.9205 | 6.2183 | 0 | 0 | 0 | 0 | 0.28 | 5.9383 | 0 | 0 | 0
1.2.4.2 | Техническое перевооружение систем ВЧ связи в Нижневартовских ЭС | M_TP1600.PR.0064 | 2023 | нд | 187.6459 | 228.928 | 351.2868 | 6.4398 | 357.7267 | 230.7095 | 127.0171 | 0 | 228.928 | 230.7095 | 0.62289 | 1.2899 | 0.16346 | 0 | 0 | 0 | 2.407 | 226.2262 | 0
1.2.4.2 | Модернизация ПС 110 кВ Таежная (установка распределенной защиты от однофазных замыканий на землю 3С-6кВ, 4С-6кВ с функцией определения поврежденного фидера - 2шт.) | M_TP1600.PS.0159 | 2027 | 2028 | 19.607 | 23.9205 | 33.9064 | 0 | 33.9064 | 5.3815 | 28.5249 | 0 | 23.9205 | 5.3815 | 0 | 0 | 0 | 0 | 0.25337 | 5.1282 | 0 | 0 | 0
1.2.4.2 | Техническое перевооружение ПС 110 кВ КНС-33 (замена системы телемеханики) | M_TP1600.PR.0101 | 2028 | 2029 | 149.2191 | 182.0473 | 268.2865 | 0 | 268.2865 | 73.385 | 194.9015 | 0 | 182.0473 | 73.385 | 0 | 0 | 0 | 0 | 0 | 5.7992 | 67.5858 | 0 | 0
1.2.4.2 | Модернизация ПС 110 кВ ГПП-7 (установка распределенной защиты от однофазных замыканий на землю 1С-6кВ, 2С-6кВ с функцией определения поврежденного фидера - 2шт.) | M_TP1600.PS.0160 | 2027 | 2028 | 19.607 | 23.9205 | 33.9063 | 0 | 33.9063 | 6.0216 | 27.8847 | 0 | 23.9205 | 6.0216 | 0 | 0 | 0 | 0 | 0.28393 | 5.7377 | 0 | 0 | 0
1.2.4.2 | Техническое перевооружение ПС 110 кВ КНС-25 (замена блокирующих комплектов основных защит ВЛ-110 кВ Мираж - Кольцевая - 1,2 - 2 шт.) | M_TP1600.PS.0162 | 2027 | 2028 | 14.403 | 17.5716 | 24.8999 | 0 | 24.8999 | 8.7116 | 16.1883 | 0 | 17.5716 | 8.7116 | 0 | 0 | 0 | 0 | 0.47396 | 8.2376 | 0 | 0 | 0
1.2.4.2 | Модернизация ПС 110 кВ Радужная (установка распределенной защиты от однофазных замыканий на землю 1С-10кВ, 2С-10кВ с функцией определения поврежденного фидера - 2шт.) | M_TP1600.PS.0161 | 2027 | 2028 | 19.607 | 23.9205 | 33.9058 | 0 | 33.9058 | 5.9055 | 28.0003 | 0 | 23.9205 | 5.9055 | 0 | 0 | 0 | 0 | 0.2807 | 5.6248 | 0 | 0 | 0
1.2.4.2 | Модернизация системы корпоративной телефонной связи филиала Урайские электрические сети | N_TP2100.PR.0046 | 2024 | 2030 | 65.1439 | 79.4756 | 121.8821 | 0.37826 | 122.2603 | 62.7396 | 59.5207 | 0 | 79.4756 | 62.7396 | 0 | 0 | 0.97212 | 0.12251 | 0 | 0 | 0 | 61.645 | 0
1.2.4.2 | Модернизация системы корпоративной телефонной связи филиала АО "Россети Тюмень" Энергокомплекс | N_TP1900.PR.0066 | 2024 | 2031 | 61.1028 | 74.5454 | 117.7886 | 19.4249 | 137.2134 | 55.7493 | 81.4642 | 0 | 74.5454 | 55.7493 | 0 | 0 | 0.072418 | 2.2951 | 2.13 | 0 | 0 | 0 | 51.2518
1.2.4.2 | Модернизация системы корпоративной телефонной связи филиала АО "Россети Тюмень" Когалымские электрические сети | N_TP1500.PR.0058 | 2024 | 2031 | 151.9993 | 185.4391 | 294.8407 | 0 | 294.8407 | 39.505 | 255.3358 | 0 | 185.4391 | 39.505 | 0 | 0 | 0.95836 | 0.12294 | 0 | 0 | 0 | 1.22 | 37.2037
1.2.4.2 | Техническое перевооружение РПБ Урьевского РЭС (реконструкция устройства автоматической пожарной сигнализации (УАПС), наружного и внутреннего пожарного водопровода) | O_TP1500.PR.0060 | 2028 | 2029 | 1.5111 | 1.8436 | 2.7156 | 0 | 2.7156 | 1.56 | 1.1556 | 0 | 1.8436 | 1.56 | 0 | 0 | 0 | 0 | 0 | 0.14225 | 1.4178 | 0 | 0
1.2.4.2 | Модернизация системы корпоративной телефонной связи АО "Россети Тюмень" Нижневартовские электрические сети | N_TP1600.PR.0069 | 2024 | 2029 | 51.7958 | 63.1908 | 93.0542 | 0 | 93.0542 | 37.8126 | 55.2416 | 0 | 63.1908 | 37.8126 | 0 | 0 | 0.040891 | 1.169 | 0 | 0 | 36.6027 | 0 | 0
1.2.4.2 | Техническое перевооружение ПС 110 кВ Лангепас (оснащение здания ЗРУ-10 с кабельным полуэтажом устройством автоматической пожарной сигнализации (УАПС), водоотведение талых вод и реконструкции кабельных сооружений) | O_TP1500.PR.0061 | 2028 | 2029 | 1.5111 | 1.8436 | 2.7156 | 0 | 2.7156 | 1.56 | 1.1556 | 0 | 1.8436 | 1.56 | 0 | 0 | 0 | 0 | 0 | 0.14225 | 1.4178 | 0 | 0
1.2.4.2 | Техническое перевооружение здания маслохозяйства на ПБ Кирилловская (замена крановой системы) | O_TP1500.PR.0059 | 2028 | 2029 | 32.0707 | 39.1262 | 57.5663 | 0 | 57.5663 | 9.6324 | 47.9339 | 0 | 39.1262 | 9.6324 | 0 | 0 | 0 | 0 | 0 | 1.1618 | 8.4707 | 0 | 0
1.2.4.2 | Техническое перевооружение РРЛ на участке «ПС Факел – Диспетчерский корпус ОДС» (замена устаревшего оборудования РРЛ Мик-РЛ 7Е) | O_TP1600.PR.0123 | 2025 | 2026 | 62.204 | 75.8888 | 98.635 | 0 | 98.635 | 32.3148 | 66.3202 | 0 | 75.8888 | 32.3148 | 0 | 0 | 0.9 | 31.4148 | 0 | 0 | 0 | 0 | 0
1.6 | Маслохозяйство филиала Энергокомплекс (новое строительство вместимостью 158 м3 масла.) | H_NS1900.PR.0002 | 2018 | 2031 | 190.4509 | 232.3501 | 367.418 | 1.495 | 368.913 | 356.1425 | 12.7705 | 5.35 | 227.0001 | 350.7925 | 0.23075 | 1.9123 | 3.8026 | 0 | 0 | 0 | 0 | 0 | 344.8469
1.6 | ВОЛС ПС Таврическая- ПС Роса с заходами на ПС Фотон, ПС Нонг-Ёганская протяженность 155,03 км. (новое строительство) | H_NS1500.PR.0007 | 2024 | 2026 | 185.258 | 226.0148 | 284.4813 | 234.309 | 518.7904 | 401.2686 | 117.5217 | 0 | 226.0148 | 401.2686 | 0 | 5.5689 | 209.184 | 186.5158 | 0 | 0 | 0 | 0 | 0
1.6 | ВОЛС ПС 110 кВ Сорум - ПС 110 кВ Сосновская. (Установка оконечного оборудования - 4шт.). | I_NS1900.PR.0006 | 2028 | 2029 | 67.1275 | 81.8956 | 120.7633 | 0 | 120.7633 | 67.7416 | 53.0217 | 0 | 81.8956 | 67.7416 | 0 | 0 | 0 | 0 | 0 | 4.327 | 63.4145 | 0 | 0
1.6 | ВОЛС ПС 220 кВ Красноленинская - ПС 110 кВ Скважина. (Новое строительство протяжённостью 23 км) | I_NS1900.PR.0005 | 2028 | 2029 | 39.5619 | 48.2655 | 71.092 | 0 | 71.092 | 41.7644 | 29.3276 | 0 | 48.2655 | 41.7644 | 0 | 0 | 0 | 0 | 0 | 3.8606 | 37.9038 | 0 | 0
1.6 | Проектирование реконструкции ПС 110/35/6 кВ Вах (ОРУ-110 кВ, ОРУ-35 кВ, замена оборудования АСУ ТП, СДТУ, УРЗА) | F_TP1600.PS.0030 | 2024 | 2030 | 35.4584 | 43.2593 | 65.7084 | 0 | 65.7084 | 28.1484 | 37.5601 | 0 | 43.2593 | 28.1484 | 0 | 1.394 | 0 | 0 | 0 | 0 | 0 | 26.7543 | 0
1.2.4.1 | Реконструкция диспетчерского пункта ОДС филиала АО «Россети Тюмень» Нефтеюганские электрические сети» (замена проекционных модулей диспетчерского щита (12 шт.) на жидкокристаллические панели (21 шт.) с реконструкцией, модернизацией и организацией систем инфраструктуры функционирования диспетчерского пункта - 1 комплекс) филиала АО "Россети Тюмень" Нефтеюганские электрические сети | M_TP1200.PR.0039 | 2023 | 2030 | 88.3734 | 107.8155 | 160.8669 | 144.7291 | 305.596 | 295.2638 | 10.3321 | 0 | 107.8155 | 295.2638 | 1.9353 | 4.2103 | 0 | 0.51227 | 0 | 0 | 182.5481 | 106.0579 | 0
1.6 | Проектирование реконструкции ПС 110/35/6 кВ КНС-5Б (ОРУ-110 кВ,ОРУ-35 кВ,замена оборудования АСУ ТП,СТДУ,УРЗА) | F_TP1600.PS.0028 | 2023 | 2029 | 35.4584 | 43.2593 | 56.6769 | 0 | 56.6769 | 19.3656 | 37.3113 | 0 | 43.2593 | 19.3656 | 0.077078 | 9.3977 | 9.064e-05 | 9.064e-05 | 9.064e-05 | 0 | 9.8906 | 0 | 0
1.2.4.2 | Техническое перевооружение систем ВЧ связи в Нефтеюганских ЭС | M_TP1200.PR.0040 | 2023 | нд | 156.2879 | 190.6712 | 292.8591 | 0 | 292.8591 | 164.2189 | 128.6401 | 0 | 190.6712 | 164.2189 | 0.3374 | 0.73266 | 0.09284 | 0 | 0 | 0 | 0 | 163.056 | 0
1.6 | ВОЛС кольцевой структуры на участке ИЛК Нефтеюганские ЭС - Тюменские ЭС (ИЛК Нефтеюганские ЭС, ПС 220 кВ Ленинская, ПС 220 кВ Средний Балык, ПС 110 кВ Кинтус, ПС 220 кВ Снежная) филиала АО "Россети Тюмень" Нефтеюганские электрические сети | M_NS1200.PR.0008 | 2023 | нд | 378.8026 | 462.1392 | 739.3829 | 1440.835 | 2180.218 | 1995.7823 | 184.4356 | 0 | 462.1392 | 1995.7823 | 2.5152 | 5.5263 | 0.62764 | 0 | 0 | 0 | 0 | 0 | 1987.1132
1.6 | Проектирование Реконструкция ВЛ 110 кВ отпайка Выкатная от ВЛ 110 кВ Снежная – Ханты-Мансийская (Разработка мероприятий по укреплению фундаментов и укреплению береговой линии р. Иртыш в месте нахождения оп. № 14) | M_TP1200.VL.0036 | 2024 | 2027 | 21.2751 | 25.9556 | 34.5731 | 0 | 34.5731 | 34.1768 | 0.39629 | 0 | 25.9556 | 34.1768 | 0 | 1.4851 | 0 | 12.196 | 20.4956 | 0 | 0 | 0 | 0
1.6 | Создание системы УКВ радиосвязи по стандарту DMR | M_NS1200.PR.0007 | 2023 | нд | 1445.2521 | 1763.2075 | 2703.4993 | 0 | 2703.4993 | 860.8363 | 1842.663 | 0 | 1763.2075 | 860.8363 | 3.9888 | 7.1653 | 0 | 0 | 0 | 0 | 0 | 849.6821 | 0
1.2.4.2 | Техническое перевооружения систем ВЧ связи филиала АО "Россети Тюмень" Когалымские электрические сети | M_TP1500.PR.0055 | 2023 | нд | 429.1739 | 523.5922 | 835.1007 | 0 | 835.1007 | 603.9926 | 231.1081 | 0 | 523.5922 | 603.9926 | 2.7699 | 2.4055 | 4.0575 | 0 | 0 | 0 | 0 | 1.22 | 593.5398
1.2.4.2 | Модернизация системы УКВ радиосвязи по стандарту DMR | M_TP1500.PR.0054 | 2023 | нд | 184.182 | 224.7021 | 357.6534 | 0 | 357.6534 | 101.0178 | 256.6356 | 0 | 224.7021 | 101.0178 | 0.67566 | 1.2694 | 0 | 0 | 0 | 0 | 0 | 1.22 | 97.8527
1.6 | Блочно-модульное здание для оперативного персонала на ПС 110/35/6 кВ Вать-Еган (новое строительство площадь 97,3 кв.м.) | M_NS1500.PR.0017 | 2025 | 2027 | 80.0047 | 97.6057 | 132.3981 | 0 | 132.3981 | 39.2624 | 93.1356 | 0 | 97.6057 | 39.2624 | 0 | 0 | 1.3527 | 1.8023 | 36.1074 | 0 | 0 | 0 | 0
1.6 | Блочно-модульное здание для оперативного персонала на ПП 110 кВ "Восточный" (новое строительство площадь 120,35 кв.м.) | M_NS1500.PR.0016 | 2025 | 2027 | 82.0687 | 100.1238 | 135.9919 | 0 | 135.9919 | 43.7703 | 92.2217 | 0 | 100.1238 | 43.7703 | 0 | 0 | 0.94549 | 2.0302 | 40.7946 | 0 | 0 | 0 | 0
1.6 | ВОЛС кольцевой структуры на участке "Сургутские ЭС - Когалымские ЭС - Ноябрьские ЭС (ПС 110 кВ Инга, ПС 500 кВ Кирилловская)" филиала АО "Россети Тюмень" Когалымские ЭС | M_NS1500.PR.0019 | 2023 | нд | 126.8528 | 154.7605 | 247.5206 | 406.2874 | 653.808 | 570.069 | 83.739 | 0 | 154.7605 | 568.849 | 0.91538 | 2.1359 | 0 | 0 | 0 | 0 | 0 | 0 | 565.7978
1.6 | Проектирование по титулу: Дистанционное управление оборудованием ПС 220 кВ Хора из центра управления сетями АО "Россети Тюмень" и центра филиала АО "СО ЕЭС" Тюменское РДУ с применением автоматизированных программ переключений | M_TP1900.PR.0061 | 2027 | 2027 | 60.2793 | 73.5408 | 100.3217 | 0 | 100.3217 | 37.5119 | 62.8098 | 0 | 73.5408 | 37.5119 | 0 | 0 | 0 | 0 | 37.5119 | 0 | 0 | 0 | 0
1.6 | Проектирование по титулу: Дистанционное управление оборудованием ПС 220 кВ Вандмтор из центра управления сетями АО "Россети Тюмень" и центра филиала АО "СО ЕЭС" Тюменское РДУ с применением автоматизированных программ переключений | M_TP1900.PR.0060 | 2023 | 2026 | 30.1397 | 36.7704 | 45.0861 | 0 | 45.0861 | 21.5809 | 23.5052 | 0 | 36.7704 | 21.5809 | 6.1561 | 0 | 0.71862 | 14.7062 | 0 | 0 | 0 | 0 | 0
1.6 | ВОЛС ПС 110 кВ Ем-Еговская - оптическая муфта на опоре № 41 ВЛ 110 кВ Красноленинская – Каменная с установкой оконечного оборудования на ПС 110 кВ Ем-Еговская, ПС 110 кВ Ендырская, ПС 110 кВ Нулевая (Новое строительство 6 км, мультиплексор – 3 шт.) | M_NS1900.PR.0008 | 2024 | 2028 | 100.7106 | 122.867 | 172.8312 | 109.1207 | 281.9519 | 207.425 | 74.5269 | 0 | 122.867 | 207.425 | 0 | 0 | 5.6502 | 0 | 29.9845 | 171.7902 | 0 | 0 | 0
1.6 | ВОЛС кольцевой структуры на участке "Северные ЭС - Энергокомплекс (ПС 110 кВ Сорум, ПС 110 кВ Белоярская, ПС 110 кВ Бобровская, ПС 110 кВ Октябрьская , ПС 110 кВ Сергино, ЭК)" филиала АО "Россети Тюмень" Энергокомплекс | M_NS1900.PR.0010 | 2023 | нд | 176.0766 | 214.8134 | 343.8142 | 1167.0041 | 1510.8183 | 1481.3979 | 29.4204 | 0 | 214.8134 | 1481.3979 | 1.2856 | 3.2334 | 0 | 0 | 0 | 0 | 0 | 0 | 1476.8789
1.6 | ВОЛС кольцевой структуры на участке Энергокомплекс - Урайские ЭС (ЭК, ПС 220 кВ Вандмтор, ПС 110 кВ Нулевая, ПС 220 кВ Хора) филиала АО "Россети Тюмень" Энергокомплекс | M_NS1900.PR.0011 | 2023 | нд | 189.6218 | 231.3386 | 370.3143 | 896.9617 | 1267.276 | 1233.5569 | 33.7191 | 0 | 231.3386 | 1233.5569 | 0.91331 | 2.2967 | 0 | 0 | 0 | 0 | 0 | 0 | 1230.3469
1.6 | Техническое перевооружение систем ВЧ связи в Энергокомплексе (Замена аналогового оборудования ВЧ связи (АВС-1, АВС-3, АКСТ, АВС-ЦМ) в количестве 22 шт. ) | M_TP1900.PR.0062 | 2023 | нд | 177.6961 | 216.7893 | 344.6487 | 8.6081 | 353.2568 | 192.1553 | 161.1015 | 0 | 216.7893 | 192.1553 | 1.4014 | 3.1064 | 0.32341 | 0 | 0 | 0 | 0 | 0 | 187.3241
1.2.4.2 | Модернизация системы УКВ радиосвязи по стандарту DMR филиала АО «Россети Тюмень» Энергокомплекс» | M_TP1900.PR.0063 | 2023 | нд | 188.3888 | 229.8343 | 351.8272 | 74.285 | 426.1122 | 152.8059 | 273.3063 | 0 | 229.8343 | 152.8059 | 0.96481 | 1.904 | 0 | 0 | 0 | 0 | 0 | 149.937 | 0
1.2.4.2 | Модернизация системы УКВ радиосвязи по стандарту DMR филиала АО "Россети Тюмень" Урайские ЭС | M_TP2100.PR.0043 | 2023 | нд | 197.6896 | 241.1813 | 369.8269 | 1.6486 | 371.4755 | 256.5512 | 114.9243 | 0 | 241.1813 | 256.5512 | 1.1094 | 2.1606 | 0 | 0 | 0 | 0 | 0 | 253.2812 | 0
1.6 | ССПД ПС 220 кВ Картопья - ПС 110/10 кВ Агириш с отпайкой на ПС 110/10 кВ Новокомсомольская (новое строительство ВОЛС протяженностью 79,45 км) | M_NS2100.PR.0001 | 2028 | 2029 | 180.5041 | 220.2151 | 323.7754 | 0 | 323.7754 | 169.0338 | 154.7416 | 0 | 220.2151 | 169.0338 | 0 | 0 | 0 | 0 | 0 | 23.3711 | 145.6627 | 0 | 0
1.6 | ВОЛС в филиале АО "Россети Тюмень" Урайские ЭС для создания магистральной сети связи протяженностью 176 км (ПС Мортка - опора 364 ВЛ 110 кВ Тавда-Сотник с отпайкой на ПС Кума протяженностью 87 км, собственник АО "Россети Тюмень"; опора 364 ВЛ 110 кВ Тавда-Сотник - ПС Тавда с отпайками на ПС Карабашка, ПС Чапаевская протяженностью 89 км, собственник МРСК Урала) | M_NS2100.PR.0003 | 2023 | нд | 305.4441 | 372.6418 | 594.6431 | 220.8543 | 815.4973 | 608.5017 | 206.9957 | 0 | 372.6418 | 594.0033 | 2.2755 | 4.772 | 0.53747 | 0 | 0 | 0 | 0 | 0.50164 | 585.9167
1.6 | Установка систем видеонаблюдения на производственных базах УЭС, СРЭС, Кондинского участка УЭС (новое строительство) | M_NS2100.PH.0001 | 2024 | 2027 | 77.4234 | 94.4566 | 127.348 | 0 | 127.348 | 76.5805 | 50.7675 | 0 | 94.4566 | 76.5805 | 0 | 0 | 1.442 | 16.3584 | 58.7801 | 0 | 0 | 0 | 0
1.6 | ВОЛС кольцевой структуры на участке Энергокомплекс - Урайские ЭС (Урайские ЭС, ПС 110 кВ Убинская, ПС 110 кВ Мортка) филиала АО "Россети Тюмень" Урайские ЭС | M_NS2100.PR.0004 | 2023 | нд | 130.8873 | 159.6825 | 255.4769 | 679.3561 | 934.833 | 920.4199 | 14.4131 | 0 | 159.6825 | 901.089 | 1.0995 | 2.6938 | 0 | 0 | 0 | 0 | 0 | 0.66884 | 896.6269
1.6 | Проектирование реконструкции диспетчерского пункта филиала АО «Россети Тюмень» Сургутские электрические сети (замена мозаичной мнемосхемы на видеопанели) | M_TP1100.PH.0019 | 2023 | 2026 | 9.0419 | 11.0311 | 12.8946 | 0 | 12.8946 | 5.2605 | 7.6341 | 0 | 11.0311 | 5.2605 | 1.4539 | 1.3051 | 1.3934 | 1.1081 | 0 | 0 | 0 | 0 | 0
1.2.4.2 | Модернизации системы УКВ радиосвязи по стандарту DMR филиала АО «Россети Тюмень» Сургутские электрические сети | M_TP1100.PH.0020 | 2023 | нд | 542.0248 | 661.2702 | 1050.9643 | 17.261 | 1068.2253 | 498.4453 | 569.78 | 0 | 661.2702 | 498.4453 | 2.7902 | 4.4764 | 0 | 0 | 0 | 0 | 0 | 42.7279 | 448.4507
1.6 | ВОЛС кольцевой структуры на участке "ИЛК ИА "Россети Тюмень" - Сургутские ЭС (ИЛК ИА "РТ", ИЛК СурЭС, ПС 220 кВ Сургут, ПС 110 кВ Федоровская)" филиала АО "Россети Тюмень" Сургутские ЭС. | M_NS1100.PR.0006 | 2023 | нд | 285.8375 | 348.7218 | 557.8323 | 1227.0324 | 1784.8648 | 1654.9948 | 129.87 | 0 | 348.7218 | 1285.2236 | 1.9811 | 4.1863 | 0 | 0 | 0 | 0 | 0 | 0 | 1279.0562
1.6 | Технического перевооружения систем ВЧ связи в Сургутских ЭС | M_TP1100.PR.0075 | 2023 | нд | 358.7263 | 437.6461 | 693.2623 | 0 | 693.2623 | 651.8895 | 41.3728 | 0 | 437.6461 | 800.7295 | 3.5678 | 2.7675 | 3.9327 | 0.73542 | 0 | 0 | 0 | 148.84 | 640.8861
1.6 | Проектирование реконтрукции ВЛ 110 кВ на ПС Сытомино с отпайкой на ПС Песчаная | M_TP1100.VL.0038 | 2029 | 2029 | 112.9989 | 137.8587 | 203.7991 | 0 | 203.7991 | 52.8254 | 150.9737 | 0 | 137.8587 | 52.8254 | 0 | 0 | 0 | 0 | 0 | 0 | 52.8254 | 0 | 0
1.2.4.2 | Модернизация системы УКВ радиосвязи по стандарту DMR в филиале АО "Россети Тюмень" Нижневартовские электрические сети | M_TP1600.PR.0048 | 2023 | нд | 638.5995 | 779.0914 | 1244.8102 | 0 | 1244.8102 | 377.6623 | 867.1479 | 0 | 779.0914 | 377.6623 | 1.1094 | 2.0311 | 0.1099 | 0 | 0 | 0 | 0 | 0 | 374.4119
1.2.4.2 | ВОЛС кольцевой структуры на участке "Сургутские ЭС - Нижневартовские ЭС (ПС 220 кВ Кирьяновская, Нижневартовские ЭС, Вахский РЭС, ПС 500 кВ Белозерная)" филиала АО "Россети Тюмень" Нижневартовские ЭС | M_TP1600.PR.0109 | 2023 | нд | 663.3933 | 809.3399 | 1289.6488 | 8.0583 | 1297.7071 | 1161.0094 | 136.6977 | 0 | 809.3399 | 1298.7097 | 1.4543 | 3.0223 | 0.58218 | 0 | 0 | 0 | 0 | 137.7003 | 1155.9505
1.6 | Проектирование реконструкции ПС 110/35/6 кВ Самотлор (замена ЗРУ-6 кВ; ОПУ; оборудования АСУ ТП, СДТУ, УРЗА) | M_TP1600.PS.0148 | 2028 | 2028 | 70.9168 | 86.5186 | 122.8646 | 0 | 122.8646 | 17.9164 | 104.9482 | 0 | 86.5186 | 17.9164 | 0 | 0 | 0 | 0 | 0 | 17.9164 | 0 | 0 | 0
1.6 | Создание выделенного контура управления технологическими системами в филиале "Нефтеюганские ЭС" АО "Россети Тюмень" | M_NS1200.PR.0009 | 2023 | нд | 82.6141 | 100.7892 | 161.0398 | 365.1048 | 526.1446 | 504.8567 | 21.2878 | 0 | 100.7892 | 504.8567 | 1.2828 | 2.6994 | 0.43928 | 0 | 0 | 0 | 0 | 0 | 500.4352
1.6 | Создание выделенного контура управления технологическими системами в филиале "Нижневартовские ЭС" АО "Россети Тюмень" | M_NS1600.PR.0003 | 2023 | нд | 108.8654 | 132.8158 | 212.321 | 305.0119 | 517.3329 | 508.1805 | 9.1524 | 0 | 132.8158 | 508.1805 | 1.1057 | 2.2979 | 0.12494 | 0 | 0 | 0 | 0 | 0 | 504.6519
1.6 | Создание выделенного контура управления технологическими системами в филиале "Когалымские ЭС" АО "Россети Тюмень" | M_NS1500.PR.0020 | 2023 | нд | 349.2455 | 426.0795 | 680.9065 | 3.1882 | 684.0947 | 477.1016 | 206.9931 | 0 | 426.0795 | 475.8816 | 1.1978 | 2.4889 | 0.13982 | 0 | 0 | 0 | 0 | 0 | 472.0551
1.6 | Создание выделенного контура управления технологическими системами в филиале "Урайские ЭС" АО "Россети Тюмень" | M_NS2100.PR.0005 | 2023 | нд | 108.2456 | 132.0596 | 145.8656 | 341.4929 | 487.3585 | 476.2858 | 11.0728 | 0 | 132.0596 | 3.4922 | 1.1975 | 2.2946 | 0 | 0 | 0 | 0 | 0 | 0 | 0
1.6 | Проектирование реконструкции ПС 110/35/6 кВ "Алмаз" (реконструкция периметрального ограждения по программе "Антитеррор") | F_TP1100.PR.0029 | 2018 | 2028 | 2.1275 | 2.5956 | 3.6409 | 0 | 3.6409 | 1.2397 | 2.4012 | 0.10731 | 2.4883 | 1.1324 | 0 | 0 | 0 | 0 | 0 | 1.1324 | 0 | 0 | 0
1.6 | Проектирование - Реконструкция ПС 110 кВ Парус (замена оборудования ОРУ-110 (в т. ч. выключатели 110 кВ – 2 шт.), замена оборудования ОРУ-35 (в т. ч. выключатели 35 кВ – 11 шт.), установка КРУН 6 кВ – 1 шт., замена ОПУ № 1 и № 2, устройство ТСО) | N_TP1200.PS.0067 | 2029 | 2029 | 103.1642 | 125.8603 | 186.0618 | 0 | 186.0618 | 44.8629 | 141.1989 | 0 | 125.8603 | 44.8629 | 0 | 0 | 0 | 0 | 0 | 0 | 44.8629 | 0 | 0
1.6 | Проектирование - Реконструкция ВЛ 110 кВ отпайка ПС Выкатная в пролете опор №№ 5-6 (установка одной дополнительной опоры в двухцепном пролете 0,422 км) | N_TP1200.VL.0047 | 2029 | 2029 | 10.6375 | 12.9778 | 19.1853 | 0 | 19.1853 | 6.2854 | 12.8999 | 0 | 12.9778 | 6.2854 | 0 | 0 | 0 | 0 | 0 | 0 | 6.2854 | 0 | 0
1.6 | Проектирование - Реконструкция ВЛ 110 кВ Пыть-Ях – Лосинка I, II в пролете опор №№ 77-78 ( установка одной дополнительной опоры в двухцепном пролете 0,401 км) | N_TP1200.VL.0048 | 2029 | 2029 | 4.255 | 5.1911 | 7.6741 | 0 | 7.6741 | 2.2121 | 5.462 | 0 | 5.1911 | 2.2121 | 0 | 0 | 0 | 0 | 0 | 0 | 2.2121 | 0 | 0
1.6 | Проектирование - Реконструкция ВЛ 110 кВ Ленинская – Лосинка I цепь в пролетах опор №№ 6-7, 7-8, 8-9, 12-13, 15-16, 37-38, 48-49, 52-53, 54-55, 55-56, 57-58, 58-59 (установка 12-ти дополнительных опор в одноцепных пролетах 0,413 км, 0,423 км, 0,438 км, 0,48 км, 0,47 км, 0,471 км, 0,467 км, 0,451 км, 0,444 км, 0,427 км, 0,425 км, 0,484 км) | N_TP1200.VL.0051 | 2029 | 2029 | 21.2751 | 25.9556 | 38.3706 | 0 | 38.3706 | 9.5124 | 28.8582 | 0 | 25.9556 | 9.5124 | 0 | 0 | 0 | 0 | 0 | 0 | 9.5124 | 0 | 0
1.6 | Проектирование - Реконструкция ВЛ 110 кВ отпайка Асомкинская в пролете опор №№ 250-251 (установка одной дополнительной опоры в двухцепном пролете 0,434 км) | N_TP1200.VL.0053 | 2029 | 2029 | 2.1275 | 2.5956 | 3.8371 | 0 | 3.8371 | 2.2121 | 1.625 | 0 | 2.5956 | 2.2121 | 0 | 0 | 0 | 0 | 0 | 0 | 2.2121 | 0 | 0
1.6 | Проектирование - Реконструкция ВЛ 110 кВ Пыть-Ях - Кратер III, IV в пролетах опор №№ 47-48, 48-49 (установка двух дополнительных опор в двухцепных пролетах 0,407 км и 0,4 км) | N_TP1200.VL.0050 | 2029 | 2029 | 4.255 | 5.1911 | 7.6741 | 0 | 7.6741 | 2.8161 | 4.858 | 0 | 5.1911 | 2.8161 | 0 | 0 | 0 | 0 | 0 | 0 | 2.8161 | 0 | 0
1.6 | Проектирование - Реконструкция ВЛ 110 кВ Ленинская – Нефтеюганская I, II в пролете опор №№ 41-42 (установка одной дополнительной опоры в двухцепном пролете 0,437 км) | N_TP1200.VL.0052 | 2029 | 2029 | 4.255 | 5.1911 | 7.6741 | 0 | 7.6741 | 2.2121 | 5.462 | 0 | 5.1911 | 2.2121 | 0 | 0 | 0 | 0 | 0 | 0 | 2.2121 | 0 | 0
1.6 | Проектирование - Реконструкция ВЛ 110 кВ Пыть-Ях - Кратер I, II в пролетах опор №№ 61-62, 62-63 (установка двух дополнительных опор в двухцепных пролетах 0,407 км и 0,407 км) | N_TP1200.VL.0049 | 2029 | 2029 | 4.255 | 5.1911 | 7.6741 | 0 | 7.6741 | 2.8165 | 4.8577 | 0 | 5.1911 | 2.8165 | 0 | 0 | 0 | 0 | 0 | 0 | 2.8165 | 0 | 0
1.6 | Проектирование системы регистрации диспетчерских переговоров филиала АО «Россети Тюмень» Энергокомплекс (установка регистратора записи диспетчерских переговоров - 4 шт.) | N_TP1900.PR.0068 | 2027 | 2027 | 1.8084 | 2.2062 | 3.0097 | 0 | 3.0097 | 0.80461 | 2.205 | 0 | 2.2062 | 0.80461 | 0 | 0 | 0 | 0 | 0.80461 | 0 | 0 | 0 | 0
1.6 | Проектирование - Реконструкция ВЛ 110 кВ Снежная - КС-6 в пролете опор №№ 164-165 (установка одной дополнительной опоры в одноцепном пролете 0,439 км) | N_TP1200.VL.0054 | 2029 | 2029 | 4.255 | 5.1911 | 7.6741 | 0 | 7.6741 | 2.7719 | 4.9022 | 0 | 5.1911 | 2.7719 | 0 | 0 | 0 | 0 | 0 | 0 | 2.7719 | 0 | 0
1.6 | Проектирование - Реконструкция ВЛ 35 кВ Нефтеюганская - Высокий Мыс I, II в пролете опор №№ 17-18 (установка одной дополнительной опоры в двухцепном пролете 0,401 м) | N_TP1200.VL.0055 | 2029 | 2029 | 4.255 | 5.1911 | 7.6741 | 0 | 7.6741 | 2.2121 | 5.462 | 0 | 5.1911 | 2.2121 | 0 | 0 | 0 | 0 | 0 | 0 | 2.2121 | 0 | 0
1.6 | Проектирование внутреннего противопожарного водовода зданий Красноленинского РЭС (Гараж на 5 автомобилей (ремонтный бокс) объемом 9998 м.куб. и Склад объемом 2404 м.куб.) | N_TP1900.PH.0006 | 2026 | 2026 | 1.8084 | 2.2062 | 2.8723 | 0 | 2.8723 | 1.5588 | 1.3136 | 0 | 2.2062 | 1.5588 | 0 | 0 | 0 | 1.5588 | 0 | 0 | 0 | 0 | 0
1.6 | Проектирование -Расширение просек ВЛ 110 кВ площадью 35,395 га (ВЛ 110 кВ Средний Балык - Арго - 1,725 га, ВЛ 110 кВ Правдинская - Северный Салым - 2,165 га, ВЛ 110 кВ отпайка Приразломная - 2,218 га, ВЛ 110 кВ Средний Балык - КНС-20 - 1,176 га, ВЛ 110 кВ отпайка Асомкинская - 2,6 га, ВЛ 110 кВ Пыть-Ях - Парус - 1,49 га, ВЛ 110 кВ отпайка КНС-18 - 2,154 га, ВЛ 110 кВ Пыть-Ях - ПП Восточный - 17,85 га, ВЛ 110 кВ Ленинская - Нефтеюганская - 1,833 га, ВЛ 110 кВ отпайка Приобская - 2,184 га) | N_TP1200.VL.0056 | 2028 | 2028 | 18.0838 | 22.0622 | 31.3305 | 0 | 31.3305 | 3.6562 | 27.6742 | 0 | 22.0622 | 3.6562 | 0 | 0 | 0 | 0 | 0 | 3.6562 | 0 | 0 | 0
1.6 | Проектирование реконструкции ПС 110/10/10 кВ Октябрьская, ПС 110/10/10 кВ Сергино, ПС 110/6 кВ Белоярская (замена оборудования СДТУ и ССПИ) | N_TP1900.PR.0067 | 2026 | 2026 | 18.0838 | 22.0622 | 28.7232 | 0 | 28.7232 | 10.9561 | 17.7671 | 0 | 22.0622 | 10.9561 | 0 | 0 | 0 | 10.9561 | 0 | 0 | 0 | 0 | 0
1.6 | Реконструкция ПС Лазаревская (замена ОРУ-35, замена ОПУ) (проектирование) | N_TP2100.PS.0062 | 2029 | 2029 | 24.4578 | 29.8386 | 44.1109 | 0 | 44.1109 | 16.4693 | 27.6416 | 0 | 29.8386 | 16.4693 | 0 | 0 | 0 | 0 | 0 | 0 | 16.4693 | 0 | 0
1.6 | Проектирование УАПС здания АБК, с обеспечением вывода сигнала от УАПС здания и объектов базы в помещение с круглосуточным пребыванием дежурного персонала (перенос ПУ С200М - 1 шт.) | N_TP1900.PH.0007 | 2026 | 2026 | 0.60279 | 0.73541 | 0.95744 | 0 | 0.95744 | 0.59453 | 0.36291 | 0 | 0.73541 | 0.59453 | 0 | 0 | 0 | 0.59453 | 0 | 0 | 0 | 0 | 0
1.2.1.1 | Реконструкция ПС 110/10 кВ Леуши (замена оборудования УРЗА, замена ОПУ) | N_TP2100.PS.0059 | 2025 | 2028 | 247.2181 | 301.606 | 422.7399 | 2.055 | 424.7949 | 295.4825 | 129.3124 | 0 | 301.606 | 295.4825 | 0 | 0 | 0.26729 | 4.8364 | 86.3972 | 203.9816 | 0 | 0 | 0
1.6 | Реконструкции ВЛ-110кВ Картопья-Атымья 2 Урайского ПО филиала АО "Россети Тюмень" Энергокомплекс (замена отдельностоящих дефектных опор в количестве 59 шт.) (проектирование) | N_TP2100.VL.0019 | 2029 | 2029 | 21.5303 | 26.267 | 38.831 | 0 | 38.831 | 18.506 | 20.325 | 0 | 26.267 | 18.506 | 0 | 0 | 0 | 0 | 0 | 0 | 18.506 | 0 | 0
1.6 | Реконструкции здания ОПУ на ПС 110/6 кВ Бензиновая (установка автоматической системы охранно-пожарной сигнализации, системы оповещения и управления эвакуации людей) | N_TP1100.PR.0077 | 2025 | 2030 | 0.74452 | 0.90831 | 1.3422 | 0 | 1.3422 | 0.88687 | 0.45529 | 0 | 0.90831 | 0.88687 | 0 | 0 | 0.17228 | 0 | 0 | 0 | 0 | 0.71459 | 0
1.6 | Модернизация ПС 110 кВ Олимпийская (замена систем ТМ, АСУ ТП, РЗА) (проектирование) | N_TP1100.PS.0080 | 2027 | 2027 | 153.6402 | 187.4411 | 255.7005 | 0 | 255.7005 | 1.8888 | 253.8117 | 0 | 187.4411 | 1.8888 | 0 | 0 | 0 | 0 | 1.8888 | 0 | 0 | 0 | 0
1.6 | Проектирование реконструкции здания ЗРУ-10 кВ ПС 110/10 Трансгаз (установка автоматической системы охранно-пожарной сигнализации, системы оповещения и управления эвакуации людей) | N_TP1100.PR.0078 | 2025 | 2030 | 1.3117 | 1.6003 | 2.4112 | 0 | 2.4112 | 1.1516 | 1.2595 | 0 | 1.6003 | 1.1516 | 0 | 0 | 0.11772 | 0 | 0 | 0 | 0 | 1.0339 | 0
1.6 | Проектирование реконструкции здания и инженерных сетей тепловозного депо участка железнодорожного транспорта службы логистики и материально технического обеспечения филиала АО "Россети Тюмень" Сургутские электричесике сети | N_TP1100.PH.0021 | 2028 | 2028 | 21.2751 | 25.9556 | 36.8594 | 0 | 36.8594 | 24.0765 | 12.7829 | 0 | 25.9556 | 24.0765 | 0 | 0 | 0 | 0 | 0 | 24.0765 | 0 | 0 | 0
1.6 | Проектирование строительства волоконно-оптической линии связи на ПС Алехинская, ПС КНС-6, ПС Ключевая, ПС Транспортная, КНС-10 филиала АО «Россети Тюмень» Сургутские электрические сети | N_TP1100.PR.0079 | 2027 | 2027 | 7.8008 | 9.517 | 12.9828 | 0 | 12.9828 | 10.002 | 2.9808 | 0 | 9.517 | 10.002 | 0 | 0 | 0 | 0 | 10.002 | 0 | 0 | 0 | 0
1.6 | Проектирование реконструкция ПС 110/35/6 кВ Южно-Аганская (замена ОПУ, с оборудованием АСУ ТП, УРЗА. ЩСН-0,4, АБ, силовых и контрольных кабелей, переустройство кабельных каналов и перехода через дорогу, переносом существующего ЩПТ) | N_TP1600.PS.0144 | 2027 | 2027 | 93.3081 | 113.8359 | 155.291 | 0 | 155.291 | 13.4781 | 141.8129 | 0 | 113.8359 | 13.4781 | 0 | 0 | 0 | 0 | 13.4781 | 0 | 0 | 0 | 0
1.6 | Реконструкция системы кондиционирования лабораторного корпуса, производственно-лабораторного корпуса, инженерно-бытового корпуса, производственно-бытового корпуса РПБ Федоровского РЭС, производственно-административного корпуса Лянторского РЭС, здания РПБ Сургутского РЭС | N_TP1100.PH.0022 | 2025 | 2030 | 25.4824 | 31.0885 | 47.0672 | 0 | 47.0672 | 10.4788 | 36.5884 | 0 | 31.0885 | 10.4788 | 0 | 0 | 0.82895 | 0 | 0 | 0 | 0 | 9.6498 | 0
1.2.4.1 | Реконструкция ПС 110/10/10 кВ Индустриальная (замена оборудования СДТУ и ССПИ) | N_TP1600.PR.0110 | 2025 | 2031 | 240.373 | 293.2551 | 446.6883 | 0 | 446.6883 | 388.9877 | 57.7006 | 0 | 293.2551 | 492.6877 | 0 | 0 | 0 | 10.9528 | 0 | 0 | 234.45 | 103.7 | 143.5849
1.2.4.1 | Реконструкция ПС 110/10/10 кВ Обская (замена оборудования СДТУ и ССПИ) | N_TP1600.PR.0111 | 2026 | 2031 | 249.8651 | 304.8354 | 463.9046 | 0 | 463.9046 | 384.9934 | 78.9112 | 0 | 304.8354 | 488.6934 | 0 | 0 | 0 | 8.8209 | 0 | 0 | 242.5565 | 103.7 | 133.616
1.2.4.1 | Реконструкция ПС 110/35/10 кВ Колмаковская (замена оборудования СДТУ и ССПИ) | N_TP1600.PR.0112 | 2025 | 2031 | 215.2265 | 262.5764 | 389.3876 | 0 | 389.3876 | 246.2229 | 143.1647 | 0 | 262.5764 | 246.2229 | 0 | 0 | 0 | 9.8913 | 0 | 144.8404 | 0 | 0 | 91.4912
1.2.4.1 | Реконструкция ПС 110/10/10 кВ Центральная (замена оборудования СДТУ и ССПИ) | N_TP1600.PR.0113 | 2025 | 2031 | 215.2265 | 262.5764 | 389.4492 | 0 | 389.4492 | 245.8856 | 143.5636 | 0 | 262.5764 | 245.8856 | 0 | 0 | 0 | 9.5771 | 0 | 144.8207 | 0 | 0 | 91.4878
1.6 | Проектирование реконструкции ПС 110 кВ Самотлор (реконструкция оборудования ТСО) | N_TP1600.PR.0119 | 2027 | 2027 | 3.6168 | 4.4124 | 6.0193 | 0 | 6.0193 | 0.74628 | 5.273 | 0 | 4.4124 | 0.74628 | 0 | 0 | 0 | 0 | 0.74628 | 0 | 0 | 0 | 0
1.6 | Проектирование реконструкции ПС 110 кВ Колмаковская (реконструкция оборудования ТСО) | N_TP1600.PR.0118 | 2027 | 2027 | 3.6168 | 4.4124 | 6.0193 | 0 | 6.0193 | 0.4869 | 5.5324 | 0 | 4.4124 | 0.4869 | 0 | 0 | 0 | 0 | 0.4869 | 0 | 0 | 0 | 0
1.6 | Проектирование реконструкции ПС 110 кВ Истоминская (реконструкция оборудования ТСО) | N_TP1600.PR.0117 | 2027 | 2027 | 3.6168 | 4.4124 | 6.0193 | 0 | 6.0193 | 0.57942 | 5.4399 | 0 | 4.4124 | 0.57942 | 0 | 0 | 0 | 0 | 0.57942 | 0 | 0 | 0 | 0
1.6 | Проектирование реконструкции ПС 110 кВ Центральная (реконструкция оборудования ТСО) | N_TP1600.PR.0120 | 2027 | 2027 | 3.6168 | 4.4124 | 6.0193 | 0 | 6.0193 | 0.61279 | 5.4065 | 0 | 4.4124 | 0.61279 | 0 | 0 | 0 | 0 | 0.61279 | 0 | 0 | 0 | 0
1.6 | Проектирование реконструкции РПБ Варьёганского РЭС (реконструкция оборудования ТСО) | N_TP1600.PR.0122 | 2027 | 2027 | 3.6168 | 4.4124 | 6.0193 | 0 | 6.0193 | 1.5406 | 4.4787 | 0 | 4.4124 | 1.5406 | 0 | 0 | 0 | 0 | 1.5406 | 0 | 0 | 0 | 0
1.6 | Проектирование реконструкции ПС 110 кВ Бахиловская (реконструкция оборудования ТСО) | N_TP1600.PR.0121 | 2027 | 2027 | 3.6168 | 4.4124 | 6.0193 | 0 | 6.0193 | 0.81302 | 5.2063 | 0 | 4.4124 | 0.81302 | 0 | 0 | 0 | 0 | 0.81302 | 0 | 0 | 0 | 0
1.2.1.2 | Реконструкция ПС 220/110/6 кВ Узловая (ОРУ-110 кВ, КТПН-6 кВ, замена разъединителей 110 кВ, устройств питания опер. тока, щита собственных нужд, оборудования РЗА, СДТУ, АСУ ТП для целей дистанционного управления оборудованием из ДЦ АО «СО ЕЭС» и филиала АО «Россети Тюмень» Нижневартовские электрические сети) | N_TP1600.PS.0141 | 2025 | 2029 | 2505.4161 | 3056.6076 | 4305.2113 | 0 | 4305.2113 | 1364.7138 | 2940.4975 | 0 | 3056.6076 | 1364.7138 | 0 | 0 | 3.3433 | 13.7962 | 500 | 599.914 | 247.6603 | 0 | 0
1.6 | ВЛ 110 кВ от РУ 110 кВ ПС 220 кВ Болчары до точки врезки в ВЛ 110 кВ Батово – Чапровская I, II цепь с отпайкой на ПС 110 кВ Невская с образованием ВЛ 110 кВ Болчары – Батово I, II цепь с отпайками (новое строительство участка двухцепной ВЛ ориентировочной протяженностью 2х65 км) (проектирование) | O_NS1200.VL.0024 | 2027 | 2028 | 96.3704 | 117.5719 | 165.1433 | 0 | 165.1433 | 78.6566 | 86.4867 | 0 | 117.5719 | 78.6566 | 0 | 0 | 0 | 0 | 21.7691 | 56.8875 | 0 | 0 | 0
1.2.4.1 | Реконструкция комплекса инженерно-технических средств охраны исполнительного аппарата АО «Россети Тюмень» | O_TP1000.PR.0038 | 2025 | 2027 | 139.5173 | 170.2111 | 228.002 | 0 | 228.002 | 49.7368 | 178.2652 | 0 | 170.2111 | 49.7368 | 0 | 0 | 3.0135 | 12.874 | 33.8493 | 0 | 0 | 0 | 0
1.6 | Реконструкция ПС 110/35/6 кВ Вега (Замена выключателей 110 кВ – 2 шт, замена выключателей 35 кВ – 7 шт, замена трансформаторов напряжения 110 кВ – 2 шт, замена трансформаторов напряжения 35 кВ – 2 шт, замена трансформаторов напряжения 6 кВ – 2 шт, замена трансформаторов тока 6 кВ – 2 шт, установка КРУ 6 кВ – 1 шт, установка ОПН 110 кВ – 2 шт, установка ОПН 35 кВ – 2 шт, установка ОПН 6 кВ – 2 шт, замена разъединителей 110 кВ – 2 шт, замена разъединителей 35 кВ – 16 шт, замена разъединителей 6 кВ – 2шт, замена системы ВЧ связи 110 кВ – 1 шт, замена кабельных линий – 25 км, замена системы РЗиА – 15 шт, замена АСУТП и ТМ – 3 шт, замена наружного ограждения – 222 м) (проектирование) | H_TP1100.PS.0055 | 2029 | 2029 | 91.3182 | 111.4083 | 164.697 | 0 | 164.697 | 47.24 | 117.4569 | 0 | 111.4083 | 47.24 | 0 | 0 | 0 | 0 | 0 | 0 | 47.24 | 0 | 0
1.6 | Реконструкция ПС 110/35/6 кВ Савуйская (Замена выключателей 110 кВ – 2 шт, замена выключателей 35 кВ – 7 шт, замена трансформаторов напряжения 110 кВ – 2 шт, замена трансформаторов напряжения 35 кВ – 2 шт, замена трансформаторов напряжения 6 кВ – 2 шт, замена трансформаторов тока 6 кВ – 2 шт, установка КРУ 6 кВ – 1 шт, установка ОПН 110 кВ – 2 шт, установка ОПН 35 кВ – 2 шт, установка ОПН 6 кВ – 2 шт, замена разъединителей 110 кВ – 6 шт, замена разъединителей 35 кВ – 16 шт, замена разъединителей 6 кВ – 2шт, замена системы ВЧ связи 110 кВ – 3 шт, замена кабельных линий – 25 км, замена системы РЗиА – 22 шт, замена АСУТП и ТМ – 3 шт, замена наружного ограждения – 210 м) (проектирование) | M_TP1100.PS.0061 | 2029 | 2029 | 91.3182 | 111.4083 | 164.697 | 0 | 164.697 | 47.24 | 117.4569 | 0 | 111.4083 | 47.24 | 0 | 0 | 0 | 0 | 0 | 0 | 47.24 | 0 | 0
1.6 | Проектирование реконструкции ПС 110/35/6 кВ Дельта (берегоукрепление со стороны ОРУ-110 кВ и заходов ВЛ-110 кВ) | O_TP1600.PH.0010 | 2028 | 2028 | 3.6168 | 4.4124 | 6.2661 | 0 | 6.2661 | 5.7697 | 0.49642 | 0 | 4.4124 | 5.7697 | 0 | 0 | 0 | 0 | 0 | 5.7697 | 0 | 0 | 0
1.6 | Проектирование реконструкции ПС 110/10 кВ Меридиан (установка противопожарных резервуаров, устройство системы водоснабжения и водоотведения ОПУ) | O_TP1600.PS.0180 | 2028 | 2028 | 3.6168 | 4.4124 | 6.2661 | 0 | 6.2661 | 1.5465 | 4.7196 | 0 | 4.4124 | 1.5465 | 0 | 0 | 0 | 0 | 0 | 1.5465 | 0 | 0 | 0
1.2.4.1 | Реконструкция здания склада ПТПП для создания учебного корпуса по обучению и отработке навыков работ на высоте | O_TP1600.PH.0011 | 2025 | 2027 | 141.1973 | 172.2607 | 234.3281 | 0 | 234.3281 | 110.3599 | 123.9682 | 0 | 172.2607 | 110.3599 | 0 | 0 | 3.0219 | 0 | 107.338 | 0 | 0 | 0 | 0
1.6 | Проектирование реконструкции Нежилого здания – материального склада СМиТ инв. №103002, для создания стояночного бокса | O_TP1600.PH.0012 | 2026 | 2026 | 18.0838 | 22.0622 | 28.7232 | 0 | 28.7232 | 1.3081 | 27.4151 | 0 | 22.0622 | 1.3081 | 0 | 0 | 0 | 1.3081 | 0 | 0 | 0 | 0 | 0
1.6 | Реконструкции ВЛ 110 кВ Кирилловская – Таврическая, ВЛ 110 кВ Кирилловская – Повховская с отпайкой на ПС Луч (замена фундаментов) (проектирование) | O_TP1500.VL.0046 | 2029 | 2029 | 42.343 | 51.6584 | 76.3676 | 0 | 76.3676 | 32.5773 | 43.7903 | 0 | 51.6584 | 32.5773 | 0 | 0 | 0 | 0 | 0 | 0 | 32.5773 | 0 | 0
1.6 | Модернизация системы пожарной сигнализации Ремонтно-производственной базы Казымского РЭС (Замена автоматической пожарной сигнализации в г.Белоярский, промзона 2, строение 22. АБК, теплая стоянка №1, теплая стоянка №2, склад, КПП общая площадь зданий - 2012,5 м2.) (Проектирование) | O_TP1900.PH.0011 | 2026 | 2026 | 0.60279 | 0.73541 | 0.95744 | 0 | 0.95744 | 0.59372 | 0.36372 | 0 | 0.73541 | 0.59372 | 0 | 0 | 0 | 0.59372 | 0 | 0 | 0 | 0 | 0
1.6 | Модернизация системы пожарной сигнализации Здания центрального склада со складом запчастей (Замена автоматической пожарной сигнализации в г.Нягань, мкр. Энергетиков 70, корпус 8 - 1109,472 м2.) (Проектирование) | O_TP1900.PH.0008 | 2026 | 2026 | 0.36168 | 0.44124 | 0.57446 | 0 | 0.57446 | 0.32078 | 0.25369 | 0 | 0.44124 | 0.32078 | 0 | 0 | 0 | 0.32078 | 0 | 0 | 0 | 0 | 0
1.6 | Модернизация системы пожарной сигнализации Здания склада оборудования (Замена автоматической пожарной сигнализации в г.Нягань, мкр. Энергетиков 70, корпус 9 - 1106,196 м2.) (Проектирование) | O_TP1900.PH.0009 | 2026 | 2026 | 0.36168 | 0.44124 | 0.57446 | 0 | 0.57446 | 0.32078 | 0.25369 | 0 | 0.44124 | 0.32078 | 0 | 0 | 0 | 0.32078 | 0 | 0 | 0 | 0 | 0
1.6 | Модернизация системы пожарной сигнализации Административно-производственного здания РЭУ, сварочного цеха (Замена автоматической пожарной сигнализации в г.Нягань, мкр. Энергетиков 70, корпус 1.- 837,5 м2.) (Проектирование) | O_TP1900.PH.0010 | 2026 | 2026 | 0.36168 | 0.44124 | 0.57446 | 0 | 0.57446 | 0.16036 | 0.4141 | 0 | 0.44124 | 0.16036 | 0 | 0 | 0 | 0.16036 | 0 | 0 | 0 | 0 | 0
1.6 | ВЛ 110 кВ отпайка от ВЛ 110 кВ Красноленинская - Рогожниковская-1,2 для технологического присоединения ММПС 110/35 кВ АО «РН-Няганьнефтегаз» (новое строительство ВЛ протяженностью 2х1,6 км) (проектирование) | O_NS1900.VL.0017 | 2024 | 2026 | 10.0532 | 12.2649 | 15.3654 | 0 | 15.3654 | 13.026 | 2.3394 | 0 | 12.2649 | 13.026 | 0 | 0 | 8.1516 | 4.8745 | 0 | 0 | 0 | 0 | 0
1.6 | Создание системы информационной безопасности объектов критической информационной инфраструктуры Тюменских электрических сетей АО «Россети Тюмень» (Ишимское ТПО, Тобольское ТПО) | O_NS1000.PR.0010 | 2023 | 2027 | 205.6393 | 250.8799 | 325.2389 | 0 | 325.2389 | 263.2407 | 61.9981 | 0 | 250.8799 | 263.2407 | 6.5072 | 0 | 0 | 253.2877 | 3.4458 | 0 | 0 | 0 | 0
2.1.1.3 | ВЛ 110 кВ отпайка от ВЛ 110 кВ Салехард –Северное Сияние на ПС 110 кВ Шакуровская с ПС 110/35/6 кВ Шакуровская (новое строительство 2-х ВЛ протяженностью 2х0,5 км и ПС с трансформаторной мощностью 2х40 МВА) | L_NS2000.VL.0023 | 2019 | 2026 | 3424.6111 | 4178.0256 | 4907.7875 | 100.8356 | 5008.6231 | 2811.4373 | 2197.1858 | 567.4391 | 3610.5865 | 2243.9982 | 299.4096 | 487.7953 | 839.8961 | 616.8972 | 0 | 0 | 0 | 0 | 0
2.1.1.3 | КЛ 10кВ от ячеек №1.2 и №2.3 ПС 110кВ Варенга-Яха и КТП 10/0,4кВ для подключения энергопринимающих устройств филиала "Аэронавигация Севера Сибири" ФГУП "Госкорпорация по ОрВД" (новое строительство КЛ 10 кВ-2х3 км, КТП 10/0,4кВ 2х1 МВА) | O_NS2000.KL.0005 | 2026 | 2027 | 60.1899 | 73.4317 | 98.4459 | 0 | 98.4459 | 33.9226 | 64.5233 | 0 | 73.4317 | 33.9226 | 0 | 0 | 0 | 12.8168 | 21.1058 | 0 | 0 | 0 | 0
2.2.1.2 | Модернизация ПС-110 кВ УКПГ-4 (замена выключателей 110 кВ - 2шт.) | F_TP2000.PS.0040 | 2024 | 2030 | 161.8642 | 197.4743 | 301.8981 | 0 | 301.8981 | 21.0978 | 280.8003 | 0 | 197.4743 | 21.0978 | 0 | 0.52976 | 0 | 0 | 0 | 0 | 0 | 20.568 | 0
2.2.1.2 | Модернизация ПС-110 кВ УКПГ-3 (замена выключателей 110 кВ - 2шт.) | F_TP2000.PS.0039 | 2024 | 2030 | 159.9157 | 195.0971 | 298.137 | 0 | 298.137 | 19.8251 | 278.3119 | 0 | 195.0971 | 19.8251 | 0 | 0.52976 | 0 | 0 | 0 | 0 | 0 | 19.2954 | 0
2.2.1.2 | Модернизация ПС-110 кВ ЯГП-4 (замена выключателей 110 кВ - 2шт., замена проходных вводов 110 кВ - 12шт.) | F_TP2000.PS.0046 | 2024 | 2030 | 184.1567 | 224.6712 | 344.8618 | 0 | 344.8618 | 53.8748 | 290.987 | 0 | 224.6712 | 53.8748 | 0 | 0.52976 | 0 | 0 | 0 | 0 | 0 | 53.3451 | 0
2.2.1.2 | Модернизация ПС-110 кВ УКПГ-5 (замена выключателей 110 кВ - 2шт.) | F_TP2000.PS.0041 | 2024 | 2030 | 159.9157 | 195.0971 | 298.2765 | 0 | 298.2765 | 21.233 | 277.0436 | 0 | 195.0971 | 21.233 | 0 | 0.52976 | 0 | 0 | 0 | 0 | 0 | 20.7032 | 0
2.2.1.2 | Реконструкция ПС 110 кВ Новоуренгойская (ГПП-3) (замена ДГР, автоматики управления ДГР) | M_TP2000.PS.0057 | 2024 | 2030 | 113.4592 | 138.4202 | 211.8626 | 0 | 211.8626 | 62.7731 | 149.0895 | 0 | 138.4202 | 62.7731 | 0 | 1.2996 | 0 | 0 | 0 | 0 | 0 | 61.4735 | 0
2.2.1.2 | Реконструкция ПС 110 кВ Морошка (промбаза) (установка ДГР, автоматики управления ДГР) | M_TP2000.PR.0063 | 2024 | 2030 | 52.4747 | 64.0192 | 97.778 | 0 | 97.778 | 44.398 | 53.3801 | 0 | 64.0192 | 44.398 | 0 | 1.2768 | 0 | 0 | 0 | 0 | 0 | 43.1211 | 0
2.2.1.2 | Реконструкция ПС 110 кВ Ево-Яха (ГПП-5) (замена ДГР, автоматики управления ДГР) | M_TP2000.PR.0064 | 2024 | 2027 | 124.0967 | 151.398 | 205.7057 | 0 | 205.7057 | 54.7534 | 150.9523 | 0 | 151.398 | 54.7534 | 0 | 1.3057 | 0 | 0 | 53.4477 | 0 | 0 | 0 | 0
2.2.1.2 | Техническое перевооружение ПС 110 кВ УГП-4 (замена систем оперативного тока и собственных нужд) | M_TP2000.PS.0058 | 2029 | 2030 | 11.6132 | 14.1681 | 21.7022 | 0 | 21.7022 | 19.3853 | 2.3169 | 0 | 14.1681 | 19.3853 | 0 | 0 | 0 | 0 | 0 | 0 | 2.2927 | 17.0926 | 0
2.2.1.2 | Техническое перевооружение ПС 110 кВ УГП-7 (замена систем оперативного тока и собственных нужд) | M_TP2000.PS.0060 | 2029 | 2030 | 10.4076 | 12.6973 | 19.4493 | 0 | 19.4493 | 19.1004 | 0.34886 | 0 | 12.6973 | 19.1004 | 0 | 0 | 0 | 0 | 0 | 0 | 2.2581 | 16.8423 | 0
2.2.1.2 | Техническое перевооружение ПС 110 кВ УГП-5 (замена систем оперативного тока и собственных нужд) | M_TP2000.PS.0059 | 2029 | 2030 | 14.5619 | 17.7655 | 27.2176 | 0 | 27.2176 | 19.267 | 7.9506 | 0 | 17.7655 | 19.267 | 0 | 0 | 0 | 0 | 0 | 0 | 2.1869 | 17.0801 | 0
2.2.1.2 | Техническое перевооружение ПС 110 кВ УГП-8 (замена систем оперативного тока и собственных нужд) | M_TP2000.PS.0061 | 2029 | 2030 | 11.6132 | 14.1681 | 21.7024 | 0 | 21.7024 | 20.6523 | 1.0501 | 0 | 14.1681 | 20.6523 | 0 | 0 | 0 | 0 | 0 | 0 | 2.4376 | 18.2147 | 0
2.2.1.2 | Техническое перевооружение ПС 110 кВ УГП-9 (замена систем оперативного тока и собственных нужд) | M_TP2000.PS.0062 | 2029 | 2030 | 11.6132 | 14.1681 | 21.7023 | 0 | 21.7023 | 19.3956 | 2.3066 | 0 | 14.1681 | 19.3956 | 0 | 0 | 0 | 0 | 0 | 0 | 2.2927 | 17.103 | 0
2.2.1.2 | Техническое перевооружение ПС 110 кВ УГП-10 (замена систем оперативного тока и собственных нужд) | M_TP2000.PS.0063 | 2029 | 2030 | 14.6796 | 17.9091 | 27.4328 | 0 | 27.4328 | 19.8038 | 7.6291 | 0 | 17.9091 | 19.8038 | 0 | 0 | 0 | 0 | 0 | 0 | 2.3349 | 17.4689 | 0
2.2.1.2 | Техническое перевооружение ПС 110 кВ УГП-3 (замена систем оперативного тока и собственных нужд) | M_TP2000.PS.0064 | 2029 | 2030 | 14.6796 | 17.9091 | 27.4325 | 0 | 27.4325 | 20.1858 | 7.2467 | 0 | 17.9091 | 20.1858 | 0 | 0 | 0 | 0 | 0 | 0 | 2.3867 | 17.7991 | 0
2.2.1.2 | Модернизация ПС-110 кВ Старый Надым (замена выключателей 110 кВ - 2шт.) | M_TP2000.PS.0066 | 2023 | 2030 | 144.0426 | 175.7319 | 269.5554 | 0 | 269.5554 | 23.7782 | 245.7772 | 0 | 175.7319 | 23.7782 | 0.24236 | 0 | 0 | 0 | 0 | 0 | 0 | 23.5358 | 0
2.2.1.2 | Модернизация ПС-110 кВ Фарафонтьевская (замена выключателей 110 кВ - 2шт.) | M_TP2000.PS.0065 | 2023 | 2030 | 142.4312 | 173.766 | 266.6674 | 0 | 266.6674 | 27.717 | 238.9503 | 0 | 173.766 | 27.717 | 0.24129 | 0 | 0 | 0 | 0 | 0 | 0 | 27.4757 | 0
2.2.1.2 | Модернизация КРУМ-6кВ ПС 110/35/6кВ Северное Сияние (замена выключателей 6 кВ с выкатным элементом – 3шт.) | M_TP2000.PS.0072 | 2026 | 2027 | 26.7725 | 32.6625 | 44.2368 | 0 | 44.2368 | 13.5936 | 30.6432 | 0 | 32.6625 | 13.5936 | 0 | 0 | 0 | 2.1408 | 11.4528 | 0 | 0 | 0 | 0
2.2.2.2 | Реконструкция ВЛ 220 кВ Надым-Салехард-1,2 (комплекс поддерживающих мероприятий) | J_TP2000.VL.0043 | 2022 | 2028 | 4608.5163 | 5622.3898 | 7173.9384 | 0 | 7173.9384 | 4983.2117 | 2190.7267 | 62.3148 | 5560.0751 | 4920.8969 | 31.8997 | 1085.834 | 833.268 | 877.9794 | 1882.7242 | 209.1916 | 0 | 0 | 0
2.2.2.2 | Модернизация ВЛ 110 кВ Надым - Лонг-Юган - Сорум с ответвлением на ПС Приозерная (повышение грозоупорности, установка ОПН -1122 шт. на 374 опор) | O_TP2000.VL.0054 | 2028 | 2029 | 439.0447 | 535.6346 | 790.865 | 0 | 790.865 | 155.7751 | 635.09 | 0 | 535.6346 | 155.7751 | 0 | 0 | 0 | 0 | 0 | 4.8647 | 150.9103 | 0 | 0
2.2.2.2 | Модернизация ВЛ 110 кВ Надым - Левохеттинская (повышение грозоупорности, установка ОПН - 873 шт. на 291 опору) | O_TP2000.VL.0055 | 2028 | 2029 | 364.9286 | 445.213 | 657.2702 | 0 | 657.2702 | 123.8882 | 533.382 | 0 | 445.213 | 123.8882 | 0 | 0 | 0 | 0 | 0 | 4.2856 | 119.6026 | 0 | 0
2.2.3.1 | Установка приборов учета в соответствии с Федеральным законом от 27.12.2018 № 522-ФЗ при истечении МПИ или срока эксплуатации, при отсутствии прибора учета у потребителя (35ПУ) 0,2(0,4) кВ филиал Северные ЭС (2025) | N_TP2000.AS.0006 | 2025 | 2026 | 9.6337 | 11.7531 | 14.4288 | 0 | 14.4288 | 3.5462 | 10.8826 | 0 | 11.7531 | 3.5462 | 0 | 0 | 3.3547 | 0.19158 | 0 | 0 | 0 | 0 | 0
2.2.3.1 | Установка приборов учета в соответствии с Федеральным законом от 27.12.2018 № 522-ФЗ при истечении МПИ или срока эксплуатации, при отсутствии прибора учета у потребителя (2ПУ) 0,2(0,4) кВ филиал Северные ЭС (2026) | N_TP2000.AS.0007 | 2026 | 2026 | 0.85488 | 1.043 | 1.3578 | 0 | 1.3578 | 0.09628 | 1.2616 | 0 | 1.043 | 0.09628 | 0 | 0 | 0 | 0.09628 | 0 | 0 | 0 | 0 | 0
2.2.3.1 | Установка приборов учета в соответствии с Федеральным законом от 27.12.2018 № 522-ФЗ при истечении МПИ или срока эксплуатации, при отсутствии прибора учета у потребителя (35ПУ) 0,2(0,4) кВ филиал Северные ЭС (2027) | N_TP2000.AS.0008 | 2027 | 2027 | 37.592 | 45.8623 | 62.5637 | 0 | 62.5637 | 2.5793 | 59.9844 | 0 | 45.8623 | 2.5793 | 0 | 0 | 0 | 0 | 2.5793 | 0 | 0 | 0 | 0
2.2.4.1 | Техническое перевооружение ПС 110/35/6 кВ Орловская, ПС 110/6 кВ Градиент, ПС 110/35/6 кВ Погружная, ПС 110/6 кВ Пурпейская, ПС 110/6 кВ Пяку-Пур, ПС 35/6 кВ Северный Купол, ПС 110/35/6 кВ Стрела, ПС 110/35/6 кВ Сугмутская (реконструкция ограждения по программе "Антитеррор") | F_TP1800.PR.0048 | 2018 | 2028 | 95.2043 | 116.1492 | 161.2387 | 0 | 161.2387 | 64.3031 | 96.9356 | 1.1586 | 114.9907 | 63.1445 | 0 | 0.14742 | 0 | 0 | 30.8401 | 32.157 | 0 | 0 | 0
2.2.4.1 | Модернизация ограждения ПС 110 кВ Ево-Яха (ГПП-5) | M_TP2000.PR.0069 | 2023 | 2030 | 11.4235 | 13.9367 | 21.0821 | 0 | 21.0821 | 8.3936 | 12.6885 | 0 | 13.9367 | 8.3936 | 0.1864 | 0 | 0 | 0 | 0 | 0 | 2.1146 | 6.0926 | 0
2.2.4.1 | Модернизация ограждения ПС 110 кВ УКПГ-1А | M_TP2000.PR.0071 | 2023 | 2030 | 9.8079 | 11.9657 | 18.0824 | 0 | 18.0824 | 8.6233 | 9.459 | 0 | 11.9657 | 8.6233 | 0.18247 | 0 | 0 | 0 | 0 | 0 | 2.4616 | 5.9793 | 0
2.2.4.1 | Модернизация ограждения ПС 110 кВ Приозерная | M_TP2000.PR.0068 | 2026 | 2027 | 10.1757 | 12.4143 | 16.841 | 0 | 16.841 | 14.6319 | 2.2091 | 0 | 12.4143 | 14.6319 | 0 | 0 | 0 | 1.7823 | 12.8496 | 0 | 0 | 0 | 0
2.2.4.1 | Модернизация ограждения ПС 110 кВ УГП-2, ПС 110 кВ УГП-2В | M_TP2000.PR.0074 | 2028 | 2029 | 13.8956 | 16.9526 | 25.0407 | 0 | 25.0407 | 12.6526 | 12.3881 | 0 | 16.9526 | 12.6526 | 0 | 0 | 0 | 0 | 0 | 0.2656 | 12.387 | 0 | 0
2.2.4.1 | Модернизация ограждения ПС 110 кВ Фарафонтьевская | M_TP2000.PR.0075 | 2029 | 2030 | 13.7187 | 16.7368 | 25.7394 | 0 | 25.7394 | 15.3575 | 10.3818 | 0 | 16.7368 | 15.3575 | 0 | 0 | 0 | 0 | 0 | 0 | 0.26427 | 15.0932 | 0
2.2.4.1 | Модернизация ограждения, системы охранного телевидения, охранного освещения производственных баз Северных ЭС: (Уренгойского РЭС) | M_TP2000.PR.0077 | 2025 | 2028 | 459.8894 | 561.0651 | 782.2909 | 0 | 782.2909 | 141.6516 | 640.6393 | 0 | 561.0651 | 141.6516 | 0 | 0 | 3.221 | 0 | 54.0133 | 84.4172 | 0 | 0 | 0
2.2.4.1 | Модернизация ограждения, системы охранного телевидения, охранного освещения производственных баз Северных ЭС: (Надымского РЭС) | M_TP2000.PR.0078 | 2026 | 2027 | 64.1852 | 78.306 | 106.4763 | 0 | 106.4763 | 55.0039 | 51.4723 | 0 | 78.306 | 55.0039 | 0 | 0 | 0 | 3.9042 | 51.0997 | 0 | 0 | 0 | 0
2.2.4.1 | Реконструкция ПС 110 кВ УГП-5В (замена аккумуляторной батареи) | M_TP2000.PS.0077 | 2023 | 2028 | 12.623 | 15.4001 | 21.7721 | 0 | 21.7721 | 16.4641 | 5.308 | 0 | 15.4001 | 16.4641 | 0 | 0.36628 | 0 | 0 | 0 | 16.0978 | 0 | 0 | 0
2.2.4.1 | Реконструкция ПС 110 кВ Варенга-Яха (ГПП-4) (замена аккумуляторной батареи) | M_TP2000.PS.0076 | 2023 | 2026 | 12.5749 | 15.3413 | 19.9211 | 0 | 19.9211 | 17.998 | 1.9231 | 0 | 15.3413 | 17.998 | 0 | 0.36628 | 0 | 17.6317 | 0 | 0 | 0 | 0 | 0
2.2.4.1 | Реконструкция ПС 110 кВ ЯГП-1 (замена аккумуляторной батареи) | M_TP2000.PS.0075 | 2023 | 2028 | 12.623 | 15.4001 | 21.2348 | 0 | 21.2348 | 16.6806 | 4.5543 | 0 | 15.4001 | 16.6806 | 0 | 0.36628 | 0 | 0 | 10.4291 | 5.8852 | 0 | 0 | 0
2.2.4.1 | Реконструкция ПС 110 кВ Береговая (замена аккумуляторной батареи) | M_TP2000.PS.0078 | 2023 | 2028 | 12.4929 | 15.2413 | 21.5475 | 0 | 21.5475 | 16.4426 | 5.1049 | 0 | 15.2413 | 16.4426 | 0 | 0.36628 | 0 | 0 | 0 | 16.0763 | 0 | 0 | 0
2.2.4.1 | Реконструкция ПС 110 кВ Морошка (промбаза) (замена аккумуляторной батареи) | M_TP2000.PS.0079 | 2023 | 2029 | 12.4929 | 15.2413 | 22.4204 | 0 | 22.4204 | 17.2159 | 5.2045 | 0 | 15.2413 | 17.2159 | 0 | 0.36628 | 0 | 0 | 0 | 0 | 16.8496 | 0 | 0
2.2.4.1 | Реконструкция ПС 110 кВ ЯГП-7 (Замена систем телемеханики с выполнением функции программной электромагнитной блокировки) | M_TP2000.PR.0083 | 2025 | 2028 | 250.1466 | 305.1788 | 419.4223 | 0 | 419.4223 | 121.348 | 298.0742 | 0 | 305.1788 | 121.348 | 0 | 0 | 0 | 11.7808 | 74.3595 | 35.2077 | 0 | 0 | 0
2.2.4.1 | Техническое перевооружение ПС 110/10-10 кВ УГТЭС (замена шкафа автоматики ликвидации асинхронного режима ВЛ-110 Уренгой-УГТЭС-1,2,3) | M_TP2000.PS.0080 | 2028 | 2030 | 47.0114 | 57.3539 | 87.5958 | 0 | 87.5958 | 12.1462 | 75.4497 | 0 | 57.3539 | 12.1462 | 0 | 0 | 0 | 0 | 0 | 1.1901 | 0 | 10.9561 | 0
2.2.4.2 | Реконструкция ВОЛС на участке АБК Северных ЭС – ПС 110 кВ Буран (организация резервных, географически разнесенных каналов связи –ВОК - 46 км) | I_TP2000.PR.0044 | 2025 | 2030 | 204.9137 | 249.9948 | 377.33 | 607.222 | 984.552 | 961.0299 | 23.5221 | 0 | 249.9948 | 961.0299 | 0 | 0 | 5.9916 | 0 | 0 | 0 | 437.7999 | 517.2384 | 0
2.2.4.2 | Реконструкция волоконно-оптической линии связи ПС 110кВ Владимирская - ПС 110кВ Адмиральская (протяженностью 13,755 км) | M_TP1800.PR.0077 | 2024 | 2026 | 17.363 | 21.1829 | 27.4635 | 317.9423 | 345.4058 | 318.3969 | 27.0088 | 0 | 21.1829 | 318.3969 | 0 | 2.2419 | 17.2365 | 298.9185 | 0 | 0 | 0 | 0 | 0
2.2.4.2 | Реконструкция ССПИ на ПС 110 кВ Ямбург, ПС 110кВ Взлетная, ПС 110кВ ЯГП-2, ПС 110 кВ ЯГП-3 (организации прямых основных каналов связи) | M_TP2000.PR.0079 | 2023 | 2027 | 219.5805 | 267.8882 | 362.4948 | 0 | 362.4948 | 177.6091 | 184.8857 | 0 | 267.8882 | 177.6091 | 0.10795 | 0.10975 | 6.2958 | 16.2166 | 154.8789 | 0 | 0 | 0 | 0
2.2.4.2 | Модернизация источника реактивной мощности на ПС-220кВ Салехард для корректной работы УШР-220кВ в паузе трехфазного АПВ ВЛ-220кВ Надым-Салехард 1, 2 цепи | M_TP2000.PS.0073 | 2029 | 2030 | 25.7988 | 31.4746 | 48.3068 | 0 | 48.3068 | 29.1259 | 19.1809 | 0 | 31.4746 | 29.1259 | 0 | 0 | 0 | 0 | 0 | 0 | 1.99 | 27.1359 | 0
2.2.4.2 | Реконструкция ВОЛС на участке ПС 220 кВ Оленья – ПС 110 кВ Ямбург (организация резервного магистрального канала связи АБК СевЭС – ПС Ямбург) 102 км | M_TP2000.PR.0082 | 2029 | 2030 | 170.5304 | 208.0471 | 319.7987 | 0 | 319.7987 | 133.9948 | 185.8039 | 0 | 208.0471 | 133.9948 | 0 | 0 | 0 | 0 | 0 | 0 | 3.9452 | 130.0496 | 0
2.2.4.2 | Реконструкция ССПИ на ПС 110 кВ УКПГ-10, ПС 110 кВ Табь-Яха, ПС 220кВ Оленья (организация резервного магистрального канала связи АБК СевЭС – ПС Ямбург) | M_TP2000.PR.0080 | 2023 | 2028 | 146.4167 | 178.6283 | 250.1697 | 0 | 250.1697 | 186.4814 | 63.6884 | 0 | 178.6283 | 186.4814 | 0.13796 | 0 | 0 | 6.3203 | 51.0418 | 128.9814 | 0 | 0 | 0
2.2.4.2 | Реконструкция ВОЛС на участке ПС Буран - ПС УГП-10 (организация резервного магистрального канала связи АБК СевЭС – ПС Ямбург) 31 км | M_TP2000.PR.0081 | 2025 | 2030 | 185.3684 | 226.1494 | 340.6929 | 537.8837 | 878.5766 | 780.6891 | 97.8875 | 0 | 226.1494 | 780.6891 | 0 | 0 | 5.244 | 0 | 0 | 0 | 390.4877 | 384.9574 | 0
2.2.4.2 | Реконструкция ПС 220/110 кВ Салехард (реализация проектов дистанционного управления оборудованием и устройствами подстанций из ЦУС) | M_TP2000.PS.0074 | 2025 | 2027 | 101.2421 | 123.5154 | 167.5458 | 0 | 167.5458 | 63.415 | 104.1308 | 0 | 123.5154 | 63.415 | 0 | 0 | 3.4635 | 0 | 59.9515 | 0 | 0 | 0 | 0
2.2.4.2 | Реконструкция ПС-110 кВ Береговая (установка регистратора аварийных событий (РАС)-1 шт., организация каналов связи - 1шт.) | N_TP2000.PS.0084 | 2027 | 2028 | 46.0506 | 56.1817 | 79.0722 | 0 | 79.0722 | 57.6954 | 21.3768 | 0 | 56.1817 | 57.6954 | 0 | 0 | 0 | 0 | 13.0583 | 44.6371 | 0 | 0 | 0
2.2.4.2 | Реконструкция ССПИ на ПС 110 кВ ЯГП-3, ПС 110кВ ЯГП-4, ПС 110кВ ЯГП-6, ПС 110 кВ ЯГП-7 (организация прямых основных каналов связи) | M_TP2000.PR.0067 | 2023 | 2027 | 146.4953 | 178.7243 | 241.744 | 0 | 241.744 | 168.9217 | 72.8222 | 0 | 178.7243 | 168.9217 | 0.10795 | 0 | 6.372 | 16.3997 | 146.0421 | 0 | 0 | 0 | 0
2.2.4.2 | Реконструкция ПС-110 кВ УГТЭС-72 (установка регистратора аварийных событий (РАС)-1 шт.) | N_TP2000.PS.0085 | 2027 | 2028 | 20.4594 | 24.9604 | 35.3064 | 0 | 35.3064 | 17.8065 | 17.4999 | 0 | 24.9604 | 17.8065 | 0 | 0 | 0 | 0 | 1.784 | 16.0225 | 0 | 0 | 0
2.2.4.2 | Реконструкция ПС-110 кВ УКПГ-2В (установка регистратора аварийных событий (РАС)-1 шт.) | N_TP2000.PS.0086 | 2026 | 2027 | 70.6552 | 86.1993 | 117.1775 | 0 | 117.1775 | 18.448 | 98.7296 | 0 | 86.1993 | 18.448 | 0 | 0 | 0 | 1.4182 | 17.0297 | 0 | 0 | 0 | 0
2.2.4.2 | Модернизация ограждения ПС110кВ УКПГ-4, ПС110кВ Взлетная (378 м) | N_TP2000.PR.0092 | 2028 | 2029 | 16.2215 | 19.7903 | 29.2128 | 0 | 29.2128 | 11.8885 | 17.3243 | 0 | 19.7903 | 11.8885 | 0 | 0 | 0 | 0 | 0 | 0.44914 | 11.4394 | 0 | 0
2.2.4.2 | Реконструкция технических средств охраны ПС-110кВ Морошка (система видеоаналитики с функцией СОТ, СПОС, СОО- 1шт.) | N_TP2000.PR.0093 | 2026 | 2027 | 27.6487 | 33.7315 | 45.6829 | 0 | 45.6829 | 15.6057 | 30.0772 | 0 | 33.7315 | 15.6057 | 0 | 0 | 0 | 2.4704 | 13.1353 | 0 | 0 | 0 | 0
2.2.4.2 | Реконструкция технических средств охраны ПС-110кВ Опорная (СОТ с функцией обнаружение оставленных предметов, СПОС, СОО- 1шт.) | N_TP2000.PR.0087 | 2024 | 2026 | 113.6945 | 138.7073 | 178.6386 | 0 | 178.6386 | 22.9285 | 155.7101 | 0 | 138.7073 | 22.9285 | 0 | 1.9322 | 0 | 20.9963 | 0 | 0 | 0 | 0 | 0
2.2.4.2 | Реконструкция технических средств охраны ПС-110кВ Варенга-Яха (ГПП-4) (СОТ с функцией обнаружение оставленных предметов, СПОС, СОО- 1 шт.) | N_TP2000.PR.0088 | 2024 | 2026 | 119.4677 | 145.7506 | 188.8577 | 0 | 188.8577 | 24.9812 | 163.8766 | 0 | 145.7506 | 24.9812 | 0 | 0.92357 | 0 | 24.0576 | 0 | 0 | 0 | 0 | 0
2.2.4.2 | Реконструкция технических средств охраны ПС-110кВ Голубика (СОТ с функцией обнаружение оставленных предметов, СПОС, СОО- 1шт.). | N_TP2000.PR.0089 | 2024 | 2026 | 99.7182 | 121.6562 | 157.1865 | 0 | 157.1865 | 26.3553 | 130.8312 | 0 | 121.6562 | 26.3553 | 0 | 1.5605 | 0 | 24.7949 | 0 | 0 | 0 | 0 | 0
2.2.4.2 | Модернизация ограждения ПС 110 кВ Головная | O_TP2000.PR.0095 | 2026 | 2028 | 13.1079 | 15.9917 | 21.7297 | 0 | 21.7297 | 10.4422 | 11.2875 | 0 | 15.9917 | 10.4422 | 0 | 0 | 0 | 2.3003 | 6.5811 | 1.5607 | 0 | 0 | 0
2.2.4.2 | Реконструкция АУПС и СОУЭ АБК, здания для размещения вахтового персонала №1, №2 филиала АО «Россети Тюмень» Северные ЭС | O_TP2000.PR.0094 | 2025 | 2027 | 79.3499 | 96.8069 | 130.6846 | 0 | 130.6846 | 41.0597 | 89.6249 | 0 | 96.8069 | 41.0597 | 0 | 0 | 0.042961 | 9.2782 | 31.7385 | 0 | 0 | 0 | 0
2.2.4.2 | Модернизация системы корпоративной телефонной связи филиала Северные Электрические сети. | N_TP2000.PR.0090 | 2024 | 2031 | 239.3476 | 292.0041 | 466.465 | 0 | 466.465 | 83.9026 | 382.5625 | 0 | 292.0041 | 83.9013 | 0 | 0 | 0.91513 | 0.12199 | 0 | 0 | 0 | 0 | 82.8642
2.2.2.1 | Реконструкция ВЛ 110 кВ ЯГП-1В - ЯГТЭС с ответвлением на ПС ЯГП-2В (замена 264 опоры, 65,5 км провода) | H_TP2000.VL.0034 | 2023 | 2029 | 2321.8142 | 2832.6133 | 3997.9754 | 0 | 3997.9754 | 2639.0115 | 1358.9639 | 0 | 2832.6133 | 2639.0115 | 14.9778 | 6.0325 | 6.3297 | 377.5211 | 292.0625 | 1141.7365 | 800.3516 | 0 | 0
2.6 | Проектирование здания для размещения вездеходной техники Салехардского РЭС (новое строительство, здание площадью 1000 м2) и здания АБК Салехардского РЭС | L_NS2000.PH.0015 | 2023 | 2027 | 10.6375 | 12.9778 | 17.6319 | 0 | 17.6319 | 12.9165 | 4.7154 | 0 | 12.9778 | 12.9165 | 0.2109 | 0.017998 | 0.0019628 | 0 | 12.6857 | 0 | 0 | 0 | 0
2.2.4.2 | "Модернизация диспетчерского пункта щита ОДС филиала АО «Россети Тюмень» Северные электрические сети" | M_TP2000.PR.0084 | 2023 | 2031 | 112.247 | 136.9414 | 218.5357 | 231.1602 | 449.6959 | 424.9277 | 24.7682 | 0 | 136.9414 | 424.9277 | 1.8281 | 1.6988 | 2.169 | 0 | 0 | 0 | 0 | 0 | 419.2319
2.2.4.2 | Модернизация системы УКВ радиосвязи по стандарту DMR филиала АО "Россети Тюмень" Северные ЭС | M_TP2000.PR.0085 | 2023 | нд | 649.9387 | 792.9252 | 874.9682 | 197.5859 | 1072.5541 | 269.1887 | 803.3654 | 0 | 792.9252 | 3.2444 | 1.1514 | 2.093 | 0 | 0 | 0 | 0 | 0 | 0 | 0
2.6 | Модернизация ВОЛС кольцевой структуры на участке "Ноябрьские ЭС - Северные ЭС - Энергокомплекс (Северные ЭС, ПС 220 кВ Пангоды, Надымский РЭС, ПС 220 кВ Надым, ПС 110 кВ Лонг-Юган)" | M_NS2000.PR.0002 | 2023 | нд | 463.5952 | 565.5862 | 905.2306 | 1231.5111 | 2136.7417 | 2015.526 | 121.2157 | 0 | 565.5862 | 2015.526 | 1.7768 | 4.3989 | 0 | 0 | 0 | 0 | 0 | 0 | 2009.3503
2.6 | Проектирование титула "Реконструкция ВЛ 110 кВ "Ямбург - ЯГП-2" с ответвлениями на ПС 110 кВ "ЯГП-3, ЯГП-3В, ЯГП-4" (замена 209 опор, 54 км провода)" | M_TP2000.VL.0045 | 2028 | 2029 | 89.2318 | 108.8628 | 159.0723 | 0 | 159.0723 | 114.2283 | 44.844 | 0 | 108.8628 | 114.2283 | 0 | 0 | 0 | 0 | 0 | 33.5524 | 80.6758 | 0 | 0
2.2.4.2 | Техническое перевооружение ВЧ-систем связи на ПС 110 кВ филиала АО "Россети Тюмень" Северные ЭС | M_TP2000.PR.0086 | 2023 | нд | 641.4339 | 782.5494 | 869.8975 | 0 | 869.8975 | 369.8717 | 500.0257 | 0 | 782.5494 | 14.0566 | 4.5499 | 8.6531 | 0.85362 | 0 | 0 | 0 | 0 | 0 | 0
2.6 | Проектирование титула: Реконструкция ВЛ 110 кВ Ямбургская ГТЭС - ЯГП-2 с отпайками (замена опор 294 шт., замена провода 60,3 км.) | M_TP2000.VL.0048 | 2029 | 2030 | 87.3365 | 106.5505 | 162.2465 | 0 | 162.2465 | 157.0655 | 5.1811 | 0 | 106.5505 | 157.0655 | 0 | 0 | 0 | 0 | 0 | 0 | 42.0085 | 115.0569 | 0
2.6 | Создание выделенного контура управления технологическими системами в филиале "Северные ЭС" АО "Россети Тюмень" | M_NS2000.PR.0001 | 2023 | нд | 342.6029 | 417.9755 | 668.0902 | 0 | 668.0902 | 516.2378 | 151.8523 | 0 | 417.9755 | 516.2378 | 1.155 | 2.4001 | 0.29486 | 0 | 0 | 0 | 0 | 0 | 512.3879
2.2.4.2 | Модернизация учебно-тренировочного полигона филиала АО «Россети Тюмень» Северные электрические сети (установка опоры - 1 шт.) | M_TP2000.PH.0022 | 2024 | 2027 | 3.6168 | 4.4124 | 6.0081 | 0 | 6.0081 | 5.7973 | 0.21077 | 0 | 4.4124 | 5.7973 | 0 | 0.06431 | 0 | 0 | 5.733 | 0 | 0 | 0 | 0
2.2.4.1 | Реконструкция ПП 110 кВ Лимбя-Яха (замена ограждения-395 м, укрепление фундаментов оборудования ПП 110 кВ Лимбя-Яха) | N_TP2000.PS.0082 | 2025 | 2027 | 77.0923 | 94.0527 | 126.5712 | 1.5818 | 128.153 | 97.0552 | 31.0978 | 0 | 94.0527 | 97.0552 | 0 | 0 | 4.7895 | 17.8851 | 74.3807 | 0 | 0 | 0 | 0
2.6 | Проектирование реконструкции ПС 220/110/6 кВ Салехард (замена ограждения, пожарного водопровода, внутриплощадочных проездов, СОТВ) | N_TP2000.PR.0091 | 2026 | 2026 | 10.6375 | 12.9778 | 16.896 | 0 | 16.896 | 6.9622 | 9.9338 | 0 | 12.9778 | 6.9622 | 0 | 0 | 0 | 6.9622 | 0 | 0 | 0 | 0 | 0
2.6 | Проектирование реконструкции ПС 110 кВ Головная | N_TP2000.PS.0083 | 2029 | 2029 | 30.1397 | 36.7704 | 54.3584 | 0 | 54.3584 | 29.5706 | 24.7878 | 0 | 36.7704 | 29.5706 | 0 | 0 | 0 | 0 | 0 | 0 | 29.5706 | 0 | 0
2.6 | Проектирование реконструкции ОУП 220 ВЛ 220 кВ Надым-Салехард (замена системы гарантированного питания 1ОУП-220-2 шт. и 2 ОУП-220- 2шт.) | N_NS2000.PS.0021 | 2027 | нд | 3.6168 | 4.4124 | нд | 0 | нд | 0 | нд | 0 | 4.4124 | 0 | 0 | 0 | 0 | 0 | 0 | 0 | 0 | 0 | 0
2.6 | Проектирование реконструкции ВЛ 110 кВ "Ямбург - ЯГП-1В" с отпайками (замена 169 опор, 35,5 км провода) | N_TP2000.VL.0053 | 2028 | 2028 | 51.1112 | 62.3557 | 88.551 | 0 | 88.551 | 75.8608 | 12.6902 | 0 | 62.3557 | 75.8608 | 0 | 0 | 0 | 0 | 0 | 75.8608 | 0 | 0 | 0
2.6 | Проектирование реконструкции тёплой стоянки базы Северные электрические сети (устройство приточно - вытяжной системы вентиляции) | N_TP2000.PH.0024 | 2027 | 2027 | 18.0838 | 22.0622 | 30.0965 | 0 | 30.0965 | 5.3426 | 24.7539 | 0 | 22.0622 | 5.3426 | 0 | 0 | 0 | 0 | 5.3426 | 0 | 0 | 0 | 0
2.6 | ВЛ 110 кВ отпайка от ВЛ 110 кВ Пангоды – Хасырейская – 1, 2, (новое строительство протяженностью 2х8км) для подключения ПС 110 кВ ОАО "РЖД" (проектирование) | N_NS2000.VL.0025 | 2023 | 2026 | 19.9361 | 24.322 | 31.1914 | 0 | 31.1914 | 5.5317 | 25.6598 | 0 | 24.322 | 5.5317 | 0.42024 | 0 | 0 | 5.1115 | 0 | 0 | 0 | 0 | 0
2.6 | Проектирование "ЛЭП 35 кВ от двух линейных ячеек вновь сооружаемого ПП 35 кВ до вновь сооружаемого РП 35 кВ в районе ПС 110кВ Опорная (новое строительство КЛ протяжённостью 2х0,5 км)" | N_NS2000.KL.0002 | 2023 | 2025 | 10.6375 | 12.9778 | 15.7944 | 0 | 15.7944 | 6.8793 | 8.9151 | 0 | 12.9778 | 6.8793 | 0.24692 | 0 | 6.6324 | 0 | 0 | 0 | 0 | 0 | 0
2.6 | Проектирование реконструкции ВЛ 110 кВ "Ямбург - ЯГП-6" с отпайками (замена 256 опор, 47,4 км провода) | N_TP2000.VL.0049 | 2028 | 2029 | 81.891 | 99.907 | 145.998 | 0 | 145.998 | 125.4932 | 20.5048 | 0 | 99.907 | 125.4932 | 0 | 0 | 0 | 0 | 0 | 36.5976 | 88.8956 | 0 | 0
2.6 | Модернизация пожарного водовода, подключение наружной сети системы пожаротушения кольцевого пожарного водовода к сетям внутреннего противопожарного водопровода на объектах базы филиала (проектирование). | O_TP2000.PH.0026 | 2025 | 2026 | 1.8084 | 2.2062 | 2.867 | 0 | 2.867 | 0.95465 | 1.9123 | 0 | 2.2062 | 0.95465 | 0 | 0 | 0.029403 | 0.92525 | 0 | 0 | 0 | 0 | 0
2.6 | Реконструкция ВЛ 110 кВ "Салехард –Северное Сияние - 1,2" (замена 2 опор, 4,458 км провода) (проектирование). | O_TP2000.VL.0056 | 2027 | 2027 | 5.0266 | 6.1324 | 8.3657 | 0 | 8.3657 | 2.704 | 5.6617 | 0 | 6.1324 | 2.704 | 0 | 0 | 0 | 0 | 2.704 | 0 | 0 | 0 | 0
3.1.1.3 | ЛЭП 10 кВ от ПС 110 кВ Червишево с установкой реклоузера 10 кВ для подключения ГАУ Тюменской области ОЦЗВС «Жемчужина Сибири» (новое строительство ЛЭП 10 кВ протяжённостью 1х15 км и установка реклоузера 10 кВ в количестве 1 шт.) | K_NS3300.VL.0053 | 2021 | 2027 | 185.2291 | 225.9795 | 282.2578 | 0 | 282.2578 | 118.113 | 164.1448 | 3.2996 | 222.6799 | 114.8135 | 28.5376 | 1.6693 | 0.093156 | 53.0864 | 31.4271 | 0 | 0 | 0 | 0
3.1.1.3 | ЛЭП 10 кВ от ВЛ 10 кВ Дружба РП-10 кВ В.Бор ПС 110 кВ Березняки для подключения энергопринимающих устройств ПАО «СУЭНКО» (новое строительство ЛЭП 10 кВ протяженностью 1х4,6 км) | K_NS3300.VL.0042 | 2026 | 2026 | 30.3199 | 36.9902 | 48.1582 | 0 | 48.1582 | 13.0373 | 35.1209 | 0 | 36.9902 | 13.0373 | 0 | 0 | 0 | 13.0373 | 0 | 0 | 0 | 0 | 0
3.1.1.3 | Строительство ВЛ 10 кВ от КВЛ 10 кВ Перевалово и подключение к сети ПКУ-10 кВ на вновь сооружаемой ВЛ 10 кВ от КВЛ 10 кВ Перевалово заявителя Варкентина Е. В. (0,03 км; 1 т.у.) | M_NS3300.VL.0059 | 2025 | 2026 | 2.3961 | 2.9233 | 3.8059 | 0 | 3.8059 | 0.98139 | 2.8245 | 0 | 2.9233 | 0.98139 | 0 | 0 | 0 | 0.98139 | 0 | 0 | 0 | 0 | 0
3.1.1.3 | Строительство ВЛ 10 кВ от опоры №30 ВЛ 10 кВ Карьер ПС 110 кВ Речпорт для подключения энергопринимающих устройств заявителя расположенных по адресу: нефтебаза на земельном участке с кадастровым номером 72:16:1443002:17 (7,164 км) | L_NS3600.VL.0020 | 2022 | 2026 | 120.7665 | 147.3351 | 169.0068 | 0 | 169.0068 | 51.6409 | 117.3659 | 0.083708 | 147.2514 | 51.5572 | 0.044663 | 47.3036 | 1.1236 | 3.0853 | 0 | 0 | 0 | 0 | 0
3.1.1.3 | Строительство ВЛЗ 10 кВ от ВЛ 10 кВ Кулаково ПС 110 кВ Кулаково с установкой прибора коммерческого учета электрической энергии для подключения энергопринимающих устройств ИП Гейн Роман Викторович (новое строительство ВЛ - 0,005 км, установка ПКУ - 1 шт.) | M_NS3300.VL.0065 | 2025 | 2026 | 1.2263 | 1.496 | 1.836 | 0 | 1.836 | 1.0399 | 0.79601 | 0 | 1.496 | 1.0399 | 0 | 0 | 0.98966 | 0.050288 | 0 | 0 | 0 | 0 | 0
3.1.1.3 | Строительство ЛЭП 10 кВ от ВЛ 10 кВ Новотарманский ПС 110 кВ Березняки и монтаж прибора коммерческого учета для подключения энергопринимающих устройств ИП Гейн Роман Викторович (новое строительство ВЛ - 0,02 км, установка ПКУ - 1 шт.) | M_NS3300.VL.0066 | 2025 | 2026 | 1.2263 | 1.496 | 1.836 | 0 | 1.836 | 1.0399 | 0.79601 | 0 | 1.496 | 1.0399 | 0 | 0 | 0.98966 | 0.050288 | 0 | 0 | 0 | 0 | 0
3.1.1.3 | Строительство ВЛЗ 10 кВ от ВЛ 10 кВ Решетниково ПС 110 кВ Молчаново с установкой пункта коммерческого учета электроэнергии подключения энергопринимающих устройств ИП Гейн Роман Викторович (новое строительство ВЛ - 0,02 км, установка ПКУ - 1 шт.) | M_NS3300.VL.0064 | 2025 | 2026 | 1.2263 | 1.496 | 1.836 | 0 | 1.836 | 1.0399 | 0.79601 | 0 | 1.496 | 1.0399 | 0 | 0 | 0.98966 | 0.050288 | 0 | 0 | 0 | 0 | 0
3.1.1.3 | Строительство ЛЭП 10 кВ от ЛЭП 10 кВ Жилпоселок-2 от ПС 110 кВ Каскара с установкой реклоузера и монтаж прибора коммерческого учета для подключения энергопринимающих устройств ООО "Газмпромнефть-Терминал" (ВЛ-10 кВ - 0,02 км.; КЛ-10 кВ - 0,25 м.; реклоузер - 1 шт.; ПКУ - 1 шт.) | M_NS3300.VL.0071 | 2023 | 2026 | 6.1473 | 7.4997 | 8.8336 | 0 | 8.8336 | 5.3135 | 3.5201 | 0 | 7.4997 | 5.3135 | 2.2428 | 0.12678 | 0.80191 | 2.142 | 0 | 0 | 0 | 0 | 0
3.1.1.3 | ЛЭП 10 кВ от ВЛ 10 кВ Н-Тарманский-2 от РП 10 Н-Тарманский ПС 110 кВ "Березняки" для подключения энергопринимающих устройств АО "СУЭНКО" (новое строительство ВЛ 10 кВ протяженностью 1х0,01 км; установка реклоузера 10 кВ - 1 шт.) | M_NS3300.VL.0069 | 2024 | 2026 | 4.2881 | 5.2315 | 6.5879 | 0 | 6.5879 | 3.7802 | 2.8077 | 0 | 5.2315 | 3.7802 | 0 | 0 | 2.0535 | 1.7267 | 0 | 0 | 0 | 0 | 0
3.1.1.3 | Строительство ЛЭП-10кВ от КВЛ-10кВ Кулаково от ПС-110кВ Кулаково и ЛЭП-10кВ от КВЛ 10кВ КРС-1 от ПС-110кВ Кулаково, ТП-10/0,4кВ, 4ЛЭП-0,4кВ и 2 приборов коммерческого учета, для подключения энергопринимающих устройств МАОУ Кулаковская СОШ (новое строительство КЛ протяженностью 0,41 км; ТП-10/0,4кВ - 0,25 МВА; ПУ 2 т.у.) | N_NS3300.KL.0056 | 2024 | 2026 | 22.7064 | 27.7018 | 34.3116 | 0 | 34.3116 | 12.998 | 21.3136 | 0 | 27.7018 | 12.998 | 0 | 4.7412 | 0.42387 | 7.833 | 0 | 0 | 0 | 0 | 0
3.1.1.3 | Строительство ЛЭП 10 кВ от ВЛ 10 кВ Котельная, РП-10 кВ Чикча, ПС 110 кВ Чикча и ЛЭП 10 кВ от ВЛ 10 кВ Школа, РП-10 кВ Чикча, ПС 110 кВ Чикча, ТП-10/0,4 кВ, 4 ЛЭП 0,4 кВ и монтаж 2 приборов коммерческого учета для подключения энергопринимающих устройств МАОУ "Чикчинская СОШ им. Якина" (КЛ 10 кВ - 0,2 км, ТП-10/0,4 - 0,5 МВА, КЛ 0,4 кВ - 0,44 км, ПУ - 2 т.у.) | N_NS3300.KL.0057 | 2024 | 2026 | 30.2426 | 36.896 | 44.9143 | 0 | 44.9143 | 9.741 | 35.1732 | 0 | 36.896 | 9.741 | 0 | 4.732 | 0.45778 | 4.5512 | 0 | 0 | 0 | 0 | 0
3.1.1.3 | Строительство ЛЭП 10 кВ от ВЛ 10 кВ Шестаково от ПС 110 кВ Шестаково, ТП-10/0,4 кВ, 2ЛЭП 0,4 кВ и монтаж 30 приборов коммерческого учета для подключения энергопринимающих устройств СТ "Энергетик" (новое строительство ВЛ 10 кВ протяжённостью 3,7 км, КЛ 10 кВ - 0,12 км, ВЛ 0,4 кВ - 1,9 км.,ТП-10/0,4 - 0,25 МВА, ПУ - 30 шт.) | N_NS3600.VL.0022 | 2023 | 2027 | 48.0679 | 58.6428 | 64.2396 | 0 | 64.2396 | 22.0915 | 42.1481 | 0 | 58.6428 | 22.0915 | 13.1975 | 5.5707 | 3.2013 | 0.090684 | 0.031292 | 0 | 0 | 0 | 0
3.1.1.3 | Строительство ЛЭП 10 кВ ТП-1 РП 10 кВ Патрушево и ЛЭП 10 кВ от ВЛ 10 кВ Кордон от ПС 220 кВ Ожогино с установкой двух реклоузеров с функцией коммерческого учета для подключения энергопринимающих устройств ООО ТК "Сибирский регион" (ВЛ 10 кВ - 0,05 км., КЛ 10 кВ - 1,72 км., реклоузер 10 кВ - 2 шт) | N_NS3300.KL.0058 | 2026 | 2026 | 63.2216 | 77.1303 | 100.4172 | 0 | 100.4172 | 36.0409 | 64.3763 | 0 | 77.1303 | 36.0409 | 0 | 0 | 0 | 36.0409 | 0 | 0 | 0 | 0 | 0
3.1.1.3 | ЛЭП 10 кВ от ВЛ 10 кВ Московский ПС 110 кВ Утяшево для подключения энергопринимающих устройств АО "СУЭНКО" (СНТ "Березовая роща", строительство ВЛ 10 кВ - 1*0,01 км, установка реклоузера 10 кВ - 1 шт.) | N_NS3300.VL.0092 | 2023 | 2026 | 5.3237 | 6.4949 | 7.06 | 0 | 7.06 | 2.4606 | 4.5994 | 0 | 6.4949 | 2.4606 | 1.9172 | 0.22311 | 0 | 0.32023 | 0 | 0 | 0 | 0 | 0
3.1.1.3 | ВЛЗ 10 кВ от КВЛ 10 кВ Речкино ПС 110 кВ Кулаково для присоединения энергопринимающих устройств ООО "Элеконт" (строительство ВЛ 10 кВ протяженностью 1*0,01 км; установка реклоузера 1 шт) | N_NS3300.VL.0093 | 2023 | 2026 | 4.9499 | 6.0389 | 6.496 | 0 | 6.496 | 2.636 | 3.86 | 0 | 6.0389 | 2.636 | 1.8786 | 0.68153 | 0.01367 | 0.062133 | 0 | 0 | 0 | 0 | 0
3.1.1.3 | ЛЭП 10 кВ от опоры № 63 отпайки на ТП 10/0.4 кВ № 1448 ВЛ 10 кВ Медянки от ПС 110 кВ Сумкино для присоединения энергопринимающих устройств ООО СК "СТРОЙ-ИНВЕСТ" (строительство ВЛ 10 кВ протяженностью 0.01 км; реклоузер - 1 шт; т.у. - 1 шт) | O_NS3600.VL.0028 | 2024 | 2026 | 4.7014 | 5.7357 | 7.1617 | 0 | 7.1617 | 2.7973 | 4.3644 | 0 | 5.7357 | 2.7973 | 0 | 0.14585 | 1.5899 | 1.0615 | 0 | 0 | 0 | 0 | 0
3.1.1.3 | ЛЭП 10 кВ от ВЛ 10 кВ Одинцово от ПС 35 кВ Аксурка, ТП-10/0,4 кВ, 2ЛЭП-0,4 кВ для присоединения энергопринимающих устройств ГКУ ТО «УКС» (СОШ с. Аксурка, строительство ВЛЗ 10 кВ протяженностью 0.11 км; КЛ 0.4 кВ протяженностью 0.22 км; КТП 10/0.4 мощность 0.25 МВА; монтаж прибора учета 2 т.у.) | O_NS3600.KL.0006 | 2024 | 2026 | 4.6397 | 5.6605 | 6.8442 | 0 | 6.8442 | 5.382 | 1.4621 | 0 | 5.6605 | 5.382 | 0 | 2.9533 | 0.096837 | 2.3319 | 0 | 0 | 0 | 0 | 0
3.1.1.3 | ЛЭП 10 кВ от ВЛ-10 кВ Антипино ПС 110 кВ Антипино, ТП-10/0,4 кВ для подключения энергопринимающих устройств Курмаева Владимира Евгеньевича (новое строительство ТП 10/0,4 кВ мощностью 0,25 МВА, ВЛ 10 кВ протяженностью 1*0,01 км, монтаж ПУ - 1 т.у.) | O_NS3300.VL.0099 | 2024 | 2026 | 6.8964 | 8.4136 | 9.8087 | 0 | 9.8087 | 2.8939 | 6.9147 | 0 | 8.4136 | 2.8939 | 0 | 2.2782 | 0.18385 | 0.4319 | 0 | 0 | 0 | 0 | 0
3.1.1.3 | ЛЭП 10 кВ от ВЛ 10 кВ Котельная, РП 10 кВ Чикча, ПС 110 кВ Чикча, ЛЭП 10 кВ от ВЛ 10 кВ Школа, РП 10 кВ Чикча, ПС 110 кВ Чикча, ТП-10/0,4 кВ, 2ЛЭП 0,4 кВ для подключения энергопринимающих устройств МАОУ Чикчинская СОШ им. Якина(новое строительство ТП 10/0,4 кВ мощностью 0,25 МВА; ВЛ 10 кВ протяженностью 1*0,02 км; КЛ 10 кВ протяженностью 1*0,14 км; КЛ 0,4 кВ протяженностью 1*0,12 км; монтаж приборов учета - 2 т.у.) | O_NS3300.KL.0064 | 2024 | 2026 | 9.6589 | 11.7839 | 14.0199 | 0 | 14.0199 | 12.5423 | 1.4776 | 0 | 11.7839 | 12.5423 | 0 | 6.4857 | 4.161 | 1.8956 | 0 | 0 | 0 | 0 | 0
3.1.1.3 | ЛЭП 10 кВ от ВЛ 10 кВ Новотарманский-1 от РП 10 кВ Новотарманский, ПС 110 кВ Березняки, ТП 10/0,4 кВ для присоединения энергопринимающих устройств Марковских Алексея Николаевича (новое строительство ВЛ 10 кВ протяженностью 1*0,02 км, ТП 10/0,4 кВ мощностью 0,4 МВА, монтаж ПУ - 1 т.у.) | O_NS3300.VL.0097 | 2024 | 2026 | 3.8899 | 4.7457 | 5.52 | 0 | 5.52 | 3.7414 | 1.7786 | 0 | 4.7457 | 3.7414 | 0 | 2.9479 | 0.35892 | 0.43461 | 0 | 0 | 0 | 0 | 0
3.1.1.3 | ЛЭП 10 кВ от ВЛ 10 кВ Зырянка ПС 110 кВ Перевалово для присоединения энергопринимающих устройств ООО "Дорстрой" (новое строительство ВЛ 10 кВ 1*0,06 км., установка реклоузера 10 кВ - 1 шт.) | O_NS3300.VL.0096 | 2024 | 2026 | 4.2268 | 5.1567 | 6.3611 | 0 | 6.3611 | 2.7524 | 3.6087 | 0 | 5.1567 | 2.7524 | 0 | 0 | 2.3969 | 0.35549 | 0 | 0 | 0 | 0 | 0
3.1.1.3 | ЛЭП 10 кВ от ВЛ 10 кВ Горьковка от ПС 110 кВ Горьковка и перенос нормального разрыва между ВЛ 10 кВ Горьковка от ПС 110 кВ Перевалово и ВЛ 10 кВ Горьковка от ПС 110 кВ Горьковка для присоединения энергопринимающих устройств Федорца М.Н. (строительство ВЛ 10 кВ протяженностью 0,05 км; реклоузер - 1 шт.; трансформатор тока - 2 шт., вольтодобавочный трансформатор - 1 шт.) | O_NS3300.VL.0101 | 2024 | 2026 | 4.969 | 6.0622 | 7.5435 | 0 | 7.5435 | 2.9308 | 4.6126 | 0 | 6.0622 | 2.9308 | 0 | 0 | 2.1498 | 0.78101 | 0 | 0 | 0 | 0 | 0
3.1.1.3 | ЛЭП 10 кВ от ВЛ 10 кВ Червишево-1 и Червишево-2 ПС 110 кВ Червишево, ТП 10/0,4 кВ для подключения энергопринимающих устройств ООО "Ежевика" (новое строительство ТП 10/0,4 кВ мощностью 2*0,63 МВА, КЛ 10 кВ протяженностью 1*0,195 км, ВЛ 10 кВ протяженностью 0,055 км, монтаж 2 т.у.) | O_NS3300.KL.0065 | 2024 | 2026 | 26.1297 | 31.8782 | 39.3356 | 0 | 39.3356 | 18.8858 | 20.4499 | 0 | 31.8782 | 18.8858 | 0 | 0 | 16.3561 | 2.5296 | 0 | 0 | 0 | 0 | 0
3.1.1.3 | ЛЭП 10 кВ от ячейки 10 кВ №29 ЗРУ 10 кВ от ПС 110 кВ Западная для подключения энергопринимающих устройств ООО "ТрансЭнергоСеть" (новое строительство КЛ 10 кВ протяженностью 1*0,235 км, ВЛ 10 кВ протяженностью 1*0,005 км, монтаж ПУ - 1 т.у.) | O_NS3300.KL.0066 | 2025 | 2026 | 14.1169 | 17.2226 | 21.5327 | 0 | 21.5327 | 8.1225 | 13.4101 | 0 | 17.2226 | 8.1225 | 0 | 0 | 5.3455 | 2.777 | 0 | 0 | 0 | 0 | 0
3.1.1.3 | ЛЭП 10 кВ от ВЛ 10 кВ Карагай от ПС 35 кВ Аксурка, ТП 10/0,4 кВ, 2ЛЭП 0,4 кВ для подключения энергопринимающих устройств ГКУ ТО "УКС" (новое строительство ТП 10/0,4 кВ мощностью 0,25 МВА, ВЛ 10 кВ протяженностью 0,41 км, КЛ 0,4 кВ протяженностью 0,2 км, монтаж ПУ - 2 т.у.) | O_NS3600.VL.0027 | 2024 | 2026 | 6.3677 | 7.7686 | 9.0625 | 0 | 9.0625 | 5.4924 | 3.5702 | 0 | 7.7686 | 5.4924 | 0 | 3.7472 | 1.5207 | 0.22441 | 0 | 0 | 0 | 0 | 0
3.1.1.3 | ЛЭП 10 кВ от опоры № 411 в сторону ТП 10/,4 кВ № 2263 ВЛ 10 кВ Кугаево от ПС 110 кВ Затон для подключения энергопринимающих устройств АО "Транснефть-Сибирь" (новое строительство ВЛ 10 кВ протяженностью 0,005 км, установка реклоузера 10 кВ 1 шт.) | O_NS3600.VL.0029 | 2024 | 2026 | 4.532 | 5.5291 | 7.0377 | 0 | 7.0377 | 5.544 | 1.4937 | 0 | 5.5291 | 5.544 | 0 | 0 | 2.0535 | 3.4905 | 0 | 0 | 0 | 0 | 0
3.1.1.3 | ЛЭП 10 кВ от ячеек 10 кВ № 307, 406 ПС 110 кВ Тарманы для подключения энергопринимающих устройств ООО СК "Восток" (новое строительство КЛ 10 кВ протяженностью 1х0,18 км, установка т.у. - 2 шт.) | O_NS3300.KL.0070 | 2025 | 2026 | 3.9902 | 4.868 | 5.9715 | 0 | 5.9715 | 2.7225 | 3.249 | 0 | 4.868 | 2.7225 | 0 | 0 | 2.6095 | 0.11294 | 0 | 0 | 0 | 0 | 0
3.1.1.3 | ЛЭП 10 кВ от ВЛ 10 кВ Решетниково от ПС 110 кВ Молчаново для подключения энергопринимающих устройств АО "СУЭНКО" (новое строительство ВЛ 10 кВ протяженностью 1х0,03 км, установка реклоузера 10 кВ - 1 шт.) | O_NS3300.VL.0107 | 2024 | 2026 | 5.3087 | 6.4766 | 8.1177 | 0 | 8.1177 | 3.3211 | 4.7965 | 0 | 6.4766 | 3.3211 | 0 | 0 | 2.0535 | 1.2677 | 0 | 0 | 0 | 0 | 0
3.1.1.3 | ЛЭП 10 кВ от ВЛ 10 кВ ОПХ от ПС 110 кВ Утяшево для подключения энергопринимающих устройств АО "СУЭНКО" (новое строительство ВЛ 10 кВ протяженностью 1х0,03 км, установка реклоузера 10 кВ - 1 шт.) | O_NS3300.VL.0108 | 2024 | 2026 | 5.3087 | 6.4766 | 8.0025 | 0 | 8.0025 | 2.792 | 5.2105 | 0 | 6.4766 | 2.792 | 0 | 0 | 2.3588 | 0.43313 | 0 | 0 | 0 | 0 | 0
3.1.1.3 | ЛЭП 10 кВ от ячеек 10 кВ ПС 220 кВ Ишим для подключения энергопринимающих устройств АО "Аминосиб" (новое строительство КЛ 10 кВ протяженностью 2х0,405км, ВЛ 10 кВ протяженностью 2х0,59 км, т.у. - 2 шт.) | O_NS3500.VL.0030 | 2025 | 2027 | 13.6016 | 16.5939 | 21.2882 | 0 | 21.2882 | 12.3267 | 8.9614 | 0 | 16.5939 | 12.3267 | 0 | 0 | 7.0822 | 0.081733 | 5.1629 | 0 | 0 | 0 | 0
3.1.1.3 | ЛЭП 10 кВ от ВЛ 10 кВ ХПП, ЛЭП 10 кВ от ВЛ 10 В СХТ ПС 110 кВ Сорокино, ТП 10/0,4 кВ, 3ЛЭП 0,4 кВ для подключения энергопринимающих устройств ГКУ ТО "УКС" (новое строительство ТП 10/0,4 кВ мощностью 2х0,63 МВА; КЛ 10 кВ протяженностью 1х0,35 км; ВЛ 10 кВ протяженностью 1х0,45 км; КЛ 0,4 кВ протяженностью 2х0,15 км, 2х0,15 км, 1х0,15 км; т.у. - 3 шт.) | O_NS3500.VL.0031 | 2024 | 2026 | 43.4382 | 52.9946 | 63.5902 | 0 | 63.5902 | 23.6209 | 39.9692 | 0 | 52.9946 | 23.6209 | 0 | 7.4535 | 14.8731 | 1.2943 | 0 | 0 | 0 | 0 | 0
3.1.1.3 | ЛЭП 10 кВ от опоры №3 ВЛ 10 кВ Дом, ПС 110 кВ ЖБИ, ТП 10/0,4 кВ для подключения энергопринимающих устройств ООО «КОРТ» (новое строительство ТП 10/0,4 кВ мощностью 0,4 МВА, ВЛ 10 кВ протяженностью 1х2,4 км, ПУ – 1 т.у.) | O_NS3400.VL.0039 | 2025 | 2026 | 61.2018 | 74.6662 | 96.9196 | 0 | 96.9196 | 51.5573 | 45.3623 | 0 | 74.6662 | 51.5573 | 0 | 0 | 2.5481 | 49.0092 | 0 | 0 | 0 | 0 | 0
3.1.4.2 | Реконструкция ПС 110/10 кВ ЖБИ (замена силовых трансформаторов 2х10МВА на 2х25МВА с расширением РУ 10кВ на две секции) | H_TP3300.PS.0097 | 2018 | 2029 | 585.3175 | 714.0874 | 1047.4737 | 0 | 1047.4737 | 567.4941 | 479.9796 | 6.2264 | 707.861 | 561.2677 | 8.3705 | 1.3039 | 0.19892 | 0 | 0 | 0 | 551.3944 | 0 | 0
3.1.4.2 | Реконструкция ПС 110 кВ Утяшево (комплексная реконструкция: замена силовых трансформаторов на 2х25 МВА, монтаж В-110 в кол-ве 3 шт., монтаж Р-110 в кол-ве 12 шт., монтаж ЗРУ 10 кВ с ячейками 10 кВ в кол-ве 40 шт., установка ДГР-10 в кол-ве 4 шт., строительство подъездной дороги - 0,286 км) | M_TP3300.PS.0130 | 2024 | 2026 | 1603.1009 | 1955.7831 | 2415.7934 | 0 | 2415.7934 | 2009.865 | 405.9283 | 0 | 1955.7831 | 2009.865 | 0 | 360.6644 | 942.8828 | 706.3178 | 0 | 0 | 0 | 0 | 0
3.1.4.2 | Реконструкция ПС 110 кВ Кулаково (замена силовых трансформаторов 2х16 МВА на 2x25 МВА) | O_TP3300.PS.0140 | 2024 | 2030 | 356.152 | 434.5054 | 615.8898 | 0 | 615.8898 | 450.4411 | 165.4487 | 0 | 434.5054 | 450.4411 | 0 | 88.4938 | 17.3596 | 49.8635 | 9.7918 | 0 | 0 | 284.9324 | 0
3.2.1.1 | Реконструкция ПС 110/10/35кВ Тобольская (оборудование ОРУ-110кВ, КРУ-35кВ, ОПУ, ИТСО, водоотведение) | F_TP3600.PS.0024 | 2016 | 2029 | 1542.9116 | 1882.3521 | 2692.0168 | 0 | 2692.0168 | 1122.339 | 1569.6779 | 12.3793 | 1869.9728 | 1109.9596 | 0 | 0.67147 | 10.8128 | 9.7541 | 214.2365 | 363.4132 | 511.0715 | 0 | 0
3.2.1.1 | Реконструкция ПС 21Т Метелево 6/10 кВ в части замены силового трансформатора с 4 МВА на 6,3 МВА | L_TP3300.PS.0119 | 2027 | 2027 | 11.5352 | 14.073 | 19.1979 | 0 | 19.1979 | 8.364 | 10.8339 | 0 | 14.073 | 8.364 | 0 | 0 | 0 | 0 | 8.364 | 0 | 0 | 0 | 0
3.2.1.1 | Реконструкция ПС 110кВ Нижняя Тавда с установкой ИРМ (СТК) мощностью 10 МВАр на РУ 35 кВ (1 шт.) | K_TP3300.PS.0112 | 2022 | 2026 | 121.2801 | 147.9617 | 186.9961 | 10.5879 | 197.584 | 88.2434 | 109.3406 | 0 | 147.9617 | 88.2434 | 3.5003 | 0.21827 | 30.9357 | 53.589 | 0 | 0 | 0 | 0 | 0
3.2.1.1 | Реконструкция ПС 110/10 кВ Молчаново (замена силовых трансформаторов 2*6,3 МВА на 2*16 МВА) | M_TP3300.PS.0129 | 2024 | 2027 | 295.5312 | 360.548 | 478.4745 | 0 | 478.4745 | 163.2711 | 315.2034 | 0 | 360.548 | 163.2711 | 0 | 13.8557 | 19.5435 | 2.1648 | 127.707 | 0 | 0 | 0 | 0
3.1.4.2 | Реконструкция ПС 110/10 кВ Казарово (замена силовых трансформаторов 2*16 МВА на 2*25 МВА, замена КРУН 10кВ (отходящие ЛЭП - 22 ячейки, вводные - 2 шт., ТН 10кВ - 2 шт., СВ-10 - 1 шт.), установка новых ячеек КРУ 10кВ - 9 шт., переустройство заходов ЛЭП 10кВ - 17 шт., установка ДГР-10 - 2 шт., ТМПС-10 - 2 шт., замена РЗА КРУН и защит силовых трансформаторов, реконструкция АСУ ТП и системы телемеханики) | N_TP3300.PS.0135 | 2024 | 2027 | 433.7203 | 529.1387 | 676.3865 | 0 | 676.3865 | 525.1753 | 151.2112 | 0 | 529.1387 | 525.1753 | 0 | 58.2346 | 211.0068 | 33.4718 | 222.4621 | 0 | 0 | 0 | 0
3.2.1.1 | Реконструкция ПС 110/10 кВ Чикча (замена силовых трансформаторов 2*10 МВА на 2*25МВА) | M_TP3300.PS.0128 | 2024 | 2027 | 361.8945 | 441.5113 | 558.4262 | 0 | 558.4262 | 510.7973 | 47.6289 | 0 | 441.5113 | 510.7973 | 0 | 191.1604 | 34.48 | 34.7338 | 250.423 | 0 | 0 | 0 | 0
3.1.4.2 | Реконструкция ПС 110/10 кВ Перевалово с изменением класса напряжения на 110/35/10 кВ (замена силовых трансформаторов 2х16 МВА на 2х25 МВА, реконструкция ячеек КРУ-10 в кол-ве 17 шт., расширение КРУ-10 на 1 линейную ячейку) | O_TP3300.PS.0138 | 2024 | 2027 | 398.3664 | 486.007 | 588.6065 | 0 | 588.6065 | 386.5737 | 202.0328 | 0 | 486.007 | 386.5737 | 0 | 185.3497 | 77.2865 | 94.5066 | 29.4309 | 0 | 0 | 0 | 0
3.2.1.1 | Реконструкция ПС 110/10 кВ Горьковка с изменением класса напряжения на 110/35/10 кВ (комплексная реконструкция: замена силовых трансформаторов 2х16 МВА на 2х25 МВА, замена В-110 в кол-ве 2 шт., замена Р-110 в кол-ве 6 шт., замена КРУН 10 кВ с ячейками 10 кВ в кол-ве 18 шт., установка ДГР-10 в кол-ве 4 шт.) | O_TP3300.PS.0139 | 2024 | 2027 | 602.1569 | 734.6314 | 915.4985 | 0 | 915.4985 | 567.6733 | 347.8251 | 0 | 734.6314 | 567.6733 | 0 | 191.0284 | 58.5528 | 241.2434 | 76.8488 | 0 | 0 | 0 | 0
3.2.1.2 | Реконструкция ПС 110/35/10 кВ. Выполнение мероприятий по ликвидации травмоопасного оборудования Южного ТПО (ПС 110 кВ Упорово, Емуртла, Буньково, Ингалинка, Плетнёво, Юрга, Красный Яр) | H_TP3400.PS.0020 | 2019 | 2030 | 2174.0225 | 2652.3074 | 4076.8616 | 0 | 4076.8616 | 1930.1891 | 2146.6725 | 9.0085 | 2643.2989 | 1921.1806 | 0 | 0 | 0 | 0 | 0 | 0 | 0 | 1921.1806 | 0
3.2.1.2 | Реконструкция ПС 35/10 кВ. Выполнение мероприятий по ликвидации травмоопасного оборудования Южного ТПО (ПС 35 кВ Ситниково, Жданово, Коркино, Масали, Иваново, Нефтяник, Арболитовая) | H_TP3400.PS.0021 | 2019 | 2026 | 766.3957 | 935.0028 | 1076.6922 | 0 | 1076.6922 | 693.5413 | 383.1509 | 7.4759 | 927.5269 | 686.0653 | 135.5494 | 353.2492 | 111.3157 | 85.9511 | 0 | 0 | 0 | 0 | 0
3.2.1.2 | Реконструкция телемеханики с выполнением ЭМБ на ПС 110/10 кВ КС-7 | F_TP3600.PS.0040 | 2026 | 2027 | 177.7261 | 216.8259 | 291.9247 | 7.6357 | 299.5605 | 287.1937 | 12.3668 | 0 | 216.8259 | 287.1937 | 0 | 0 | 0 | 82.1647 | 205.0289 | 0 | 0 | 0 | 0
3.2.1.2 | Реконструкция ПС Казанка (Замена масляных выключателей МКП-110 кВ на элегазовыебаковые-110 кВ 6 шт., замена маслянных выключателей 35 кВ С-35М на вакуумные -5 шт.) | F_TP3500.PS.0015 | 2017 | 2028 | 363.032 | 442.899 | 616.7843 | 0 | 616.7843 | 340.3307 | 276.4536 | 4.5384 | 438.3606 | 335.7923 | 0 | 0 | 0.33121 | 8.5238 | 121.4542 | 205.4831 | 0 | 0 | 0
3.2.1.2 | Реконструкция ПС 110 кВ Граничная (замена ячеек 10 кВ - 41 шт, установка дугогасящих реакторов 10 кВ в количестве 2 шт, замена дугогасящих реакторов 10 кВ в количестве 2 шт, реконструкция молниезащиты, замена оборудования РЗА и АСУ ТП) | K_TP3300.PS.0098 | 2024 | 2029 | 354.1 | 432.002 | 623.8288 | 0 | 623.8288 | 488.4239 | 135.4048 | 0 | 432.002 | 488.4239 | 0 | 3.9738 | 11.1658 | 0 | 0 | 215.2576 | 258.0267 | 0 | 0
3.2.1.2 | Замена В-110кВ на элегазовые на ПС Червишево,Тараскуль, Торгили, Рафайлово, Шорохово, Созоново | F_TP3300.PS.0034 | 2011 | 2027 | 655.1937 | 799.3363 | 962.707 | 0 | 962.707 | 199.0431 | 763.6639 | 34.1457 | 765.1906 | 164.8974 | 58.218 | 6.2928 | 0 | 77.928 | 22.4587 | 0 | 0 | 0 | 0
3.2.1.2 | Реконструкция ПС 110/10 кВ Щербаковская (замена ОДиКЗ-110 на элегазовый выключатель 110 кВ в количестве 3 шт., установка дугогасящих реакторов 10 кВ в количестве 2 шт и монтаж ячеек 10 кВ в количестве 2 шт, замена оборудования РЗА) | K_TP3300.PS.0111 | 2025 | 2029 | 150.8426 | 184.028 | 260.2572 | 0 | 260.2572 | 77.8822 | 182.375 | 0 | 184.028 | 77.8822 | 0 | 0 | 4.62 | 0 | 0 | 65.5078 | 7.7544 | 0 | 0
3.2.1.2 | Модернизация систем компенсации емкостных токов на ПС 220 кВ Ожогино (4 шт.) | L_TP3300.PS.0113 | 2023 | 2027 | 117.8642 | 143.7943 | 190.552 | 0 | 190.552 | 162.4682 | 28.0838 | 0 | 143.7943 | 162.4682 | 1.3198 | 0 | 16.4035 | 57.9302 | 86.8147 | 0 | 0 | 0 | 0
3.2.1.2 | Модернизация систем компенсации емкостных токов на ПС 110 кВ Алебашево (4 шт.) | L_TP3300.PS.0116 | 2023 | 2027 | 106.138 | 129.4884 | 175.7326 | 0 | 175.7326 | 160.0523 | 15.6803 | 0 | 129.4884 | 160.0523 | 1.2096 | 0 | 0 | 11.8944 | 146.9484 | 0 | 0 | 0 | 0
3.2.1.2 | Модернизация систем компенсации емкостных токов на ПС 110 кВ Бурдун (4 шт.) | L_TP3300.PS.0115 | 2023 | 2027 | 111.9502 | 136.5793 | 175.1798 | 0 | 175.1798 | 163.9278 | 11.252 | 0 | 136.5793 | 163.9278 | 1.1853 | 59.4166 | -9.7539 | 12.3305 | 100.7494 | 0 | 0 | 0 | 0
3.2.1.2 | Реконструкция ПС 110 кВ Гладилово (замена КРУН-10, установка реакторов 10 кВ, установка АКБ) | M_TP3500.PS.0025 | 2026 | 2029 | 231.1825 | 282.0426 | 400.8337 | 0 | 400.8337 | 253.7002 | 147.1336 | 0 | 282.0426 | 253.7002 | 0 | 0 | 0 | 10.2192 | 37.1786 | 145.1138 | 61.1886 | 0 | 0
3.2.1.2 | Реконструкция ПС 110/10 кВ Юрга Южного ТПО (установка ДГР-10 - 2 шт.). | M_TP3400.PS.0051 | 2024 | 2027 | 37.8659 | 46.1964 | 61.4319 | 0 | 61.4319 | 54.1291 | 7.3027 | 0 | 46.1964 | 54.1291 | 0 | 0 | 1.1111 | 27.3734 | 25.6446 | 0 | 0 | 0 | 0
3.2.1.2 | Реконструкция ТП-10/0.4 кВ Заводоуковского РЭС Южного ТПО (реконструкия ТП 10/0.4 кВ - 19шт.) | M_TP3400.PS.0050 | 2028 | 2029 | 39.1877 | 47.809 | 70.3822 | 0 | 70.3822 | 21.5638 | 48.8184 | 0 | 47.809 | 21.5638 | 0 | 0 | 0 | 0 | 0 | 2.2837 | 19.2801 | 0 | 0
3.2.1.2 | Реконструкция ТП-10/0.4 кВ Ялуторовского РЭС Южного ТПО 1 этап (реконструкия ТП 10/0.4 кВ - 30шт.) | M_TP3400.PS.0054 | 2027 | 2028 | 53.574 | 65.3603 | 92.4954 | 0 | 92.4954 | 35.7956 | 56.6998 | 0 | 65.3603 | 35.7956 | 0 | 0 | 0 | 0 | 3.157 | 32.6386 | 0 | 0 | 0
3.2.1.2 | Реконструкция ПС 110 кВ Юрга, ПС 110 кВ Караганда, ПС 110 кВ КС-11, ПС 110 кВ Армизон, ПС 110 кВ Калмак, ПС 110 кВ Омутинка, ПС 110 кВ Коммунар, ПС 110 кВ Рафайлово (внедрение регистраторов аварийных событий) | N_TP3400.PS.0060 | 2027 | 2029 | 145.7581 | 177.8249 | 256.6947 | 0 | 256.6947 | 240.5719 | 16.1228 | 0 | 177.8249 | 240.5719 | 0 | 0 | 0 | 0 | 13.7336 | 116.8382 | 110 | 0 | 0
3.2.1.2 | Реконструкция ТП-10/0.4 кВ Ялуторовского РЭС Южного ТПО 2 этап (реконструкия ТП 10/0.4 кВ - 29шт.) | M_TP3400.PS.0055 | 2027 | 2028 | 51.5855 | 62.9344 | 89.0488 | 0 | 89.0488 | 31.7827 | 57.2661 | 0 | 62.9344 | 31.7827 | 0 | 0 | 0 | 0 | 2.9253 | 28.8574 | 0 | 0 | 0
3.2.2.1 | Реконструкция ВЛ-10кВ ф.Чебурга | F_TP3600.VL.0074 | 2018 | 2026 | 181.5525 | 221.4941 | 247.1291 | 0 | 247.1291 | 46.5658 | 200.5634 | 44.3118 | 177.1822 | 2.2539 | 1.3813 | 0.0011408 | 6.061e-05 | 0.87148 | 0 | 0 | 0 | 0 | 0
3.2.2.1 | Реконструкция ВЛ-10 кВ в Центральном РЭС (н.п. Щербак, н.п.Янтык, н.п.Мулаши, н.п.Успенка, н.п.Червишево, н.п. Перевалово, н.п. Патрушево, н.п.Богандинское, н.п.Салаирка, н.п.Леваши) (замена провода на СИП 104,19 км., замена опор на ж/б) | F_TP3300.VL.0064 | 2016 | 2026 | 840.0182 | 1024.8222 | 1163.1922 | 0 | 1163.1922 | 362.7499 | 800.4422 | 137.074 | 887.7482 | 225.6759 | 0.97635 | 175.1144 | 45.1545 | 4.4307 | 0 | 0 | 0 | 0 | 0
3.2.2.1 | Реконструкция ВЛ-10 кВ в Ярковском РЭС (н.п.Шатаново, н.п. Аксарино, н.п.Н-Александровка, н.п.Дубровное, н.п.Плеханово, н.п.Ст-Александровка, Ярковский район (замена провода на СИП 85,069 км., замена опор на ж/б) | F_TP3300.VL.0070 | 2016 | нд | 631.017 | 769.8408 | 802.2936 | 0 | 802.2936 | 70.2795 | 732.0141 | 56.3148 | 713.526 | 13.9647 | 13.9647 | 0 | 0 | 0 | 0 | 0 | 0 | 0 | 0
3.2.2.1 | Реконструкция ВЛ-10 кВ в Исетском РЭС (н.п. Рафайлово, н.п.Онуфриево, н.п.Шорохово, н.п.Сл-Бешкиль) (замена провода на СИП 61,788 км., замена опор на ж/б) | F_TP3300.VL.0068 | 2016 | нд | 435.4855 | 531.2923 | нд | 0 | нд | 9.3942 | нд | 9.3942 | 521.8981 | 0 | 0 | 0 | 0 | 0 | 0 | 0 | 0 | 0 | 0
3.2.2.1 | Реконструкция ВЛ-10 кВ в Н-Тавдинском РЭС (н.п. Бухтал, н.п.Ахманы, н.п.Н.Казанка) (замена провода на СИП 29,848 км., замена опор на ж/б) | F_TP3300.VL.0069 | 2016 | 2027 | 203.174 | 247.8723 | 312.9921 | 0 | 312.9921 | 113.0733 | 199.9188 | 4.7943 | 243.0781 | 108.2791 | 0 | 0 | 61.5358 | 28.3225 | 18.4207 | 0 | 0 | 0 | 0
3.2.2.1 | Реконструкция электросетевого комплекса ВЛ 10 кВ Полуяново с КТП и ВЛ 0,4 кВ (замена опор на ж/б, провода на СИП на ВЛ-10кВ - 9,849 км, ВЛ-0,4кВ - 12,19 км, замена КТП - 10 шт., установка РВА - 1 шт.) | K_TP3600.VL.0099 | 2022 | 2027 | 170.475 | 207.9795 | 250.5652 | 0 | 250.5652 | 122.3908 | 128.1745 | 0.014393 | 207.9651 | 122.3764 | 37.4059 | 19.3614 | 1.5806 | 47.1149 | 16.9136 | 0 | 0 | 0 | 0
3.2.2.1 | Реконструкция электросетевого комплекса ВЛ 10 кВ Преображенка с КТП и ВЛ 0,4 кВ (замена опор на ж/б, провода на СИП на ВЛ-10кВ - 5,279 км, ВЛ-0,4кВ - 8,991 км, замена КТП - 5 шт., установка РВА - 1 шт., строительство ремонтной перемычки до ВЛ 10 кВ Абалак 0,857 км.) | K_TP3600.VL.0100 | 2022 | 2027 | 113.4662 | 138.4288 | 163.8174 | 0 | 163.8174 | 83.4564 | 80.3611 | 0.026463 | 138.4023 | 83.4299 | 25.6352 | 16.9335 | 8.5667 | 29.3695 | 2.925 | 0 | 0 | 0 | 0
3.2.2.1 | Реконструкция электросетевого комплекса ВЛ 10 кВ Абалак с КТП и ВЛ 0,4 кВ (замена опор на ж/б, провода на СИП на ВЛ-10кВ - 6.75 км, ВЛ-0,4кВ - 11.58 км, замена КТП - 10 шт. установка РВА - 1 шт.) | K_TP3600.VL.0101 | 2022 | 2028 | 221.3346 | 270.0282 | 374.6792 | 0 | 374.6792 | 165.9579 | 208.7212 | 0.010507 | 270.0177 | 165.9474 | 0.028544 | 4.0082 | 0.024363 | 1.6642 | 72.303 | 87.9192 | 0 | 0 | 0
3.2.2.1 | Реконструкция объекта капитального строительства «Электросетевой комплекс ВЛ-10 кВ ф.Яр от ПС 110/10 кВ «Тарманы» (демонтаж ВЛ 10 кВ протяженностью 0,24 км, монтаж ВЛ 10 кВ протяжённостью 0,33 км) | L_TP3300.VL.0093 | 2026 | 2026 | 6.3919 | 7.7982 | 10.1526 | 0 | 10.1526 | 2.7176 | 7.435 | 0 | 7.7982 | 2.7176 | 0 | 0 | 0 | 2.7176 | 0 | 0 | 0 | 0 | 0
3.2.2.1 | Реконструкция ВЛ 10 кВ Птицефабрика Ишимского ТПО (замена опор на ж/б, провода на СИП на ВЛ-10кВ - 4,92 км) | M_TP3500.VL.0077 | 2024 | 2026 | 21.6674 | 26.4342 | 34.281 | 0 | 34.281 | 15.0518 | 19.2291 | 0 | 26.4342 | 15.0518 | 0 | 0 | 0.97309 | 14.0787 | 0 | 0 | 0 | 0 | 0
3.2.2.1 | Реконструкция РС 10/0,4 кВ Северного РЭС (в части реконструкции ВЛ 10 кВ - 46,71 км, КТП-10/0.4кВ - 37,390 МВА, ВЛ 0,4 кВ - 64,6 км) | M_TP3300.VL.0100 | 2024 | 2027 | 902.9695 | 1101.6228 | 1326.3484 | 0 | 1326.3484 | 366.2075 | 960.1409 | 0 | 1101.6228 | 366.2075 | 0 | 221.1775 | 11.3123 | 103.7505 | 29.9672 | 0 | 0 | 0 | 0
3.2.2.1 | Реконструкция РС 10/0,4 кВ Южного РЭС (в части реконструкции ВЛ 10 кВ - 37,94 км, КТП-10/0.4кВ - 40,430 МВА, ВЛ 0,4 кВ - 54,8 км) | M_TP3300.VL.0101 | 2024 | 2027 | 776.1814 | 946.9414 | 1140.3556 | 0 | 1140.3556 | 350.3771 | 789.9785 | 0 | 946.9414 | 350.3771 | 0 | 219.9132 | 3.2599 | 84.4272 | 42.7768 | 0 | 0 | 0 | 0
3.2.2.1 | Реконструкция ВЛ-0.4кВ н.п.Антипино Нижнетавдинского РЭС Южного ТПО (реконструкция ВЛИ-0,4 кВ - 2.7км) | M_TP3400.VL.0070 | 2025 | 2027 | 13.5237 | 16.4989 | 22.4326 | 0 | 22.4326 | 8.2821 | 14.1505 | 0 | 16.4989 | 8.2821 | 0 | 0 | 0.26598 | 0 | 8.0161 | 0 | 0 | 0 | 0
3.2.2.1 | Реконструкция ВЛ-0.4кВ н.п.Старая Заимка Заводоуковского РЭС Южного ТПО (реконструкция ВЛИ-0,4 кВ - 8.49км) | M_TP3400.VL.0072 | 2027 | 2028 | 40.8181 | 49.7981 | 70.5864 | 0 | 70.5864 | 21.4858 | 49.1006 | 0 | 49.7981 | 21.4858 | 0 | 0 | 0 | 0 | 1.0151 | 20.4707 | 0 | 0 | 0
3.2.2.1 | Реконструкция ВЛ-0.4кВ н.п.Заводоуковск Заводоуковского РЭС Южного ТПО (реконструкция ВЛИ-0,4 кВ - 8.72км) | M_TP3400.VL.0071 | 2028 | 2029 | 41.9023 | 51.1208 | 75.4323 | 0 | 75.4323 | 22.9671 | 52.4652 | 0 | 51.1208 | 22.9671 | 0 | 0 | 0 | 0 | 0 | 1.0854 | 21.8817 | 0 | 0
3.2.2.1 | Реконструкция ВЛ-0.4кВ н.п.Аслана Ялуторовского РЭС Южного ТПО (реконструкция ВЛИ-0,4 кВ - 5.42км) | M_TP3400.VL.0074 | 2026 | 2027 | 19.6552 | 23.9793 | 32.6422 | 0 | 32.6422 | 12.5359 | 20.1064 | 0 | 23.9793 | 12.5359 | 0 | 0 | 0 | 0.58391 | 11.952 | 0 | 0 | 0 | 0
3.2.2.1 | Реконструкция ВЛ-0.4 кВ, ВЛ-10 кВ н.п.Тумашово Заводоуковского РЭС Южного ТПО (реконструкция ВЛ-0,4 кВ – 6,92 км., ВЛ-10 кВ– 1,6 км.) | M_TP3400.VL.0073 | 2026 | 2027 | 39.4654 | 48.1478 | 65.54 | 0 | 65.54 | 19.4386 | 46.1015 | 0 | 48.1478 | 19.4386 | 0 | 0 | 0 | 0.91805 | 18.5205 | 0 | 0 | 0 | 0
3.2.2.1 | Реконструкция ВЛ-0.4кВ н.п.Осиново Ялуторовского РЭС Южного ТПО (реконструкция ВЛИ-0,4 кВ - 2.19км) | M_TP3400.VL.0076 | 2026 | 2027 | 8.416 | 10.2676 | 13.9775 | 0 | 13.9775 | 5.1736 | 8.8039 | 0 | 10.2676 | 5.1736 | 0 | 0 | 0 | 0.23593 | 4.9377 | 0 | 0 | 0 | 0
3.2.2.1 | Реконструкция ВЛ-10кВ Памятное Ялуторовского РЭС Южного ТПО (реконструкция ВЛЗ-10 кВ - 6.982км) | M_TP3400.VL.0077 | 2027 | 2028 | 38.5074 | 46.979 | 66.5916 | 0 | 66.5916 | 17.4554 | 49.1362 | 0 | 46.979 | 17.4554 | 0 | 0 | 0 | 0 | 0.81751 | 16.6379 | 0 | 0 | 0
3.2.2.1 | Реконструкция ВЛ-0.4кВ н.п.Новоатьялово Ялуторовского РЭС Южного ТПО (реконструкция ВЛИ-0,4 кВ - 6.16км) | M_TP3400.VL.0075 | 2028 | 2029 | 24.7235 | 30.1627 | 44.502 | 0 | 44.502 | 14.5451 | 29.9569 | 0 | 30.1627 | 14.5451 | 0 | 0 | 0 | 0 | 0 | 0.72964 | 13.8155 | 0 | 0
3.2.2.1 | Реконструкция ВЛ-10кВ Сингуль Ялуторовского РЭС Южного ТПО (реконструкция ВЛЗ-10 кВ - 2.454км) | M_TP3400.VL.0078 | 2028 | 2029 | 14.5834 | 17.7918 | 26.2522 | 0 | 26.2522 | 6.5344 | 19.7178 | 0 | 17.7918 | 6.5344 | 0 | 0 | 0 | 0 | 0 | 0.31343 | 6.221 | 0 | 0
3.2.2.1 | Реконструкция ВЛ-10кВ Кавдык Ялуторовского РЭС Южного ТПО (реконструкция ВЛЗ-10 кВ - 4.92км) | M_TP3400.VL.0079 | 2027 | 2028 | 26.8789 | 32.7923 | 46.4237 | 0 | 46.4237 | 7.3132 | 39.1105 | 0 | 32.7923 | 7.3132 | 0 | 0 | 0 | 0 | 0.57607 | 6.7371 | 0 | 0 | 0
3.2.2.1 | Реконструкция ВЛ 10 кВ Глубокое ПС 220кВ Голышманово (замена опор, замена провода 2,5 км. Замена кабеля 0.2 км). | M_TP3500.VL.0080 | 2023 | 2027 | 13.064 | 15.9381 | 20.7187 | 0 | 20.7187 | 10.3715 | 10.3472 | 0 | 15.9381 | 10.3715 | 0 | 0.48655 | 0 | 8.9116 | 0.97337 | 0 | 0 | 0 | 0
3.2.2.1 | Реконструкция ВЛ 0,4/10 кВ , ТП 10/0,4 кВ в н.п. Майский Ишимского ТПО(замена опор на ж/б, провода на СИП на ВЛ-10кВ - 1,5 км, ВЛ-0,4кВ - 5 км, замена КТП - 5 шт.) | M_TP3500.VL.0078 | 2024 | 2026 | 39.1631 | 47.779 | 61.9931 | 0 | 61.9931 | 39.8189 | 22.1742 | 0 | 47.779 | 39.8189 | 0 | 1.0567 | 0 | 38.7622 | 0 | 0 | 0 | 0 | 0
3.2.2.1 | Реконструкция ВЛ-10кВ Колос Ишимского ТПО (кольцующая перемычка между ВЛ 10 кВ Колос ПС 110/10кВ Горбуново и ВЛ 10 кВ Королево ПС 110/10кВ Малышенка) (13 км замена опор, провода) | M_TP3500.VL.0082 | 2025 | 2027 | 55.4377 | 67.634 | 88.2194 | 0 | 88.2194 | 58.6486 | 29.5708 | 0 | 67.634 | 58.6486 | 0 | 0 | 2.4842 | 50.7267 | 5.4378 | 0 | 0 | 0 | 0
3.2.2.1 | Реконструкция ВЛ 10 кВ Усть-Барсук Ишимского ТПО (замена опор на ж/б, провода на СИП на ВЛ-10кВ - 29,82 км) | M_TP3500.VL.0076 | 2026 | 2028 | 338.3882 | 412.8336 | 567.3637 | 0 | 567.3637 | 173.4628 | 393.9009 | 0 | 412.8336 | 173.4628 | 0 | 0 | 0 | 5.2086 | 130.9749 | 37.2793 | 0 | 0 | 0
3.2.2.1 | Реконструкция участка ВЛ 110 кВ Бурдун-Сибжилстрой I-II в пролетах опор №№ 41-46 (заявитель ООО СЗ "К2", замена ВЛ 110 кВ протяженностью 2*0,87 км на КЛ 110 кВ - 2*0,87 км, монтаж ВОЛС 2*0,87 км) | N_TP3300.KL.0002 | 2023 | 2026 | 260.986 | 318.4029 | 403.8479 | 0 | 403.8479 | 284.0269 | 119.821 | 0 | 318.4029 | 284.0269 | 30.1398 | 0 | 22.9759 | 230.9112 | 0 | 0 | 0 | 0 | 0
3.2.2.1 | Реконструкция КВЛ 10 кВ ф. ТП-405-2 от РП 10 кв Перевалово с заменой КЛ 10 кВ ф. ТП-405-2 от РП 10 кВ Перевалово до оп. № 1 (2х0,595 км), КЛ 10 кВ ф. ТП-405-2 от оп. № 45 до ТП-405-2 (2х0,03 км), КВЛ 10 кВ отпайка на ТП-404 от оп. № 1 до ТП-404 (1,06 км) (замена КЛ 10 кВ 1,25 км, ВЛ 10 кВ 1,06 км) | N_TP3300.KL.0007 | 2025 | 2026 | 44.7677 | 54.6166 | 70.9971 | 0 | 70.9971 | 36.5984 | 34.3988 | 0 | 54.6166 | 36.5984 | 0 | 0 | 0.93153 | 35.6668 | 0 | 0 | 0 | 0 | 0
3.2.2.1 | Реконструкция КЛ 10 кВ ф. ОПХ 1,2 от ПС 110 кВ Молодежная, с заменой КЛ 10 кВ ф. ОПХ-1 (2х2,232 км), ф. ОПХ-2 (2х2,236 км) (замена КЛ 10 кВ 8,936 км) | N_TP3300.KL.0009 | 2026 | 2028 | 137.6186 | 167.8947 | 234.8491 | 0 | 234.8491 | 78.6107 | 156.2385 | 0 | 167.8947 | 78.6107 | 0 | 0 | 0 | 0 | 29.9476 | 48.6631 | 0 | 0 | 0
3.2.2.1 | Реконструкция КВЛ 10 кВ ф. Гусево 1 от ПС 110 кВ Молодежная с заменой кабельного захода КЛ 10 кВ ф. Гусево 1 от ПС 110 кВ Молодежная до оп. № 1, установка ВДТ на КВЛ 10 кВ ф. Гусево 1, 2 (замена кабельного захода КЛ 10 кВ 1*1,328 км, установка ВДТ 2 шт.) | N_TP3300.VL.0105 | 2024 | 2026 | 187.1317 | 228.3006 | 278.9863 | 0 | 278.9863 | 45.7387 | 233.2477 | 0 | 228.3006 | 45.7387 | 0 | 0.80017 | 44.8611 | 0.077419 | 0 | 0 | 0 | 0 | 0
3.2.2.1 | Реконструкция КЛ 10 кВ ф. Медик 1,2 от ПС 110 кВ Березняки до РП 10 кВ В. Бор с заменой КЛ 10 кВ ф. Медик-1 (7,965 км), КЛ 10 кВ ф. Медик-2 (7,965 км) (замена КЛ 10 кВ 15,93 км) | N_TP3300.KL.0010 | 2027 | 2028 | 476.0566 | 580.7891 | 823.8827 | 0 | 823.8827 | 282.09 | 541.7927 | 0 | 580.7891 | 282.09 | 0 | 0 | 0 | 0 | 7.757 | 274.333 | 0 | 0 | 0
3.2.2.1 | Реконструкция электросетевого комплекса ВЛ-10 кВ ф. Яр от ПС 110/10 кВ "Тарманы" (переустройство, заявитель ООО "СЗ "Самолет-Чаркова", КЛ 10 кВ протяженностью 0,43 км, ВЛ 10 кВ протяженностью 0,002 км.) | N_TP3300.KL.0014 | 2024 | 2026 | 4.9021 | 5.9806 | 7.3705 | 0 | 7.3705 | 3.0849 | 4.2856 | 0 | 5.9806 | 3.0849 | 0 | 0.012 | 2.7062 | 0.3667 | 0 | 0 | 0 | 0 | 0
3.2.2.1 | Реконструкция воздушной линии электропередачи ВЛ 10 кВ ф. Якорь от ПС 110/10 кВ "Щербаковская" (заявитель ООО СЗ "Граффити", переустройство КЛ 10 кВ протяженностью 2*1,7 км, ВЛ 10 кВ протяженностью 1*0,062 км) | N_TP3300.KL.0015 | 2026 | 2026 | 22.9499 | 27.9989 | 36.4522 | 0 | 36.4522 | 6.2364 | 30.2158 | 0 | 27.9989 | 6.2364 | 0 | 0 | 0 | 6.2364 | 0 | 0 | 0 | 0 | 0
3.2.2.1 | Реконструкция ВЛ 110 кВ Ожогино-Н.Техническая; ВЛ 110 кВ Ожогино-Бурдун I-II; ВЛ110 кВ Ожогино-Рощино; ВЛ 110 кВ Ожогино-Перевалово; ВЛ 110 кВ Ожогино-Тараскуль; ВЛ 110 кВ Ожогино-Граничная; ВЛ 110 кВ Ожогино-Войновка; КВЛ 110 кВ Тюменская ТЭЦ-2-Ожогино II цепь; ВОЛС на ВЛ 110 кВ Ожогино-Комарово; ВОЛС на ВЛ 110 кВ Ожогино-Молодежная; ВОЛС на ВЛ 110 кВ Ожогино-Новотехническая; ВОЛС на ВЛ 110 кВ Ожогино-Граничная; ВОЛС по КВЛ 110 кВ ТТЭЦ-2-Ожогино (переустройство ВЛ 110 кВ протяженностью 1х2,128 км; 1х2,291 км; 1х1,881 км; 1х2,043 км; 1х1,915 км;1х1,915 км; 1х0,191 км; 1х0,145 км; 1х0,07 км. ВОЛС 1х2,001 км; 3х1,915 км; 1х1,312 км; 2х0,273 км; 1х0,07 км; заявитель ГКУ ТО "Управление автомобильных дорог") | N_TP3300.VL.0110 | 2023 | 2027 | 306.2315 | 373.6024 | 442.091 | 0 | 442.091 | 417.3779 | 24.7132 | 0 | 373.6024 | 417.3779 | 99.236 | 90.4745 | 124.2541 | 91.048 | 12.3652 | 0 | 0 | 0 | 0
3.2.2.1 | Реконструкция электросетевого комплекса ВЛ 10 кВ ф. Решетниково от ПС 110/10 кВ "Молчаново" (переустройство, заявитель МКУ "Служба заказчика Тюменского района", ВЛ 10 кВ протяженностью 1*0,125 км, ВЛ 0,4 кВ протяженностью 1*0,035 км.) | O_TP3300.VL.0112 | 2025 | 2026 | 1.9282 | 2.3524 | 3.0627 | 0 | 3.0627 | 0.73393 | 2.3287 | 0 | 2.3524 | 0.73393 | 0 | 0 | 0 | 0.73393 | 0 | 0 | 0 | 0 | 0
3.2.2.1 | Реконструкция участков ВЛ 110 кВ Абатск-Лапино; ВЛ 110 кВ Ишим-Лапино (переустройство ВЛ 110 кВ протяженностью 0,06 км; заявитель АО "Транснефть Западная Сибирь") | O_TP3500.VL.0085 | 2026 | 2026 | 2.3999 | 2.9279 | 3.8118 | 0 | 3.8118 | 1.1666 | 2.6452 | 0 | 2.9279 | 1.1666 | 0 | 0 | 0 | 1.1666 | 0 | 0 | 0 | 0 | 0
3.2.2.1 | Реконструкция воздушной линии электропередач ВЛ 110 кВ "Княжево-Богандинка", воздушной линии электропередач 110 кВ "Приозерная-Кыштырла-ЖБИ", электросетевого комплекса от ПС 110/10 кВ "Винзили" ВЛ 10 кВ ф. Насосная с ВЛ 0,4 кВ, электросетевого комплекса ВЛ 10 кВ ф. Марай с ВЛ 0,4 кВ от ПС 110/10 кВ "Кыштырла" (переустройство ВЛ 110 кВ протяженностью 2,351 км, ВЛ 10 кВ протяженностью 0,4 км, ВЛ 0,4 кВ протяженностью 0,387 км, заявитель ФКУ "Уралуправтодор") | O_TP3300.VL.0114 | 2024 | 2026 | 46.335 | 56.5287 | 66.0163 | 0 | 66.0163 | 60.5414 | 5.4749 | 0 | 56.5287 | 60.5414 | 0 | 48.738 | 0 | 11.8035 | 0 | 0 | 0 | 0 | 0
3.2.2.1 | Реконструкция электросетевого комплекса ВЛ 10 кВ ф. ОПХ с ВЛ 0,4 кВ от ПС 110/10 кВ Утяшево, ВЛ 10 кВ ф. Стрела-1 от яч. №1 секции №2 БРТП Московский до БКТП № 3492 н.п. Московский (переустройство ВЛ 10 кВ протяженностью 1х0,498 км в КЛ 10 кВ протяженностью 1х1,494 км, замена КТП 0,25 МВА; заявитель ГКУ ТО "УКС") | O_TP3300.KL.0016 | 2026 | 2026 | 14.6389 | 17.8594 | 23.2515 | 0 | 23.2515 | 9.9658 | 13.2856 | 0 | 17.8594 | 9.9658 | 0 | 0 | 0 | 9.9658 | 0 | 0 | 0 | 0 | 0
3.2.2.1 | Реконструкция электросетевого комплекса ВЛ; КЛ 10 кВ ф. Муллаши с ВЛ 0,4 кВ от ПС 110/10 кВ "Винзили", воздушной линии электропередачи ВЛ 10 кВ ф. Домостроитель от ПС 110/10 кВ "Винзили", электросетевого комплекса от ПС 110/10 кВ "Винзили" ВЛ 10 кВ ф. Насосная с ВЛ 0,4 кВ (переустройство ВЛ 10 кВ протяженностью 0,58 км, заявитель ФКУ "Уралуправтодор") | O_TP3300.VL.0113 | 2026 | 2026 | 4.5183 | 5.5123 | 7.1766 | 0 | 7.1766 | 4.7517 | 2.4249 | 0 | 5.5123 | 4.7517 | 0 | 0 | 0 | 4.7517 | 0 | 0 | 0 | 0 | 0
3.2.2.1 | Реконструкция электросетевого комплекса ВЛ 10 кВ ф.Комарово с ВЛ 0,4 кВ от ПС 110/10 кВ Тополя (переустройство ВЛ 0,4 кВ протяженностью 1*0,09 км, заявитель ООО «ВАГ Авто») | O_TP3300.VL.0116 | 2026 | 2026 | 3.0293 | 3.6957 | 4.8115 | 0 | 4.8115 | 1.7034 | 3.1081 | 0 | 3.6957 | 1.7034 | 0 | 0 | 0 | 1.7034 | 0 | 0 | 0 | 0 | 0
3.2.2.1 | Реконструкция электросетевого комплекса ВЛ 10 кВ ф.Онохино с ВЛ 0,4 кВ от ПС 110/10 кВ Червишево (переустройство ВЛ 10 кВ протяженностью 0,08 км, заявитель Хамидуллин А.В.) | O_TP3300.VL.0115 | 2026 | 2026 | 1.498 | 1.8275 | 2.3793 | 0 | 2.3793 | 1.4442 | 0.93512 | 0 | 1.8275 | 1.4442 | 0 | 0 | 0 | 1.4442 | 0 | 0 | 0 | 0 | 0
3.2.2.1 | Реконструкция ВЛ 10 кВ с установкой дополнительного оборудования (реклоузеры 10 кВ - 35 шт.) | O_TP3300.VL.0117 | 2024 | 2026 | 137.129 | 167.2974 | 210.0342 | 0 | 210.0342 | 116.6045 | 93.4297 | 0 | 167.2974 | 116.6045 | 0 | 0 | 69.0189 | 47.5856 | 0 | 0 | 0 | 0 | 0
3.2.2.1 | Реконструкция электросетевого комплекса ВЛ 10 кВ ф. Яр от ПС 110/10 кВ "Тарманы", отпайки ВЛ 10 кВ от опоры № 84 в сторону ТП 10/0,4 кВ № 3445 н.п. Тюмень (переустройство ВЛ 10 кВ протяженностью 1х3,570 км в КЛ 10 кВ протяженностью 1х2,523 км, демонтаж отпайки ВЛ 10 кВ протяженностью 1х0,703 км; заявитель ООО "ИДК"ЭНКО") | O_TP3300.VL.0118 | 2026 | 2026 | 32.1236 | 39.1908 | 51.0231 | 0 | 51.0231 | 11.1846 | 39.8385 | 0 | 39.1908 | 11.1846 | 0 | 0 | 0 | 11.1846 | 0 | 0 | 0 | 0 | 0
3.2.2.1 | Реконструкция электросетевого комплекса ВЛ 10 кВ ф. Комарово с ВЛ 0,4 кВ от ПС 110/10 кВ «Тополя» (переустройство ВЛ 10 кВ протяженностью 1х0,15 км в КЛ 10 кВ протяжённостью 2х0,19 км; ВЛ 10 кВ протяженностью 1х0,06 км; заявитель ООО «Монолит») | O_TP3300.KL.0017 | 2026 | 2026 | 6.033 | 7.3603 | 9.5825 | 0 | 9.5825 | 3.1279 | 6.4546 | 0 | 7.3603 | 3.1279 | 0 | 0 | 0 | 3.1279 | 0 | 0 | 0 | 0 | 0
3.2.2.1 | Реконструкция электросетевого комплекса ВЛ 10 кВ ф. Луговая с ВЛ 0,4 кВ и зданием ТП от ПС 110/10 кВ "Кулаково" (переустройство ВЛ 10 кВ протяженностью 0,22 км; заявитель Бурыка О.А.) | O_TP3300.VL.0119 | 2025 | 2026 | 2.321 | 2.8316 | 3.4771 | 0 | 3.4771 | 0.9542 | 2.5229 | 0 | 2.8316 | 0.9542 | 0 | 0 | 0.89908 | 0.055114 | 0 | 0 | 0 | 0 | 0
3.2.2.1 | Реконструкция электросетевого комплекса ВЛ 10 кВ ф. Речкино с ВЛ 0,4 кВ от ПС 110/10 кВ Кулаково (переустройство ВЛ 10 кВ протяженностью 1х0,055 км; заявитель ИП Волокитин М.В.) | O_TP3300.VL.0120 | 2026 | 2026 | 1.3802 | 1.6839 | 2.1923 | 0 | 2.1923 | 0.93706 | 1.2552 | 0 | 1.6839 | 0.93706 | 0 | 0 | 0 | 0.93706 | 0 | 0 | 0 | 0 | 0
3.2.2.2 | Реконструкция ВЛ 110 кВ Сибжилстрой-Молчаново участок Сибжилстрой- Кулаково Тюменского ТПО (замена провода 3х12,93 км, замена грозотроса) | H_TP3300.VL.0082 | 2018 | 2028 | 205.8615 | 251.1511 | 355.7109 | 0 | 355.7109 | 135.003 | 220.7079 | 0.10331 | 251.0478 | 134.8997 | 0 | 0 | 0 | 0 | 8.6872 | 126.2125 | 0 | 0 | 0
3.2.2.2 | Реконструкция ВЛ-110 кВ Тюмень – Караганда – Велижаны – Н – Тавда (в части замены провода, замены 6 опор, замены грозотросса) | F_TP3300.VL.0072 | 2017 | 2027 | 182.9146 | 223.1558 | 285.6955 | 0 | 285.6955 | 111.6947 | 174.0008 | 13.3384 | 209.8174 | 98.3563 | 4.9918 | 15.7372 | 0 | 21.0392 | 56.5881 | 0 | 0 | 0 | 0
3.2.2.2 | Реконструкция ВЛ 110 кВ Горная – Косач, ВЛ 110 кВ Горная – Уват отпайка на ПС Косач (переход через р.Иртыш) | H_TP3600.VL.0084 | 2017 | 2027 | 650.9565 | 794.1669 | 886.8752 | 190.4624 | 1077.3375 | 957.9152 | 119.4223 | 16.4456 | 777.7213 | 941.4697 | 459.4468 | 193.7921 | 281.1417 | 4.7598 | 2.3292 | 0 | 0 | 0 | 0
3.2.2.2 | Модернизация ВЛ-110 кВ Ишим на ПС Казанка с установкой микропроцессорного комплекта ступенчатых защит (КСЗ) и автоматики | M_TP3500.VL.0083 | 2026 | 2027 | 63.2689 | 77.188 | 104.6574 | 0 | 104.6574 | 59.0361 | 45.6213 | 0 | 77.188 | 59.0361 | 0 | 0 | 0 | 7.8603 | 51.1758 | 0 | 0 | 0 | 0
3.2.2.2 | Модернизация ЛЭП 0,4 кВ в филиале АО «Россети Тюмень» Тюменские электрические сети (установка вольтодобавочных транформаторов низкого напряжения) | M_TP3300.VL.0102 | 2022 | 2028 | 492.7068 | 601.1023 | 778.1068 | 0 | 778.1068 | 198.5241 | 579.5827 | 34.5897 | 566.5126 | 163.9343 | 31.1676 | 0.40371 | 29.7788 | 0 | 0 | 102.5843 | 0 | 0 | 0
3.2.2.2 | Реконструкция ВЛ 110 кВ ТТЭЦ-2-Княжево с заменой переходной опоры №2 на участке отп. на ПС Боровое автомобильной дороги Тюмень-Боровский-Богандинский (замена провода в пролетах опор №№ 1, 2 протяженностью 0,3 км) | N_TP3300.VL.0107 | 2026 | 2026 | 7.4284 | 9.0627 | 11.7989 | 0 | 11.7989 | 5.5603 | 6.2385 | 0 | 9.0627 | 5.5603 | 0 | 0 | 0 | 5.5603 | 0 | 0 | 0 | 0 | 0
3.2.2.2 | Реконструкция ВЛ 110 кВ Тобольская – Ульяновская, ВЛ 110 кВ Тобольская – Кутарбитка с отпайкой на ПС Сумкино (замена 4 опор и установка 1 дополнительной опоры на участке протяженностю 1,81 км) | O_TP3600.VL.0105 | 2026 | 2027 | 72.1464 | 88.0186 | 119.5984 | 0 | 119.5984 | 104.9976 | 14.6008 | 0 | 88.0186 | 104.9976 | 0 | 0 | 0 | 9.0737 | 95.9239 | 0 | 0 | 0 | 0
3.2.3.1 | Развитие коммерческого учета электроэнергии на объектах АО "Россети Тюмень" (41767 точек учета 0,2-0,4 кВ, 817 устройств сбора и передачи данных) филиал Тюменские электрические сети | K_TP3300.AS.0017 | 2023 | 2028 | 4030.0963 | 4916.7175 | 6097.2001 | 0 | 6097.2001 | 1616.7941 | 4480.406 | 0 | 4916.7175 | 1616.7941 | 227.3223 | 541.6344 | 213.7402 | 81.3054 | 0 | 552.7918 | 0 | 0 | 0
3.2.3.1 | Установка приборов учета в соответствии с Федеральным законом от 27.12.2018 № 522-ФЗ при истечении МПИ или срока эксплуатации, при отсутствии прибора учета у потребителя (9878 точек учета 0,2-0,4 кВ) филиал Тюменские электрические сети | K_TP3300.AS.0016 | 2023 | 2027 | 870.8429 | 1062.4283 | 1270.923 | 0 | 1270.923 | 414.9388 | 855.9841 | 0 | 1062.4283 | 414.9388 | 53.1542 | 147.641 | 92.6456 | 95.0788 | 26.4193 | 0 | 0 | 0 | 0
3.2.3.1 | Установка приборов учета в соответствии с Федеральным законом от 27.12.2018 № 522-ФЗ при выходе из строя (5 315 точки учета 0,2-0,4 кВ) филиал Тюменские электрические сети | M_TP3300.AS.0022 | 2022 | 2026 | 559.9258 | 683.1095 | 793.9067 | 0 | 793.9067 | 208.6569 | 585.2498 | 25.7694 | 657.3401 | 182.8875 | 51.7907 | 58.1305 | 18.1904 | 54.776 | 0 | 0 | 0 | 0 | 0
3.2.4.1 | Реконструкция ПС 110/10 кВ Пятково, 110/35/10 кВ Армизон, 110/10 кВ Калмак (установка основных быстродействующих защит ВЛ 110 кВ: Пятково - Армизон, Армизон - Калмак, Калмак-Бердюжье) | F_TP3400.PS.0019 | 2018 | 2027 | 244.3858 | 298.1506 | 366.7277 | 0 | 366.7277 | 144.707 | 222.0207 | 3.3382 | 294.8125 | 141.3688 | 0.3804 | 38.819 | 44.9436 | 52.514 | 4.7118 | 0 | 0 | 0 | 0
3.2.4.1 | Реконструкция ограждений на ПС 110/35 кВ Южного ТПО (ПС 110/10 Новая Заимка, ПС 35/10 Колос, ПС 35/10 Лыбаево, ПС 35/10 Масали, ПС 110/10 Пятково, ПС 35/10 Тумашово, ПС 35/10 Иваново, ПС 110/10 Орлово, ПС 110/10 Раздолье, ПС 110/10 Зоново, ПС 35/10 Нефтяник - установка ограждений) | F_TP3400.PR.0016 | 2023 | 2027 | 130.6441 | 159.3858 | 211.3791 | 0 | 211.3791 | 107.4573 | 103.9218 | 0 | 159.3858 | 107.4573 | 0.49724 | 0 | 0 | 62.9741 | 43.986 | 0 | 0 | 0 | 0
3.2.4.1 | Реконструкция ПС 110/10кВ Горная (ОПУ, РЗА, КРУ-10) | F_TP3600.PS.0029 | 2016 | 2029 | 355.5077 | 433.7194 | 637.8996 | 0 | 637.8996 | 531.9877 | 105.9119 | 2.159 | 431.5604 | 529.8287 | 0 | 0 | 2.5164 | 0 | 0 | 36.2897 | 491.0226 | 0 | 0
3.2.4.1 | Реконструкция ПС 110/10кВ Байкалово (КРУН-10, оборудование ОРУ-110, РЗА, ограждение) | F_TP3600.PS.0032 | 2016 | 2029 | 337.51 | 411.7622 | 600.2938 | 0 | 600.2938 | 515.1351 | 85.1587 | 3.9408 | 407.8214 | 511.1943 | 0 | 0 | 2.315 | 0 | 0 | 130.6021 | 378.2772 | 0 | 0
3.2.4.1 | Реконструкция ПС Зверосовхоз (РЗА, КРУН-10, ОРУ-35, ограждение ПС) | F_TP3600.PS.0034 | 2016 | 2026 | 153.7849 | 187.6176 | 210.493 | 0 | 210.493 | 156.5513 | 53.9417 | 39.8725 | 147.7451 | 116.6789 | 44.4769 | 5.1762 | 62.3517 | 4.6741 | 0 | 0 | 0 | 0 | 0
3.2.4.1 | Реконструкция ПС 110/10 кВ Сорокино, ПС 110/10 кВ Лотовка, ПС 110/10 кВ Кротово (установка основных защит на ВЛ 110 кВ Сорокино - Вознесенка, Вознесенка - Лотовка - Кротово) | F_TP3500.PS.0019 | 2021 | 2028 | 67.8458 | 82.7719 | 113.8399 | 0 | 113.8399 | 48.7235 | 65.1163 | 1.1998 | 81.572 | 47.5237 | 0.040794 | 1.2715 | 0 | 0 | 26.5869 | 19.6245 | 0 | 0 | 0
3.2.4.1 | Реконструкция ПС 110/10 кВ Аромашево, ПС 110/10 кВ Ламенка, ПС 110/10 кВ Кротово (установка основных защит на ВЛ 110 кВ Голышманово - Аромашево, Голышманово - Ламенка, Аромашево - Кротово - Татарка) | F_TP3500.PS.0016 | 2019 | 2028 | 117.5981 | 143.4697 | 197.4285 | 0 | 197.4285 | 77.8821 | 119.5464 | 1.5935 | 141.8762 | 76.2887 | 0 | 1.7614 | 1.0674 | 0 | 41.5284 | 31.9315 | 0 | 0 | 0
3.2.4.1 | Реконструкция ПС 110/10 кВ Маслянка, ПС 110/10 кВ Ченчерь, ПС 110/35/10 кВ Казанка (установка основных защит на ВЛ 110 кВ Маслянка - Майка, Майка - Ченчерь - Казанка) | F_TP3500.PS.0020 | 2021 | 2028 | 58.543 | 71.4225 | 98.2594 | 0 | 98.2594 | 50.3559 | 47.9035 | 1.1998 | 70.2227 | 49.1561 | 0.040794 | 1.2715 | 0 | 0 | 26.5869 | 21.2569 | 0 | 0 | 0
3.2.4.1 | Реконструкция здания ОПУ на ПС Бердюжье Ишимского ТПО | F_TP3500.PS.0012 | 2013 | 2028 | 179.7144 | 219.2516 | 301.6259 | 0 | 301.6259 | 258.8601 | 42.7659 | 2.8994 | 216.3522 | 255.9606 | 0 | 0 | 0 | 15.7799 | 146.7549 | 93.4258 | 0 | 0 | 0
3.2.4.1 | Реконструкция здания узла связи и РЭП с маслохозяйством (РЭП-1) | F_TP3500.PR.0002 | 1993 | 2028 | 284.2482 | 346.7828 | 470.0814 | 0 | 470.0814 | 217.8179 | 252.2635 | 39.1561 | 307.6266 | 178.6618 | 0 | 0 | 0 | 7.1971 | 46.4102 | 125.0545 | 0 | 0 | 0
3.2.4.1 | Выполнение работ по доведению просек трассы ВЛ 10 кВ до нормативной ширины в границах охранной зоны филиала АО "Россети Тюмень" - "Тюменские распределительные сети" 463,8 Га (ВЛ 10кВ "Соколовка" 9.66га, ВЛ 10кВ "Калиновка" 8.44га, ВЛ 10кВ "Подхоз 2" отп. на ТП 79 (Тюнево) 8.97га, ВЛ 10кВ "Подхоз 2" отп. на ТП 92 (Тюнево) 12.6га, ВЛ 10кВ "Подхоз 2" (Тюнево) 23.81га, ВЛ 10кВ "Подхоз 1" (Тюнево) 31.82га, ВЛ 10кВ Усалка 2 6.11га, ВЛ 10кВ Щучье отп.ТП 512 5.67га, ВЛ 10кВ Кордон 4.9га, ВЛ 10кВ Тараскуль 2.06га, ВЛ 10кВ Нариманово 4.2га, ВЛ 10кВ Мальково 1.5га, ВЛ 10кВ Воронино 1.89га, ВЛ 10кВ Птичник 2 0.88га, ВЛ 10кВ Акияры 0.25га, ВЛ 10кВ Якорь 1.76га, ВЛ 10кВ Червишево 2 2.26га, ВЛ 10кВ Комплекс 0.63га, ВЛ 10кВ Торфяник 1.5га, ВЛ 10кВ ОПХ 15.5га, ВЛ 10кВ Перевалово 3.78га, ВЛ 10кВ Муллаши 2.5га, ВЛ 10кВ Быт от РП 10 Щетково 12.14га, ВЛ 10кВ "Антропово" 9.03га, ВЛ 10кВ "Девятково" 3.78га, ВЛ 10кВ Пальяновка 13.07га, ВЛ 10кВ Денисово 0.88га, ВЛ 10кВ "Морозовка" 10.88га, ВЛ 10кВ Салаирка отп. на ТП 726 11.97га, ВЛ 10кВ Казанка 9.85га, ВЛ 10кВ "Велижаны" 1.89га, ВЛ 10кВ Усалка 1 6.48га, ВЛ 10кВ Тарханы 10.9га, ВЛ 10кВ Чеганово 6.72га, ВЛ 10кВ Ульяновка 4.5га, ВЛ 10кВ Аксарино 4.9га, ВЛ 10кВ Матуши 1 10га, ВЛ 10кВ Гилево 2.4га, ВЛ 10кВ Быт от ПС КС 10 12.3га, ВЛ 10кВ Мияги 11.63га, ВЛ 10кВ Труфаново 0.38га, ВЛ 10кВ Школьный 0.63га, ВЛ 10кВ ЖБИ 1,2 2.52га, ВЛ 10кВ Тюлькино 0.76га, ВЛ 10кВ Тахтаир от ПС Байкалово 16.7га, ВЛ 10кВ Тюнево 2.35га, ВЛ 10кВ Мияссы отп. на ТП798 6.17га, ВЛ 10кВ Аракчино 6.21га, ВЛ 10кВ Александровка 4.12га, ВЛ 10кВ Н Никольск 16.8га, ВЛ 10кВ "Троицк" 6.57га, ВЛ 10кВ Заречный 1.25га, ВЛ 10кВ Юрты 12.37га, ВЛ 10кВ Яр 1.11га, ВЛ 10кВ Молчаново 1.26га, ВЛ 10кВ Насосная 3.28га, ВЛ 10кВ ПТУ 0.25га, ВЛ 10кВ РП 2 0.13га, ВЛ 10кВ Салаирка 2.39га, ВЛ 10кВ Чикча (ЮРЭС) 2.21га, ВЛ 10кВ Чикча (СРЭС) 0.18га, ВЛ 10кВ Зайково 0.25га, ВЛ 10кВ Мальково отпайка на КТП №242 3.53га, ВЛ 10кВ Антипино отпайка на КТП № 3.4га, ВЛ 10кВ Насосная 2.65га, ВЛ 10 Решетниково 24.06га, ВЛ 10кВ Янтык 6.14га, ВЛ 10кВ В. Бор 0.84га, ВЛ 10кВ Дружба 1.14га, ВЛ 10кВ Учхоз 7.32га, ВЛ 10кВ Перевалово отпайка на С/О Москвичка 0.63га, ВЛ 10кВ Комарово 0.5га, ВЛ 10кВ КРС 1 0.25га, ВЛ 10кВ Перевалово отпайка на ТП №16 0.25га, ВЛ 10кВ Перевалово отпайка на ТП №259 0.5га, ВЛ 10кВ Падерино 0.38га, ВЛ 10кВ Перевалово 3.91га, ВЛ 10кВ Луговая 3.91га, ВЛ 10кВ Перевалово отпайка на КТП №448 0.13га, ВЛ 10кВ Перевалово 3.28га, ВЛ 10кВ Успенка 1.13га, ВЛ 10кВ Ушаково 0.25га, ВЛ 10кВ Сибирь ТП 1 4.07га, ВЛ 10кВ Сибирь ТП 2 0.13га, ВЛ 10кВ Каменка 3.65га, ВЛ 10кВ Речкино 8.57га, ВЛ 10кВ Зырянка отп. на ТП 3061 0.3га, ВЛ 10кВ Зырянка 0.96га. ) | I_TP3300.VL.0086 | 2023 | 2027 | 295.3261 | 360.2979 | 481.1697 | 0 | 481.1697 | 467.3148 | 13.8549 | 0 | 360.2979 | 467.3148 | 0 | 28.3366 | 0 | 111.21 | 327.7682 | 0 | 0 | 0 | 0
3.2.4.1 | Реконструкция ПС 35/10 кВ Бархатово, ПС 35/10 кВ Бобылево, ПС 110/10 кВ Солобоево, ПС 110/10 кВ Чикча, ПС 110/10 кВ Шорохово Тюменского ТПО (замена ограждения по программе "Антитеррор") | F_TP3300.PR.0054 | 2018 | нд | 30.6865 | 37.4375 | нд | 0 | нд | 1.2837 | нд | 1.2837 | 36.1537 | 0 | 0 | 0 | 0 | 0 | 0 | 0 | 0 | 0 | 0
3.2.4.1 | Выполнение работ по расширению просек ВЛ 10 кВ в границах охранной зоны Ишимского ТПО 501.8 га (ВЛ 10кВ Яровское 0.2га, ВЛ 10кВ Смирное 0.94га, ВЛ 10кВ Хутор 0.39га, ВЛ 10кВ Огнево 1.76га, ВЛ 10кВ Вакарино 12.27га, ВЛ 10кВ Кордон 0.87га, ВЛ 10кВ Восток 5.48га, ВЛ 10кВ Чирки 5.02га, ВЛ 10кВ Пионер 3.67га, ВЛ 10кВ Дубынка 0.57га, ВЛ 10кВ Грачи 2.79га, ВЛ 10кВ Баландино 0.34га, ВЛ 10кВ Афонькино 0.13га, ВЛ 10кВ Сибиряк 1.79га, ВЛ 10кВ Ельцово 0.37га, ВЛ 10кВ Ельцово 0.39га, ВЛ 10кВ Сладчанка 0.65га, ВЛ 10кВ Пешнево 1.7га, ВЛ 10кВ Боровлянка 2.13га, ВЛ 10кВ Балаир 4.77га, ВЛ 10кВ Березняки 2.4га, ВЛ 10кВ Пайково 0.51га, ВЛ 10кВ Ленинка отп КТП № 1300 0.23га, ВЛ 10кВ Ленинка 11.67га, ВЛ 10кВ Мирный 1.08га, ВЛ 10кВ Челноково 3.21га, ВЛ 10кВ Яузяк 2.5га, ВЛ 10кВ Спирино 1.77га, ВЛ 10кВ Юрга 2.77га, ВЛ 10кВ Максимово 1.72га, ВЛ 10кВ Бурдино 3.84га, ВЛ 10кВ Логиново 0.54га, ВЛ 10кВ Тушнолобово 0.44га, ВЛ 10кВ Комлекс 0.23га, ВЛ 10кВ Речкуново 1.53га, ВЛ 10кВ Боково 0.44га, ВЛ 10кВ Осинцево 1.74га, ВЛ 10кВ Лапино 0.44га, ВЛ 10кВ Озерной 0.44га, ВЛ 10кВ Тельцово 6.74га, ВЛ 10кВ Быструха 1.64га, ВЛ 10кВ Марухи 2.14га, ВЛ 10кВ Болдырево 13.14га, ВЛ 10кВ Б.Куртал 6.94га, ВЛ 10кВ Вознесенка 14.14га, ВЛ 10кВ Новоказанка 12.14га, ВЛ 10кВ Станичное 17.54га, ВЛ 10кВ Долматово 6.64га, ВЛ 10кВ Новоандреевка 17.91га, ВЛ 10кВ Каравай 9.24га, ВЛ 10кВ Большое 7.63га, ВЛ 10кВ Комплекс 0.28га, ВЛ 10кВ Рязаново 2.31га, ВЛ 10кВ Ермаки 1.16га, ВЛ 10кВ Ивановка 2.2га, ВЛ 10кВ Каргалы 0.23га, ВЛ 10кВ Комплекс 0.12га, ВЛ 10кВ Поддубровное 0.92га, ВЛ 10кВ Калинино 0.23га, ВЛ 10кВ Балаганы 0.34га, ВЛ 10кВ Одино 6.28га, ВЛ 10кВ У Барсук 16.14га, ВЛ 10кВ Бобры 4.04га, ВЛ 10кВ Тамакуль 3.26га, ВЛ 10кВ Борки 5.04га, ВЛ 10кВ Чуртан 3.24га, ВЛ 10кВ Коточиги 1.16га, ВЛ 10кВ Ачимово 15.8га, ВЛ 10кВ Бородино 6.81га, ВЛ 10кВ Городище 0.58га, ВЛ 10кВ Александровка 2.35га, ВЛ 10кВ Лебяжье 3.93га, ВЛ 10кВ Жидоусово 1.76га, ВЛ 10кВ Желнино 2.8га, ВЛ 10кВ Тиханы 0.64га, ВЛ 10кВ Шаблыкино 8.07га, ВЛ 10кВ Речка 3.3га, ВЛ 10кВ Птицефабрика 0.58га, ВЛ 10кВ Ожогино 5.62га, ВЛ 10кВ Бокаревка 4.04га, ВЛ 10кВ Черемшанский 4.04га, ВЛ 10кВ Быково 6.9га, ВЛ 10кВ Мизоново 1.27га, ВЛ 10кВ Десятово 3.39га, ВЛ 10кВ 2 Песьяново 0.58га, ВЛ 10кВ Кирова 0.46га, ВЛ 10кВ Кр. Озерки 12.69га, ВЛ 10кВ Тоболово 3.7га, ВЛ 10кВ Александровский 3.63га, ВЛ 10кВ Латынцево 3.23га, ВЛ 10кВ Угрюмое отпайка на ТП 976 2.32га, ВЛ 10кВ Полднево 5.62га, ВЛ 10кВ Мелехино 9.94га, ВЛ 10кВ Слободчиковский 3.48га, ВЛ 10кВ Преображенка 5.76га, ВЛ 10кВ Семеноводческий 4.8га, ВЛ 10кВ Октябрь 0.72га, ВЛ 10кВ Овсово 7.06га, ВЛ 10кВ Н.Юрты 14га, ВЛ 10кВ Маяк 2.99га, ВЛ 10кВ Кармацкий 1.08га, ВЛ 10кВ Земляная 3.35га, ВЛ 10кВ Ражевский 0.23га, ВЛ 10кВ Луговая 1.85га, ВЛ 10кВ Южный 1.85га, ВЛ 10кВ Гладилово 0.81га, ВЛ 10кВ Комплекс 1.16га, ВЛ 10кВ Шабаново 1.97га, ВЛ 10кВ Малиновка 7.63га, ВЛ 10кВ Колос 1.16га, ВЛ 10кВ Ситниково 3.24га, ВЛ 10кВ Никольск 3.82га, ВЛ 10кВ Терёхино 1.73га, ВЛ 10кВ Овцекомплекс 4.28га, ВЛ 10кВ Горбуново 5.66га, ВЛ 10кВ Усть Ламенка 1.97га, ВЛ 10кВ Голышманово 4.51га, ВЛ 10кВ Глубокое 4.47га, ВЛ 10кВ Кузнецово 7.88га, ВЛ 10кВ Целинный 9.46га, ВЛ 10кВ Шулындино 0.56га, ВЛ 10кВ Заветы 1.87га, ВЛ 10кВ Королёво 7.47га, ВЛ 10кВ Боровлянка 4.51га, ВЛ 10кВ Новоселковский 3.43га, ВЛ 10кВ Хмелевка 4.53га, ВЛ 10кВ Брованово 3.81га, ВЛ 10кВ Кошары 6.1га, ВЛ 10кВ Птицефабрика 2.12га. ) | I_TP3500.VL.0074 | 2020 | 2027 | 92.6471 | 113.0294 | 144.9299 | 0 | 144.9299 | 116.636 | 28.2939 | 14.4393 | 98.5901 | 102.1967 | 0.36901 | 8.695 | 1.056 | 30.4153 | 61.6614 | 0 | 0 | 0 | 0
3.2.4.1 | Выполнение работ по доведению просек трассы ВЛ 10 кВ до нормативной ширины в границах охранной зоны Южного ТПО - 85.73 га | I_TP3400.VL.0066 | 2023 | 2026 | 55.9568 | 68.2673 | 79.2589 | 0 | 79.2589 | 59.3271 | 19.9318 | 0 | 68.2673 | 59.3271 | 13.8347 | 17.5391 | 24.0886 | 3.8646 | 0 | 0 | 0 | 0 | 0
3.2.4.1 | Выполнение работ по доведению просек трассы ВЛ 10 кВ до нормативной ширины в границах охранной зоны Тобольского ТПО (603,56 Га) | I_TP3600.VL.0094 | 2022 | 2027 | 383.0011 | 467.2613 | 545.537 | 0 | 545.537 | 284.3075 | 261.2295 | 100.2429 | 367.0185 | 184.0647 | 57.9077 | 13.9338 | 33.9532 | 21.7301 | 56.5399 | 0 | 0 | 0 | 0
3.2.4.1 | Реконструкция ПС 110 кВ Бачкун Южного ТПО (замена АПАХ ВЛ-110 кВ Бачкун-Байкалово на микропроцессорное устройство ПА) | M_TP3400.PS.0053 | 2025 | 2027 | 7.3162 | 8.9257 | 11.7726 | 0 | 11.7726 | 5.4722 | 6.3004 | 0 | 8.9257 | 5.4722 | 0 | 0 | 1.758 | 0 | 3.7142 | 0 | 0 | 0 | 0
3.2.4.1 | Реконструкция административного здания Ишимского ТПО ЛК № 1 по ул. Шаронова 16 (замена наружных и внутренних инженерных сетей, охранно-пожарной системы, кровли, устройство вентилируемой подсистемы с утеплением фасада, благоустройство прилегающей территории) | M_TP3500.PR.0037 | 2024 | 2027 | 327.7877 | 399.9011 | 539.0903 | 0 | 539.0903 | 182.9918 | 356.0985 | 0 | 399.9011 | 182.9918 | 0 | 5.4884 | 0 | 27.1727 | 150.3307 | 0 | 0 | 0 | 0
3.2.4.1 | Реконструкция ПС "Сорокино". Замена панелей защит и автоматики выключателей на элетромеханической базе на м/п комплект ступенчатых защит и м/п автоматику управления выключателей В-110 Ишим-1, Ишим-2. | M_TP3500.PR.0040 | 2025 | 2026 | 25.7909 | 31.465 | 40.5816 | 0 | 40.5816 | 24.5265 | 16.0551 | 0 | 31.465 | 24.5265 | 0 | 0 | 3.8048 | 20.7217 | 0 | 0 | 0 | 0 | 0
3.2.4.1 | Реконструкция ПС 110 кВ КС-8, ПС 110 кВ Сетово, ПС 110 кВ Речпорт (технические средства охраны) | N_TP3600.PS.0048 | 2024 | 2026 | 60.4463 | 73.7445 | 91.5141 | 0 | 91.5141 | 48.7653 | 42.7488 | 0 | 73.7445 | 48.7653 | 0 | 16.6583 | 2.5236 | 29.5834 | 0 | 0 | 0 | 0 | 0
3.2.4.1 | Реконструкция системы кондиционирования серверной ТЭС (монтаж системы кондиционирования в количестве 1 шт.) | O_TP3300.PH.0025 | 2026 | 2026 | 31.4443 | 38.362 | 49.9442 | 0 | 49.9442 | 31.1296 | 18.8146 | 0 | 38.362 | 31.1296 | 0 | 0 | 0 | 31.1296 | 0 | 0 | 0 | 0 | 0
3.2.4.1 | Реконструкция ПС 110/10 кВ Сибжилстрой, ПС 110/10 кВ Бачкун (технические средства охраны) | N_TP3300.PS.0134 | 2024 | 2026 | 44.4164 | 54.188 | 68.3411 | 0 | 68.3411 | 44.7936 | 23.5474 | 0 | 54.188 | 44.7936 | 0 | 1.0037 | 21.1149 | 22.6751 | 0 | 0 | 0 | 0 | 0
3.2.4.1 | Реконструкция ограждения территории РПБ Казанского РЭС (замена ограждения протяженностью 250 м) | O_TP3500.PH.0013 | 2026 | 2027 | 7.849 | 9.5758 | 13.0179 | 0 | 13.0179 | 9.5333 | 3.4845 | 0 | 9.5758 | 9.5333 | 0 | 0 | 0 | 0.72224 | 8.8111 | 0 | 0 | 0 | 0
3.2.4.2 | Реконструкция ПС 110/10 кВ Рафайлово, ПС 110/35/10 кВ Коммунар Тюменского ТПО ( в части ССПИ) | F_TP3300.PR.0051 | 2022 | 2026 | 263.8372 | 321.8814 | 386.1684 | 159.0603 | 545.2287 | 403.083 | 142.1457 | 3.4555 | 318.4259 | 399.6274 | 65.2912 | 37.8733 | 215.5861 | 80.8769 | 0 | 0 | 0 | 0 | 0
3.2.4.2 | Реконструкция ССПД Ишимское ТПО - Казанский РЭС с заходами на ПС Гагарино, ПС Лариха, ПС Каратаевка | F_TP3500.PR.0031 | 2017 | 2026 | 125.0074 | 152.5091 | 173.8134 | 185.1819 | 358.9953 | 293.946 | 65.0494 | 3.0875 | 149.4216 | 290.8585 | 79.77 | 108.3126 | 100 | 2.7759 | 0 | 0 | 0 | 0 | 0
3.2.4.2 | Реконструкция ПС -110 кВ «Химфарм» (замена ТТ-110, аппаратуры телемеханики) | F_TP3300.PS.0086 | 2017 | 2027 | 142.4451 | 173.7831 | 228.9165 | 281.1378 | 510.0544 | 425.0919 | 84.9625 | 4.6525 | 169.1305 | 420.4394 | 0 | 0 | 0 | 257.8966 | 162.5428 | 0 | 0 | 0 | 0
3.2.4.2 | Реконструкция ССПД Сорокинский РЭС - ПС Татарка Тобольского ТПО с заходами на ПС Лотовка, ПС Кротово, ПС Н.Березовка | K_TP3500.PR.0043 | 2024 | 2026 | 129.6817 | 158.2117 | 204.8528 | 337.6006 | 542.4534 | 457.8868 | 84.5666 | 0 | 158.2117 | 457.8868 | 0 | 9.5625 | 21.214 | 427.1104 | 0 | 0 | 0 | 0 | 0
3.2.4.2 | Реконструкция ССПД Голышмановский РЭС - Аромашевский РЭС с заходами на ПС Горбуново, ПС Малышенка, ПС Евсино, ПС Аромашево | F_TP3500.PR.0026 | 2016 | 2026 | 125.0896 | 152.6094 | 194.3261 | 319.5155 | 513.8416 | 425.2716 | 88.57 | 1.4735 | 151.1359 | 423.7981 | 0 | 9.4926 | 119.6672 | 294.6383 | 0 | 0 | 0 | 0 | 0
3.2.4.2 | Модернизация ССПИ ПС 110 кВ Ингалинка (установка шкафов ЦК ПС, гарантированного питания АСУТП и ТМ, 4-хкоммутаторных, общеподстанционных контроллеров ПС - 7 шт., трансформаторов тока на три фазы – 3 шт.) | L_TP3400.PR.0028 | 2024 | 2026 | 105.8548 | 129.1429 | 150.5514 | 26.8157 | 177.3671 | 168.442 | 8.9252 | 0 | 129.1429 | 168.442 | 0 | 120.613 | 36.2328 | 11.5961 | 0 | 0 | 0 | 0 | 0
3.2.4.2 | Модернизация системы корпоративной телефонной связи (автоматизированный узел корпоративной телефонной сети 4 шт., в т.ч. ТобТПО 1 шт. емкостью 410 номеров, Управление 1 шт. емкостью 968 номеров, ИшТПО 1 шт. емкостью 792 номера, ЮжТПО 1 шт. емкостью 402 номера.) | N_TP3300.PR.0100 | 2025 | 2031 | 152.9072 | 186.5468 | 298.0389 | 0 | 298.0389 | 282.9387 | 15.1002 | 0 | 186.5468 | 282.9387 | 0 | 0 | 0 | 4.1142 | 0 | 0 | 0 | 0 | 278.8245
3.2.4.2 | Модернизация ССПИ ПС 110 кВ Абатск (установка шкафа питания ССПИ, шкафа контроллеров ССПИ, шкафа контроллеров присоединений - 3 шт., АРМ оперативного персонала - 1 шт., АРМ переносной - 1 шт.) | L_TP3500.PR.0045 | 2024 | 2026 | 146.1413 | 178.2923 | 220.0112 | 64.6029 | 284.6141 | 231.5356 | 53.0785 | 0 | 178.2923 | 231.5356 | 0 | 12.0915 | 174.7 | 44.744 | 0 | 0 | 0 | 0 | 0
3.4 | РС-0,4-10кВ объектов Тобольского ТПО для развития электросетевого комплекса Тюменской области (1 этап- ВЛ-10кВ Вершины- 58,8км., ВЛ-0,4кВ -22,096км., КТП-10/0,4кВ- 8шт.) (новое строительство) | F_NS3600.VL.0002 | 2019 | 2026 | 654.9251 | 799.0086 | 864.2998 | 0 | 864.2998 | 17.5519 | 846.7479 | 1.2221 | 797.7865 | 16.3298 | 11.4519 | 3.627 | 0.67592 | 0.57494 | 0 | 0 | 0 | 0 | 0
3.6 | Здание электрических сетей Богандинского участка (новое строительство) | J_NS3300.PH.0010 | 2026 | 2027 | 50.411 | 61.5014 | 83.898 | 0 | 83.898 | 24.2 | 59.6981 | 0 | 61.5014 | 24.2 | 0 | 0 | 0 | 0 | 24.2 | 0 | 0 | 0 | 0
3.6 | Здание Новотарманского эксплуатационного участка сооружений электрических сетей (новое строительство) | J_NS3300.PH.0011 | 2027 | 2028 | 50.411 | 61.5014 | 87.0476 | 0 | 87.0476 | 27.8913 | 59.1563 | 0 | 61.5014 | 27.8913 | 0 | 0 | 0 | 0 | 2.3529 | 25.5384 | 0 | 0 | 0
3.6 | Строительство учебного полигона | L_NS3300.PH.0012 | 2026 | 2027 | 88.6819 | 108.192 | 146.8787 | 0 | 146.8787 | 11.3902 | 135.4884 | 0 | 108.192 | 11.3902 | 0 | 0 | 0 | 1.2058 | 10.1844 | 0 | 0 | 0 | 0
3.2.4.2 | Модернизация системы УКВ радиосвязи по стандарту DMR (установка базовых станций DMR в количестве 35 шт., программно-аппаратного комплекса в количестве 1 шт.) | K_TP3300.PR.0089 | 2023 | нд | 1956.3559 | 2386.7542 | 2654.7706 | 0 | 2654.7706 | 1430.1469 | 1224.6237 | 0 | 2386.7542 | 12.3348 | 3.5752 | 8.3422 | 0.41735 | 0 | 0 | 0 | 0 | 0 | 0
3.2.4.2 | Техническое перевооружение систем ВЧ связи в Тюменских ЭС - Южное ТПО | M_TP3400.PR.0029 | 2023 | нд | 630.0941 | 768.7148 | 1226.9822 | 21.3524 | 1248.3345 | 1072.3093 | 176.0253 | 0 | 768.7148 | 1072.3093 | 4.0969 | 4.5991 | 4.9604 | 0 | 0 | 0 | 0 | 0 | 1058.6529
3.2.4.2 | Проектирование технического перевооружения систем ВЧ связи в Тюменских ЭС -Ишимское ТПО | M_TP3500.PR.0046 | 2023 | нд | 429.0492 | 523.44 | 833.8231 | 10.7491 | 844.5722 | 525.1983 | 319.3739 | 0 | 523.44 | 525.1983 | 2.9921 | 3.643 | 3.6775 | 0 | 0 | 0 | 0 | 0 | 514.8857
3.6 | Техническое перевооружение систем ВЧ связи в Тюменских ЭС | M_TP3300.PR.0098 | 2023 | нд | 95.6811 | 116.7309 | 186.3375 | 4.2878 | 190.6253 | 167.5078 | 23.1175 | 0 | 116.7309 | 167.5078 | 0.57439 | 1.2135 | 0.19377 | 0 | 0 | 0 | 0 | 0 | 165.5261
3.2.1.2 | Проектирование реконструкции ПС Утяшево, ПС Перевалово, ПС Горьковка, ПС Метелево, ПС Нариманово, ПС Кулаково (монтаж системы охранного телевидения) | M_TP3300.PS.0124 | 2024 | 2027 | 52.7782 | 64.3895 | 86.2126 | 0 | 86.2126 | 45.2364 | 40.9762 | 0 | 64.3895 | 45.2364 | 0 | 0.82824 | 2.18 | 10.3698 | 31.8583 | 0 | 0 | 0 | 0
3.6 | Проектирование реконструкции ВЛ 110 кВ Тюменская ТЭЦ-1 – Центральная I, II цепь (замена существующей двухцепной ВЛ 110 кВ с переводом в КВЛ протяженностью 2х4,3 км) | M_TP3300.VL.0098 | 2026 | 2027 | 35.717 | 43.5747 | 57.2732 | 0 | 57.2732 | 22.0251 | 35.2481 | 0 | 43.5747 | 22.0251 | 0 | 0 | 0 | 17.6201 | 4.405 | 0 | 0 | 0 | 0
3.6 | Проектирование реконструкции электросетевого комплекса ВЛ 10 кВ Курья с КТП и ВЛ 0,4 кВ (замена опор на ж/б, провода не СИП на ВЛ-10кВ -19,25 км, ВЛ-0,4кВ - 19,23 км, замена КТП-12 шт., установка РВА - 1 шт.) | M_TP3600.VL.0102 | 2024 | 2026 | 7.5441 | 9.2038 | 11.9622 | 0 | 11.9622 | 4.8585 | 7.1037 | 0 | 9.2038 | 4.8585 | 0 | 0.014909 | 0.10577 | 4.7378 | 0 | 0 | 0 | 0 | 0
3.2.4.2 | Техническое перевооружение систем ВЧ связи в Тюменских ЭС - Тобольское ТПО | M_TP3600.PR.0045 | 2023 | нд | 393.0321 | 479.4991 | 761.4758 | 0 | 761.4758 | 367.5351 | 393.9407 | 0 | 479.4991 | 367.5351 | 3.1556 | 6.6714 | 0.6916 | 0 | 0 | 0 | 0 | 0 | 357.0165
3.6 | Проектирование реконструкции электросетевого комплекса ВЛ 10 кВ Тахтаир с КТП и ВЛ 0,4 кВ (замена опор на ж/б, провода на СИП на ВЛ-10кВ - 53,04 км, ВЛ-0,4кВ – 7,27 км, замена КТП - 4 шт., установка РВА - 5 шт.) | M_TP3600.VL.0098 | 2025 | 2026 | 24.5642 | 29.9683 | 39.0162 | 0 | 39.0162 | 13.2108 | 25.8054 | 0 | 29.9683 | 13.2108 | 0 | 0 | 0.00011716 | 13.2107 | 0 | 0 | 0 | 0 | 0
3.6 | Проектирование модернизации ПС 220 кВ Ожогино (реализация проектов дистанционного управления оборудованием) | M_TP3300.PS.0122 | 2026 | 2026 | 124.7122 | 152.1488 | 198.0851 | 0 | 198.0851 | 8.4051 | 189.6799 | 0 | 152.1488 | 8.4051 | 0 | 0 | 0 | 8.4051 | 0 | 0 | 0 | 0 | 0
3.6 | Проектирование модернизации ПС 110 кВ Граничная (реализация проектов дистанционного управления оборудованием) | M_TP3300.PS.0123 | 2026 | 2026 | 3.6168 | 4.4124 | 5.7446 | 0 | 5.7446 | 5.6372 | 0.10742 | 0 | 4.4124 | 5.6372 | 0 | 0 | 0 | 5.6372 | 0 | 0 | 0 | 0 | 0
3.6 | Проектирование установки устройств ОМП ВЛ 110 кВ (ПС 110/10кВ Домостроительная, ПС 220/110/10 кВ Ожогино, ПС 110/10 кВ Сибжилстрой, ПС 110/10 кВ Созоново, ПС 110/10 кВ Торгили, ПС 110/10кВ Туринская, ПС 110/10 кВ Утяшево, ПС 110/10 кВ Буньково, ПС 110/10 кВ Ярково, ПС 110/10 кВ Кротово, ПС 110/10 кВ Ламенка, ПС 110/10 кВ Ченчерь, ПС 110/10 кВ Горная, ПС 110/10 кВ Тобольская, ПС 110/10 кВ Ульяновская) | M_TP3300.PS.0125 | 2029 | 2029 | 10.6375 | 12.9778 | 19.1853 | 0 | 19.1853 | 6.0186 | 13.1667 | 0 | 12.9778 | 6.0186 | 0 | 0 | 0 | 0 | 0 | 0 | 6.0186 | 0 | 0
3.6 | ВОЛС кольцевой структуры (ПС 110 кВ Велижаны) филиала АО "Россети Тюмень" Тюменские ЭС - Южное ТПО (шкаф телекоммуникационный - 2 шт.) | M_NS3300.PR.0009 | 2023 | нд | 86.139 | 105.0896 | 168.3057 | 523.1777 | 691.4834 | 669.8195 | 21.6639 | 0 | 105.0896 | 669.7002 | 0.19078 | 0.44516 | 0.022271 | 0 | 0 | 0 | 0 | 0 | 669.042
3.6 | ВОЛС кольцевой структуры на участке Нефтеюганские ЭС - Тобольское ТПО (ВВРЭС, ПС 110 кВ КС-8, Тобольское ТПО, ПС 110 кВ Сумкино) филиала АО "Россети Тюмень" Тюменские ЭС, Тобольское ТПО | M_NS3600.PR.0005 | 2023 | нд | 186.6761 | 227.7449 | 364.3029 | 804.2206 | 1168.5234 | 1158.9439 | 9.5796 | 0 | 227.7449 | 1158.9439 | 1.658 | 3.8686 | 0.19354 | 0 | 0 | 0 | 0 | 0 | 1153.2238
3.6 | ВОЛС кольцевой структуры на участке "Южное ТПО - Тюменские ЭС (ПС 110 кВ Байкалово, Ярковский РЭС, РПБ-2, ТЭС)" филиала АО "Россети Тюмень" Тюменские ЭС, Южное ТПО | M_NS3400.PR.0004 | 2023 | нд | 51.4056 | 62.7148 | 69.7572 | 1230.9047 | 1300.6619 | 1227.1326 | 73.5293 | 0 | 62.7148 | 6.0934 | 1.7662 | 4.121 | 0.20617 | 0 | 0 | 0 | 0 | 0 | 0
3.6 | Проектирование модернизации диспетчерского пункта щита ОДС филиала АО "Россети Тюмень" - "Тюменские электрические сети" | M_TP3300.PR.0099 | 2023 | 2026 | 30.1397 | 36.7704 | 42.3954 | 0 | 42.3954 | 27.9141 | 14.4814 | 0 | 36.7704 | 27.9141 | 7.9898 | 8.1319 | 9.6089 | 2.1834 | 0 | 0 | 0 | 0 | 0
3.6 | Реконструкция ПС 35 кВ Белинская (замена В-35 1 шт. на вакуумный, замена Р-35 в количестве 8 шт.) (проектирование) | M_TP3300.PS.0127 | 2027 | 2027 | 14.4954 | 17.6844 | 24.1244 | 0 | 24.1244 | 7.0744 | 17.05 | 0 | 17.6844 | 7.0744 | 0 | 0 | 0 | 0 | 7.0744 | 0 | 0 | 0 | 0
3.6 | Здание электрических сетей Каскаринского участка (новое строительство) | M_NS3300.PH.0013 | 2027 | 2028 | 63.2323 | 77.1434 | 109.1481 | 0 | 109.1481 | 29.2528 | 79.8954 | 0 | 77.1434 | 29.2528 | 0 | 0 | 0 | 0 | 2.7314 | 26.5213 | 0 | 0 | 0
3.6 | Строительство ограждения РПБ Омутинского РЭС (новое строительство ограждения протяженностью 485 м) | M_NS3400.PH.0002 | 2024 | 2027 | 19.9335 | 24.3189 | 32.067 | 0 | 32.067 | 15.578 | 16.489 | 0 | 24.3189 | 15.578 | 0 | 0.16706 | 0 | 10.7878 | 4.6231 | 0 | 0 | 0 | 0
3.6 | Строительство ограждения РПБ Юргинского РЭС (новое строительство ограждения протяженностью 357 м) | M_NS3400.PH.0004 | 2024 | 2027 | 11.7875 | 14.3807 | 18.9706 | 0 | 18.9706 | 18.1266 | 0.844 | 0 | 14.3807 | 18.1266 | 0 | 0.13903 | 0 | 12.5914 | 5.3962 | 0 | 0 | 0 | 0
3.6 | Создание выделенного контура управления технологическими системами в филиале "Тюменские ЭС" (Управление ТЭС) АО "Россети Тюмень" | M_NS3300.PR.0010 | 2023 | нд | 337.6468 | 411.9291 | 658.2621 | 0 | 658.2621 | 488.8922 | 169.3699 | 0 | 411.9291 | 488.8922 | 1.1835 | 2.4158 | 0.4838 | 0 | 0 | 0 | 0 | 0 | 484.8091
3.6 | Строительство ограждения РПБ Упоровского РЭС (новое строительство ограждения протяженностью 380 м) | M_NS3400.PH.0003 | 2024 | 2027 | 16.0786 | 19.6159 | 25.8538 | 0 | 25.8538 | 11.9029 | 13.9509 | 0 | 19.6159 | 11.9029 | 0 | 0.16644 | 0 | 8.2156 | 3.5208 | 0 | 0 | 0 | 0
3.6 | Создание выделенного контура управления технологическими системами в филиале "Тюменские ЭС" (Южное ТПО) АО "Россети Тюмень" | M_NS3400.PR.0005 | 2023 | нд | 87.836 | 107.1599 | 119.9921 | 345.58 | 465.5721 | 443.555 | 22.0171 | 0 | 107.1599 | 4.0831 | 1.1835 | 2.4158 | 0.4838 | 0 | 0 | 0 | 0 | 0 | 0
3.6 | Создание выделенного контура управления технологическими системами в филиале "Тюменские ЭС" (Ишимское ТПО) АО "Россети Тюмень" | M_NS3500.PR.0004 | 2023 | нд | 323.2924 | 394.4168 | 630.3338 | 2.8697 | 633.2035 | 508.8928 | 124.3107 | 0 | 394.4168 | 508.8928 | 1.1873 | 2.5332 | 0.35455 | 0 | 0 | 0 | 0 | 0 | 504.8178
3.6 | Проектирование модернизации ПС 110 кВ Западная (замена силовых трансформаторов на 2х40, замена В-110 2 шт. на элегазовые, замена Р-110 2 шт., замена В-35 3 шт. на вакуумные, замена Р-35 10 шт., замена ячеек 10 кВ в ЗРУ 10 кВ в количестве 43 шт., замена реакторов 10 кВ 2 шт., установка АБ с ЗВУ) | M_TP3300.PS.0126 | 2026 | 2027 | 14.4954 | 17.6844 | 23.1337 | 0 | 23.1337 | 14.2999 | 8.8338 | 0 | 17.6844 | 14.2999 | 0 | 0 | 0 | 12.8699 | 1.43 | 0 | 0 | 0 | 0
3.6 | Создание выделенного контура управления технологическими системами в филиале "Тюменские ЭС" (Тобольское ТПО) АО "Россети Тюмень" | M_NS3600.PR.0006 | 2023 | нд | 189.4833 | 231.1696 | 369.417 | 303.4302 | 672.8471 | 493.2342 | 179.613 | 0 | 231.1696 | 493.2342 | 1.1835 | 2.4158 | 0.4838 | 0 | 0 | 0 | 0 | 0 | 489.151
3.2.1.1 | Реконструкция ПС 110/10 кВ Онохино с заменой КРУ-10 (ТТ 110 кВ - 6 шт., КРУН 10 кВ - 1 шт., ТСН 110 кВ - 2 шт., ДГР - 2 шт., РЗА - 1 шт., ЩСН - 1 шт., СОПТ - 1 шт., СДТУ - 1 шт., маслоприемник - 2 шт.) | N_TP3300.PS.0132 | 2025 | 2027 | 246.156 | 300.3103 | 409.2613 | 0 | 409.2613 | 364.6231 | 44.6382 | 0 | 300.3103 | 364.6231 | 0 | 0 | 2.6786 | 1.9676 | 359.9769 | 0 | 0 | 0 | 0
3.2.1.2 | Монтаж систем охраной сигнализации (ОС) на подстанциях Ишимского ТПО (ПС Ламенка, ПС Маслянка, РП № 6 10/0,4 кВ) | H_TP3500.PR.0035 | 2025 | 2027 | 12.4359 | 15.1719 | 20.2 | 0 | 20.2 | 3.9352 | 16.2648 | 0 | 15.1719 | 3.9352 | 0 | 0 | 0.91576 | 0 | 3.0194 | 0 | 0 | 0 | 0
3.6 | Проектирование реконструкций зданий Ишимского ТПО с установкой системы ОПС | H_TP3500.PH.0008 | 2026 | 2026 | 18.0838 | 22.0622 | 28.7232 | 0 | 28.7232 | 2.9402 | 25.783 | 0 | 22.0622 | 2.9402 | 0 | 0 | 0 | 2.9402 | 0 | 0 | 0 | 0 | 0
3.2.4.2 | Реконструкция системы охранно-пожарной сигнализации на объектах Вагайского РЭС с передачей извещения о пожаре на диспетчерский пункт Тобольского ТПО. (11 объектов) | N_TP3600.PR.0046 | 2024 | 2027 | 9.253 | 11.2887 | 14.5505 | 0 | 14.5505 | 10.2412 | 4.3093 | 0 | 11.2887 | 10.2412 | 0 | 0 | 2.4433 | 6.8513 | 0.94649 | 0 | 0 | 0 | 0
3.2.1.1 | Реконструкция ПС 110/35/10 ПС Юрга (установка в КРУН-10 кВ, ОПУ пожарной сигнализации с выводом сигнала на ОДГ Юргинского РЭС) | N_TP3400.PS.0058 | 2024 | 2027 | 10.5319 | 12.8489 | 17.2206 | 0 | 17.2206 | 2.4465 | 14.7742 | 0 | 12.8489 | 2.4465 | 0 | 0.2293 | 0 | 0.097466 | 2.1197 | 0 | 0 | 0 | 0
3.2.1.1 | Реконструкция ПС 110/35/10 кВ ПС Армизон (установка в КРУН-10 кВ, ОПУ пожарной сигнализации с выводом сигнала на ОДГ Армизонского участка) | N_TP3400.PS.0059 | 2024 | 2027 | 10.5319 | 12.8489 | 17.2666 | 0 | 17.2666 | 3.6009 | 13.6657 | 0 | 12.8489 | 3.6009 | 0 | 0.28211 | 0 | 0.14004 | 3.1788 | 0 | 0 | 0 | 0
3.6 | Проектирование реконструкции источников бесперебойного питания аппаратуры телемеханики ПС 110 Граничная, ПС 110 Домостроительная, ПС 110 ЛПК, ПС 110 Сибжилстрой, ПС 110 Ембаево, ПС 110 Созоново, ПС 110 Широтная, ПС 110 Молчаново | N_TP3300.PS.0133 | 2026 | 2026 | 50.4729 | 61.5769 | 80.168 | 0 | 80.168 | 1.4424 | 78.7255 | 0 | 61.5769 | 1.4424 | 0 | 0 | 0 | 1.4424 | 0 | 0 | 0 | 0 | 0
3.6 | Проектирование реконструкции источников бесперебойного питания аппаратуры телемеханики ПС 110 Лотовка, ПС 110 Кротово, ПС 110 Ламенка, ПС 110 Маслянка | N_TP3500.PS.0033 | 2026 | 2026 | 3.6168 | 4.4124 | 5.7446 | 0 | 5.7446 | 1.2621 | 4.4825 | 0 | 4.4124 | 1.2621 | 0 | 0 | 0 | 1.2621 | 0 | 0 | 0 | 0 | 0
3.2.1.1 | Реконструкция источников бесперебойного питания аппаратуры телемеханики ПС 110/35/10 кВ Велижаны, ПС 110/35/10 кВ Зиново, ПС 110/35/10 кВ Красный Яр, ПС 110/10 кВ КС-10, ПС 110/10 кВ Покровка, ПС 110/10 кВ Бачкун, ПС 110/10 кВ Пятково, ПС 110/35/10 кВ Юрга (установка 8 шкафов гарантированного питания ТМ) | N_TP3400.PS.0062 | 2024 | 2027 | 65.4 | 79.788 | 105.9129 | 0 | 105.9129 | 42.4485 | 63.4644 | 0 | 79.788 | 42.4485 | 0 | 0 | 0.96826 | 22.862 | 18.6182 | 0 | 0 | 0 | 0
3.6 | Техническое перевооружение ПС 110 кВ ЖБИ, ПС 110 кВ Созоново, ПС 110 кВ Туринская, ПС 110 кВ Химфарм (внедрение регистраторов аварийных событий) (проектирование) | N_TP3300.PS.0136 | 2026 | 2026 | 4.255 | 5.1911 | 6.7584 | 0 | 6.7584 | 1.4324 | 5.326 | 0 | 5.1911 | 1.4324 | 0 | 0 | 0 | 1.4324 | 0 | 0 | 0 | 0 | 0
3.6 | Проектирование реконструкции ВЛ (Замена деревянных опор на железобетонные опоры на ВЛ подверженных воздействию низовых пожарам: ВЛ 10 кВ Сажино уч. опор № 284-289, 312-378, 529-550; ВЛ 10 кВ Афонькино уч. опор № 16-114; ВЛ 10 кВ Вакарино уч. опор № 49-254, 2-90 отпайка на н.п.Н.Николаевка; ВЛ 10 кВ Станичное уч. опор №; ВЛ 10 кВ Н.Андреевка уч. опор № 61-97, 103-112, 121-160, 185-214 отпайка на н.п.Каравай; ВЛ 10 кВ Ферма уч. опор № 24-36, 81-94; ВЛ 10 кВ Мирный уч. опор № 100- 318; ВЛ 10 кВ Восток уч. опор № 30-186; ВЛ 10 кВ Бурдино уч. опор № 83-132; ВЛ 10 кВ Балаир уч. опор №30-186; ВЛ 10 кВ Юрга уч. опор №145-195) | N_TP3500.VL.0084 | 2026 | 2026 | 10.6375 | 12.9778 | 16.896 | 0 | 16.896 | 6.9263 | 9.9697 | 0 | 12.9778 | 6.9263 | 0 | 0 | 0 | 6.9263 | 0 | 0 | 0 | 0 | 0
3.6 | Проектирование реконструкции ПС 110 кВ Ламенка, ПС 110 кВ Омская, ПС 110 кВ Лотовка, ПС 110 кВ Маслянка, ПС 110 кВ Бердюжье, ПС 110 кВ Ченчерь, ПС 110 кВ Казанка, ПС 110 кВ Аромашево, ПС 110 кВ Сорокино (установка регистраторов аварийных событий) | N_TP3500.PS.0035 | 2026 | 2026 | 3.6168 | 4.4124 | 5.7446 | 0 | 5.7446 | 2.1072 | 3.6375 | 0 | 4.4124 | 2.1072 | 0 | 0 | 0 | 2.1072 | 0 | 0 | 0 | 0 | 0
3.6 | Техническое перевооружение ПС 110кВ Кутарбитка, ПС 110кВ Сетово, ПС 110кВ КС-8 (установка регистраторов аварийных событий- 3 шт.) (проектирование) | N_TP3600.PS.0049 | 2027 | 2027 | 1.8084 | 2.2062 | 3.0097 | 0 | 3.0097 | 1.3628 | 1.6469 | 0 | 2.2062 | 1.3628 | 0 | 0 | 0 | 0 | 1.3628 | 0 | 0 | 0 | 0
3.6 | Проектирование строительства площадки хранения маслонаполненного оборудования Ремонтно-производственной базы РПБ-2 | N_NS3300.PH.0014 | 2026 | 2026 | 2.1275 | 2.5956 | 3.3792 | 0 | 3.3792 | 1.2324 | 2.1468 | 0 | 2.5956 | 1.2324 | 0 | 0 | 0 | 1.2324 | 0 | 0 | 0 | 0 | 0
3.6 | Проектирование установки АОПО на ПС 220кВ Ожогино на ВЛ-110кВ Ожогино-Молодежная и АОПО на ПС 220кВ Ожогино на ВЛ-110кВ Ожогино-Рощино с отпайкой на ПС Тополя для технологического присоединения энергопринимающих устройств АО "СУЭНКО" (Шкаф противоаварийной автоматики - 2 шт.) | N_TP3300.PS.0137 | 2027 | 2027 | 10.6375 | 12.9778 | 17.7038 | 0 | 17.7038 | 0.80566 | 16.8982 | 0 | 12.9778 | 0.80566 | 0 | 0 | 0 | 0 | 0.80566 | 0 | 0 | 0 | 0
3.6 | Проектирование реконструкции производственной базы Южного ТПО (устройство площадки для хранения аварийного резерва на базе Южного ТПО) | N_TP3400.PR.0030 | 2027 | 2027 | 10.6375 | 12.9778 | 17.7038 | 0 | 17.7038 | 0.92922 | 16.7746 | 0 | 12.9778 | 0.92922 | 0 | 0 | 0 | 0 | 0.92922 | 0 | 0 | 0 | 0
3.2.4.1 | Реконструкция Районной производственной базы №1 филиала АО «Россети Тюмень» Тюменские электрические сети (установка АРМ персонала комплекса систем безопасности - 3 шт., камер охранного (технологического) видеонаблюдения - 43 шт. (проектирование) | O_TP3300.PR.0101 | 2025 | 2027 | 57.251 | 69.8463 | 92.23 | 0 | 92.23 | 39.5923 | 52.6377 | 0 | 69.8463 | 39.5923 | 0 | 0 | 2.2089 | 22.7961 | 14.5873 | 0 | 0 | 0 | 0
3.6 | Проектирование реконструкции ЛЭП 10 кВ Якорь от ПС 110 кВ Щербаковская | N_TP3300.KL.0012 | 2026 | нд | 53.7444 | 65.5682 | нд | 0 | нд | 0 | нд | 0 | 65.5682 | 0 | 0 | 0 | 0 | 0 | 0 | 0 | 0 | 0 | 0
3.6 | Проектирование реконструкции ЛЭП 10 кВ Яр от ПС 110 кВ Тарманы | N_TP3300.VL.0108 | 2026 | нд | 2.0878 | 2.5471 | нд | 0 | нд | 0 | нд | 0 | 2.5471 | 0 | 0 | 0 | 0 | 0 | 0 | 0 | 0 | 0 | 0
3.6 | Реконструкция ПС 110/10 кВ Алебашево, ПС 110/10 кВ Мурманская, ПС 110/10 кВ Камышинская, ПС 110/10 кВ Широтная (в части систем пожарной сигнализации и системы оповещения и управления эвакуацией людей) (проектирование) | O_TP3300.PS.0143 | 2026 | 2026 | 4.255 | 5.1911 | 6.7584 | 0 | 6.7584 | 1.5685 | 5.1899 | 0 | 5.1911 | 1.5685 | 0 | 0 | 0 | 1.5685 | 0 | 0 | 0 | 0 | 0
3.6 | Реконструкция существующей системы автоматической установки газового пожаротушения серверной административного здания Управления филиала АО «Россети Тюмень» Тюменские электрические сети по адресу г. Тюмень, ул. Даудельная, 44 (проектирование) | O_TP3300.PR.0104 | 2026 | 2026 | 0.4255 | 0.51911 | 0.67584 | 0 | 0.67584 | 0.64608 | 0.029761 | 0 | 0.51911 | 0.64608 | 0 | 0 | 0 | 0.64608 | 0 | 0 | 0 | 0 | 0
3.6 | Реконструкция системы пожарной сигнализации и СОУЭ в зданиях Управления ТЭС РПБ 1 г.Тюмень, ул. Даудельная, 44 (количество объектов 12 шт.) (проектирование) | O_TP3300.PR.0102 | 2026 | 2026 | 4.255 | 5.1911 | 6.7584 | 0 | 6.7584 | 4.6771 | 2.0813 | 0 | 5.1911 | 4.6771 | 0 | 0 | 0 | 4.6771 | 0 | 0 | 0 | 0 | 0
3.6 | Реконструкция системы пожарной сигнализации и СОУЭ в зданиях ПС 110/10кВ "Северная", ул. Подгорная, 38а (количество объектов 4 шт.) (проектирование) | O_TP3300.PS.0141 | 2026 | 2026 | 0.70917 | 0.86519 | 1.1264 | 0 | 1.1264 | 0.67858 | 0.44782 | 0 | 0.86519 | 0.67858 | 0 | 0 | 0 | 0.67858 | 0 | 0 | 0 | 0 | 0
3.6 | Реконструкция системы пожарной сигнализации и СОУЭ в зданиях Управления ТЭС РПБ 2 г. Тюмень, ул. Электросетей, 15 ( количество объектов 11 шт.) (проектирование) | O_TP3300.PR.0103 | 2026 | 2026 | 4.255 | 5.1911 | 6.7584 | 0 | 6.7584 | 4.1957 | 2.5627 | 0 | 5.1911 | 4.1957 | 0 | 0 | 0 | 4.1957 | 0 | 0 | 0 | 0 | 0
3.6 | Реконструкция системы пожарной сигнализации и СОУЭ в зданиях ПС 110/10кВ Центральная, ПС 110/10кВ Каскара, ПС 110/10кВ Суходольская, ПС 110/10; (количество объектов 9 шт.) (проектирование) | O_TP3300.PS.0142 | 2026 | 2026 | 2.1275 | 2.5956 | 3.3792 | 0 | 3.3792 | 1.6175 | 1.7617 | 0 | 2.5956 | 1.6175 | 0 | 0 | 0 | 1.6175 | 0 | 0 | 0 | 0 | 0
3.6 | Реконструкция ВЛ 10 кВ Первомайка (замена опор и провода в пролётах оп.120-168 протяженностью 2,8 км, установка РВА -1 шт.) (проектирование) | O_TP3600.VL.0107 | 2027 | 2027 | 3.7146 | 4.5318 | 6.1822 | 0 | 6.1822 | 3.324 | 2.8582 | 0 | 4.5318 | 3.324 | 0 | 0 | 0 | 0 | 3.324 | 0 | 0 | 0 | 0
3.6 | Техническое перевооружение ПС 110 кВ Сибжилстрой, ПС 110 кВ Торгили (установка микропроцессорных защит ОВ 110 кВ в количестве 2 шт.) (проектирование) | O_TP3300.PS.0144 | 2026 | 2027 | 10.6375 | 12.9778 | 16.9742 | 0 | 16.9742 | 11.858 | 5.1161 | 0 | 12.9778 | 11.858 | 0 | 0 | 0 | 10.7106 | 1.1474 | 0 | 0 | 0 | 0
3.6 | Реконструкция ВЛ 10 кВ Верхний Роман (замена опор и провода в пролётах оп.223-313 протяженностью 5,7 км, установка РВА -1 шт.) (проектирование) | O_TP3600.VL.0106 | 2026 | 2026 | 3.2503 | 3.9653 | 5.1625 | 0 | 5.1625 | 4.7602 | 0.40227 | 0 | 3.9653 | 4.7602 | 0 | 0 | 0 | 4.7602 | 0 | 0 | 0 | 0 | 0
3.2.4.1 | Реконструкция системы пожарной сигнализации на объектах ВВРЭС Тобольского ТПО (количество объектов - 10 шт. (проектирование) | O_TP3600.PR.0047 | 2025 | 2027 | 13.2297 | 16.1403 | 21.0773 | 0.74747 | 21.8248 | 15.5734 | 6.2514 | 0 | 16.1403 | 15.5734 | 0 | 0 | 0 | 14.5805 | 0.99292 | 0 | 0 | 0 | 0
3.2.4.1 | Реконструкция ПС Малышенка, ПС Чирки, ПС Каргалы Ишимского ТПО филиала АО "Россети Тюмень" Тюменские электрические сети (монтаж наружного ограждения и системы периметральной сигнализации протяженностью 497 м. по программе "Антитеррор" | O_TP3500.PS.0036 | 2025 | 2029 | 39.2917 | 47.9358 | 69.2261 | 0 | 69.2261 | 25.3764 | 43.8497 | 0 | 47.9358 | 25.3764 | 0 | 0 | 0.97906 | 0 | 0 | 10.6106 | 13.7868 | 0 | 0
3.6 | Строительство подъездной автомобильной дороги к ПС 110 кВ Монтажная (автомобильная дорога протяженностью 0,52 км) (проектирование) | O_NS3300.PH.0015 | 2027 | 2027 | 2.1275 | 2.5956 | 3.5408 | 0 | 3.5408 | 1.0107 | 2.5301 | 0 | 2.5956 | 1.0107 | 0 | 0 | 0 | 0 | 1.0107 | 0 | 0 | 0 | 0
3.6 | Строительство административно-бытового здания Казанского РЭС по адресу: Казанский район, с. Новоселезнево, ул. Энергетиков 4 (проектирование блочно-модульного здания с санитарно-бытовыми помещениями, с устройством сетей водоснабжения и канализации общей площадью 430 м2) | O_NS3500.PH.0002 | 2026 | 2027 | 21.2751 | 25.9556 | 35.3554 | 0 | 35.3554 | 10.4438 | 24.9116 | 0 | 25.9556 | 10.4438 | 0 | 0 | 0 | 0.33796 | 10.1058 | 0 | 0 | 0 | 0
3.2.4.1 | Реконструкция ПС 110 кВ Дубынка, ПС 110 кВ Ильинка, ПС 35 кВ Копотилово, ПС 110 кВ Челюскинцы Ишимского ТПО филиала АО "Россети Тюмень" Тюменские электрические сети (замена наружного ограждения) | O_TP3500.PS.0038 | 2025 | 2026 | 15.7833 | 19.2556 | 24.889 | 0 | 24.889 | 12.5137 | 12.3753 | 0 | 19.2556 | 12.5137 | 0 | 0 | 1.4918 | 11.0218 | 0 | 0 | 0 | 0 | 0
3.2.4.1 | Реконструкция РПБ Сладковского РЭС, ПС 110/35/10 кВ Сладково, ПС 35/10 кВ Тундрово Ишимского ТПО филиала АО "Россети Тюмень" Тюменские электрические сети (монтаж инженерно-технических средств охраны по программе "Антитеррор") | O_TP3500.PS.0039 | 2026 | 2026 | 70.7425 | 86.3058 | 112.363 | 0 | 112.363 | 37.8801 | 74.4829 | 0 | 86.3058 | 37.8801 | 0 | 0 | 0 | 37.8801 | 0 | 0 | 0 | 0 | 0
3.2.4.1 | Реконструкция ПС 110 кВ Абатск, ПС 110 кВ Каратаевка, ПС 110 кВ Ченчерь, ПС 35 кВ Пеганово Ишимского ТПО филиала АО "Россети Тюмень" Тюменские электрические сети (замена наружного ограждения по программе "Антитеррор" протяженностью 662,5 м. | O_TP3500.PS.0037 | 2025 | 2026 | 20.8724 | 25.4643 | 32.9338 | 0 | 32.9338 | 16.1699 | 16.7639 | 0 | 25.4643 | 16.1699 | 0 | 0 | 1.7686 | 14.4013 | 0 | 0 | 0 | 0 | 0
3.1.1.3 | 2ЛЭП 10 кВ от ячеек 10 кВ № 7, № 18 РУ 10 кВ ПС 110 кВ Кулаково до РТП № 1 для присоединения энергопринимающих устройств ООО «СЗ «Новая Земля» (строительство БРТП 10/0,4 кВ – 2х1,25 МВА, 2КЛ 10 кВ - 1х3,426 км, 1х3,435 км) | O_NS3300.KL.0060 | 2024 | 2026 | 385.8448 | 470.7307 | 576.3936 | 0 | 576.3936 | 206.2281 | 370.1656 | 0 | 470.7307 | 206.2281 | 0 | 14.7 | 172.2924 | 19.2357 | 0 | 0 | 0 | 0 | 0
3.6 | Модернизация систем компенсации емкостных токов на ПС 110 кВ Широтная (система компенсации емкостных токов - 4 шт.) (проектирование) | O_TP3300.PS.0145 | 2026 | 2027 | 10.6375 | 12.9778 | 17.6777 | 0 | 17.6777 | 14.441 | 3.2367 | 0 | 12.9778 | 14.441 | 0 | 0 | 0 | 0.46732 | 13.9736 | 0 | 0 | 0 | 0
3.6 | ЛЭП 10 кВ от ПС 110/10 кВ Молчаново до вновь сооружаемого РП 10 кВ Каменка, ЛЭП 10 кВ до ВЛ 10 кВ Речкино (новое строительство 2КЛ 10 кВ протяженностью 2х4,5 км, 2 КЛ 10 кВ протяженностью 2х0,2 км) (проектирование) | O_NS3300.KL.0069 | 2026 | 2027 | 14.1039 | 17.2068 | 23.4377 | 0 | 23.4377 | 15.8593 | 7.5783 | 0 | 17.2068 | 15.8593 | 0 | 0 | 0 | 0.5214 | 15.338 | 0 | 0 | 0 | 0
3.6 | ЛЭП 10 кВ от ПС 110/10 кВ Березняки до вновь сооружаемого РП 10 кВ Решетниково, ЛЭП 10 кВ до ЛЭП 10 кВ Новотарманский-2, ЛЭП 10 кВ до ЛЭП 10 кВ В. Бор (новое строительство 2КЛ 10 кВ протяженностью 2х5,5 км, КЛ 10 кВ протяженностью 2х0,2 км, КЛ 10 кВ протяженностью 2х0,2 км) (проектирование) | O_NS3300.KL.0067 | 2026 | 2027 | 22.1417 | 27.0128 | 36.7947 | 0 | 36.7947 | 16.9816 | 19.8131 | 0 | 27.0128 | 16.9816 | 0 | 0 | 0 | 0.55828 | 16.4233 | 0 | 0 | 0 | 0
3.2.2.1 | Реконструкция кабельной линии 10 кВ Поток 1,2 от ПС 110 Березняки до РП 10 кВ Новотарманский (строительство дополнительной КЛ 10 кВ - 4*8,327 км) | N_TP3300.KL.0005 | 2024 | 2027 | 574.027 | 700.313 | 891.6354 | 0 | 891.6354 | 541.0832 | 350.5522 | 0 | 700.313 | 541.0832 | 0 | 57.458 | 104.5227 | 343.2173 | 35.8852 | 0 | 0 | 0 | 0
3.6 | ЛЭП 10 кВ от ПС 110/10 кВ Кулаково до вновь сооружаемого РП 10 кВ Луговое, ЛЭП 10 кВ от ПС 110/10 кВ Сибжилстрой до вновь сооружаемого РП 10 кВ Луговое, ЛЭП 10 кВ до ЛЭП 10 кВ Луговая (новое строительство 2КЛ 10 кВ протяженностью 2х7 км, 2КЛ 10 кВ протяженностью 2х10 км, 2КЛ 10 кВ протяженностью 2х0,2 км) (проектирование) | O_NS3300.KL.0068 | 2026 | 2027 | 18.2939 | 22.3186 | 30.4006 | 0 | 30.4006 | 20.1997 | 10.2008 | 0 | 22.3186 | 20.1997 | 0 | 0 | 0 | 0.66406 | 19.5357 | 0 | 0 | 0 | 0
3.2.2.1 | Реконструкция кабельной линии 10 кВ Перевалово 1,2 от ПС 110 Горьковка до РП 10 кВ Перевалово (строительство дополнительной КЛ 10 кВ - 4*7,586 км) | N_TP3300.KL.0006 | 2024 | 2026 | 318.6981 | 388.8117 | 471.2279 | 0 | 471.2279 | 414.7722 | 56.4557 | 0 | 388.8117 | 414.7722 | 0 | 60.1538 | 347.6489 | 6.9694 | 0 | 0 | 0 | 0 | 0
3.2.2.1 | Реконструкция ВЛ-10 кВ в Центральном РЭС (н.п. Туринский, н.п.Якуши, н.п.Борки, н.п.Успенка, н.п.Ушаково, н.п. Перевалово, н.п. Гусево, н.п.Зубарево, н.п.Субботино, н.п.Винзили, н.п.Богандинское, н.п.Салаирка, н.п.Каменка, н.п.Зырянка) (замена провода на СИП 127,704 км., замена опор на ж/б) | F_TP3300.VL.0067 | 2016 | 2027 | 1428.278 | 1742.4991 | 2024.1876 | 0 | 2024.1876 | 587.8536 | 1436.334 | 222.0259 | 1520.4733 | 365.8277 | -2.5189 | 254.7591 | 56.5663 | 0 | 57.0212 | 0 | 0 | 0 | 0
1.6 | Модернизация критических элементов (силовые трансформаторы, ОПУ) категорированных объектов АО "Россети Тюмень" в части оснащения горизонтальными антидроновыми сетями (проектирование) | P_TP1000.PR.0039 | 2026 | 2026 | 10.6375 | 12.9778 | 16.896 | 0 | 16.896 | 11.5494 | 5.3466 | 0 | 12.9778 | 11.5494 | 0 | 0 | 0 | 11.5494 | 0 | 0 | 0 | 0 | 0
1.2.2.2 | Реконструкция распределительной сети 10/0,4 кВ села Казым (переустройство ВЛИ 0,4 кВ Винный протяженностью 1х0,07 км; заявитель ИП Мансимов Ф.Н.) | P_TP1900.VL.0033 | 2025 | 2026 | 0.77591 | 0.94661 | 1.1931 | 0 | 1.1931 | 0.31878 | 0.87428 | 0 | 0.94661 | 0.31878 | 0 | 0 | 0.16878 | 0.15 | 0 | 0 | 0 | 0 | 0
1.6 | Реконструкция ПС 110 кВ Рогожниковская в части ОРУ-6 кВ с установкой КРУН-6 кВ для технологического присоединения энергопринимающих устройств АО «ЮТЭК-Региональные сети» (демонтаж ТР-6 кВ – 2 шт, портал ШМ-6 кВ – 1 шт, установка КРУН-6 кВ – 1 шт., ПУ – 2 шт.) (проектирование). | P_TP1900.PS.0072 | 2025 | 2025 | 10.6375 | 12.9778 | 15.8773 | 0 | 15.8773 | 5.8529 | 10.0244 | 0 | 12.9778 | 5.8529 | 0 | 0 | 5.8529 | 0 | 0 | 0 | 0 | 0 | 0
1.1.1.3 | Установка КРУН-10 кВ с отходящей ЛЭП-10 кВ в районе ПС 110 кВ Нулевая для технологического присоединения энергопринимающих устройств ПАО НК «РуссНефть» (новое строительство КРУН-10 кВ – 1 шт., ЛЭП-10 кВ – 0,4 км, ШР-10 кВ – 2 шт., КЛ-10 кВ – 0,2 км, ПУ – 2 шт.) | P_NS1900.PS.0006 | 2025 | 2027 | 87.1205 | 106.287 | 139.7705 | 21.8558 | 161.6263 | 78.5589 | 83.0675 | 0 | 106.287 | 78.5589 | 0 | 0 | 4.3437 | 52.1882 | 22.027 | 0 | 0 | 0 | 0
1.6 | Модернизация системы пожарной сигнализации модульного здания ОПУ с ЗРУ ПС Игрим (Замена автоматической пожарной сигнализации в здании ОПУ с ЗРУ ПС 110/35/6 кВ Игрим) (Проектирование) | P_TP1900.PH.0013 | 2026 | 2026 | 0.36168 | 0.44124 | 0.57446 | 0 | 0.57446 | 0.32696 | 0.24751 | 0 | 0.44124 | 0.32696 | 0 | 0 | 0 | 0.32696 | 0 | 0 | 0 | 0 | 0
1.6 | Блочно-модульное здание на ПС 110 кВ Нулевая, ПС 110 кВ Ун-Юган, ПС 110 кВ Хугор, ПС 110 кВ Чистая, ПС 110 кВ Чульчам филиала Энергокомплекс (установка служебно-бытового вагон-дома с инженерными системами – 5 шт.) (проектирование) | P_NS1900.PH.0002 | 2026 | 2026 | 4.255 | 5.1911 | 6.7584 | 0 | 6.7584 | 3.2235 | 3.5349 | 0 | 5.1911 | 3.2235 | 0 | 0 | 0 | 3.2235 | 0 | 0 | 0 | 0 | 0
1.6 | Модернизация системы пожарной сигнализации здания ОПУ ПС Вандмтор (Замена автоматической пожарной сигнализации в здании ОПУ ПС 220/110/10 кВ Вандмтор) (Проектирование) | P_TP1900.PH.0015 | 2026 | 2026 | 0.60279 | 0.73541 | 0.95744 | 0 | 0.95744 | 0.78038 | 0.17706 | 0 | 0.73541 | 0.78038 | 0 | 0 | 0 | 0.78038 | 0 | 0 | 0 | 0 | 0
1.6 | Модернизация системы противопожарного водоснабжения производственной базы филиала АО "Россети Тюмень" Энергокомплекс (общая протяженность-1 ,35 км) (Проектирование) | P_TP1900.PH.0014 | 2026 | 2026 | 9.0419 | 11.0311 | 14.3616 | 0 | 14.3616 | 4.4208 | 9.9408 | 0 | 11.0311 | 4.4208 | 0 | 0 | 0 | 4.4208 | 0 | 0 | 0 | 0 | 0
1.2.2.2 | Реконструкция ВЛ-110кВ Картопья-Атымья 1 Урайского ПО филиала АО "Россети Тюмень" Энергокомплекс (замена отдельностоящих дефектных опор в количестве 70 шт.) | P_TP1900.VL.0035 | 2029 | 2030 | 701.612 | 855.9666 | 1290.2012 | 0 | 1290.2012 | 632.8484 | 657.3528 | 0 | 855.9666 | 632.8484 | 0 | 0 | 0 | 0 | 0 | 0 | 330.2237 | 302.6247 | 0
1.6 | Блочно-модульное здание на ПС 110 кВ Агириш, ПС 110 кВ Самза, ПС 110 кВ Геологическая, ПС 110 кВ Соболиная, ПС 110 кВ Таежная филиала Урайского ПО (установка служебно-бытовых вагон-домов с инженерными системами - 5 шт.) (проектирование) | P_NS1900.PH.0003 | 2026 | 2026 | 4.255 | 5.1911 | 6.7584 | 0 | 6.7584 | 3.0396 | 3.7188 | 0 | 5.1911 | 3.0396 | 0 | 0 | 0 | 3.0396 | 0 | 0 | 0 | 0 | 0
3.1.1.3 | ЛЭП 10 кВ от ВЛ 10 кВ Копытово от ПС 110 кВ Монтажная, ТП 10/0,4 кВ для подключения энергопринимающих устройств Рахмановой Е.А. (новое строительство ТП 10/0,4 кВ мощностью 0,63 МВА, ВЛ 10 кВ протяженностью 1х0,005 км, монтаж ПУ - 1 т.у.) | P_NS3300.PS.0022 | 2025 | 2026 | 5.8526 | 7.1402 | 8.8096 | 0 | 8.8096 | 4.2065 | 4.6031 | 0 | 7.1402 | 4.2065 | 0 | 0 | 3.6497 | 0.55676 | 0 | 0 | 0 | 0 | 0
1.1.4.2 | Реконструкция ПС 110/35/6 кВ Промысловая (реконструкция ОРУ-110, ОРУ-35, КРУН-6, ТСО, установка ОПУ, замена силовых трансформаторов с увеличением трансформаторной мощности на 30 МВА до 80 МВА с сооружением ВЛ 110 кВ ориентировочной протяженностью 2х1,8 км) | F_TP1200.PS.0037 | 2019 | 2027 | 1476.4812 | 1801.307 | 2450.078 | 0 | 2450.078 | 1658.868 | 791.21 | 9.4654 | 1791.8416 | 1649.4026 | -0.11707 | 9.18 | 0 | 22.3777 | 1617.9619 | 0 | 0 | 0 | 0
3.1.1.3 | ЛЭП 10 кВ от ВЛ 10 кВ Зырянка ПС 110 кВ Перевалово, ТП 10/0,4 кВ для подключения энергопринимающих устройств Булгакова О.Я. (новое строительство ТП 10/0,4 кВ мощностью 0,63 МВА; ВЛ 10 кВ протяженностью 1х0,54 км, монтаж ПУ - 1 т.у.) | P_NS3300.PS.0024 | 2025 | 2026 | 59.073 | 72.069 | 92.9358 | 0 | 92.9358 | 26.0251 | 66.9108 | 0 | 72.069 | 26.0251 | 0 | 0 | 4.1035 | 21.9216 | 0 | 0 | 0 | 0 | 0
3.1.1.3 | ЛЭП 10 кВ от КВЛ 10 кВ Луговая от ПС 110 кВ Кулаково, ТП 10/0,4 кВ для подключения энергопринимающих устройств ООО "Роса" (новое строительство ТП 10/0,4 кВ мощностью 0,63 МВА, ВЛ 10 кВ протяженностью 1х0,15 км, монтаж ПУ - 1 т.у.) | P_NS3300.PS.0023 | 2025 | 2026 | 7.357 | 8.9756 | 11.1885 | 0 | 11.1885 | 4.3162 | 6.8723 | 0 | 8.9756 | 4.3162 | 0 | 0 | 3.0446 | 1.2716 | 0 | 0 | 0 | 0 | 0
3.1.1.3 | ЛЭП 10 кВ от КВЛ 10 кВ Зырянка от ПС 110 кВ Перевалово, ТП 10/0,4 кВ для подключения энергопринимающих устройств Мандрыка Александра Михайловича (новое строительство ТП 10/0,4 кВ мощностью 0,63 МВА, ВЛ 10 кВ протяженностью 1х0,02 км, монтаж ПУ - 1 т.у.) | P_NS3300.PS.0025 | 2025 | 2026 | 6.1394 | 7.49 | 9.2404 | 0 | 9.2404 | 4.3162 | 4.9242 | 0 | 7.49 | 4.3162 | 0 | 0 | 3.7515 | 0.56466 | 0 | 0 | 0 | 0 | 0
3.1.1.3 | ЛЭП 10 кВ от ВЛ 10 кВ Речкино ПС 110 кВ Кулаково для подключения энергопринимающих устройств Бусыгиной М.А. (новое строительство ВЛ 10 кВ протяженностью 1х0,15 км, установка реклоузера 10 кВ - 1 шт.) | P_NS3300.VL.0105 | 2025 | 2026 | 6.4352 | 7.851 | 9.8434 | 0 | 9.8434 | 4.3699 | 5.4735 | 0 | 7.851 | 4.3699 | 0 | 0 | 2.68 | 1.6898 | 0 | 0 | 0 | 0 | 0
1.2.1.2 | Модернизация ПС 110 кВ АБЗ, ПС 110 кВ Горноправдинская, ПС 110 кВ Приобская, ПС 110 кВ Приразломная, ПС 110 кВ Кинтус в части РЗА силовых трансформаторов (установка дополнительных устройств РЗА: ПС 110 кВ АБЗ - 2 комплекта, ПС 110 кВ Горноправдинская - 2 комплекта, ПС 110 кВ Приобская - 2 комплекта, ПС 110 кВ Приразломная - 2 комплекта, ПС 110 кВ Кинтус - 3 комплекта) | O_TP1200.PR.0042 | 2029 | 2030 | 88.5885 | 108.0779 | 164.5249 | 0 | 164.5249 | 54.8655 | 109.6594 | 0 | 108.0779 | 54.8655 | 0 | 0 | 0 | 0 | 0 | 0 | 15.0712 | 39.7943 | 0
3.1.1.3 | ЛЭП 10 кВ от КВЛ 10 кВ Луговая от ПС 110 кВ Кулаково, ТП 10/0,4 кВ для подключения энергопринимающих устройств Варкентина Егора Владимировича (новое строительство ТП 10/0,4 кВ мощностью 0,63 МВА, ВЛ 10 кВ протяженностью 1х0,03 км, монтаж ПУ - 1 т.у.) | P_NS3300.VL.0110 | 2025 | 2026 | 6.3305 | 7.7232 | 9.58 | 0 | 9.58 | 4.6201 | 4.9599 | 0 | 7.7232 | 4.6201 | 0 | 0 | 3.6197 | 1.0004 | 0 | 0 | 0 | 0 | 0
3.1.1.3 | ЛЭП 10 кВ от ВЛ 10 кВ Копытово от ПС 110/10 кВ Монтажная, ТП 10/0,4 кВ для подключения энергопринимающих устройств ООО "ТМ-Ресурс. Урал" (новое строительство ТП 10/0,4 кВ мощностью 0,4 МВА; КЛ 10 кВ протяженностью 1х0,32 км; ВЛ 10 кВ протяженностью 1х0,78 км; т.у. - 1 шт.) | P_NS3300.VL.0111 | 2025 | 2026 | 25.6798 | 31.3294 | 40.322 | 0 | 40.322 | 13.1485 | 27.1735 | 0 | 31.3294 | 13.1485 | 0 | 0 | 2.4927 | 10.6558 | 0 | 0 | 0 | 0 | 0
3.1.1.3 | ЛЭП 10 кВ от ВЛ 10 кВ Сибирь ТП-2 ПС 110 кВ Червишево и от ВЛ 10 кВ Сибирь ТП-1 ПС 110 кВ Онохино для подключения энергопринимающих устройств АО "ЦВМИР "Сибирь" (новое строительство ВЛ 10 кВ протяженностью 1х0,01 км; установка реклоузера 10 кВ - 2 шт.) | P_NS3300.VL.0112 | 2026 | 2026 | 8.8285 | 10.7708 | 14.0227 | 0 | 14.0227 | 7.8417 | 6.181 | 0 | 10.7708 | 7.8417 | 0 | 0 | 0 | 7.8417 | 0 | 0 | 0 | 0 | 0
3.1.1.3 | ЛЭП 10 кВ от ВЛ 10 кВ Зырянка от ПС 110 кВ Перевалово для подключения энергопринимающих устройств ООО "Дардиель-СКИ" (новое строительство ВЛ 10 кВ протяженностью 1х0,02 км; установка реклоузера 10 кВ - 1 шт.; монтаж ПУ - 1 т.у.) | P_NS3300.VL.0113 | 2025 | 2026 | 5.2176 | 6.3654 | 7.9948 | 0 | 7.9948 | 3.8033 | 4.1915 | 0 | 6.3654 | 3.8033 | 0 | 0 | 2.2264 | 1.5769 | 0 | 0 | 0 | 0 | 0
3.1.1.3 | ЛЭП 10 кВ от КВЛ 10 кВ Зырянка ПС 110 кВ Перевалово для подключения энергопринимающих устройств Мандрыка А. М. (новое строительство ВЛ 10 кВ протяженностью 1х0,01 км, установка реклоузера 10 кВ - 1 шт.) | P_NS3300.VL.0114 | 2025 | 2026 | 5.0264 | 6.1322 | 7.6962 | 0 | 7.6962 | 3.7286 | 3.9676 | 0 | 6.1322 | 3.7286 | 0 | 0 | 2.2264 | 1.5022 | 0 | 0 | 0 | 0 | 0
3.1.1.3 | Установка КРУН 10 кВ на ПС 110 кВ Чермет для присоединения энергопринимающих устройств АО «МТС Веб Сервисы» и АО «СУЭНКО» (новое строительство КРУН 10 кВ – 1 шт., 3 т.у.) | P_NS3300.PS.0021 | 2025 | 2026 | 9.9385 | 12.1249 | 15.7856 | 0 | 15.7856 | 12.8211 | 2.9646 | 0 | 12.1249 | 12.8211 | 0 | 0 | 0 | 12.8211 | 0 | 0 | 0 | 0 | 0
1.6 | Модернизация Мамонтовской производственно-технической базы в части технических средств охраны (установка и реконструкция ТСО по программе "Антитеррор") (проектирование) | P_TP1200.PH.0029 | 2027 | 2027 | 9.0419 | 11.0311 | 15.0483 | 0 | 15.0483 | 11.0257 | 4.0225 | 0 | 11.0311 | 11.0257 | 0 | 0 | 0 | 0 | 11.0257 | 0 | 0 | 0 | 0
1.6 | Модернизация систем противопожарной защиты зданий производственной базы Ханты-Мансийского района электрических сетей (проектирование) | P_TP1200.PH.0030 | 2027 | 2027 | 3.6168 | 4.4124 | 6.0193 | 0 | 6.0193 | 3.2382 | 2.7811 | 0 | 4.4124 | 3.2382 | 0 | 0 | 0 | 0 | 3.2382 | 0 | 0 | 0 | 0
3.1.1.3 | ЛЭП 10 кВ от ВЛ 10 кВ Луговая ПС 110 кВ Кулаково для подключения энергопринимающих устройств Анфалова А.С. (новое строительство ВЛ 10 кВ протяженностью 1х0,01 км, установка реклоузера 10 кВ - 1 шт., монтаж ПУ - 1 т.у.) | P_NS3300.VL.0116 | 2026 | 2026 | 5.1431 | 6.2746 | 8.169 | 0 | 8.169 | 3.8876 | 4.2813 | 0 | 6.2746 | 3.8876 | 0 | 0 | 0 | 3.8876 | 0 | 0 | 0 | 0 | 0
1.2.1.1 | Реконструкция ПС 110/35/6 кВ Ладья (уменьшение трансформаторной мощности на 30 МВА до 50 МВА путем замены трансформаторов 2х40 МВА на 2х25 МВА с ПС 110 кВ Элегаз) | P_TP1500.PS.0059 | 2025 | 2027 | 304.0483 | 370.9389 | 476.4948 | 0 | 476.4948 | 158.6852 | 317.8096 | 0 | 370.9389 | 158.6852 | 0 | 0 | 37.7248 | 117.624 | 3.3364 | 0 | 0 | 0 | 0
1.2.4.2 | Модернизация автоматической пожарной сигнализации ПБ Кирилловская, ИЛК Инга | P_TP1500.PR.0063 | 2027 | 2028 | 42.3079 | 51.6156 | 72.3388 | 0 | 72.3388 | 49.2592 | 23.0797 | 0 | 51.6156 | 49.2592 | 0 | 0 | 0 | 0 | 16.3854 | 32.8738 | 0 | 0 | 0
1.2.4.2 | Модернизация источников противопожарного водоснабжения ПП 110 кВ Таврическая | P_TP1500.PR.0062 | 2028 | 2029 | 25.4684 | 31.0715 | 45.887 | 0 | 45.887 | 25.8485 | 20.0385 | 0 | 31.0715 | 25.8485 | 0 | 0 | 0 | 0 | 0 | 0.66578 | 25.1828 | 0 | 0
3.1.1.3 | ЛЭП 10 кВ от опоры № 8 отпайка на ТП 10/0,4 кВ № 231 ЛЭП 10 кВ Мальково от ПС 110 Чикча и ЛЭП 10 кВ от опоры № 3 отпайки на ТП 10/0,4 кВ № 231 ЛЭП 10 кВ Водозабор от ПС 110 Чикча, ТП 10/0,4 кВ 5 ЛЭП 0,4 для подключения энергопринимающих устройств ГКУ ТО "УКС" (новое строительство ТП 10/0,4 кВ мощностью 1,26 МВА; КЛ 10 кВ протяженностью 1х0,1 км; КЛ 0,4 кВ протяженностью 6х0,22 км; 2х0,26км; 1х0,04 км; монтаж т.у - 8шт) | P_NS3300.KL.0073 | 2025 | 2026 | 31.4907 | 38.4187 | 49.8743 | 0 | 49.8743 | 22.6669 | 27.2074 | 0 | 38.4187 | 22.6669 | 0 | 0 | 1.0801 | 21.5868 | 0 | 0 | 0 | 0 | 0
3.1.1.3 | ЛЭП 10 кВ от КВЛ 10 кВ от РП 10 кВ № 5 ПС 110 кВ Моторный завод, ТП 10/0,4 кВ для подключения энергопринимающих устройств ИП Кичигина Е.С. (новое строительство ТП 10/0,4 кВ мощностью 0,63 МВА; ВЛ 10 кВ протяженностью 1х0,05 км; т.у. - 3 шт.) | P_NS3300.VL.0117 | 2025 | 2026 | 7.163 | 8.7388 | 10.9782 | 0 | 10.9782 | 7.108 | 3.8702 | 0 | 8.7388 | 7.108 | 0 | 0 | 4.1353 | 2.9727 | 0 | 0 | 0 | 0 | 0
3.1.1.3 | ЛЭП 10 кВ от ячейки 10 кВ № 19 ПС 110 кВ Кулаково для подключения энергопринимающих устройств ИП Гейна Р.В. (новое строительство КЛ 10 кВ протяженностью 1х0,15 км, реклоузер 10 кВ - 1 шт.) | P_NS3300.KL.0074 | 2026 | 2026 | 5.8819 | 7.1759 | 9.3424 | 0 | 9.3424 | 5.4498 | 3.8927 | 0 | 7.1759 | 5.4498 | 0 | 0 | 0 | 5.4498 | 0 | 0 | 0 | 0 | 0
1.1.1.3 | Строительство распределительных сетей электросетевого комплекса 0,4-10 кВ по договорам ТП свыше 670 кВт включительно (1ПУ) 10кВ филиала Нижневартовские электрические сети (2025-2028гг.) | P_NS1600.AS.0004 | 2025 | 2028 | 0.10916 | 0.13318 | 0.18152 | 0 | 0.18152 | 0.070688 | 0.11083 | 0 | 0.13318 | 0.070688 | 0 | 0 | 0.02052 | 0 | 0 | 0.050168 | 0 | 0 | 0
3.1.1.3 | ЛЭП 10 кВ от ВЛ 10 кВ Торфяник от ПС 110 кВ Молчаново, ТП 10/0,4 кВ, ЛЭП 0,4 кВ для присоединения энергопринимающих устройств ИП Сохояна М.О. (новое строительство ВЛ 10 кВ протяженностью 1х0,08 км; КЛ 0,4 кВ протяженностью 2х0,08 км; ТП 10/0,4 кВ мощностью 0,25 МВА) | P_NS3300.VL.0115 | 2025 | 2026 | 5.2607 | 6.4181 | 8.1678 | 0 | 8.1678 | 6.5958 | 1.572 | 0 | 6.4181 | 6.5958 | 0 | 0 | 2.4604 | 4.1354 | 0 | 0 | 0 | 0 | 0
3.1.1.3 | 2ЛЭП 10 кВ от опоры № 66 ВЛ 10 кВ Труфаново от ПС 110 кВ Сибжилстрой, 2ТП 10/0,4 кВ, 26ЛЭП 0,4 кВ для подключения энергопринимающих устройств ООО "СЗ СБК Девелопмент" (новое строительство ТП 10/0,4 кВ мощностью 1,26 МВА; ВЛ 10 кВ протяженностью 1х0,02 км, 1х0,02 км; КЛ 0,4 кВ протяженностью 1х1,855 км) | P_NS3300.KL.0075 | 2026 | 2026 | 16.4204 | 20.0329 | 26.0812 | 0 | 26.0812 | 18.4051 | 7.6761 | 0 | 20.0329 | 18.4051 | 0 | 0 | 0 | 18.4051 | 0 | 0 | 0 | 0 | 0
1.2.3.1 | Установка приборов учета в соответствии с Федеральным законом от 27.12.2018 № 522-ФЗ при истечении МПИ или срока эксплуатации,при отсутствии прибора учета у потребителя (18 ПУ ) 0,4 кВ филиал Нижневартовские электрические сети (2029 г.) | P_TP1600.AS.0013 | 2029 | 2029 | 3.7753 | 4.6058 | 6.8089 | 0 | 6.8089 | 1.5135 | 5.2953 | 0 | 4.6058 | 1.5135 | 0 | 0 | 0 | 0 | 0 | 0 | 1.5135 | 0 | 0
3.2.2.1 | Реконструкция ВЛ 110 кВ Иртыш - Тобольская ТЭЦ-3 с отпайкой на ПС КОС, электросетевого комплекса ВЛ - 110 кВ Иртыш - Тобольская ТЭЦ 1ц, 2ц (переустройство ВЛ 110 кВ протяженностью 0,355 км, заявитель ООО "Запсибнефтехим) | P_TP3600.VL.0110 | 2025 | 2026 | 37.7847 | 46.0974 | 59.658 | 0 | 59.658 | 50.8439 | 8.8141 | 0 | 46.0974 | 50.8439 | 0 | 0 | 5.0147 | 45.8292 | 0 | 0 | 0 | 0 | 0
1.2.3.1 | Установка приборов учета в 2025-2030 годах в соответствии с Федеральным законом от 27.12.2018 № 522-ФЗ при выходе из строя ПУ у потребителя (18 ПУ) 0,4 кВ филиал Нижневартвские ЭС (2025-2030гг.) | P_TP1600.AS.0014 | 2025 | 2030 | 3.8728 | 4.7248 | 6.6288 | 0 | 6.6288 | 1.2404 | 5.3883 | 0 | 4.7248 | 1.2404 | 0 | 0 | 0.15685 | 0.19263 | 0.20184 | 0.21011 | 0.21873 | 0.26027 | 0
1.6 | Проектирование реконструкции материального склада ТМЦ инв. № 101756 общей площадью 1 456,8 м2, под стояночный бокс для транспорта | P_TP1600.PH.0013 | 2026 | 2026 | 30.1397 | 36.7704 | 47.872 | 0 | 47.872 | 3.0961 | 44.7759 | 0 | 36.7704 | 3.0961 | 0 | 0 | 0 | 3.0961 | 0 | 0 | 0 | 0 | 0
1.6 | Блочно-модульное здание на ПС 110 кВ Пермяк (установка служебно-бытового вагон-дома с инженерными системами - 1 шт) (проектирование) | P_NS1600.PH.0003 | 2026 | 2026 | 2.1275 | 2.5956 | 3.3792 | 0 | 3.3792 | 0.60233 | 2.7769 | 0 | 2.5956 | 0.60233 | 0 | 0 | 0 | 0.60233 | 0 | 0 | 0 | 0 | 0
1.6 | Блочно-модульное здание на ПС 110 кВ Негус (установка служебно-бытового вагон-дома с инженерными системами - 1 шт) (проектирование) | P_NS1600.PH.0007 | 2026 | 2026 | 2.1275 | 2.5956 | 3.3792 | 0 | 3.3792 | 0.60233 | 2.7769 | 0 | 2.5956 | 0.60233 | 0 | 0 | 0 | 0.60233 | 0 | 0 | 0 | 0 | 0
1.6 | Блочно-модульное здание на ПС 110 кВ Аганская (установка служебно-бытового вагон-дома с инженерными системами - 1 шт) (проектирование) | P_NS1600.PH.0004 | 2026 | 2026 | 2.1275 | 2.5956 | 3.3792 | 0 | 3.3792 | 0.60233 | 2.7769 | 0 | 2.5956 | 0.60233 | 0 | 0 | 0 | 0.60233 | 0 | 0 | 0 | 0 | 0
3.1.1.3 | ЛЭП 10 кВ от опоры № 8 отпайки на ТП 10/0,4 кВ № 3976 ВЛ 10 кВ Копытово ПС 110 кВ Монтажная, ТП 10/0,4 кВ для подключения энергопринимающих устройств Шуваевой Е.С. (новое строительство ТП 10/0,4 кВ мощностью 0,4 МВА; ВЛ 10 кВ протяженностью 1х0,16 км; т.у. - 1 шт.) | P_NS3300.VL.0118 | 2025 | 2026 | 5.3471 | 6.5234 | 8.4929 | 0 | 8.4929 | 6.708 | 1.7849 | 0 | 6.5234 | 6.708 | 0 | 0 | 0 | 6.708 | 0 | 0 | 0 | 0 | 0
1.6 | Блочно-модульное здание на ПС 110 кВ Новопокурская (установка служебно-бытового вагон-дома с инженерными системами - 1 шт) (проектирование) | P_NS1600.PH.0006 | 2026 | 2026 | 2.1275 | 2.5956 | 3.3792 | 0 | 3.3792 | 0.60233 | 2.7769 | 0 | 2.5956 | 0.60233 | 0 | 0 | 0 | 0.60233 | 0 | 0 | 0 | 0 | 0
1.6 | Блочно-модульное здание на ПС 110 кВ Заобье (установка служебно-бытового вагон-дома с инженерными системами - 1 шт) (проектирование) | P_NS1600.PH.0005 | 2026 | 2026 | 2.1275 | 2.5956 | 3.3792 | 0 | 3.3792 | 0.60233 | 2.7769 | 0 | 2.5956 | 0.60233 | 0 | 0 | 0 | 0.60233 | 0 | 0 | 0 | 0 | 0
3.1.1.3 | ЛЭП 10 кВ от опоры 10 кВ отпайки на ТП-963 ВЛ 10 кВ № 10 ПС 110 кВ Кыштырла, ЛЭП 10 кВ от опоры 10 кВ ВЛ 10 кВ Завод ГФИ ПС 110 кВ Кыштырла, ТП 10/0,4 кВ, 3ЛЭП 0,4 кВ для подключения энергопринимающих устройств ГКУ ТО "УКС" (новое строительство ТП 10/0,4 кВ мощностью 0,8 МВА; КЛ 10 кВ протяженностью 1х0,21 км; 1х0,75 км; КЛ 0,4 кВ протяженностью 2х0,12 км; 1х0,15 км; установка т.у. - 3 шт.) | P_NS3300.KL.0076 | 2025 | 2026 | 49.6865 | 60.6175 | 78.9003 | 0 | 78.9003 | 31.7829 | 47.1174 | 0 | 60.6175 | 31.7829 | 0 | 0 | 0.12415 | 31.6587 | 0 | 0 | 0 | 0 | 0
3.1.1.3 | ЛЭП 10 кВ от ВЛ 10 кВ Кулаково ПС 110 кВ Кулаково, ЛЭП 10 кВ от ВЛ 10 кВ Луговая ПС 110 кВ Кулаково, ТП 10/0,4 кВ для подключения энергопринимающих устройств ООО "Тюмень Водоканал" (новое строительство ТП 10/0,4 кВ мощностью 0,8 МВА; КЛ 10 кВ протяженностью 1х0,49 км; ВЛ 10 кВ протяженностью 1х0,06 км; т.у. - 2 шт.) | P_NS3300.KL.0077 | 2026 | 2026 | 18.5623 | 22.646 | 29.4831 | 0 | 29.4831 | 15.7544 | 13.7287 | 0 | 22.646 | 15.7544 | 0 | 0 | 0 | 15.7544 | 0 | 0 | 0 | 0 | 0
3.1.1.3 | ЛЭП 10 кВ от опоры 10 кВ № 180 в сторону ТП 10/0,4 кВ № 542/1868 (СНТ "Сосенка") ВЛ 10 кВ Решетниково ПС 110 кВ Молчаново для подключения энергопринимающих устройств АО "СУЭНКО" (новое строительство ВЛ 10 кВ протяженностью 1х0,01 км; установка реклоузера 10 кВ - 1 шт.) | P_NS3300.VL.0120 | 2026 | 2026 | 5.0264 | 6.1322 | 7.9836 | 0 | 7.9836 | 3.7666 | 4.217 | 0 | 6.1322 | 3.7666 | 0 | 0 | 0 | 3.7666 | 0 | 0 | 0 | 0 | 0
3.1.1.3 | ЛЭП 10 кВ от опоры № 126 в сторону ТП 10/0,4 кВ № 1692 ВЛ 10 кВ Московский ПС 110 кВ Утяшево для подключения энергопринимающих устройств АО "СУЭНКО" (новое строительство ВЛ 10 кВ протяженностью 1х0,005 км, установка реклоузера 10 кВ - 1 шт.) | P_NS3300.VL.0121 | 2026 | 2026 | 4.9308 | 6.0156 | 7.8318 | 0 | 7.8318 | 3.8014 | 4.0304 | 0 | 6.0156 | 3.8014 | 0 | 0 | 0 | 3.8014 | 0 | 0 | 0 | 0 | 0
3.1.1.3 | ЛЭП 10 кВ от резервной ячейки 10 кВ № 206 ЗРУ 10 кВ ПС 110 кВ Молодежная для подключения энергопринимающих устройств ООО "Элеконт" (новое строительство КЛ 10 кВ протяженностью 1х0,57 км) | P_NS3300.KL.0078 | 2026 | 2026 | 3.0198 | 3.6842 | 4.7965 | 0 | 4.7965 | 2.0068 | 2.7897 | 0 | 3.6842 | 2.0068 | 0 | 0 | 0 | 2.0068 | 0 | 0 | 0 | 0 | 0
3.1.1.3 | ЛЭП 10 кВ от резервной ячейки 10 кВ № 308 ЗРУ 10 кВ ПС 110 кВ Комарово для подключения энергопринимающих устройств АО "СУЭНКО" (новое строительство КЛ 10 кВ протяженностью 1х2,3 км; установка реклоузера 10 кВ - 1 шт.) | P_NS3300.KL.0079 | 2026 | 2026 | 101.9685 | 124.4015 | 161.9604 | 0 | 161.9604 | 47.5678 | 114.3926 | 0 | 124.4015 | 47.5678 | 0 | 0 | 0 | 47.5678 | 0 | 0 | 0 | 0 | 0
3.1.1.3 | ЛЭП 10 кВ от опоры № 67 в сторону ТП 526/3677 КВЛ 10 кВ Дербыши ПС 110 кВ Комарово для подключения энергопринимающих устройств АО "СУЭНКО" (новое строительство ВЛ 10 кВ протяженностью 1х0,01 км; установка реклоузера 10 кВ - 1 шт.) | P_NS3300.VL.0123 | 2026 | 2026 | 5.0264 | 6.1322 | 7.9836 | 0 | 7.9836 | 3.7161 | 4.2675 | 0 | 6.1322 | 3.7161 | 0 | 0 | 0 | 3.7161 | 0 | 0 | 0 | 0 | 0
3.1.1.3 | ЛЭП 10 кВ опоры отпайки на ТП 10/0,4 кВ № 3097 ВЛ 10 кВ Судостроитель-2 ПС 110 кВ Созоново и ЛЭП 10 кВ от ВЛ 10 кВ Судостроитель-1 ПС 110 кВ Созоново для подключения энергопринимающих устройств ТСН "Приозерье" (новое строительство ВЛ 10 кВ протяженностью 1х0,58 км; установка реклоузера 10 кВ - 2 шт.) | P_NS3300.VL.0122 | 2026 | 2026 | 14.372 | 17.5339 | 22.8277 | 0 | 22.8277 | 8.4117 | 14.4159 | 0 | 17.5339 | 8.4117 | 0 | 0 | 0 | 8.4117 | 0 | 0 | 0 | 0 | 0
3.1.1.3 | ЛЭП 10 кВ от опоры № 69 в сторону ТП 10/0,4 кВ № 501/3171 ВЛ 10 кВ Верхний Бор ПС 110 кВ Казарово для подключения энергопринимающих устройств АО "СУЭНКО" (новое строительство ВЛ 10 кВ протяженностью 1х0,005 км; установка реклоузера 10 кВ - 1 шт.) | P_NS3300.VL.0124 | 2026 | 2026 | 4.9308 | 6.0156 | 7.8318 | 0 | 7.8318 | 3.7639 | 4.0679 | 0 | 6.0156 | 3.7639 | 0 | 0 | 0 | 3.7639 | 0 | 0 | 0 | 0 | 0
3.1.1.3 | ЛЭП 10 кВ отпайки в сторону ТП 10/0,4 кВ № 448 КВЛ 10 кВ Гусево-1 ПС 110 кВ Молодежная, 2ТП-10/0,4 кВ, 6ЛЭП 0,4 кВ для подключения энергопринимающих устройств Годжаева Чингиза Годжа оглы (новое строительство ТП 10/0,4 кВ мощностью 2х0,4 МВА; ВЛ 10 кВ протяженностью 1х0,375 км; КЛ 10 кВ протяженностью 1х0,225 км.; 1х0,43 км; КЛ 0,4 кВ протяженностью 1х0,225 км; 1х0,225 км; 1х0,3 км; 1х0,3 км; 1х0,25 км; 1х0,25 км; ПУ – 50 т.у.) | P_NS3300.KL.0080 | 2026 | 2026 | 27.0212 | 32.9659 | 42.9188 | 0 | 42.9188 | 30.6722 | 12.2466 | 0 | 32.9659 | 30.6722 | 0 | 0 | 0 | 30.6722 | 0 | 0 | 0 | 0 | 0
3.1.1.3 | ЛЭП 10 кВ от ВЛ 10 кВ Н-Тарманский-2 от РП 10 Н-Тарманский ПС 110 кВ "Березняки" для подключения энергопринимающих устройств АО "СУЭНКО" (новое строительство ВЛ 10 кВ протяженностью 1х0,01 км; установка реклоузера 10 кВ - 1 шт.) | P_NS3300.VL.0125 | 2025 | 2026 | 5.0264 | 6.1322 | 7.6036 | 0 | 7.6036 | 2.8204 | 4.7832 | 0 | 6.1322 | 2.8204 | 0 | 0 | 2.2264 | 0.59403 | 0 | 0 | 0 | 0 | 0
3.1.1.3 | ЛЭП 10 кВ от ячейки 10 кВ № 209 ЗРУ 10 кВ ПС 110 кВ Причал, ЛЭП 10 кВ от ячейки 10 кВ № 307 ЗРУ 10 кВ ПС 110 кВ Причал для подключения энергопринимающих устройств ООО «РЭНК» (новое строительство КЛ 10 кВ протяженностью 1х0,2 км) | P_NS3300.KL.0081 | 2025 | нд | 1.8168 | 2.2165 | нд | 0 | нд | 0 | нд | 0 | 2.2165 | 0 | 0 | 0 | 0 | 0 | 0 | 0 | 0 | 0 | 0
3.1.1.3 | ЛЭП 10 кВ от опоры № 1 отпайки от опоры № 75 в сторону ТП-10/0,4 кВ № 959/1809 ВЛЗ 10 кВ Н-Тарманский-2 от РП-10 кВ Н-Тарманский ПС 110 кВ Березняки, реклоузер 10 кВ для подключения энергопринимающих устройств АО «СУЭНКО» (новое строительство ВЛ 10 кВ протяженностью 1х0,005 км, реклоузер 10 кВ – 1 шт.) | P_NS3300.VL.0126 | 2026 | 2026 | 4.9308 | 6.0156 | 7.8318 | 0 | 7.8318 | 4.0412 | 3.7906 | 0 | 6.0156 | 4.0412 | 0 | 0 | 0 | 4.0412 | 0 | 0 | 0 | 0 | 0
3.1.1.3 | ЛЭП 10 кВ от ВЛ 10 кВ Новотарманский-2 от РП 10 кВ Новотарманский ПС 110 кВ Березняки для подключения энергопринимающих устройств АО "СУЭНКО" (новое строительство ВЛ 10 кВ протяженностью 1х0,01 км, установка реклоузера 10 кВ - 1 шт.) | P_NS3300.VL.0127 | 2026 | 2026 | 4.993 | 6.0915 | 7.9307 | 0 | 7.9307 | 3.7666 | 4.1641 | 0 | 6.0915 | 3.7666 | 0 | 0 | 0 | 3.7666 | 0 | 0 | 0 | 0 | 0
3.1.4.2 | Реконструкция ПС 110 кВ Домостроительная для технологического присоединения энергопринимающих устройств АО "АИРТО" (Замена ТТ-10 в ячейках № 10, 11; перезавод КЛ 10 кВ из ячейки № 32 в ячейку № 18 протяженностью 3х0,4 км) | P_TP3300.PS.0147 | 2026 | 2026 | 3.4999 | 4.2698 | 5.5589 | 0 | 5.5589 | 1.6754 | 3.8835 | 0 | 4.2698 | 1.6754 | 0 | 0 | 0 | 1.6754 | 0 | 0 | 0 | 0 | 0
3.1.1.3 | Установка разъединителя 10 кВ в пролетах опор № 3 – 4 ВЛ 10 кВ Падерино от РП 10 кВ ОПХ, ПС 110 кВ Молодежная для подключения энергопринимающих устройств ООО «Дорстрой» (установка разъединителя – 1 шт.) | P_NS3300.VL.0128 | 2026 | 2026 | 0.54639 | 0.6666 | 0.86786 | 0 | 0.86786 | 0.14022 | 0.72764 | 0 | 0.6666 | 0.14022 | 0 | 0 | 0 | 0.14022 | 0 | 0 | 0 | 0 | 0
3.2.2.1 | Реконструкция электросетевого комплекса ВЛ 10 кВ ф. Перевалово с ВЛ 0,4 кВ со зданиями ТП от ПС 110/10 кВ «Перевалово» (переустройство ВЛ 10 кВ демонтаж протяженностью 1х0,22 км, монтаж протяженностью 1х0,27 км; заявитель Мамедов А.А.) | P_TP3300.VL.0123 | 2026 | 2026 | 3.6493 | 4.4522 | 5.7963 | 0 | 5.7963 | 2.4093 | 3.387 | 0 | 4.4522 | 2.4093 | 0 | 0 | 0 | 2.4093 | 0 | 0 | 0 | 0 | 0
3.6 | Реконструкция ПС 110 кВ Алебашево (замена силовых трансформаторов 2х40 МВА на 2х63 МВА) (проектирование) | P_TP3300.PS.0148 | 2026 | 2027 | 18.8639 | 23.0139 | 31.3485 | 0 | 31.3485 | 29.9388 | 1.4097 | 0 | 23.0139 | 29.9388 | 0 | 0 | 0 | 0.96883 | 28.97 | 0 | 0 | 0 | 0
3.1.1.3 | Установка прибора учета в ячейке 10 кВ № 27 РУ 10 кВ ПС 110 кВ Моторный завод для присоединения энергопринимающих устройств ООО "Максимус" (монтаж т.у. - 1 шт.) | P_NS3300.VL.0129 | 2026 | 2026 | 0.36937 | 0.45063 | 0.58668 | 0 | 0.58668 | 0.26118 | 0.3255 | 0 | 0.45063 | 0.26118 | 0 | 0 | 0 | 0.26118 | 0 | 0 | 0 | 0 | 0
3.2.2.1 | Реконструкция ВЛ 0,4 кВ (ф. Л-2 оп. № 1 от КТП 10/0,4 кВ № 499-оп. № 1/3 н.п. Мелиораторов) (переустройство ВЛ 0,4 кВ: демонтаж протяженностью 1х0,07 км, монтаж протяженностью 1х0,08 км; заявитель Доровская Н.В.) | P_TP3300.VL.0125 | 2026 | 2026 | 0.71817 | 0.87617 | 1.1407 | 0 | 1.1407 | 0.30986 | 0.83084 | 0 | 0.87617 | 0.30986 | 0 | 0 | 0 | 0.30986 | 0 | 0 | 0 | 0 | 0
3.2.2.1 | Реконструкция воздушной линии электропередачи ВЛ 10 кВ ф. Якорь от ПС 110/10 кВ "Щербаковская" (переустройство: демонтаж ВЛ 10 кВ протяженностью 1х0,75 км, монтаж ВЛ 10 кВ протяженностью 1х0,06 км, КЛ 10 кВ протяженностью 1х0,95 км; заявитель ООО "Создатели. Четвертый") | P_TP3300.KL.0018 | 2026 | 2026 | 7.1525 | 8.726 | 11.3605 | 0 | 11.3605 | 5.8823 | 5.4782 | 0 | 8.726 | 5.8823 | 0 | 0 | 0 | 5.8823 | 0 | 0 | 0 | 0 | 0
3.2.2.1 | Реконструкция ВЛ 10/0,4 кВ КТП 10/0,4 кВ, 63 кВА ВЛ 10 кВ ф. Кордон ПС 220/110/10 кВ Ожогино (переустройство ВЛ 10 кВ: демонтаж протяженностью 1х0,006 км, монтаж протяженностью 1х0,03 км; монтаж КЛ 0,4 кВ протяженностью 1х0,135 км; заявитель Джафаров С.Г. оглы) | P_TP3300.VL.0127 | 2026 | 2026 | 4.2099 | 5.1361 | 6.6868 | 0 | 6.6868 | 1.5275 | 5.1593 | 0 | 5.1361 | 1.5275 | 0 | 0 | 0 | 1.5275 | 0 | 0 | 0 | 0 | 0
3.2.2.1 | Реконструкция электросетевого комплекса ВЛ 10 кВ ф. Комарово с ВЛ 0,4 кВ от ПС 110/10 кВ Тополя (переустройство ВЛ 10 кВ: демонтаж протяженностью 1х0,29 км, монтаж протяженностью 1х0,53 км; заявитель ООО «Релакс») | P_TP3300.VL.0126 | 2026 | 2026 | 6.1369 | 7.487 | 9.7474 | 0 | 9.7474 | 1.9999 | 7.7476 | 0 | 7.487 | 1.9999 | 0 | 0 | 0 | 1.9999 | 0 | 0 | 0 | 0 | 0
3.1.1.3 | 2ЛЭП 10 кВ от опоры № 2 КВЛ 10 кВ РП-48-1,2 от ПС 110 кВ Алебашево, 24 ЛЭП 10 кВ, РП 10 кВ для подключения энергопринимающих устройств ООО «Врата Сибири» (новое строительство КЛ 10 кВ протяженностью 4х0,65 км; 2х0,9 км; 2х0,3 км; 6х0,03 км; 2х0,5 км; 1х0,36 км; монтаж РП 10 кВ – 1 шт; монтаж т.у. – 18 шт.) | P_NS3300.KL.0072 | 2025 | 2028 | 187.0647 | 228.2189 | 308.2098 | 0 | 308.2098 | 140.3607 | 167.8492 | 0 | 228.2189 | 140.3607 | 0 | 0 | 5.1308 | 25.2047 | 103.3522 | 6.673 | 0 | 0 | 0
3.1.1.3 | ЛЭП 10 кВ от ячеек 10 кВ № 311 и № 208 ПС 110 кВ Камышинская, РП 10 кВ для подключения энергопринимающих устройств ООО "Брусника" (новое строительство КЛ 10 кВ протяженностью 4х2,2 км, монтаж РП 10 кВ - 1 шт., т.у. - 4 шт.) | P_NS3300.KL.0082 | 2026 | 2029 | 132.1334 | 161.2028 | 222.6853 | 0 | 222.6853 | 97.823 | 124.8623 | 0 | 161.2028 | 97.823 | 0 | 0 | 0 | 20.0607 | 29.174 | 44.8606 | 3.7277 | 0 | 0
2.6 | Складское здание на РПБ ПРЭС (строительство, площадь - 520м2) | P_NS1800.PH.0014 | 2030 | 2031 | 93.974 | 114.6483 | 183.4369 | 0 | 183.4369 | 165.4346 | 18.0023 | 0 | 114.6483 | 165.4346 | 0 | 0 | 0 | 0 | 0 | 0 | 0 | 5.3236 | 160.111
1.6 | Реконструкция здания лабораторного корпуса филиала АО «Россети Тюмень» Сургутские электрические сети (организация дополнительного эвакуационного выхода) | P_TP1100.PR.0092 | 2028 | 2029 | 7.4317 | 9.0667 | 13.2591 | 0 | 13.2591 | 3.1212 | 10.1379 | 0 | 9.0667 | 3.1212 | 0 | 0 | 0 | 0 | 0 | 0.85366 | 2.2675 | 0 | 0
1.6 | Реконструкция помещения для работы со сведениями, составляющую секретную информацию для нужд филиала АО "Россети Тюмень” Сургутские электрические сети | P_TP1100.PR.0091 | 2026 | 2027 | 13.19 | 16.0917 | 21.6134 | 0 | 21.6134 | 1.3261 | 20.2873 | 0 | 16.0917 | 1.3261 | 0 | 0 | 0 | 0.44797 | 0.87816 | 0 | 0 | 0 | 0
1.6 | Реконструкция зданий инженерно-бытового корпуса, склада №12 производственной базы службы логистики и материально-технического обеспечения | P_TP1100.PR.0084 | 2029 | 2030 | 31.3297 | 38.2222 | 58.3059 | 0 | 58.3059 | 33.0684 | 25.2374 | 0 | 38.2222 | 33.0684 | 0 | 0 | 0 | 0 | 0 | 0 | 7.358 | 25.7104 | 0
1.2.2.2 | Реконструкция ВЛ 6 кВ фидер № 23 РУ 6 кВ ПС 110/6 кВ Строительная (замена неизолированного провода на изолированный провод протяженностью 6,52 км) | P_TP1100.VL.0067 | 2028 | 2029 | 51.6281 | 62.9863 | 92.3056 | 0 | 92.3056 | 25.0998 | 67.2057 | 0 | 62.9863 | 25.0998 | 0 | 0 | 0 | 0 | 0 | 5.5317 | 19.5681 | 0 | 0
1.2.2.2 | Реконструкция ВЛ 6 кВ фидер № 26 РУ 6 кВ ПС 110/6 кВ Строительная (замена неизолированного провода на изолированный провод протяженностью 4,244 км) | P_TP1100.VL.0069 | 2028 | 2029 | 34.4282 | 42.0024 | 61.5343 | 0 | 61.5343 | 15.9271 | 45.6071 | 0 | 42.0024 | 15.9271 | 0 | 0 | 0 | 0 | 0 | 3.6384 | 12.2887 | 0 | 0
1.2.2.2 | Реконструкция ВЛ 110кВ Контур - Лукъявинская 1,2 (замена железобетонных опор на металлические - 9 шт.) | P_TP1100.VL.0064 | 2029 | 2030 | 62.2652 | 75.9635 | 116.8436 | 0 | 116.8436 | 64.883 | 51.9606 | 0 | 75.9635 | 64.883 | 0 | 0 | 0 | 0 | 0 | 0 | 0.83092 | 64.0521 | 0
1.2.2.2 | Реконструкция ВЛ 110кВ Контур - Ай-Пимская 1,2 (замена железобетонных опор на металлические - 8 шт.) | P_TP1100.VL.0063 | 2029 | 2030 | 118.3683 | 144.4093 | 222.1454 | 0 | 222.1454 | 65.2128 | 156.9327 | 0 | 144.4093 | 65.2128 | 0 | 0 | 0 | 0 | 0 | 0 | 0.67365 | 64.5391 | 0
1.2.4.1 | Реконструкция ВЛ 6 кВ фидер №11 РУ 6 кВ ПС 110/6 кВ Строительная (приведение ширины просек к нормативному значению, площадь участка - 7,132 га) | P_TP1100.VL.0065 | 2029 | 2030 | 22.731 | 27.7318 | 42.6193 | 0 | 42.6193 | 39.1527 | 3.4667 | 0 | 27.7318 | 39.1527 | 0 | 0 | 0 | 0 | 0 | 0 | 1.3519 | 37.8008 | 0
1.2.2.2 | Реконструкция ВЛ 110 кВ Восточно-Моховая-Сова 1,2 (замена железобетонных опор на металлические - 8 шт.) | P_TP1100.VL.0062 | 2029 | 2030 | 56.3629 | 68.7627 | 105.7698 | 0 | 105.7698 | 52.2019 | 53.5679 | 0 | 68.7627 | 52.2019 | 0 | 0 | 0 | 0 | 0 | 0 | 0.64248 | 51.5594 | 0
2.2.3.1 | Установка приборов учета в соответствии с Федеральным законом от 27.12.2018 № 522-ФЗ при истечении МПИ, срока эксплуатации и при отсутствии прибора учета у потребителя (9 ПУ, 30 ТТ) 0,22 (0,4) кВ филиал Ноябрьские ЭС АО "Россети Тюмень" | P_TP1800.AS.0008 | 2026 | 2026 | 2.0636 | 2.5176 | 3.2777 | 0 | 3.2777 | 0.51632 | 2.7614 | 0 | 2.5176 | 0.51632 | 0 | 0 | 0 | 0.51632 | 0 | 0 | 0 | 0 | 0
2.6 | Модернизация систем пожарной сигнализации, систем оповещения и управления эвакуацией людей на подстанциях Холмогорского РЭС (проектирование) | P_TP1800.PR.0086 | 2029 | 2029 | 11.0255 | 13.4511 | 19.885 | 0 | 19.885 | 5.5239 | 14.361 | 0 | 13.4511 | 5.5239 | 0 | 0 | 0 | 0 | 0 | 0 | 5.5239 | 0 | 0
2.2.1.2 | Модернизация ПС 110/6 кВ Губкинская (замена аккумуляторной батареи, 104 шт.) | P_TP1800.PS.0107 | 2026 | 2027 | 22.1567 | 27.0312 | 36.7982 | 0 | 36.7982 | 26.0486 | 10.7496 | 0 | 27.0312 | 26.0486 | 0 | 0 | 0 | 1.1893 | 24.8593 | 0 | 0 | 0 | 0
3.2.2.1 | Реконструкция воздушной линии электропередачи ВЛ 10 кВ ф. В. Бор от ПС 110/10 кВ «Казарово» (переустройство: демонтаж ВЛ 10 кВ протяженностью 1х1,050 км; реклоузера 10 кВ - 1 шт.; монтаж КЛ 10 кВ протяженностью 1х1,2 км; ВЛ 10 кВ протяженностью 1х0,09 км; реклоузера 10 кВ - 1 шт.; заявитель ООО «Салаирский») | P_TP3300.KL.0019 | 2026 | 2026 | 8.8527 | 10.8002 | 14.061 | 0 | 14.061 | 7.9854 | 6.0756 | 0 | 10.8002 | 7.9854 | 0 | 0 | 0 | 7.9854 | 0 | 0 | 0 | 0 | 0
2.2.1.2 | Модернизация ПС 110/10/10 кВ Владимирская (замена выключателей 10 кВ, 27 шт.) | P_TP1800.PS.0108 | 2029 | 2030 | 120.8382 | 147.4225 | 226.479 | 0 | 226.479 | 34.3088 | 192.1702 | 0 | 147.4225 | 34.3088 | 0 | 0 | 0 | 0 | 0 | 0 | 1.5129 | 32.796 | 0
1.2.2.2 | Реконструкция ВЛ 6 кВ фидер №2 РУ 6 кВ ПС 110/6/6 кВ Шукшинская (замена неизолированного провода на изолированный провод протяженностью 1,477 км) | P_TP1100.VL.0061 | 2029 | 2030 | 43.5245 | 53.0999 | 81.3913 | 0 | 81.3913 | 8.4061 | 72.9852 | 0 | 53.0999 | 8.4061 | 0 | 0 | 0 | 0 | 0 | 0 | 0.85072 | 7.5554 | 0
1.2.2.2 | Реконструкция ВЛ 6 кВ фидер №35, 36 РУ 6 кВ ПС 110/6 кВ Строительная (замена неизолированного провода на изолированный провод протяженностью 4,74 км) | P_TP1100.VL.0059 | 2029 | 2030 | 78.7018 | 96.0162 | 147.7299 | 0 | 147.7299 | 23.3674 | 124.3625 | 0 | 96.0162 | 23.3674 | 0 | 0 | 0 | 0 | 0 | 0 | 0.12986 | 23.2375 | 0
1.2.2.2 | Реконструкция ВЛ 10 кВ фидер №307 РУ 10 кВ ПС 110/10 кВ Олимпийская (замена неизолированного провода на изолированный провод протяженностью 0,618 км) | P_TP1100.VL.0060 | 2029 | 2030 | 14.7044 | 17.9394 | 27.433 | 0 | 27.433 | 4.1869 | 23.2461 | 0 | 17.9394 | 4.1869 | 0 | 0 | 0 | 0 | 0 | 0 | 0.67179 | 3.5151 | 0
1.2.2.2 | Реконструкция ВЛ 6 кВ фидер № 26 РУ 6 кВ ПС 110/6 кВ Строительная (приведение ширины просек к нормативному значению, площадь участка - 4,730 га) | P_TP1100.VL.0070 | 2028 | 2029 | 7.2629 | 8.8607 | 12.9812 | 0 | 12.9812 | 7.6313 | 5.3499 | 0 | 8.8607 | 7.6313 | 0 | 0 | 0 | 0 | 0 | 1.7421 | 5.8892 | 0 | 0
1.2.2.2 | Реконструкция ВЛ 6 кВ фидер № 29 РУ 6 кВ ПС 110/6 кВ Строительная (приведение ширины просек к нормативному значению, площадь участка - 8,690 га) | P_TP1100.VL.0072 | 2028 | 2029 | 16.1964 | 19.7596 | 29.0559 | 0 | 29.0559 | 17.5905 | 11.4654 | 0 | 19.7596 | 17.5905 | 0 | 0 | 0 | 0 | 0 | 2.3721 | 15.2183 | 0 | 0
1.2.2.2 | Реконструкция ВЛ 6 кВ фидер № 29 РУ 6 кВ ПС 110/6 кВ Строительная (замена неизолированного провода на изолированный провод протяженностью 7,5130 км) | P_TP1100.VL.0071 | 2028 | 2029 | 88.3428 | 107.7782 | 157.6493 | 0 | 157.6493 | 20.6193 | 137.03 | 0 | 107.7782 | 20.6193 | 0 | 0 | 0 | 0 | 0 | 5.5244 | 15.0948 | 0 | 0
1.2.2.2 | Реконструкция ВЛ 6 кВ фидер №23 РУ 6 кВ ПС 110/6 кВ Строительная (приведение ширины просек к нормативному значению, площадь участка - 2,354 га) | P_TP1100.VL.0068 | 2028 | 2029 | 19.3149 | 23.5642 | 34.5417 | 0 | 34.5417 | 5.267 | 29.2747 | 0 | 23.5642 | 5.267 | 0 | 0 | 0 | 0 | 0 | 1.1277 | 4.1393 | 0 | 0
1.1.1.3 | ПП 35 кВ в районе ПС 110/35/6 кВ Блочная для подключения энергопринимающих устройств АО «ЮТЭК-Региональные сети» (строительство переключательного пункта с 2-мя линейными ячейками 35 кВ, ВЛ 35 кВ – 0,1 км, замена выключателей 35 кВ – 2 шт., разъединителей 35 кВ – 2 шт., ошиновки 35 кВ – 1 компл., установка ПУ – 2 шт.) | P_NS1100.PS.0019 | 2025 | 2027 | 135.1563 | 164.8906 | 215.2506 | 0 | 215.2506 | 142.7505 | 72.5002 | 0 | 164.8906 | 142.7505 | 0 | 0 | 0.0062203 | 134.7149 | 8.0293 | 0 | 0 | 0 | 0
1.1.1.3 | ЛЭП 6 кВ от ВЛ 6 кВ ф. 12 ПС 110/6/6 кВ Шукшинская для подключения энергопринимающих устройств АО «ЮТЭК-Региональные сети» в СТСН Речник (новое строительство ВЛ 6 кВ протяжённостью 0,007 км, установка реклоузера - 1 шт., 1 ПУ) | P_NS1100.VL.0010 | 2025 | 2026 | 5.9696 | 7.2829 | 9.4817 | 0 | 9.4817 | 3.7812 | 5.7005 | 0 | 7.2829 | 3.7812 | 0 | 0 | 0 | 3.7812 | 0 | 0 | 0 | 0 | 0
1.2.3.2 | Установка приборов учета в соответствии с Федеральным законом от 27.12.2018 № 522-ФЗ при выходе из строя прибора учета у потребителя (2 ПУ) 6(10) кВ филиала Сургутские ЭС (2026) | P_TP1100.AS.0038 | 2026 | 2026 | 0.27454 | 0.33494 | 0.43606 | 0 | 0.43606 | 0.22481 | 0.21126 | 0 | 0.33494 | 0.22481 | 0 | 0 | 0 | 0.22481 | 0 | 0 | 0 | 0 | 0
1.2.3.2 | Установка приборов учета в соответствии с Федеральным законом от 27.12.2018 № 522-ФЗ при выходе из строя прибора учета у потребителя (8 ПУ) 0,4 кВ филиала Сургутские ЭС (2026) | P_TP1100.AS.0039 | 2026 | 2026 | 0.98967 | 1.2074 | 1.5719 | 0 | 1.5719 | 0.89924 | 0.67269 | 0 | 1.2074 | 0.89924 | 0 | 0 | 0 | 0.89924 | 0 | 0 | 0 | 0 | 0
1.2.1.2 | Реконструкция автоматической системы пожарной сигнализации ПС 110/10 кВ Олимпийская | P_TP1100.PR.0085 | 2028 | 2029 | 2.8682 | 3.4992 | 5.1127 | 0 | 5.1127 | 0.18524 | 4.9275 | 0 | 3.4992 | 0.18524 | 0 | 0 | 0 | 0 | 0 | 0.054824 | 0.13041 | 0 | 0
1.2.1.2 | Реконструкция автоматической системы пожарной сигнализации ПС 110/6 кВ Строительная | P_TP1100.PR.0086 | 2028 | 2029 | 1.6205 | 1.977 | 2.9112 | 0 | 2.9112 | 0.55743 | 2.3538 | 0 | 1.977 | 0.55743 | 0 | 0 | 0 | 0 | 0 | 0.054824 | 0.50261 | 0 | 0
1.2.1.2 | Реконструкция автоматической системы пожарной сигнализации ПС 110/10 кВ Березка | P_TP1100.PR.0087 | 2028 | 2029 | 3.4865 | 4.2535 | 6.2746 | 0 | 6.2746 | 1.0076 | 5.267 | 0 | 4.2535 | 1.0076 | 0 | 0 | 0 | 0 | 0 | 0.054824 | 0.95274 | 0 | 0
1.6 | Реконструкция автоматической системы пожарной сигнализации склада лакокрасочных материалов СЛиМТО | P_TP1100.PR.0089 | 2028 | 2029 | 0.54024 | 0.6591 | 0.96541 | 0 | 0.96541 | 0.23511 | 0.7303 | 0 | 0.6591 | 0.23511 | 0 | 0 | 0 | 0 | 0 | 0.054824 | 0.18028 | 0 | 0
1.2.1.2 | Реконструкция автоматической системы пожарной сигнализации ПС 35/10 кВ Солнечная | P_TP1100.PR.0088 | 2028 | 2029 | 0.79169 | 0.96586 | 1.4203 | 0 | 1.4203 | 0.40932 | 1.011 | 0 | 0.96586 | 0.40932 | 0 | 0 | 0 | 0 | 0 | 0.054824 | 0.35449 | 0 | 0
1.1.4.2 | Реконструкция ПС 110/35/6 кВ Элегаз (увеличение трансформаторной мощности на 30 MBA до 80 MBA путем замены трансформаторов 2x25 MBA на 2x40 MBA с ПС 110/35/6 кВ Ладья) | P_TP1100.PS.0092 | 2025 | 2027 | 369.9989 | 451.3986 | 587.0824 | 0 | 587.0824 | 278.5235 | 308.559 | 0 | 451.3986 | 278.5235 | 0 | 0 | 24.8408 | 228.3145 | 25.3683 | 0 | 0 | 0 | 0
1.6 | Реконструкция ВЛ-10 кВ фидер №9, 11 от ПС 110/10 кВ Сытомино (Замена неизолированного провода на изолированный провод протяженностью 4,953 км, замена опор 98 шт.) (проектирование) | P_TP1100.VL.0066 | 2029 | 2029 | 4.255 | 5.1911 | 7.6741 | 0 | 7.6741 | 3.6454 | 4.0287 | 0 | 5.1911 | 3.6454 | 0 | 0 | 0 | 0 | 0 | 0 | 3.6454 | 0 | 0
3.6 | Реконструкция ПС 110/10 кВ Юбилейная, ПС 110/10 кВ Колос, ПС 110/10 кВ Равнец, РПБ Гагарино (замена ограждения по программе "Антитеррор") (проектирование) | P_TP3500.PS.0043 | 2026 | 2027 | 1.8084 | 2.2062 | 3.0054 | 0 | 3.0054 | 1.6052 | 1.4002 | 0 | 2.2062 | 1.6052 | 0 | 0 | 0 | 0.049647 | 1.5555 | 0 | 0 | 0 | 0
1.6 | Реконструкция складов №№16В, 12, 6, 4 базы СЛиМТО (установка автоматической системы пожаротушения) | P_TP1100.PR.0090 | 2028 | 2029 | 48.1922 | 58.7945 | 86.7964 | 0 | 86.7964 | 1.5562 | 85.2402 | 0 | 58.7945 | 1.5562 | 0 | 0 | 0 | 0 | 0 | 0.054824 | 1.5014 | 0 | 0
3.6 | Реконструкция Ремонтно-производственной базы Бердюжского РЭС (замена ограждения, технические средства охраны по программе "Антитеррор") (проектирование) | P_TP3500.PR.0051 | 2027 | 2028 | 3.6168 | 4.4124 | 6.2584 | 0 | 6.2584 | 2.6288 | 3.6296 | 0 | 4.4124 | 2.6288 | 0 | 0 | 0 | 0 | 0.081823 | 2.547 | 0 | 0 | 0
3.6 | Реконструкция ремонтно-производственной базы Ишимского ТПО (замена ограждения, монтаж технических средств охраны по программе "Антитеррор") (проектирование) | P_TP3500.PR.0047 | 2026 | 2027 | 3.6168 | 4.4124 | 6.0108 | 0 | 6.0108 | 2.8177 | 3.1931 | 0 | 4.4124 | 2.8177 | 0 | 0 | 0 | 0.087151 | 2.7306 | 0 | 0 | 0 | 0
3.6 | Реконструкция ремонтно-производственной базы Абатского, Казанского РЭС (монтаж технических средств охраны по программе "Антитеррор") (проектирование) | P_TP3500.PR.0049 | 2027 | 2028 | 3.6168 | 4.4124 | 6.2584 | 0 | 6.2584 | 2.3836 | 3.8748 | 0 | 4.4124 | 2.3836 | 0 | 0 | 0 | 0 | 0.074192 | 2.3094 | 0 | 0 | 0
3.6 | Реконструкция Ремонтно-производственной базы Сорокинского РЭС (замена ограждения, технические средства охраны по программе "Антитеррор") (проектирование) | P_TP3500.PR.0052 | 2027 | 2028 | 3.6168 | 4.4124 | 6.2584 | 0 | 6.2584 | 3.2686 | 2.9898 | 0 | 4.4124 | 3.2686 | 0 | 0 | 0 | 0 | 0.10174 | 3.1669 | 0 | 0 | 0
3.6 | Реконструкция ремонтно-производственной базы Голышмановского РЭС (замена ограждения, монтаж технических средств охраны по программе "Антитеррор") (проектирование) | P_TP3500.PR.0048 | 2026 | 2027 | 3.6168 | 4.4124 | 6.0108 | 0 | 6.0108 | 2.1613 | 3.8495 | 0 | 4.4124 | 2.1613 | 0 | 0 | 0 | 0.066847 | 2.0944 | 0 | 0 | 0 | 0
3.6 | Реконструкция Ремонтно-производственной базы Аромашевского РЭС (замена ограждения, технические средства охраны по программе "Антитеррор") (проектирование) | P_TP3500.PR.0050 | 2027 | 2028 | 3.6168 | 4.4124 | 6.2584 | 0 | 6.2584 | 3.01 | 3.2484 | 0 | 4.4124 | 3.01 | 0 | 0 | 0 | 0 | 0.093689 | 2.9164 | 0 | 0 | 0
3.6 | Модернизация систем компенсации емкостных токов на ПС 110 кВ Памятных (система компенсации емкостных токов - 2 шт.) (проектирование) | P_TP3500.PS.0041 | 2027 | 2028 | 9.0419 | 11.0311 | 15.646 | 0 | 15.646 | 6.4387 | 9.2074 | 0 | 11.0311 | 6.4387 | 0 | 0 | 0 | 0 | 0.20041 | 6.2383 | 0 | 0 | 0
3.6 | Реконструкция пожарных водоемов на территориях производственных баз Абатского РЭС, Аромашевского РЭС, Голышмановского РЭС, Казанского РЭС, Бердюжского РЭС, Сорокинского РЭС, Викуловского участка Сорокинского РЭС, Сладковского РЭС (проектирование). | P_TP3500.PH.0014 | 2028 | 2028 | 9.0419 | 11.0311 | 15.6652 | 0 | 15.6652 | 9.4768 | 6.1884 | 0 | 11.0311 | 9.4768 | 0 | 0 | 0 | 0 | 0 | 9.4768 | 0 | 0 | 0
2.6 | Реконструкция ПС 110 кВ Полярник в части замены оборудования телемеханики (проектирование) | P_TP2000.PR.0097 | 2027 | 2028 | 18.0838 | 22.0622 | 31.2906 | 0 | 31.2906 | 12.7679 | 18.5227 | 0 | 22.0622 | 12.7679 | 0 | 0 | 0 | 0 | 0.41317 | 12.3547 | 0 | 0 | 0
3.6 | Реконструкция ПС 110/10 кВ Абатск (замена маслосборного устройства)(проектирование) | P_TP3500.PS.0042 | 2028 | 2029 | 1.8084 | 2.2062 | 3.2575 | 0 | 3.2575 | 1.1041 | 2.1534 | 0 | 2.2062 | 1.1041 | 0 | 0 | 0 | 0 | 0 | 0.034365 | 1.0697 | 0 | 0
3.6 | Реконструкция зданий Ишимского ТПО с установкой автоматических систем пожарной сигнализации, систем оповещения и управления эвакуацией (проектирование) | P_TP3500.PR.0053 | 2026 | 2026 | 3.6168 | 4.4124 | 5.7446 | 0 | 5.7446 | 3.176 | 2.5687 | 0 | 4.4124 | 3.176 | 0 | 0 | 0 | 3.176 | 0 | 0 | 0 | 0 | 0
2.6 | Реконструкция ПС 110 кВ Северное Сияние в части замены оборудования телемеханики (проектирование). | P_TP2000.PR.0098 | 2027 | 2028 | 18.0838 | 22.0622 | 31.2906 | 0 | 31.2906 | 12.7679 | 18.5227 | 0 | 22.0622 | 12.7679 | 0 | 0 | 0 | 0 | 0.41317 | 12.3547 | 0 | 0 | 0
2.2.3.1 | Включение приборов учета в систему сбора и передачи данных (1 УСПД) 6(10) кВ в 2025 году филиал Северные ЭС. | P_TP2000.AS.0012 | 2025 | 2026 | 3.6627 | 4.4685 | 5.4715 | 0 | 5.4715 | 0.40806 | 5.0635 | 0 | 4.4685 | 0.40806 | 0 | 0 | 0.4026 | 0.0054624 | 0 | 0 | 0 | 0 | 0
2.2.3.1 | Установка приборов учета в соответствии с Законом № 522-ФЗ при истечении МПИ или срока эксплуатации, при отсутствии прибора учета у потребителя (40ПУ, 9ТТ) 0,2(0,4) кВ филиал Северные ЭС (2025) | P_TP2000.AS.0010 | 2025 | 2026 | 6.0033 | 7.324 | 9.0619 | 0 | 9.0619 | 1.5236 | 7.5383 | 0 | 7.324 | 1.5236 | 0 | 0 | 1.2544 | 0.26916 | 0 | 0 | 0 | 0 | 0
2.1.1.3 | Отпайка ВЛЗ 10 кВ от ВЛ 10 кВ Комплект-КС-1 до КСПГ (строительство протяженностью 0,067 км, разъединитель 10 кВ - 1 шт, реклоузер 10 кВ - 1 шт) | N_NS1800.VL.0021 | 2024 | нд | 8.0215 | 9.7863 | 11.2441 | 0 | 11.2441 | 2.7358 | 8.5083 | 0 | 9.7863 | 2.7358 | 0 | 2.3134 | 0.42238 | 0 | 0 | 0 | 0 | 0 | 0
2.1.1.3 | ПП 35 кВ с двумя линейными ячейками 35 кВ в районе ПС 110/35/6 кВ Янтарная (строительство переключательного пункта с двумя линейными ячейками 35 кВ, установка ПУ - 2 шт.) | N_NS1800.PS.0012 | 2024 | 2028 | 132.8467 | 162.073 | 218.0526 | 0 | 218.0526 | 77.195 | 140.8576 | 0 | 162.073 | 77.195 | 0 | 3.4216 | 2.2107 | 18.2895 | 39.2605 | 14.0126 | 0 | 0 | 0
2.2.1.2 | Реконструкция ПС 110/35/6 кВ Новогодняя (установка системы компенсации реактивной мощности) | I_TP1800.PS.0084 | 2020 | 2028 | 349.5507 | 426.4518 | 491.9159 | 0 | 491.9159 | 474.8931 | 17.0229 | 8.8159 | 417.6359 | 466.0771 | 323.04 | 0 | 4.1 | 3.5197 | 8.9806 | 126.4368 | 0 | 0 | 0
2.2.1.2 | Модернизация ПС 110/10кВ Горизонт (установка ДГР, фильтра выделения нейтрали, автоматики управления ДГР) | J_TP1800.PS.0094 | 2028 | 2029 | 46.8583 | 57.1671 | 84.258 | 0 | 84.258 | 28.2086 | 56.0494 | 0 | 57.1671 | 28.2086 | 0 | 0 | 0 | 0 | 0 | 2.1469 | 26.0617 | 0 | 0
2.2.1.2 | Модернизация ПС 110/35/6 кВ Майская (установка 1ТН-6 кВ, 2ТН-6 кВ ) | J_TP1800.PS.0090 | 2023 | 2027 | 12.9119 | 15.7525 | 20.7303 | 0 | 20.7303 | 14.0171 | 6.7132 | 0 | 15.7525 | 14.0171 | 0.5025 | 0.098618 | 0 | 7.911 | 5.505 | 0 | 0 | 0 | 0
2.2.1.2 | Модернизация ПС 110/35/6 кВ Янтарная (замена выключателей С-35 -9шт.) | H_TP1800.PS.0069 | 2027 | 2028 | 94.8667 | 115.7374 | 164.1175 | 0 | 164.1175 | 66.1078 | 98.0097 | 0 | 115.7374 | 66.1078 | 0 | 0 | 0 | 0 | 2.4571 | 63.6506 | 0 | 0 | 0
2.2.1.2 | Модернизация ПС 110/35/6 кВ Ударная (замена 1ТН-35, 2ТН-35 2 шт) | M_TP1800.PS.0088 | 2024 | 2027 | 23.8649 | 29.1152 | 37.1987 | 0 | 37.1987 | 3.1734 | 34.0253 | 0 | 29.1152 | 3.1734 | 0 | 0.46257 | 0 | 2.7108 | 0 | 0 | 0 | 0 | 0
2.2.1.2 | Модернизация ПС 110/35/6кВ Геращенко (замена выключателей ВМТ-110 - 7 шт.) | M_TP1800.PS.0079 | 2027 | 2028 | 92.9953 | 113.4543 | 160.8719 | 0 | 160.8719 | 56.8647 | 104.0071 | 0 | 113.4543 | 56.8647 | 0 | 0 | 0 | 0 | 2.1871 | 54.6776 | 0 | 0 | 0
2.2.1.2 | Модернизация ПС 110/35/6 кВ Стрела (замена 1ТН-35, 2ТН-35 2 шт) | M_TP1800.PS.0102 | 2024 | 2027 | 23.8649 | 29.1152 | 37.184 | 0 | 37.184 | 3.1785 | 34.0055 | 0 | 29.1152 | 3.1785 | 0 | 0.47295 | 0 | 2.7056 | 0 | 0 | 0 | 0 | 0
2.2.1.2 | Модернизация ПС 110/10/10 кВ Городская (дистанционное управление оборудованием) | M_TP1800.PS.0103 | 2025 | 2028 | 311.2558 | 379.7321 | 519.949 | 2.1684 | 522.1174 | 410.3117 | 111.8057 | 0 | 379.7321 | 410.3117 | 0 | 0 | 2.8436 | 70.2044 | 214.6523 | 122.6115 | 0 | 0 | 0
2.2.1.2 | Модернизация ПС 110/10/10 кВ Владимирская (дистанционное управление оборудованием) | M_TP1800.PS.0104 | 2025 | 2029 | 417.3824 | 509.2065 | 737.6493 | 2.0693 | 739.7186 | 411.8927 | 327.8259 | 0 | 509.2065 | 411.8927 | 0 | 0 | 3.1321 | 0 | 0 | 196.3538 | 212.4068 | 0 | 0
2.2.1.2 | Модернизация ПС 110/10/10 кВ Летняя (дистанционное управление оборудованием; замена ДЗО-110, АУ СВ-110кВ на микропроцессорные, установка доп. защит трансформаторов 1Т, 2Т и организация удаленного доступа) | M_TP1800.PS.0105 | 2025 | 2030 | 386.9586 | 472.0895 | 711.1725 | 2.9139 | 714.0864 | 577.8547 | 136.2317 | 0 | 472.0895 | 577.8547 | 0 | 0 | 8.8466 | 0 | 0 | 0 | 263.746 | 305.2622 | 0
2.2.2.1 | Реконструкция ВЛ 110 кВ НПГЭ – Холмогорская 1,2 (реконструкция по трассе ВЛ - 42,85 км, демонтаж участка ВЛ 110 кВ НПГЭ-Холмогорская 2 – 41,096 км) | K_TP1800.VL.0111 | 2023 | 2026 | 1079.8051 | 1317.3622 | 1550.8066 | 0 | 1550.8066 | 398.4171 | 1152.3896 | 0 | 1317.3622 | 398.4171 | 110.69 | 70.4407 | 121.9207 | 95.3657 | 0 | 0 | 0 | 0 | 0
2.2.2.1 | Реконструкция ВЛ 110 кВ Холмогорская - Вышка I цепь с отпайкой на ПС Отдельная, ВЛ 110 кВ Холмогорская - Вышка II цепь с отпайкой на ПС Отдельная (замена фундаментов, порталов, установка ОПН, спиральной арматуры) | M_TP1800.VL.0110 | 2028 | 2030 | 359.7798 | 438.9313 | 658.9199 | 0 | 658.9199 | 227.4662 | 431.4537 | 0 | 438.9313 | 227.4662 | 0 | 0 | 0 | 0 | 0 | 22.0831 | 98.3339 | 107.0492 | 0
2.2.2.1 | Реконструкция ВЛ 110 кВ Пуль-Яха - Геращенко с отпайкой на ПС Ханупа (протяженностью 5.25 км; переустройство опоры №46 в месте отпайки на ПС Ханупа) | M_TP1800.VL.0112 | 2028 | 2030 | 249.689 | 304.6206 | 462.2434 | 0 | 462.2434 | 119.9894 | 342.254 | 0 | 304.6206 | 119.9894 | 0 | 0 | 0 | 0 | 0 | 18.7993 | 5.6856 | 95.5046 | 0
2.2.2.1 | Реконструкция ВЛ 110 кВ Холмогорская - Разряд I цепь с отпайками, ВЛ 110 кВ Холмогорская - Разряд II цепь с отпайками (протяженностью 34.04 км) | M_TP1800.VL.0113 | 2028 | 2030 | 516.2369 | 629.8091 | 944.2161 | 0 | 944.2161 | 245.7987 | 698.4174 | 0 | 629.8091 | 245.7987 | 0 | 0 | 0 | 0 | 0 | 29.2297 | 103.7712 | 112.7977 | 0
2.2.2.1 | Реконструкция ВЛ 110 кВ Муравленковская - Барсуковская I цепь с отпайками (протяженностью 57.54 км) | M_TP1800.VL.0114 | 2029 | 2030 | 923.4005 | 1126.5486 | 1746.5351 | 0 | 1746.5351 | 241.3743 | 1505.1607 | 0 | 1126.5486 | 340.4778 | 0 | 0 | 0 | 0 | 0 | 0 | 39.0656 | 202.3087 | 99.1035
2.2.2.2 | Модернизация ВЛ-110 кВ Муравленковская-Сугмутская 1 (замена фундаментов опор, грозозащитного троса) | H_TP1800.VL.0072 | 2024 | 2027 | 127.8247 | 155.9461 | 202.3435 | 0 | 202.3435 | 73.2169 | 129.1266 | 0 | 155.9461 | 73.2169 | 0 | 0 | 12.1886 | 50.8269 | 10.2014 | 0 | 0 | 0 | 0
2.2.2.2 | Модернизация ВЛ 110 кВ ПП Северный-Харампурская 1,2 ( установка дополнительных опор -32шт.) | H_TP1800.VL.0053 | 2020 | 2027 | 195.825 | 238.9065 | 287.8538 | 0 | 287.8538 | 135.0523 | 152.8015 | 70.215 | 168.6915 | 64.0226 | 1.8154 | 3.2814 | 5.6262 | 42.0391 | 11.2604 | 0 | 0 | 0 | 0
2.2.2.2 | Модернизация ВЛ 110 кВ Холмогорская-Пуль-Яха с отпайками, ВЛ 110 кВ Холмогорская - Крайняя с отпайками, ВЛ 110 кВ Пуль-Яха - Крайняя с отпайкой на ПС КНС-9 (замена фундаментов 114 опор, замена опор и фундамента 19 оп.) | J_TP1800.VL.0098 | 2027 | 2030 | 888.4447 | 1083.9025 | 1605.4566 | 0 | 1605.4566 | 767.7329 | 837.7238 | 0 | 1083.9025 | 767.7329 | 0 | 0 | 0 | 0 | 56.7298 | 128.2747 | 316.4042 | 266.3241 | 0
2.2.2.2 | Модернизация ВЛ 110 кВ Муравленковская - Барсуковская II цепь с отпайками (замена фундаментов 10 опор) | M_TP1800.VL.0096 | 2027 | 2028 | 233.3241 | 284.6554 | 400.5867 | 0 | 400.5867 | 53.9165 | 346.6702 | 0 | 284.6554 | 53.9165 | 0 | 0 | 0 | 0 | 12.3646 | 41.552 | 0 | 0 | 0
2.2.2.2 | Модернизация ВЛ 110 кВ Кирпичная - ПСП II цепь с отпайками (замена фундаментов, грозозащитного троса) | M_TP1800.VL.0116 | 2027 | 2028 | 220.9369 | 269.5431 | 379.5833 | 0 | 379.5833 | 54.0702 | 325.5131 | 0 | 269.5431 | 54.0702 | 0 | 0 | 0 | 0 | 11.4539 | 42.6163 | 0 | 0 | 0
2.2.2.2 | Модернизация ВЛ 110кВ Кирпичная - Пурпейская с отпайками (замена фундаментов 4 оп., замена опор и фундаментов 2оп.) | M_TP1800.VL.0117 | 2028 | 2029 | 349.7042 | 426.6391 | 628.7146 | 0 | 628.7146 | 161.3898 | 467.3248 | 0 | 426.6391 | 161.3898 | 0 | 0 | 0 | 0 | 0 | 12.9563 | 148.4335 | 0 | 0
2.2.2.2 | Модернизация ВЛ 110 кВ Новогодняя - Еты-Пур II цепь с отпайкой на ПС Снежная; ВЛ 110 кВ Вынгапур - Новогодняя (замена грозозащитного троса 58.7км) | M_TP1800.VL.0104 | нд | нд | 256.5026 | 312.9332 | нд | 0 | нд | 38.5916 | нд | 0 | 312.9332 | 0 | 0 | 0 | 0 | 0 | 0 | 0 | 0 | 0 | 0
2.2.2.2 | Модернизация опайки от ВЛ 110 кВ Ноябрьская ПГЭ - Янга-Яха с отпайками, ВЛ 110 кВ Янга-Яха - Владимирская с отпайками (замена грозозащитного троса 35.16км) | M_TP1800.VL.0105 | нд | нд | 153.4451 | 187.203 | нд | 0 | нд | 19.5637 | нд | 0 | 187.203 | 0 | 0 | 0 | 0 | 0 | 0 | 0 | 0 | 0 | 0
2.2.2.2 | Модернизация ВЛ 110 кВ Новогодняя - Еты-Пур I цепь с отпайкой на ПС Снежная; ВЛ 110 кВ Вынгапур-Маяк; ВЛ 110 кВ Новогодняя-Маяк (замена грозозащитного троса 58.5км) | M_TP1800.VL.0075 | нд | нд | 258.8815 | 315.8355 | нд | 0 | нд | 38.5675 | нд | 0 | 315.8355 | 0 | 0 | 0 | 0 | 0 | 0 | 0 | 0 | 0 | 0
2.2.2.2 | Расширение просек ВЛ 110 кВ до требований ПУЭ (7-е издание) (281.16 га) | N_TP1800.VL.0119 | 2030 | 2031 | 209.3586 | 255.4175 | 407.8236 | 0 | 407.8236 | 348.2065 | 59.6171 | 0 | 255.4175 | 348.2065 | 0 | 0 | 0 | 0 | 0 | 0 | 0 | 29.4282 | 318.7782
2.2.2.2 | Реконструкция ВЛ 110 кВ Янга-Яха-Кедр с отпайкой на ПС Ханымей (замена фундамента опор -25 опор, установка дополнительных опор -13 шт, замена опор -18 шт, замена грозозащитного троса -66,73 км) | N_TP1800.VL.0118 | 2027 | 2029 | 981.841 | 1197.846 | 1728.278 | 0 | 1728.278 | 295.1723 | 1433.1057 | 0 | 1197.846 | 295.1723 | 0 | 0 | 0 | 0 | 28.0073 | 125.0483 | 142.1167 | 0 | 0
2.2.2.2 | Реконструкция ВЛ 110 кВ Тарко-Сале-Сигнал с отпайкой на ПС Фортуна (установка дополнительной опоры №9А) | O_TP1800.VL.0121 | 2027 | нд | 15.659 | 19.104 | нд | 0 | нд | 0 | нд | 0 | 19.104 | 0 | 0 | 0 | 0 | 0 | 0 | 0 | 0 | 0 | 0
2.2.3.2 | Установка приборов учета в соответствии с Федеральным законом от 27.12.2018 № 522-ФЗ при истечении МПИ, срока эксплуатации и при отсутствии прибора учета у потребителя (13 ПУ, 12 ТТ) 0,22 (0,4) кВ филиал Ноябрьские ЭС АО "Россети Тюмень" (2023-2028гг.) | N_TP1800.AS.0004 | 2023 | 2028 | 2.6634 | 3.2494 | 3.8138 | 0 | 3.8138 | 0.85878 | 2.955 | 0 | 3.2494 | 0.85878 | 0.14586 | 0.34517 | 0.28145 | 0 | 0.059676 | 0.026617 | 0 | 0 | 0
2.2.3.2 | Установка приборов учета в соответствии с Федеральным законом от 27.12.2018 № 522-ФЗ при истечении МПИ, срока эксплуатации и при отсутствии прибора учета у потребителя (1 ПУ) 6 (10) кВ филиал Ноябрьские ЭС АО "Россети Тюмень" (1шт) | N_TP1800.AS.0006 | 2027 | 2027 | 0.11357 | 0.13856 | 0.18902 | 0 | 0.18902 | 0.090832 | 0.098186 | 0 | 0.13856 | 0.090832 | 0 | 0 | 0 | 0 | 0.090832 | 0 | 0 | 0 | 0
2.2.4.1 | Модернизация УРЗА ПС 110/6 кВ Кедр и ПС 110/6 кВ Губкинская (замена основных и резервных защит ВЛ 110 кВ Губкинская-Кедр с отпайкой на ПС Ханымей, ВЛ 110 кВ Янга-Яха -Кедр с отпайкой на ПС Ханымей, ДЗО-110, АУ СВ-110кВ на микропроцессорные, установка доп. защит трансформаторов 1Т, 2Т) 10 шт | F_TP1800.PR.0045 | 2027 | 2028 | 93.8411 | 114.4861 | 162.1605 | 0 | 162.1605 | 51.2595 | 110.901 | 0 | 114.4861 | 51.2595 | 0 | 0 | 0 | 0 | 3.3681 | 47.8914 | 0 | 0 | 0
2.2.4.1 | Техническое перевооружение ПС 110/10 кВ НПС Холмогорская (замена защит ВЛ 110 кВ Холмогорская-Крайняя с отпайками и оперативного тока - 2 шт.) | H_TP1800.PS.0075 | 2027 | 2028 | 32.2066 | 39.2921 | 55.4699 | 0 | 55.4699 | 22.444 | 33.0259 | 0 | 39.2921 | 22.444 | 0 | 0 | 0 | 0 | 3.3556 | 19.0883 | 0 | 0 | 0
2.2.4.1 | Техническое перевооружение ПС 110/35/6 кВ КНС-9 (замена защит ВЛ 110 кВ Холмогорская-Пуль-Яха с отпайками, ВЛ 110 кВ Пуль-Яха-Крайняя с отпайкой на ПС КНС-9 - 2 шт.) | H_TP1800.PS.0076 | 2027 | 2028 | 21.4028 | 26.1115 | 36.93 | 0 | 36.93 | 9.2579 | 27.6721 | 0 | 26.1115 | 9.2579 | 0 | 0 | 0 | 0 | 0.95596 | 8.3019 | 0 | 0 | 0
2.2.4.1 | Техническое перевооружение ПС 110/35/6 кВ Стрела (замена панели основной защиты ВЛ-110 кВ Муравленковская-Стрела. автоматики управления СВ-110кВ, ДЗО-110 и установка доп. защит трансформаторов 1Т, 2Т - 5 шт.) | H_TP1800.PS.0083 | 2027 | 2028 | 46.4021 | 56.6105 | 79.8207 | 0 | 79.8207 | 26.3748 | 53.4459 | 0 | 56.6105 | 26.3748 | 0 | 0 | 0 | 0 | 4.7617 | 21.6131 | 0 | 0 | 0
2.2.4.1 | Реконструкция производственных объектов (база МРЭС, база ПРЭС, база РПБ, база КНБ) (установка ТСО по программе "Антитеррор") | F_TP1800.PR.0046 | 2018 | 2027 | 304.4298 | 371.4044 | 487.1275 | 0 | 487.1275 | 149.6905 | 337.437 | 0.6471 | 370.7573 | 149.0434 | 0 | 1.2551 | 0 | 119.9844 | 27.8039 | 0 | 0 | 0 | 0
2.2.4.1 | Техническое перевооружение ПС 110/35/6кВ Крайняя (замена ДЗО-110, АУ СВ-110, ДЗШ-35 на микропроцессорные и установка доп. защит трансформаторов 1Т, 2Т - 5 шт.) | M_TP1800.PR.0065 | 2028 | 2029 | 45.8472 | 55.9336 | 82.1943 | 0 | 82.1943 | 32.7189 | 49.4754 | 0 | 55.9336 | 32.7189 | 0 | 0 | 0 | 0 | 0 | 4.9569 | 27.7619 | 0 | 0
2.2.4.1 | Техническое перевооружение ПС 110/35/6 кВ Суторминская, ПС 110/6 кВ Таланга, ПС 110/35/6 кВ Тарасовская, ПС 110/35/6 кВ Трудовая, ПС 110/35/6 кВ Ударная, ПС 110/6 кВ УКПГ, ПС 110/35/6 кВ Харампурская, ПС 110/35/6 кВ Южно-Харампурская, ПС 110/35/6 Жемчужина (реконструкция ограждения по программе "Антитеррор") | H_TP1800.PR.0049 | 2024 | 2029 | 82.6639 | 100.85 | 145.0309 | 0 | 145.0309 | 130.8422 | 14.1887 | 0 | 100.85 | 130.8422 | 0 | 0 | 3.0619 | 0 | 0 | 77.0097 | 50.7706 | 0 | 0
2.2.4.1 | Техническое перевооружение ПС 110/6 кВ Песчаная, ПС 110/35/6 кВ Итурская, ПС 110/35/6 кВ Хрустальная (реконструкция периметрального ограждения по программе "Антитеррор") | H_TP1800.PR.0054 | 2018 | 2027 | 41.7584 | 50.9452 | 69.2923 | 0 | 69.2923 | 29.562 | 39.7304 | 0.45901 | 50.4862 | 29.103 | 0 | 0.096063 | 0 | 0 | 29.0069 | 0 | 0 | 0 | 0
2.2.4.1 | Техническое перевооружение телемеханики (ССПИ) на ПС АО "Россети Тюмень" Ноябрьские ЭС (ПС-110кВ УКПГ, ПС-110кВ Комсомольская, ПС-110кВ Майская, ПС-110кВ Мара-Яха) | M_TP1800.PR.0069 | 2028 | 2029 | 196.2634 | 239.4414 | 353.1806 | 0 | 353.1806 | 178.6449 | 174.5356 | 0 | 239.4414 | 178.6449 | 0 | 0 | 0 | 0 | 0 | 10.1269 | 168.5181 | 0 | 0
2.2.4.1 | Техническое перевооружение ПС 110 кВ Градиент и ПС 110 кВ Кирпичная (замена основных и резервных защит и автоматики управления выключателя ВЛ 110 кВ Градиент - Кирпичная с отпайками, ВЛ 110 кВ Тарко-Сале – Градиент с отпайкой на ПС Победа, ДЗО-110, АУ СВ-110кВ на микропроцессорные и установка доп. защит трансформаторов 1Т, 2Т -10 шт.) | M_TP1800.PR.0075 | 2028 | 2029 | 94.2986 | 115.0443 | 169.3952 | 0 | 169.3952 | 49.0451 | 120.3501 | 0 | 115.0443 | 49.0451 | 0 | 0 | 0 | 0 | 0 | 4.9569 | 44.0882 | 0 | 0
2.2.4.1 | Техническое перевооружение систем гарантированного электропитания на подстанциях филиала, ХРЭС, ПРЭС, МРЭС, ВРЭС (43 комплекта) | M_TP1800.PR.0071 | 2028 | 2031 | 492.9438 | 601.3915 | 943.7116 | 0 | 943.7116 | 335.6919 | 608.0197 | 0 | 601.3915 | 435.6919 | 0 | 0 | 0 | 0 | 0 | 7.2661 | 0 | 205.6308 | 222.795
2.2.4.1 | Техническое перевооружение ПС 110 кВ Пурпейская и ПС 110 кВ Кирпичная (замена основных и резервных защит ВЛ 110 кВ Кирпичная-Пурпейская с отпайками, ВЛ 110 кВ Тарко-Сале – Пурпейская с отпайками, ДЗО-110, АУ СВ-110кВ на микропроцессорные и установка доп. защит трансформаторов 1Т, 2Т - 8 шт.) | M_TP1800.PR.0076 | 2029 | 2030 | 72.178 | 88.0571 | 134.9416 | 0 | 134.9416 | 48.1355 | 86.8061 | 0 | 88.0571 | 48.1355 | 0 | 0 | 0 | 0 | 0 | 0 | 5.1602 | 42.9753 | 0
2.2.4.1 | Реконструкция технических средств охраны ПС 110 кВ Геолог, ПС 110кВ Ханупа, ПС 110кВ Сигнал (программа "Антитеррор") | N_TP1800.PR.0080 | 2024 | 2026 | 97.5202 | 118.9746 | 143.0219 | 0 | 143.0219 | 42.041 | 100.9809 | 0 | 118.9746 | 42.041 | 0 | 15.4753 | 20.6136 | 5.9521 | 0 | 0 | 0 | 0 | 0
2.2.4.2 | Реконструкция систем телемеханики и выдача каналов связи с ПС 110 кВ | H_TP1800.PR.0020 | 2012 | 2026 | 719.4508 | 877.73 | 968.0513 | 0 | 968.0513 | 318.2209 | 649.8304 | 125.7888 | 751.9412 | 192.4321 | 108.3365 | 34.0497 | 19.5147 | 30.5311 | 0 | 0 | 0 | 0 | 0
2.2.4.2 | Модернизация системы телефонной связи филиала АО «Россети Тюмень» Ноябрьские электрические сети (АТС- 3 шт и 165 абонентов) | I_TP1800.PR.0060 | 2025 | 2031 | 176.0478 | 214.7783 | 341.5843 | 0 | 341.5843 | 71.3433 | 270.241 | 0 | 214.7783 | 71.3433 | 0 | 0 | 0.092663 | 2.646 | 0 | 0 | 0 | 0 | 68.6047
2.2.4.2 | Модернизация диспетчерского щита ОДС филиала АО "Россети Тюмень" Ноябрьские ЭС | H_TP1800.PR.0053 | 2023 | 2030 | 87.3616 | 106.5811 | 158.2827 | 152.0369 | 310.3196 | 233.6642 | 76.6553 | 0 | 106.5811 | 233.6642 | 1.4992 | 1.5137 | 1.7712 | 0.41597 | 0 | 0 | 174.4286 | 54.0356 | 0
2.2.4.2 | Техническое перевооружение ПС 110/35/6 кВ Карамовская, ПС 110/35/6 кВ Ударная, ПС 110/35/6 кВ Трудовая, ПС 110/35/6 кВ Янтарная (замена систем телемеханики и выдача каналов связи, 4 шт.) | M_TP1800.PR.0055 | 2028 | 2030 | 218.2776 | 266.2986 | 417.632 | 0 | 417.632 | 115.6533 | 301.9787 | 0 | 266.2986 | 227.9802 | 0 | 0 | 0 | 0 | 0 | 3.3264 | 0 | 112.3269 | 112.3269
2.2.4.2 | Техническое перевооружение систем ВЧ связи Ноябрьские электрические сети | M_TP1800.PR.0078 | 2023 | нд | 839.52 | 1024.2144 | 1566.3138 | 0 | 1566.3138 | 792.5145 | 773.7993 | 0 | 1024.2144 | 792.5145 | 5.6508 | 5.5544 | 8.2904 | 0 | 0 | 0 | 0 | 773.019 | 0
2.2.4.2 | Модернизация системы корпоративной телефонной связи филиала АО «Россети Тюмень» Ноябрьские электрические сети | N_TP1800.PR.0081 | 2025 | 2031 | 63.2922 | 77.2165 | 123.2949 | 0 | 123.2949 | 69.8816 | 53.4133 | 0 | 77.2165 | 69.8816 | 0 | 0 | 0.0366 | 1.1841 | 0 | 0 | 0 | 0 | 68.6608
2.2.4.2 | Модернизация системы УКВ радиосвязи по стандарту DMR (5 объектов) | M_TP1800.PR.0079 | 2023 | нд | 426.4788 | 520.3041 | 830.5604 | 0 | 830.5604 | 247.947 | 582.6134 | 0 | 520.3041 | 247.947 | 0.96482 | 1.8931 | 0 | 0 | 0 | 0 | 0 | 0 | 245.089
2.6 | ВОЛС кольцевой структуры на участке "Ноябрьские ЭС – Северные ЭС (Ноябрьские ЭС, ПС500кВ Холмогорская, Муравленковский РЭС, Пурпейский РЭС, ПС 110 кВ Кирпичная, ПС220кВ Янга-Яха) (новое стротиельство, протяженность трассы 692.40 км) | M_NS1800.PR.0004 | 2023 | нд | 578.0956 | 705.2766 | 1128.6346 | 1380.8138 | 2509.4484 | 2024.4119 | 485.0365 | 0 | 705.2766 | 2024.4119 | 2.1284 | 4.4583 | 0.75643 | 0 | 0 | 0 | 0 | 0 | 2017.0687
2.6 | Волоконно-оптическая линия связи кольцевой структуры по трассе "РПБ ПРЭС - ПС "Победа" - ПС "Градиент" - ПС "Пурпейская"- ПС "Таланга"-ПС "Кирпичная" (новое стротиельство, протяженность трассы 119.90 км) | M_NS1800.PR.0002 | 2020 | нд | 280.2948 | 341.9596 | 542.8267 | 0 | 542.8267 | 293.7882 | 249.0386 | 7.2007 | 334.759 | 286.5875 | 0 | 0 | 0 | 0 | 0 | 0 | 0 | 9.0463 | 277.5412
2.6 | Создание выделенного контура управления технологическими системами в филиале "Ноябрьские ЭС" АО "Россети Тюмень" | M_NS1800.PR.0003 | 2023 | нд | 358.0372 | 436.8054 | 698.301 | 0 | 698.301 | 622.6088 | 75.6922 | 0 | 436.8054 | 575.0038 | 1.2612 | 1.2241 | 1.4975 | 0 | 0 | 0 | 0 | 1.565 | 569.456
2.6 | Служебно-производственное здание на базе ВРЭС (новое строительство, здание площадью 634.40 м2) | M_NS1800.PH.0012 | 2022 | 2027 | 437.1854 | 533.3662 | 723.7792 | 0 | 723.7792 | 242.348 | 481.4312 | 3.6874 | 529.6787 | 238.6606 | 0 | 0 | 5.3398 | 5.8577 | 227.4631 | 0 | 0 | 0 | 0
2.6 | Теплая стоянка для снегоболотоходной техники и автомашин аварийно-восстановительных бригад РПБ ПРЭС (новое стротиельство, 1 здание) | M_NS1800.PH.0013 | 2028 | 2029 | 491.3907 | 599.4966 | 885.8906 | 0 | 885.8906 | 178.7314 | 707.1592 | 0 | 599.4966 | 178.7314 | 0 | 0 | 0 | 0 | 0 | 1.8271 | 176.9043 | 0 | 0
2.6 | Техническое перевооружение ПС 110 кВ филиала АО «Россети Тюмень» Ноябрьские электрические сети (замена аппаратуры каналов ВЧ-связи «ПС 110 кВ Губкинская – ПС 110 кВ Кедр», «ПС 110 кВ Кедр – ПС 220 кВ Янга-Яха», «ПС 220 кВ Вынгапур – ПС 110 кВ Новогодняя», «ПС 500 кВ Холмогорская – ПС 110 кВ Карамовская» - 8 шт.) (проектирование) | N_TP1800.PR.0056 | 2028 | 2028 | 15.8432 | 19.3288 | 27.4487 | 0 | 27.4487 | 6.3118 | 21.1369 | 0 | 19.3288 | 6.3118 | 0 | 0 | 0 | 0 | 0 | 6.3118 | 0 | 0 | 0
2.6 | Техническое перевооружение ПС 110 кВ филиала АО «Россети Тюмень» Ноябрьские электрические сети (замена аппаратуры каналов ВЧ-связи «ПС 110 кВ Геращенко-РДП МРЭС», «ПС 220 кВ Пуль-Яха - ПС 110 кВ КНС-9», «ПС 220 кВ Пуль-Яха - ПС 110 кВ Суторминская» - 6 шт.) (проектирование) | N_TP1800.PR.0058 | 2028 | 2028 | 14.5269 | 17.7228 | 25.168 | 0 | 25.168 | 6.0671 | 19.1009 | 0 | 17.7228 | 6.0671 | 0 | 0 | 0 | 0 | 0 | 6.0671 | 0 | 0 | 0
2.6 | Техническое перевооружение ПС 110 кВ филиала АО «Россети Тюмень» Ноябрьские электрические сети (замена аппаратуры каналов ВЧ-связи «ПП 110 кВ Комсомольский – РДП ПРЭС», «ПС 500 кВ Муравленковская - РДП МРЭС», «ПС 220 кВ Пуль-Яха - РДП МРЭС» - 8 шт.) (проектирование) | N_TP1800.PR.0057 | 2028 | 2028 | 15.8432 | 19.3288 | 27.4487 | 0 | 27.4487 | 6.8582 | 20.5904 | 0 | 19.3288 | 6.8582 | 0 | 0 | 0 | 0 | 0 | 6.8582 | 0 | 0 | 0
2.6 | Реконструкция ССПИ ПС 110 кВ Горизонт, ПС 110 кВ Сигнал, ПС 110 кВ Стрела, ПС 110 кВ Сигнал-2 (ПС 110 кВ Фортуна), ПС 110 кВ Ханупа, ПС 110 кВ Кирпичная (проектирование) | N_TP1800.PR.0082 | 2025 | 2026 | 70.9168 | 86.5186 | 112.4204 | 0 | 112.4204 | 24.375 | 88.0454 | 0 | 86.5186 | 24.375 | 0 | 0 | 0.788 | 23.587 | 0 | 0 | 0 | 0 | 0
2.1.1.3 | КВЛ 10 кВ от ПС 220/110/10 кВ Арсенал 1,2 цепь (строительство КЛ 10 кВ протяженностью 2х0,1 км, ВЛ 10 кВ протяженностью 2х1 км, реклоузер 10 кВ - 2 шт.) | N_NS1800.VL.0022 | 2026 | 2027 | 53.7255 | 65.5451 | 85.7292 | 0 | 85.7292 | 44.2515 | 41.4777 | 0 | 65.5451 | 44.2515 | 0 | 0 | 0 | 39.9674 | 4.2841 | 0 | 0 | 0 | 0
2.6 | Техническое перевооружение ПС 110/10 кВ ГКС-Холмогорская, ПС 110/35/6 кВ Вышка, ПС 110/10/10 кВ Комплект (замена ССПИ) (проектирование) | M_TP1800.PR.0068 | 2028 | 2028 | 12.5523 | 15.3138 | 21.747 | 0 | 21.747 | 7.2568 | 14.4902 | 0 | 15.3138 | 7.2568 | 0 | 0 | 0 | 0 | 0 | 7.2568 | 0 | 0 | 0
3.1.1.3 | ЛЭП 10 кВ от опоры № 51 ВЛ 10 кВ Садовод от ПС 110 кВ Томилово для подключения энергопринимающих устройств ООО "Сибнефтехимтрейд" (новое строительство ВЛ 10 кВ протяженностью 1х0,2 км, КЛ 10 кВ протяженностью 1х0,2 км, установка реклоузера - 1 шт.) | P_NS3400.KL.0006 | 2025 | 2026 | 7.8979 | 9.6354 | 12.3243 | 0 | 12.3243 | 10.2149 | 2.1094 | 0 | 9.6354 | 10.2149 | 0 | 0 | 2.9741 | 7.2408 | 0 | 0 | 0 | 0 | 0
3.1.4.2 | Реконструкция ВЛ 10 кВ Карьер от ПС 110 кВ Зоново для подключения энергопринимающих устройств АО "КСМ" (замена ВЛ 10 кВ протяженностью 1х15,3 км.) | P_TP3400.VL.0093 | 2026 | 2027 | 119.0288 | 145.2152 | 189.927 | 0 | 189.927 | 33.2503 | 156.6766 | 0 | 145.2152 | 33.2503 | 0 | 0 | 0 | 30.054 | 3.1964 | 0 | 0 | 0 | 0
3.1.1.3 | ЛЭП 10 кВ от опоры № 2 ВЛ 10 кВ Травное от ПС 110 кВ Покровка для подключения энергопринимающих устройств ООО "Старец Григорий" (новое строительство ВЛ 10 кВ протяженностью 1х0,155 км, КЛ 10 кВ протяженностью 1х0,2 км, установка реклоузера 10 кВ - 1 шт.) | P_NS3400.VL.0041 | 2025 | 2026 | 7.6577 | 9.3424 | 11.9082 | 0 | 11.9082 | 9.7836 | 2.1246 | 0 | 9.3424 | 9.7836 | 0 | 0 | 3.4 | 6.3836 | 0 | 0 | 0 | 0 | 0
3.1.4.2 | Реконструкция ПС 110/10 кВ Химфарм (замена силовых трансформаторов 2х6.3 МВА на 2х16 МВА) | P_TP3300.PS.0146 | 2026 | 2027 | 244.8228 | 298.6839 | 394.2632 | 0 | 394.2632 | 313.4857 | 80.7775 | 0 | 298.6839 | 313.4857 | 0 | 0 | 0 | 222.4086 | 91.0771 | 0 | 0 | 0 | 0
3.6 | Реконструкция зданий Южного ТПО с установкой автоматических систем пожарной сигнализации, систем оповещения и управления эвакуацией (проектирование) | P_TP3400.PR.0032 | 2027 | 2027 | 2.1275 | 2.5956 | 3.5408 | 0 | 3.5408 | 1.2852 | 2.2555 | 0 | 2.5956 | 1.2852 | 0 | 0 | 0 | 0 | 1.2852 | 0 | 0 | 0 | 0
3.6 | Реконструкция зданий Заводоуковского, Исетского РЭС Южного ТПО с установкой автоматических систем пожарной сигнализации, систем оповещения и управления эвакуацией (проектирование) | P_TP3400.PR.0034 | 2027 | 2027 | 2.1275 | 2.5956 | 3.5408 | 0 | 3.5408 | 2.1443 | 1.3965 | 0 | 2.5956 | 2.1443 | 0 | 0 | 0 | 0 | 2.1443 | 0 | 0 | 0 | 0
3.6 | Реконструкция зданий Упоровского РЭС Южного ТПО с установкой автоматических систем пожарной сигнализации, систем оповещения и управления эвакуацией (проектирование) | P_TP3400.PR.0037 | 2027 | 2027 | 0.70917 | 0.86519 | 1.1803 | 0 | 1.1803 | 0.99352 | 0.18674 | 0 | 0.86519 | 0.99352 | 0 | 0 | 0 | 0 | 0.99352 | 0 | 0 | 0 | 0
3.6 | Реконструкция зданий Исетского РЭС Южного ТПО с установкой автоматических систем пожарной сигнализации, систем оповещения и управления эвакуацией (проектирование) | P_TP3400.PR.0033 | 2027 | 2027 | 0.70917 | 0.86519 | 1.1803 | 0 | 1.1803 | 0.63815 | 0.54211 | 0 | 0.86519 | 0.63815 | 0 | 0 | 0 | 0 | 0.63815 | 0 | 0 | 0 | 0
3.6 | Реконструкция зданий Омутинского РЭС Южного ТПО с установкой автоматических систем пожарной сигнализации, систем оповещения и управления эвакуацией (проектирование) | P_TP3400.PR.0036 | 2027 | 2027 | 2.1275 | 2.5956 | 3.5408 | 0 | 3.5408 | 1.3596 | 2.1812 | 0 | 2.5956 | 1.3596 | 0 | 0 | 0 | 0 | 1.3596 | 0 | 0 | 0 | 0
3.6 | Реконструкция зданий Ялуторовского РЭС Южного ТПО с установкой автоматических систем пожарной сигнализации, систем оповещения и управления эвакуацией (проектирование) | P_TP3400.PR.0038 | 2027 | 2027 | 2.1275 | 2.5956 | 3.5408 | 0 | 3.5408 | 1.1786 | 2.3621 | 0 | 2.5956 | 1.1786 | 0 | 0 | 0 | 0 | 1.1786 | 0 | 0 | 0 | 0
3.6 | Реконструкция зданий Нижнетавдинского РЭС Южного ТПО с установкой автоматических систем пожарной сигнализации, систем оповещения и управления эвакуацией (проектирование) | P_TP3400.PR.0035 | 2027 | 2027 | 0.70917 | 0.86519 | 1.1803 | 0 | 1.1803 | 1.0494 | 0.13089 | 0 | 0.86519 | 1.0494 | 0 | 0 | 0 | 0 | 1.0494 | 0 | 0 | 0 | 0
3.6 | Реконструкция зданий Ярковского РЭС Южного ТПО с установкой автоматических систем пожарной сигнализации, систем оповещения и управления эвакуацией (проектирование) | P_TP3400.PR.0039 | 2027 | 2027 | 2.1275 | 2.5956 | 3.5408 | 0 | 3.5408 | 1.513 | 2.0277 | 0 | 2.5956 | 1.513 | 0 | 0 | 0 | 0 | 1.513 | 0 | 0 | 0 | 0
3.2.2.1 | Реконструкция электросетевого комплекса от ПС 110/10 кВ "Покровка" ВЛ 10 кВ Никитино с ВЛ 0,4 кВ (переустройство ВЛ 10 кВ: демонтаж протяженностью 1х0,153 км, монтаж протяженностью 1х0,165 км, установка реклоузера 10 кВ - 1 шт.; заявитель ООО "Старец Григорий") | P_TP3400.VL.0091 | 2025 | 2026 | 6.3254 | 7.717 | 10.0469 | 0 | 10.0469 | 2.6183 | 7.4286 | 0 | 7.717 | 2.6183 | 0 | 0 | 0 | 2.6183 | 0 | 0 | 0 | 0 | 0
3.6 | Реконструкция ПС 35 кВ Большевик (замена силового трансформатора 1Т с 1х1 МВА на 1х2,5 МВА, замена ПСН-35 на вакуумный выключатель 35 кВ - 1 шт., замена В 35 кВ на вакуумный – 2 шт., замена Р-35 в количестве 6 шт.) (проектирование) | P_TP3400.PS.0064 | 2026 | 2027 | 6.6322 | 8.0912 | 10.8581 | 0 | 10.8581 | 6.0879 | 4.7702 | 0 | 8.0912 | 6.0879 | 0 | 0 | 0 | 2.1716 | 3.9163 | 0 | 0 | 0 | 0
3.6 | Модернизация систем компенсации емкостных токов на ПС 110 кВ Загородная (система компенсации емкостных токов - 4 шт.) (проектирование) | P_TP3300.PS.0149 | 2026 | 2027 | 10.6375 | 12.9778 | 17.6771 | 0 | 17.6771 | 14.6803 | 2.9969 | 0 | 12.9778 | 14.6803 | 0 | 0 | 0 | 0.4856 | 14.1947 | 0 | 0 | 0 | 0
3.1.1.3 | ЛЭП 10 кВ от опоры № 8А КВЛ 10 кВ Горошинка-2 от ПС 110 кВ Червишево для подключения энергопринимающих устройств ИП Насонов Олег Сергеевич (новое строительство ВЛ 10 кВ протяженностью 1х0,01 км, т.у. - 1 шт.) | P_NS3300.VL.0119 | 2026 | 2026 | 2.2131 | 2.7 | 3.5152 | 0 | 3.5152 | 0.94487 | 2.5703 | 0 | 2.7 | 0.94487 | 0 | 0 | 0 | 0.94487 | 0 | 0 | 0 | 0 | 0
3.2.2.1 | Реконструкция РС Южного РЭС (ВЛ 10 кВ ф. Головино; ВЛ 10 кВ ф.Акияры 1; ВЛ 10 кВ ф.Акияры 2; КВЛ 10 кВ ф.Муллаши, ВЛ 10 кВ ф.ОПХ) (замена провода на СИП общей протяженностью 53 км; установка ВДТ - 1 шт., замена опор - 201 шт.) | P_TP3300.VL.0121 | 2027 | 2028 | 583.309 | 711.637 | 979.3851 | 0 | 979.3851 | 196.8178 | 782.5673 | 0 | 711.637 | 196.8178 | 0 | 0 | 0 | 0 | 154.3167 | 42.501 | 0 | 0 | 0
3.2.2.1 | Реконструкция РС Северного РЭС (ВЛ 10 кВ ф.Светлое; ВЛ 10 кВ ф.Якорь; ВЛ 10 кВ ф.Чикча; ВЛ 10 кВ ф.Ембаево) (замена провода на СИП общей протяженностью 33,424 км) | P_TP3300.VL.0124 | 2027 | 2028 | 358.6104 | 437.5047 | 613.2424 | 0 | 613.2424 | 190.6382 | 422.6042 | 0 | 437.5047 | 190.6382 | 0 | 0 | 0 | 0 | 62.7618 | 127.8764 | 0 | 0 | 0
3.2.2.1 | Реконструкция электросетевого комплекса ВЛ 10 кВ ф. Поселок с ВЛ 0,4 кВ от ПС 110/10 кВ «Монтажная» (переустройство: демонтаж ВЛ 10 кВ протяженностью 1х0,105 км; ВЛ 0,4 кВ протяженностью 1х0,155; монтаж КЛ 10 кВ протяженностью 1х0,84 км, КЛ 0,4 кВ протяженностью 1х0,173 км; 1х0,04 км, замена ТП 10/0,4 кВ – 1 шт; заявитель ИП Боков А.А.) | P_TP3300.VL.0128 | 2026 | 2026 | 7.5699 | 9.2353 | 12.0236 | 0 | 12.0236 | 5.3801 | 6.6435 | 0 | 9.2353 | 5.3801 | 0 | 0 | 0 | 5.3801 | 0 | 0 | 0 | 0 | 0
1.2.2.2 | Реконструкция ВЛ 110 кВ отпайка Речная от ВЛ Святогор – Средний Балык 1, 2 (замена 72 опор, 2х16,5 км провода) | M_TP1200.VL.0041 | 2029 | 2031 | 1322.3263 | 1613.238 | 2503.1401 | 0 | 2503.1401 | 717.0808 | 1786.0592 | 0 | 1613.238 | 843.1608 | 0 | 0 | 0 | 0 | 0 | 0 | 30.1627 | 614.3878 | 198.6103
3.6 | ЛЭП 10 кВ от вновь сооружаемой ячейки 10 кВ 2 сш РУ-10 кВ ПС 110 кВ Юбилейная для подключения энергопринимающих устройств АО "Протеинсиб" (новое строительство ВЛ 10 кВ протяженностью 1х3 км; КЛ 10 кВ протяженностью 1х0,6 км; монтаж ПУ 10 кВ - 1 шт., ячейка КРУН-10 кВ - 1 шт.) (проектирование) | P_NS3500.VL.0033 | 2025 | 2026 | 6.7289 | 8.2092 | 10.458 | 0 | 10.458 | 5.2031 | 5.2549 | 0 | 8.2092 | 5.2031 | 0 | 0 | 1.855 | 3.3481 | 0 | 0 | 0 | 0 | 0
3.1.1.3 | ЛЭП 10 кВ от опоры № 4 отпайки на ТП 10/0,4 № 1150 ВЛ 10 кВ Мелкозерово ПС 35 кВ Чирки, ТП 10/0,4 кВ для подключения энергопринимающих устройств ООО "Юг-Агро" (новое строительство ТП 10/0,4 кВ мощностью 0,16 МВА, ВЛ 10 кВ протяженностью 1х0,03 км, монтаж ПУ - 1 т.у.) | P_NS3500.VL.0032 | 2025 | 2026 | 3.3936 | 4.1401 | 5.1168 | 0 | 5.1168 | 1.3032 | 3.8136 | 0 | 4.1401 | 1.3032 | 0 | 0 | 1.0961 | 0.20714 | 0 | 0 | 0 | 0 | 0
3.6 | Блочно-модульное здание на ПС 110 кВ Рафайлово, ПС 110 кВ КС-11, ПС 110 кВ КС-10, ПС 110 кВ Коммунар, ПС 110 кВ Шорохово, ПС 35 кВ Мияссы, ПС 110 кВ Калмак, ПС 110 кВ Раздолье, ПС 110 кВ Буньково, ПС 110 кВ Тютрино, ПС 110 кВ Покровка, ПС 110 кВ Матуши, ПС 110 кВ Междуреченская, ПС 110 кВ Зоново, ПС 110 кВ Плетнево (установка служебно-бытового вагон-дома с инженерными системами - 15 шт.) (проектирование) | P_NS3400.PH.0008 | 2026 | 2027 | 10.6375 | 12.9778 | 17.4598 | 0 | 17.4598 | 6.6444 | 10.8154 | 0 | 12.9778 | 6.6444 | 0 | 0 | 0 | 2.0069 | 4.6374 | 0 | 0 | 0 | 0
1.2.2.2 | Реконструкция ВЛ 110 кВ Атымья-Картопья 1, ВЛ 110 кВ «Атымья-Картопья 2» (переустройство: демонтаж ВЛ 110 кВ протяженностью 1*0,700 км, 1*0,585 км, 1*0,730 км; монтаж ВЛ 110 кВ протяженностью 1*0,700 км, 1*0,585 км, 1*0,730 км; заявитель АО «ГК «Северавтодор») | P_TP1900.VL.0036 | 2025 | 2027 | 42.4947 | 51.8435 | 67.2317 | 0 | 67.2317 | 24.2093 | 43.0224 | 0 | 51.8435 | 24.2093 | 0 | 0 | 3.2317 | 18.885 | 2.0927 | 0 | 0 | 0 | 0
3.1.4.2 | Реконструкция ТП 10/0,4 кВ № 2240 для подключения энергопринимающих устройств ИП Исмаков Жакслык Калымович (замена ТП 10/0,4 кВ с увеличением трансформаторной мощности с 1х0,25 МВА до 1х0,63 МВА, монтаж т.у. - 1 шт.) | P_TP3500.PS.0044 | 2025 | 2026 | 5.2369 | 6.3891 | 7.8191 | 0 | 7.8191 | 4.0485 | 3.7705 | 0 | 6.3891 | 4.0485 | 0 | 0 | 4.028 | 0.020513 | 0 | 0 | 0 | 0 | 0
3.6 | ЛЭП 10 от ячейки 10 кВ № 20 РП-10 кВ Гусево ПС 110 кВ Молодежная для подключения энергопринимающих устройств Антонова Дмитрия Александровича» (новое строительство КЛ 10 кВ протяженностью 1х1,53 км, ВЛ 10 кВ протяженностью 1х0,010 км, установка ПУ 10 кВ - 1 шт.) (проектирование) | P_NS3300.KL.0084 | 2026 | 2026 | 2.6448 | 3.2267 | 4.2009 | 0 | 4.2009 | 3.7933 | 0.40755 | 0 | 3.2267 | 3.7933 | 0 | 0 | 0 | 3.7933 | 0 | 0 | 0 | 0 | 0
3.2.2.1 | Реконструкция электросетевого комплекса ф. ВЛ 10 кВ Московский от ПС 110/10 кВ "Утяшево", кабеля силового 10 кВ ф. Московский от яч. № 103 ЗРУ - 10 кВ ПС 110 кВ Комарово до оп. № 52 ВЛ 10 кВ "Московский", кабеля силового 10 кВ Учхоз от яч. № 212 ЗРУ 10 кВ ПС 110 кВ Комарово до оп. № 51 ВЛ 10 кВ "Московский", отпайка от оп. № 74 ВЛ 10 кВ ф. Плеханово ПС 110 кВ Комарово в сторону КТП № 3300 н.п. Тюмень (переустройство: демонтаж ВЛ 10 кВ протяженностью 1х0,56 км; монтаж КЛ 10 кВ протяженностью 1х0,786 км, ВЛ 10 кВ протяженностью 1х0,159 км; заявитель ГКУ ТО "УАД") | P_TP3300.KL.0021 | 2025 | 2026 | 46.9201 | 57.2425 | 70.7115 | 0 | 70.7115 | 20.6975 | 50.014 | 0 | 57.2425 | 20.6975 | 0 | 0 | 17.566 | 3.1315 | 0 | 0 | 0 | 0 | 0
3.6 | ЛЭП 10 кВ от ячейки 10 кВ на первой секции шин КРУН-10 кВ ПС 110 кВ Туринская для подключения энергопринимающих устройств ООО «ТПК ОФС» (новое строительство ВЛ 10 кВ протяженностью 1х0,1 км, КЛ 10 кВ протяженностью 1х0,65 км, установка ПУ 10 кВ – 1 шт.) (проектирование) | P_NS3300.KL.0083 | 2026 | 2026 | 5.1074 | 6.2311 | 8.1123 | 0 | 8.1123 | 4.6003 | 3.512 | 0 | 6.2311 | 4.6003 | 0 | 0 | 0 | 4.6003 | 0 | 0 | 0 | 0 | 0
3.1.1.3 | ЛЭП 10 кВ от опоры 10 кВ № 3 отпайки на ТП № 553 ВЛ 10 кВ Элеватор от ПС 110 кВ Упорово, ТП-10/0,4 кВ для подключения энергопринимающих устройств ГБУЗ ТО «Областная больница № 12» (новое строительство ТП 10/0,4 кВ мощностью 0,4 МВА, КЛ 10 кВ протяженностью 1х0,15 км, монтаж т.у. – 1 шт.) (проектирование) | P_NS3400.KL.0007 | 2025 | 2026 | 7.313 | 8.9219 | 11.1225 | 0 | 11.1225 | 7.4992 | 3.6233 | 0 | 8.9219 | 7.4992 | 0 | 0 | 5.2799 | 2.2193 | 0 | 0 | 0 | 0 | 0
3.6 | ЛЭП 10 кВ от опоры 10 кВ № 30 в сторону ТП-10/0,4 кВ № 742 КВЛ 10 кВ Муллаши от ПС 110 кВ Винзили, ЛЭП 10 кВ от опоры 10 кВ № 29 КВЛ 10 кВ Домостроитель от ПС 110 кВ Винзили для подключения энергопринимающих устройств ООО «ЭЛЕКОНТ»» (новое строительство ВЛ 10 кВ протяженностью 1х0,005 км, 1х0,02 км, установка реклоузера 10 кВ - 2 шт.) (проектирование) | P_NS3300.VL.0132 | 2026 | 2026 | 1.2212 | 1.4899 | 1.9397 | 0 | 1.9397 | 0.30857 | 1.6311 | 0 | 1.4899 | 0.30857 | 0 | 0 | 0 | 0.30857 | 0 | 0 | 0 | 0 | 0
3.6 | ЛЭП 10 кВ от опоры № 43 ВЛ 10 кВ Сибирь ТП-1 ПС 110 кВ Онохино, ЛЭП 10 кВ от опоры № 98 ВЛ 10 кВ Онохино ПС 110 кВ Онохино, ТП 10/0,4 кВ для подключения энергопринимающих устройств ООО "Тюмень Водоканал" (новое строительство ВЛ 10 кВ протяженностью 1х0,15 км, 1х0,15 км; ТП 10/0,4 кВ мощностью 2х0,25 МВА; монтаж т.у. - 2 шт.) (проектирование) | P_NS3300.VL.0133 | 2026 | 2026 | 1.5049 | 1.8359 | 2.3902 | 0 | 2.3902 | 1.8553 | 0.53496 | 0 | 1.8359 | 1.8553 | 0 | 0 | 0 | 1.8553 | 0 | 0 | 0 | 0 | 0
3.6 | ЛЭП 10 кВ от опоры № 1 (отпайки от опоры № 95 в сторону ТП-448) в сторону ТП 10/0,4 кВ № 2173 ВЛ 10 кВ РП Гусево-2 ПС 110 кВ Молодежная для подключения энергопринимающих устройств АО "СУЭНКО" (новое строительство ВЛ 10 кВ протяженностью 1х0,01 км; установка реклоузера 10 кВ - 1 шт.) (проектирование) | P_NS3300.VL.0131 | 2025 | 2026 | 4.8352 | 5.899 | 7.2623 | 0 | 7.2623 | 2.4681 | 4.7942 | 0 | 5.899 | 2.4681 | 0 | 0 | 2.2264 | 0.24175 | 0 | 0 | 0 | 0 | 0
3.1.1.3 | ЛЭП 10 кВ от опоры № 79 ВЛ 10 кВ Бызово от ПС 110 кВ Упорово, ЛЭП 10 кВ от опоры № 90 ВЛ 10 кВ Молзавод от ПС 110 кВ Упорово, ТП 10/0,4 кВ для подключения энергопринимающих устройств ГБУ ТО "ДКХС" (новое строительство ТП 10/0,4 кВ мощностью 0,8 МВА; ВЛ 10 кВ протяженностью 1х0,6 км; 1х1,8 км; т.у. - 2 шт.) (проектирование) | P_NS3400.VL.0043 | 2025 | 2026 | 23.4791 | 28.6445 | 36.02 | 0 | 36.02 | 31.6242 | 4.3957 | 0 | 28.6445 | 31.6242 | 0 | 0 | 17.9017 | 13.7225 | 0 | 0 | 0 | 0 | 0
3.2.2.1 | Реконструкция электросетевого комплекса ВЛ 10 кВ ф. Яр от ПС 110/10 кВ «Тарманы», ВЛ 10 кВ ф. Якорь от ПС 110/10 кВ «Щербаковская» (переустройство: демонтаж ВЛ 10 кВ протяженностью 1х0,22 км; 1х0,395 км; монтаж ВЛ 10 кВ протяженностью 1х0,2 км; КЛ 10 кВ протяженностью 1х0,28 км; 1х0,415 км; заявитель ООО «Стройлюкс») | P_TP3300.KL.0020 | 2026 | 2026 | 8.5384 | 10.4169 | 13.5619 | 0 | 13.5619 | 6.2208 | 7.3412 | 0 | 10.4169 | 6.2208 | 0 | 0 | 0 | 6.2208 | 0 | 0 | 0 | 0 | 0
3.1.1.3 | ЛЭП 10 кВ от опоры № 3 отпайки на ТП 10/0,4 кВ № 1013 КВЛ 10 кВ Янтык ПС 110 кВ Каскара, ТП 10/0,4 кВ, 7 ЛЭП 0,4 кВ для подключения энергопринимающих устройств Япарова Р.В. (новое строительство ТП 10/0,4 кВ мощностью 0,63 МВА; ВЛ 10 кВ протяженностью 1х0,42 км; ВЛ 0,4 кВ протяженностью 1х1,71 км; монтаж т.у. - 51 шт.; замена ВДТ 10 кВ - 1 шт.) (проектирование) | P_NS3400.VL.0044 | 2025 | 2026 | 15.1132 | 18.4381 | 23.5336 | 0 | 23.5336 | 15.3915 | 8.1421 | 0 | 18.4381 | 15.3915 | 0 | 0 | 5.0123 | 10.3792 | 0 | 0 | 0 | 0 | 0
3.1.4.2 | Реконструкция ПС 110 кВ Туринская для подключения энергопринимающих устройств ООО «ТПК ОФС» (расширение КРУН-10 кВ на 1 линейную ячейку) | P_TP3300.PS.0150 | 2026 | 2026 | 7.0774 | 8.6345 | 11.2413 | 0 | 11.2413 | 3.7635 | 7.4779 | 0 | 8.6345 | 3.7635 | 0 | 0 | 0 | 3.7635 | 0 | 0 | 0 | 0 | 0
3.1.1.3 | ЛЭП 10 кВ от опоры № 250 ВЛ-10 кВ Янтык от ПС 110 кВ Каскара для подключения энергопринимающих устройств ООО «Дорстрой» (новое строительство ВЛ 10 кВ протяженностью 1х0,005, установка реклоузера 10 кВ - 1 шт.) (проектирование) | P_NS3400.VL.0045 | 2025 | 2026 | 4.9308 | 6.0156 | 7.8181 | 0 | 7.8181 | 7.5498 | 0.26825 | 0 | 6.0156 | 7.5498 | 0 | 0 | 0.21966 | 7.3302 | 0 | 0 | 0 | 0 | 0
3.1.1.3 | ЛЭП 10 кВ от опоры № 11/42 ВЛ 10 кВ Заря ПС 110 кВ Юрга и ЛЭП 10 кВ от опоры № 59 ВЛ 10 кВ Комхоз ПС 110 кВ Юрга для подключения энергопринимающих устройств ООО "Абсолют-Агро" (новое строительство ВЛ 10 кВ протяженностью 1х0,12 км, 1х0,25 км; монтаж реклоузера 10 кВ - 2 шт.; монтаж ПУ 10 кВ - 2 шт.) (проектирование) | P_NS3400.VL.0046 | 2025 | 2026 | 13.1077 | 15.9914 | 20.5243 | 0 | 20.5243 | 11.9656 | 8.5587 | 0 | 15.9914 | 11.9656 | 0 | 0 | 2.8138 | 9.1518 | 0 | 0 | 0 | 0 | 0
3.2.2.1 | Реконструкция электросетевого комплекса от ПС 110/10 кВ "Матуши" ВЛ 10 кВ ф. "Матуши-1", от ПС 110/10 кВ "Матуши" ВЛ 10 кВ ф. "Матуши-2" с ВЛ 0,4 кВ (переустройство: демонтаж ВЛ 10 кВ протяженностью 1х0,36 км, 1х0,36 км; монтаж ВЛ 10 кВ протяженностью 2х0,43 км; заявитель ООО «ТюменьВторСырье») | P_TP3400.VL.0092 | 2026 | 2026 | 9.7029 | 11.8375 | 15.4114 | 0 | 15.4114 | 4.2989 | 11.1125 | 0 | 11.8375 | 4.2989 | 0 | 0 | 0 | 4.2989 | 0 | 0 | 0 | 0 | 0
3.6 | ЛЭП 10 кВ от опоры № 426 ВЛ 10 кВ Вершины ПС 110 кВ Орехово, ТП 10/0,4 кВ, 2КЛ 0,4 кВ для подключения энергопринимающих устройств ГКУ ТО "УКС" (новое строительство ТП 10/0,4 кВ мощностью 0,25 МВА; ВЛ 10 кВ протяженностью 1х0,125 км; КЛ 0,4 кВ протяженностью 2х0,05 км; монтаж т.у. - 2 шт.) (проектирование) | P_NS3600.PS.0004 | 2026 | 2026 | 2.0878 | 2.5471 | 3.3161 | 0 | 3.3161 | 0.4218 | 2.8943 | 0 | 2.5471 | 0.4218 | 0 | 0 | 0 | 0.4218 | 0 | 0 | 0 | 0 | 0
3.6 | ЛЭП 10 кВ от опоры № 59 ВЛ 10 кВ Карьер от ПС 110 кВ Речпорт, ТП 10/0,4 кВ для подключения энергопринимающих устройств Гатауллиной Е.Г. (новое строительство ВЛ 10 кВ протяженностью 1х0,07 км; ТП 10/0,4 кВ мощностью 0,63 МВА; монтаж т.у. - 1 шт.) (проектирование) | P_NS3600.VL.0030 | 2026 | 2026 | 1.2212 | 1.4899 | 1.9397 | 0 | 1.9397 | 0.31873 | 1.6209 | 0 | 1.4899 | 0.31873 | 0 | 0 | 0 | 0.31873 | 0 | 0 | 0 | 0 | 0
1.1.1.3 | 2КЛ-10кВ от ячеек №13, №8 ПС 35/10 кВ«Вач-Лор» до ячеек 1С-10, 2С-10ЦРП 10 кВ «Ульт-Ягун», 2 прибора коммерческого учета непрямого включения для подключения энергопринимающих устройств ОАО «РЖД» (Строительство 2КЛ 10 кВ протяженностью 2*1,276 км., установка ТТ 10 кВ – 6 шт., установка ТН 10 кВ – 2 шт., монтаж ПКУ – 2 шт.) | N_NS1100.KL.0017 | 2023 | 2026 | 36.0016 | 43.9219 | 56.9657 | 0 | 56.9657 | 38.6864 | 18.2793 | 0 | 43.9219 | 38.6864 | 0.50043 | 0 | 0.8 | 37.386 | 0 | 0 | 0 | 0 | 0
3.6 | ЛЭП 10 кВ от ячеек 10 кВ № 112 и № 410 ЗРУ 10 кВ ПС 110 Комарово для подключения энергопринимающих устройств АО "СУЭНКО" (новое строительство КЛ 10 кВ протяженностью 2х0,07 км; установка реклоузера 10 кВ - 2 шт.) (проектирование) | P_NS3300.KL.0085 | 2026 | 2026 | 1.5758 | 1.9224 | 2.5029 | 0 | 2.5029 | 0.33648 | 2.1664 | 0 | 1.9224 | 0.33648 | 0 | 0 | 0 | 0.33648 | 0 | 0 | 0 | 0 | 0
3.6 | ЛЭП 10 кВ от опоры №1 отпайки на ТП 10/0,4 кВ №3973 ВЛ 10 кВ Копытово от ПС 110 кВ Монтажная, ЛЭП 10 кВ от опоры №1 отпайки на ТП 10/0,4 кВ №4199 от ВЛ 10 кВ ТП-32, 36 РП 10 кВ № 3 ПС 110 кВ Моторный завод, ТП 10/0,4 кВ для подключения энергопринимающих устройств ООО "Мир подарков" (новое строительство ВЛ 10 кВ протяженностью 1х0,01 км, 1х0,01 км, КЛ 10 кВ протяженностью 1х0,195 км, 1х0,29 км, ТП 10/0,4 кВ мощностью 1,26 МВА, монтаж т.у. - 2 шт.) (проектирование) | P_NS3300.KL.0086 | 2026 | 2026 | 1.9304 | 2.355 | 3.0661 | 0 | 3.0661 | 2.0493 | 1.0168 | 0 | 2.355 | 2.0493 | 0 | 0 | 0 | 2.0493 | 0 | 0 | 0 | 0 | 0
2.1.1.2 | 2КЛ 0,4 кВ от яч. №1 и яч. №4 существующей РТП 10 кВ для подключения энергопринимающих устройств АО «УКК» (новое строительство КЛ 0,4 кВ протяженностью 2х0,249 км, ПУ - 2 шт., замена АВ-0,4 кВ – 2 шт.) | Q_NS2000.KL.0006 | 2026 | 2026 | 3.5911 | 4.3811 | 5.7038 | 0 | 5.7038 | 3.1958 | 2.508 | 0 | 4.3811 | 3.1958 | 0 | 0 | 0 | 3.1958 | 0 | 0 | 0 | 0 | 0
1.1.4.2 | Реконструкция ПС 110/6 кВ КНС-8 для технологического присоединения энергопринимающих устройств ООО «ОРИОН» (ОРУ-6 кВ: сооружение токопровода 6 кВ протяженностью 2х0,01 км, установка ЛР-6 кВ 1Т(2Т) – 2 шт., ТТ-6 кВ 1Т(2Т) – 6 шт., приборов учета - 2 шт., замена ТН 6 кВ - 2 шт.) | P_TP1600.PS.0187 | 2026 | 2027 | 15.116 | 18.4415 | 24.1188 | 0 | 24.1188 | 18.257 | 5.8618 | 0 | 18.4415 | 18.257 | 0 | 0 | 0 | 16.5157 | 1.7413 | 0 | 0 | 0 | 0
1.1.4.2 | Реконструкция ПС 110/6 кВ КНС-17 для технологического присоединения энергопринимающих устройств ООО «ОРИОН» (ОРУ-6 кВ: сооружение токопровода 6 кВ протяженностью 2х0,01 км, установка ЛР-6 кВ 1Т(2Т) – 2 шт., ТТ-6 кВ 1Т(2Т) – 6 шт., приборов учета - 2 шт., замена ТН 6 кВ - 2 шт.) | P_TP1600.PS.0188 | 2026 | 2027 | 13.4283 | 16.3825 | 21.4274 | 0 | 21.4274 | 18.2743 | 3.1531 | 0 | 16.3825 | 18.2743 | 0 | 0 | 0 | 16.5061 | 1.7683 | 0 | 0 | 0 | 0
1.1.4.2 | Реконструкция ПС 110/10 кВ КСП-1 для технологического присоединения энергопринимающих устройств ООО «ОРИОН» (ОРУ-10 кВ: установка ТТ-10 кВ 1Т(2Т) – 6 шт., ТН-10 кВ 1Т(2Т) - 2 шт., приборов учета - 2 шт.) | P_TP1600.PS.0189 | 2026 | 2026 | 13.9105 | 16.9708 | 22.0945 | 0 | 22.0945 | 13.114 | 8.9806 | 0 | 16.9708 | 13.114 | 0 | 0 | 0 | 13.114 | 0 | 0 | 0 | 0 | 0
1.1.4.2 | Реконструкция ПС 110/10 кВ Луч для технологического присоединения энергопринимающих устройств ООО «ОРИОН» (ОРУ-10 кВ: установка ТТ-10 кВ 1Т(2Т) – 6 шт., ТН-10 кВ 1Т(2Т) - 2 шт., приборов учета - 2 шт.) | P_TP1600.PS.0190 | 2026 | 2026 | 14.2842 | 17.4267 | 22.6882 | 0 | 22.6882 | 12.2446 | 10.4436 | 0 | 17.4267 | 12.2446 | 0 | 0 | 0 | 12.2446 | 0 | 0 | 0 | 0 | 0
1.1.4.2 | Реконструкция ПС 110 кВ Ясная для технологического присоединения энергопринимающих устройств ООО «ОРИОН» (ОРУ-10 кВ: установка ТТ-10 кВ 1Т(2Т) – 6 шт., ТН-10 кВ 1Т(2Т) - 2 шт., приборов учета - 2 шт.) | P_TP1600.PS.0191 | 2026 | 2026 | 12.6896 | 15.4813 | 20.1554 | 0 | 20.1554 | 13.0413 | 7.1141 | 0 | 15.4813 | 13.0413 | 0 | 0 | 0 | 13.0413 | 0 | 0 | 0 | 0 | 0
3.6 | ЛЭП 110 кВ Ожогино – Ушаковская (строительство ВЛ 110 кВ протяженностью 1х20 км, КЛ 110 кВ - 1х6 км, 1 ячейка ОРУ-110 кВ) (проектирование) | P_NS3300.VL.0135 | 2027 | 2028 | 126.6575 | 154.5222 | 219.1565 | 0 | 219.1565 | 112.5945 | 106.562 | 0 | 154.5222 | 112.5945 | 0 | 0 | 0 | 0 | 3.6436 | 108.9509 | 0 | 0 | 0
2.1.1.3 | КЛ 10 кВ от ТП 10 кВ Уютный, КЛ 10 кВ от яч.3.2 РУ-10 кВ ПС 110 кВ Ямал до вновь сооружаемой 2КТП 10/0,4 кВ для подключения энергопринимающих устройств АО «УКК» (новое строительство КЛ 10 кВ протяженностью 2х0,733 км, КТП 10/0,4 кВ – 2х0,4 МВА, ПУ – 2 шт.) | Q_NS2000.KL.0007 | 2026 | 2026 | 23.6199 | 28.8163 | 37.5164 | 0 | 37.5164 | 19.4266 | 18.0898 | 0 | 28.8163 | 19.4266 | 0 | 0 | 0 | 19.4266 | 0 | 0 | 0 | 0 | 0
3.1.1.3 | ЛЭП 10 кВ от опоры № 44/5 ВЛ 10 кВ Садовод от ПС 110 кВ Томилово для подключения энергопринимающих устройств ООО ЗСК «Бизон» (новое строительство ВЛ 10 кВ протяженностью 1х0,45 км, установка реклоузера 10 кВ - 1 шт.) (проектирование) | P_NS3400.VL.0047 | 2025 | 2026 | 9.4372 | 11.5134 | 14.891 | 0 | 14.891 | 13.8129 | 1.0781 | 0 | 11.5134 | 13.8129 | 0 | 0 | 1.5052 | 12.3077 | 0 | 0 | 0 | 0 | 0
3.6 | ПС 110/35/10 кВ Ушаковская с питающими ВЛ 110 кВ Молодежная – Перевалово, ВЛ 110 кВ Утяшево – Гужевое (строительство ПС с трансформаторной мощностью 2х10 МВА с заходами ВЛ 110 кВ протяженностью 2х3 км, 2х3 км) (проектирование) | P_NS3300.PS.0026 | 2027 | 2027 | 73.7734 | 90.0035 | 122.7796 | 0 | 122.7796 | 42.1615 | 80.6181 | 0 | 90.0035 | 42.1615 | 0 | 0 | 0 | 0 | 42.1615 | 0 | 0 | 0 | 0
1.2.2.2 | Реконструкция ВЛ-6 кВ фидера № 2 ПС 110/6 кВ Шукшинская (переустройство: демонтаж ВЛ 6 кВ протяженностью 1*0,213 км; монтаж ВЛ 6 кВ протяженностью 1*0,015 км; КЛ 6 кВ протяженностью 1*0,121 км, 1*0,110 км; заявитель ИП Колесник С. В.) | P_TP1100.VL.0073 | 2026 | 2027 | 3.6738 | 4.4821 | 6.0604 | 0 | 6.0604 | 2.8347 | 3.2257 | 0 | 4.4821 | 2.8347 | 0 | 0 | 0 | 0.54721 | 2.2875 | 0 | 0 | 0 | 0
3.2.2.1 | Реконструкция электросетевого комплекса ВЛ 10 кВ фидер Дмитриево от ПС Ситниково с ВЛ 0,4 кВ и ТП 10/0,4 кВ (переустройство: демонтаж ВЛ 10 кВ протяженностью 1х0,12 км, ВЛ 0,4 кВ протяженностью 1х0,09 км, 1х0,175 км; монтаж КЛ 10 кВ протяженностью 1х0,12 км; заявитель ГКУ ТО "УКС") | P_TP3400.KL.0001 | 2026 | 2027 | 1.7203 | 2.0988 | 2.7503 | 0 | 2.7503 | 1.5027 | 1.2476 | 0 | 2.0988 | 1.5027 | 0 | 0 | 0 | 1.2976 | 0.20513 | 0 | 0 | 0 | 0
3.2.2.1 | Реконструкция РС 0,4-10 н.п. Успенка, 2 этап Тюменского ТПО | F_TP3300.VL.0058 | 2019 | 2025 | 451.5618 | 550.9054 | 586.7633 | 0 | 586.7633 | 90.6037 | 496.1596 | 2.6506 | 548.2548 | 87.9531 | 68.5065 | 19.3987 | 0.047806 | 0 | 0 | 0 | 0 | 0 | 0
3.2.2.1 | Реконструкция электросетевого комплекса ВЛ-10 кВ ф.Учхоз с ВЛ-0,4 от ПС 110/10 кВ «Утяшево» (демонтаж ВЛ 10 кВ протяженностью 2,00 км, монтаж ЛЭП 10 кВ протяженностью 0,013 км) | L_TP3300.VL.0094 | 2022 | 2026 | 1.972 | 2.4059 | 2.5384 | 0 | 2.5384 | 1.1809 | 1.3575 | 0.10253 | 2.3033 | 1.0784 | 1.0277 | 0 | 0 | 0.050694 | 0 | 0 | 0 | 0 | 0
3.6 | Проектирование реконструкция ВОЛС Ишим - Сорокино филиала АО «Россети Тюмень» Тюменские электрические сети | N_TP3500.PS.0034 | 2026 | 2026 | 9.0419 | 11.0311 | 14.3616 | 0 | 14.3616 | 7.4668 | 6.8948 | 0 | 11.0311 | 7.4668 | 0 | 0 | 0 | 7.4668 | 0 | 0 | 0 | 0 | 0
3.6 | Реконструкция ПС 110/10 кВ Ялуторовск Южного ТПО (замена силового трансформатора 1х20 МВА на 1х16 МВА, установка ДГР 10 - 2 шт.) (проектирование) | M_TP3400.PS.0052 | 2027 | 2027 | 21.2751 | 25.9556 | 35.4077 | 0 | 35.4077 | 26.8012 | 8.6065 | 0 | 25.9556 | 26.8012 | 0 | 0 | 0 | 0 | 26.8012 | 0 | 0 | 0 | 0
3.6 | ЛЭП 10 кВ от опоры №1 отпайки на ТП-10/0,4 №2192 от ВЛ 10 кВ Прокутка от ПС 110 кВ Прокутка для подключения энергопринимающих устройств ИП глава КФХ Осипов Игорь Николаевич (новое строительство ВЛ 10 кВ протяженностью 1х0,03 км, установка реклоузера - 1 шт.)(проектирование) | Q_NS3500.VL.0036 | 2026 | 2026 | 1.1574 | 1.412 | 1.8383 | 0 | 1.8383 | 0.53829 | 1.3 | 0 | 1.412 | 0.53829 | 0 | 0 | 0 | 0.53829 | 0 | 0 | 0 | 0 | 0
1.2.1.2 | Техническое перевооружение ПС 110 кВ Сарымская (замена трансформатора 2Т - 1 шт., выключателя 35 кВ - 1 шт., трансформаторов тока 35 кВ - 3 шт., разъединителя 35 кВ - 1 шт., ОПН-35 2Т - 3 шт.) | Q_TP1500.PS.0062 | 2026 | 2027 | 272.2598 | 332.1569 | 452.21 | 0 | 452.21 | 218.227 | 233.983 | 0 | 332.1569 | 218.227 | 0 | 0 | 0 | 9.5706 | 208.6564 | 0 | 0 | 0 | 0
1.2.1.2 | Техническое перевооружение ПС 110 кВ Южная (устройство компенсации емкостных токов замыкания на землю - 2 шт.) | Q_TP1500.PS.0061 | 2027 | 2028 | 37.4825 | 45.7286 | 64.6858 | 0 | 64.6858 | 23.931 | 40.7548 | 0 | 45.7286 | 23.931 | 0 | 0 | 0 | 0 | 2.3693 | 21.5617 | 0 | 0 | 0
1.2.3.1 | Установка приборов учета в соответствии с Федеральным законом от 27.12.2018 № 522-ФЗ при истечении МПИ или срока эксплуатации при отсутствии приборов учета у потребителя (4 ПУ, 3 ТТ) 0,22(0,4) кВ филиала АО «Россети Тюмень» Когалымские ЭС (2028г.) | Q_TP1500.AS.0004 | 2028 | 2028 | 0.73128 | 0.89217 | 1.267 | 0 | 1.267 | 0.3455 | 0.92146 | 0 | 0.89217 | 0.3455 | 0 | 0 | 0 | 0 | 0 | 0.3455 | 0 | 0 | 0
1.2.3.1 | Установка приборов учета в соответствии с Федеральным законом от 27.12.2018 № 522-ФЗ при истечении МПИ или срока эксплуатации при отсутствии приборов учета у потребителя (2 ПУ) 0,22(0,4) кВ филиала АО «Россети Тюмень» Когалымские ЭС (2027г.) | Q_TP1500.AS.0003 | 2027 | 2027 | 0.41574 | 0.5072 | 0.6919 | 0 | 0.6919 | 0.18433 | 0.50757 | 0 | 0.5072 | 0.18433 | 0 | 0 | 0 | 0 | 0.18433 | 0 | 0 | 0 | 0
1.2.3.1 | Установка приборов учета в соответствии с Федеральным законом от 27.12.2018 № 522-ФЗ при истечении МПИ или срока эксплуатации при отсутствии приборов учета у потребителя (2ПУ, 3 ТТ) 0,22(0,4) кВ филиала АО «Россети Тюмень» Когалымские ЭС (2029г.) | Q_TP1500.AS.0005 | 2029 | 2029 | 0.51985 | 0.63421 | 0.93757 | 0 | 0.93757 | 0.17043 | 0.76714 | 0 | 0.63421 | 0.17043 | 0 | 0 | 0 | 0 | 0 | 0 | 0.17043 | 0 | 0
1.2.3.1 | Установка приборов учета в соответствии с Федеральным законом от 27.12.2018 № 522-ФЗ при истечении МПИ или срока эксплуатации при отсутствии приборов учета у потребителя (2 ПУ, 3ТТ) 0,22(0,4) кВ филиала АО «Россети Тюмень» Когалымские ЭС (2030г.) | Q_TP1500.AS.0006 | 2030 | 2030 | 0.42018 | 0.51262 | 0.78888 | 0 | 0.78888 | 0.17255 | 0.61633 | 0 | 0.51262 | 0.17255 | 0 | 0 | 0 | 0 | 0 | 0 | 0 | 0.17255 | 0
1.1.4.1 | 2КЛ-10 кВ от РУ-10 кВ ПС 110/10 кВ Новин с установкой 2БКТП-2500/10/0,4 кВ и отходящими КЛ-0,4 кВ для подключения энергопринимающих устройств ООО «Квартал Республики 205. Тюмень. Специализированный застройщик» (новое строительство 2БКТП-2500/10/0,4 – 2х2,5 МВА, 2КЛ 10 кВ протяжённостью 1*0,2 км, 20КЛ 0,4 кВ протяжённостью 1*0,01 км, ПУ-4 шт.) | Q_NS1100.KL.0024 | 2026 | 2027 | 88.071 | 107.4466 | 146.1742 | 0 | 146.1742 | 113.5744 | 32.5998 | 0 | 107.4466 | 113.5744 | 0 | 0 | 0 | 6.8024 | 106.772 | 0 | 0 | 0 | 0
1.2.4.2 | Модернизация системы охранного телевидения ИЛК Инга | Q_TP1500.PR.0064 | 2030 | 2031 | 17.4833 | 21.3297 | 33.9066 | 0 | 33.9066 | 11.3556 | 22.551 | 0 | 21.3297 | 11.3556 | 0 | 0 | 0 | 0 | 0 | 0 | 0 | 2.2282 | 9.1274
1.6 | Реконструкция ПС 110 кВ Лунная (установка ОПУ - 1 шт., замена оборудования ОРУ 35 кВ: выключатели 35 кВ - 7 шт., разъединители 35 кВ - 16 шт., ТСН - 2 шт.) (проектирование) | Q_TP1200.PS.0071 | 2030 | 2030 | 49.2787 | 60.1201 | 92.5206 | 0 | 92.5206 | 43.1345 | 49.3861 | 0 | 60.1201 | 43.1345 | 0 | 0 | 0 | 0 | 0 | 0 | 0 | 43.1345 | 0
1.2.4.2 | Модернизация системы охранного телевидения ПБ Кирилловская | Q_TP1500.PR.0065 | 2030 | 2031 | 25.9174 | 31.6193 | 50.3453 | 0 | 50.3453 | 19.0073 | 31.338 | 0 | 31.6193 | 19.0073 | 0 | 0 | 0 | 0 | 0 | 0 | 0 | 2.9497 | 16.0576
1.2.4.2 | Модернизация ПС 110 кВ Южная (система охранного телевидения, система периметральной охранной сигнализации) | Q_TP1500.PR.0066 | 2030 | 2031 | 36.9935 | 45.1321 | 71.9639 | 0 | 71.9639 | 19.8304 | 52.1335 | 0 | 45.1321 | 19.8304 | 0 | 0 | 0 | 0 | 0 | 0 | 0 | 2.3604 | 17.47
1.6 | Модернизация УКРМ-1, УКРМ-2 на ПС 35 кВ Высокий Мыс (оснащение модульных зданий УКРМ-1, УКРМ-2 автоматической установкой пожарной сигнализации (в составе систем пожарной сигнализации и систем оповещения и управления эвакуацией людей при пожаре в каждом здании) с системой передачи сигналов срабатывания и неисправности пожарной сигнализации на диспетчерский пункт - 1 комплект) (проектирование) | Q_TP1200.PH.0033 | 2027 | 2027 | 0.60279 | 0.73541 | 1.0032 | 0 | 1.0032 | 0.60448 | 0.39874 | 0 | 0.73541 | 0.60448 | 0 | 0 | 0 | 0 | 0.60448 | 0 | 0 | 0 | 0
1.6 | Модернизация ОПУ-1 на ПС 110/35/6 кВ Восточно-Сургутская (оснащение здания ОПУ-1 автоматической установкой пожарной сигнализации (в составе систем пожарной сигнализации и систем оповещения и управления эвакуацией людей при пожаре) с передачей сигналов срабатывания и неисправности пожарной сигнализации на диспетчерский пункт - 1 комплект) (проектирование) | Q_TP1200.PH.0032 | 2027 | 2027 | 0.36168 | 0.44124 | 0.60193 | 0 | 0.60193 | 0.30225 | 0.29968 | 0 | 0.44124 | 0.30225 | 0 | 0 | 0 | 0 | 0.30225 | 0 | 0 | 0 | 0
1.6 | Модернизация КРУН-10 на ПС 110 кВ ЛПХ (оснащение здания КРУН 10 кВ автоматической установкой пожарной сигнализации (в составе систем пожарной сигнализации и систем оповещения и управления эвакуацией людей при пожаре) с системой передачи сигналов срабатывания и неисправности пожарной сигнализации на диспетчерский пункт - 1 комплект) (проектирование) | Q_TP1200.PH.0035 | 2027 | 2027 | 0.36168 | 0.44124 | 0.60193 | 0 | 0.60193 | 0.30225 | 0.29968 | 0 | 0.44124 | 0.30225 | 0 | 0 | 0 | 0 | 0.30225 | 0 | 0 | 0 | 0
1.6 | Модернизация вагона-дома ДЭМ на ПС 110 кВ Малобалыкская (оснащение здания вагона-дома ДЭМ автоматической установкой пожарной сигнализации (в составе систем пожарной сигнализации и систем оповещения и управления эвакуацией людей при пожаре) с системой передачи сигналов срабатывания и неисправности пожарной сигнализации на диспетчерский пункт - 1 комплект) (проектирование) | Q_TP1200.PH.0036 | 2027 | 2027 | 0.36168 | 0.44124 | 0.60193 | 0 | 0.60193 | 0.30225 | 0.29968 | 0 | 0.44124 | 0.30225 | 0 | 0 | 0 | 0 | 0.30225 | 0 | 0 | 0 | 0
1.6 | Модернизация ОПУ-1, ОПУ-2 на ПС 110 кВ КНС-20 (оснащение зданий ОПУ-1, ОПУ-2 автоматической установкой пожарной сигнализации (в составе систем пожарной сигнализации и систем оповещения и управления эвакуацией людей при пожаре в каждом здании) с системой передачи сигналов срабатывания и неисправности пожарной сигнализации на диспетчерский пункт - 1 комплект) (проектирование) | Q_TP1200.PH.0034 | 2027 | 2027 | 0.60279 | 0.73541 | 1.0032 | 0 | 1.0032 | 0.60448 | 0.39874 | 0 | 0.73541 | 0.60448 | 0 | 0 | 0 | 0 | 0.60448 | 0 | 0 | 0 | 0
3.6 | ЛЭП 10 кВ от опоры № 12 отпайки на ТП 10/0,4 кВ № 1988 ВЛ 10 кВ Степной ПС 110 кВ Сладково, ЛЭП 10 кВ от опоры № 157 ВЛ 10 кВ Комплекс ПС 110 кВ Сладково, ТП 10/0,4 кВ для подключения энергопринимающих устройств ГБУ ТО «ДКХС» (новое строительство ВЛ 10 кВ протяженностью 1х0,05 км, 1х1,15 км; ТП 10/0,4 кВ мощностью 2х0,63 МВА; монтаж т.у. – 11 шт.) (проектирование) | Q_NS3500.VL.0034 | 2026 | 2026 | 2.1942 | 2.6769 | 3.4851 | 0 | 3.4851 | 2.0814 | 1.4037 | 0 | 2.6769 | 2.0814 | 0 | 0 | 0 | 2.0814 | 0 | 0 | 0 | 0 | 0
3.6 | ЛЭП 10 кВ от опоры № 187 ВЛ 10 кВ Огнево от ПС 110 кВ Лариха для подключения энергопринимающих устройств АО "Агрокомплекс Маяк" (новое строительство ВЛ 10 кВ протяженностью 1х0,03 км, установка реклоузера - 1 шт.) (проектирование) | Q_NS3500.VL.0035 | 2026 | 2026 | 1.1574 | 1.412 | 1.8383 | 0 | 1.8383 | 0.50641 | 1.3319 | 0 | 1.412 | 0.50641 | 0 | 0 | 0 | 0.50641 | 0 | 0 | 0 | 0 | 0
3.2.2.1 | Реконструкция электросетевого комплекса от ПС 110/10 кВ Викулово ВЛ 10 кВ ф. Чуртан с ВЛ 0,4 кВ (переустройство: демонтаж ВЛ 10 кВ протяженностью 1х0,17 км; монтаж ВЛ 10 кВ протяженностью 1х0,2 км; заявитель Администрация Викуловского муниципального района) | Q_TP3500.VL.0088 | 2026 | 2027 | 2.3285 | 2.8408 | 3.7069 | 0 | 3.7069 | 1.5853 | 2.1215 | 0 | 2.8408 | 1.5853 | 0 | 0 | 0 | 1.5098 | 0.0755 | 0 | 0 | 0 | 0
1.1.3.1 | Модернизация ПС 110/35/6 кВ Соровская 2 и ПС 110 кВ Соровская (установка ТН-35 – 2 шт.; установка оборудования ВЧ связи – 2 комплекта; оборудования РЗА – 10 комплектов; ВЧ ПРД/ПРМ – 2 шт.; установка УСПД, в том числе на смежных ПС, – 9 шт.) | Q_TP1200.PS.0070 | 2026 | 2027 | 130.5838 | 159.3122 | 216.6676 | 0 | 216.6676 | 183.0286 | 33.639 | 0 | 159.3122 | 183.0286 | 0 | 0 | 0 | 12.1898 | 170.8387 | 0 | 0 | 0 | 0
1.2.4.1 | Реконструкция ПС 110/35/6 кВ Ендырская, ПС 110/6 кВ Чистая, ПС 110/35/6 кВ Рогожниковская (замена наружного ограждения - 0,896 км) | Q_TP1900.PR.0070 | 2027 | 2028 | 16.2599 | 19.837 | 28.1201 | 0 | 28.1201 | 21.9364 | 6.1837 | 0 | 19.837 | 21.9364 | 0 | 0 | 0 | 0 | 0.99571 | 20.9407 | 0 | 0 | 0
1.2.4.2 | Модернизация устройств РЗА (внедрение АСМ РЗА на ПС 110 кВ Эргинская - 1 комплект, ПС 110/10 кВ Батово - 1 комплект, ПС 110/35/10 кВ Выкатная - 1 комплект) | Q_TP1200.PR.0044 | 2029 | 2030 | 128.4774 | 156.7424 | 240.4555 | 0 | 240.4555 | 156.5529 | 83.9027 | 0 | 156.7424 | 156.5529 | 0 | 0 | 0 | 0 | 0 | 0 | 12.5259 | 144.0269 | 0
1.2.4.1 | Техническое перевооружение ПС 220/110/10 кВ Вандмтор (замена системы охранной сигнализации - 1 шт.) | Q_TP1900.PR.0071 | 2026 | 2027 | 21.6383 | 26.3987 | 35.8132 | 0 | 35.8132 | 2.8073 | 33.0059 | 0 | 26.3987 | 2.8073 | 0 | 0 | 0 | 0.33987 | 2.4674 | 0 | 0 | 0 | 0
1.6 | Расширение просек ВЛ 110 кВ (Ответвл. от ВЛ 110 кВ Светогор-Чупальская 1, 2 цепи - участки ВЛ общей площадью 21,387 га) (проектирование) | Q_TP1200.VL.0057 | 2027 | 2027 | 9.0419 | 11.0311 | 15.0483 | 0 | 15.0483 | 8.0089 | 7.0394 | 0 | 11.0311 | 8.0089 | 0 | 0 | 0 | 0 | 8.0089 | 0 | 0 | 0 | 0
1.2.4.1 | Техническое перевооружение ПС 220/110/10 кВ Хора (замена системы охранной сигнализации - 1 шт.) | Q_TP1900.PR.0072 | 2026 | 2027 | 15.9551 | 19.4653 | 26.3935 | 0 | 26.3935 | 2.1302 | 24.2632 | 0 | 19.4653 | 2.1302 | 0 | 0 | 0 | 0.28192 | 1.8483 | 0 | 0 | 0 | 0
3.6 | ЛЭП 10 кВ от ячейки 10 кВ РУ 10 кВ ПС 110 кВ Перевалово для подключения энергопринимающих устройств Морева Олега Николаевича (новое строительство ВЛ 10 кВ протяженностью 1х0,005 км, КЛ 10 кВ протяженностью 1х3,2 км, монтаж т.у. – 1 шт.) (проектирование) | Q_NS3300.KL.0092 | 2026 | 2027 | 22.0708 | 26.9263 | 35.218 | 0 | 35.218 | 17.0939 | 18.1241 | 0 | 26.9263 | 17.0939 | 0 | 0 | 0 | 15.4398 | 1.6541 | 0 | 0 | 0 | 0
1.2.2.2 | Реконструкция сетей электроснабжения ВЛ-0,4 кВ территории СОТ "Сосновый Бор" Урайского ПО филиала АО "Россети Тюмень" Энергокомплекс (ВЛ-0,4 кВ протяженностью 0,85 км, КЛ-10 кВ протяженностью 0,215 км, КТП-10/0,4 - 0,4 МВА) | Q_TP1900.VL.0037 | 2026 | 2027 | 17.0999 | 20.8619 | 27.9207 | 0 | 27.9207 | 12.3231 | 15.5976 | 0 | 20.8619 | 12.3231 | 0 | 0 | 0 | 5.109 | 7.2141 | 0 | 0 | 0 | 0
1.6 | Модернизация локально-вычислительной сети Урайского производственного отделения филиала АО "Россети Тюмень" Энергокомплекс (проектирование) | Q_TP1900.PR.0073 | 2028 | 2028 | 9.0419 | 11.0311 | 15.6652 | 0 | 15.6652 | 2.7609 | 12.9043 | 0 | 11.0311 | 2.7609 | 0 | 0 | 0 | 0 | 0 | 2.7609 | 0 | 0 | 0
1.2.2.2 | Реконструкция сетей электроснабжения ВЛ-0,4 кВ территории СНТСН "Уралочка" Урайского ПО филиала АО "Россети Тюмень" Энергокомплекс (ВЛ-0,4 кВ протяженностью 0,40 км) | Q_TP1900.VL.0038 | 2026 | 2027 | 3.1028 | 3.7854 | 5.059 | 0 | 5.059 | 2.8313 | 2.2277 | 0 | 3.7854 | 2.8313 | 0 | 0 | 0 | 1.2604 | 1.5709 | 0 | 0 | 0 | 0
2.2.4.1 | Реконструкция ограждения ремонтно-производственной базы Холмогорского РЭС (реконструкция ограждения по программе "Антитеррор", протяженностью 0,542 км) | Q_TP1800.PH.0014 | 2027 | 2027 | 174.683 | 213.1133 | 290.7216 | 0 | 290.7216 | 75.2478 | 215.4738 | 0 | 213.1133 | 75.2478 | 0 | 0 | 0 | 0 | 75.2478 | 0 | 0 | 0 | 0
2.2.4.1 | Реконструкция ограждения ремонтно-производственной базы Пурпейского РЭС (реконструкция ограждения по программе "Антитеррор", протяженностью 0,62 км) | Q_TP1800.PH.0015 | 2027 | 2029 | 177.0749 | 216.0314 | 309.7473 | 0 | 309.7473 | 133.9214 | 175.8259 | 0 | 216.0314 | 133.9214 | 0 | 0 | 0 | 0 | 5.8866 | 90.8421 | 37.1927 | 0 | 0
2.1.1.3 | Установка приборов учета для технологического присоединения энергопринимающих устройств ООО "СевКомНефтегаз" от ПС 110 кВ Градиент (2 ПУ) | Q_NS1800.AS.0006 | 2026 | 2026 | 0.26715 | 0.32592 | 0.42432 | 0 | 0.42432 | 0.062266 | 0.36205 | 0 | 0.32592 | 0.062266 | 0 | 0 | 0 | 0.062266 | 0 | 0 | 0 | 0 | 0
1.2.4.2 | Модернизация диспетчерского пункта ОДС филиала АО «Россети Тюмень» - «Энергокомплекс» | M_TP1900.PR.0059 | 2023 | 2031 | 119.471 | 145.7546 | 232.0918 | 75.2638 | 307.3557 | 292.2587 | 15.097 | 0 | 145.7546 | 292.2587 | 1.8185 | 1.9145 | 2.0673 | 0.46996 | 0 | 0 | 0 | 0 | 285.9884
1.6 | Проектирование системы автоматического порошкового пожаротушения в стояночном боксе автотранспорта филиала АО "Россети Тюмень" Энергокомплекс. | M_TP1900.PH.0004 | 2025 | 2027 | 13.8883 | 16.9437 | 23.0747 | 0 | 23.0747 | 11.4639 | 11.6108 | 0 | 16.9437 | 11.4639 | 0 | 0 | 0.01629 | 0.39 | 11.0576 | 0 | 0 | 0 | 0
1.6 | Создание выделенного контура управления технологическими системами в филиале "Энергокомплекс ЭС" АО "Россети Тюмень" | M_NS1900.PR.0012 | 2023 | нд | 170.3732 | 207.8553 | 332.2331 | 298.0524 | 630.2855 | 511.9397 | 118.3458 | 0 | 207.8553 | 511.9397 | 1.1942 | 2.5685 | 0 | 0 | 0 | 0 | 0 | 0 | 508.1769
1.2.2.2 | Расширение просек ВЛ 110-220 кВ филиала АО «Россети Тюмень» Нижневартовские электрические сети (105,4333 га) | Q_TP1600.VL.0044 | 2026 | 2030 | 105.0075 | 128.1092 | 195.0252 | 0 | 195.0252 | 120.4992 | 74.5261 | 0 | 128.1092 | 120.4992 | 0 | 0 | 0 | 0.46814 | 8.8596 | 0 | 5.6142 | 105.5573 | 0
1.2.2.1 | Реконструкция ВЛ 110 кВ Варьеган-Бахиловская 1,2 цепь (замена дефектных фундаментов опор) | Q_TP1600.VL.0045 | 2029 | 2031 | 269.3306 | 328.5834 | 518.2288 | 0 | 518.2288 | 186.4289 | 331.7999 | 0 | 328.5834 | 293.8788 | 0 | 0 | 0 | 0 | 0 | 0 | 8.0665 | 100 | 185.8123
1.6 | Противопожарный водопровод ПТПП (новое строительство протяженностью 0,15 км) (проектирование) | Q_NS1600.PH.0008 | 2029 | 2029 | 3.6168 | 4.4124 | 6.523 | 0 | 6.523 | 3.1943 | 3.3287 | 0 | 4.4124 | 3.1943 | 0 | 0 | 0 | 0 | 0 | 0 | 3.1943 | 0 | 0
1.2.3.1 | Установка приборов учета в соответствии с Федеральным законом от 27.12.2018 № 522-ФЗ при истечении МПИ или срока эксплуатации, при отсутствии прибора учета у потребителя (7 ПУ, 51 ТТ) 0,4 кВ филиал Нижневартовские электрические сети (2026г.) | Q_TP1600.AS.0016 | 2026 | 2026 | 3.2742 | 3.9946 | 5.2006 | 0 | 5.2006 | 1.0163 | 4.1843 | 0 | 3.9946 | 1.0163 | 0 | 0 | 0 | 1.0163 | 0 | 0 | 0 | 0 | 0
1.6 | Реконструкция здания "Административный, лабораторный и диспетчерский корпуса" ул. Пермская, 22 (инв. № 10078) филиала АО «Россети Тюмень» Нижневартовские ЭС (замена фасада) (проектирование) | Q_TP1600.PH.0014 | 2030 | 2030 | 9.0419 | 11.0311 | 16.9761 | 0 | 16.9761 | 9.3732 | 7.6029 | 0 | 11.0311 | 9.3732 | 0 | 0 | 0 | 0 | 0 | 0 | 0 | 9.3732 | 0
1.1.1.3 | Реконструкция КТПН-630/6/0,4 №34, КВЛ 6 кВ № 2 ПС 110/6/6 кВ Шукшинская для подключения энергопринимающих устройств ООО «ПВ-Профи» (замена КТПН 630/6/0,4 кВ на КТПН-1250/6/0,4 кВ с увеличением мощности на 0,62 МВА, строительство КВЛ 6 кВ – 0,03 км, монтаж ПУ 0,4 кВ – 3 шт., замена разъединителя – 1 шт., демонтаж КВЛ 6 кВ – 0,02 км) | Q_TP1100.PS.0093 | 2026 | 2027 | 14.0102 | 17.0924 | 23.1463 | 0 | 23.1463 | 12.5196 | 10.6267 | 0 | 17.0924 | 12.5196 | 0 | 0 | 0 | 2.0071 | 10.5124 | 0 | 0 | 0 | 0
1.2.3.1 | Установка приборов учета в соответствии с Федеральным законом от 27.12.2018 № 522-ФЗ при истечении МПИ или срока эксплуатации, при отсутствии прибора учета у потребителя (15 ПУ, 18 ТТ) 0,4 кВ филиал Нижневартовские электрические сети (2030г.) | Q_TP1600.AS.0015 | 2030 | 2030 | 3.5046 | 4.2756 | 6.5798 | 0 | 6.5798 | 1.3939 | 5.1859 | 0 | 4.2756 | 1.3939 | 0 | 0 | 0 | 0 | 0 | 0 | 0 | 1.3939 | 0
1.6 | Техническое перевооружение ВЛ 35 кВ Покамасовская (замена провода, замена опор) (проектирование) | Q_TPTSO1100.VL.0001 | 2026 | 2026 | 9.1965 | 11.2198 | 14.6072 | 0 | 14.6072 | 9.3487 | 5.2585 | 0 | 11.2198 | 9.3487 | 0 | 0 | 0 | 9.3487 | 0 | 0 | 0 | 0 | 0
1.6 | Приобретение электросетевого имущества, принадлежащего ООО "Энергоремонт" (КЛ 10/6 кВ общей протяжённостью 0,35 км, КЛ 0,4 кВ общей протяжённостью 7,212 км, однотрансформаторные подстанции в кол-ве 2 шт., общей мощностью 0,88 МВА) | Q_PO1100.0020 | 2027 | 2027 | 3.2891 | 4.0127 | 5.474 | 0 | 5.474 | 3.26 | 2.214 | 0 | 4.0127 | 3.26 | 0 | 0 | 0 | 0 | 3.26 | 0 | 0 | 0 | 0
1.6 | Приобретение электросетевого имущества, принадлежащего ИП Орлова Ю. Г. (ВЛ 10/6 кВ общей протяжённостью 0,187 км, ВЛ 0,4 кВ общей протяжённостью 0,015 км, КЛ 10/6 кВ общей протяжённостью 2,849 км, КЛ 0,4 кВ общей протяжённостью 6,553 км, однотрансформаторные подстанции в кол-ве 21 шт., общей мощностью 9,41 МВА, двухтрансформаторные подстанции в кол-ве 1 шт., общей мощностью 1,26 МВА, КРУН - 10 шт., ВН-1) | Q_PO1100.0017 | 2027 | 2027 | 13.1565 | 16.0509 | 21.8961 | 0 | 21.8961 | 18.764 | 3.1321 | 0 | 16.0509 | 18.764 | 0 | 0 | 0 | 0 | 18.764 | 0 | 0 | 0 | 0
1.6 | Приобретение электросетевого имущества, принадлежащего ООО "Элкон" (ВЛ 10/6 кВ общей протяжённостью 3,4 км, ВЛ 0,4 кВ общей протяжённостью 17,241 км, КЛ 10/6 кВ общей протяжённостью 0,348 км, КЛ 0,4 кВ общей протяжённостью 13,875 км, однотрансформаторные подстанции в кол-ве 8 шт., общей мощностью 3,29 МВА, двухтрансформаторные подстанции в кол-ве 1 шт., общей мощностью 1,26 МВА, КРУН - 2 шт., ВН - 2 шт.) | Q_PO1100.0019 | 2027 | 2027 | 19.7347 | 24.0764 | 32.8441 | 0 | 32.8441 | 29.5 | 3.3441 | 0 | 24.0764 | 29.5 | 0 | 0 | 0 | 0 | 29.5 | 0 | 0 | 0 | 0
1.6 | Приобретение электросетевого имущества, принадлежащего ИП Орлов Д. В. (ВЛ 10/6 кВ общей протяжённостью 0,08 км, КЛ 10/6 кВ общей протяжённостью 1,61 км, КЛ 0,4 кВ общей протяжённостью 27,231 км, однотрансформаторные подстанции в кол-ве 10 шт., общей мощностью 2,4 МВА, двухтрансформаторные подстанции в кол-ве 1 шт., общей мощностью 0,8 МВА, КРУН - 5 шт., ВН-1) | Q_PO1100.0018 | 2027 | 2027 | 19.7347 | 24.0764 | 32.8441 | 0 | 32.8441 | 26.518 | 6.3261 | 0 | 24.0764 | 26.518 | 0 | 0 | 0 | 0 | 26.518 | 0 | 0 | 0 | 0
1.2.4.1 | Реконструкция ПС 110/35/10 кВ "КНС-3" (реконструкция периметрального ограждения и установка ТСО по программе "Антитеррор") | Q_TP1100.PR.0095 | 2029 | 2030 | 38.7533 | 47.279 | 72.734 | 0 | 72.734 | 13.4304 | 59.3036 | 0 | 47.279 | 13.4304 | 0 | 0 | 0 | 0 | 0 | 0 | 0.11751 | 13.3129 | 0
1.6 | Приобретение электросетевого имущества, принадлежащего ООО «СРК» (ВЛ 10/6 кВ общей протяжённостью 7,776 км, КЛ 10/6 кВ общей протяжённостью 1,122 км, КЛ 0,4 кВ общей протяжённостью 3,399 км, однотрансформаторные подстанции в кол-ве 2 шт., общей мощностью 1,260 МВА, двухтрансформаторные подстанции в кол-ве 1 шт., общей мощностью 3,2 МВА, КРУН - 3 шт.) | Q_PO1100.0014 | 2027 | 2027 | 16.4456 | 20.0636 | 27.3701 | 0 | 27.3701 | 25.71 | 1.6601 | 0 | 20.0636 | 25.71 | 0 | 0 | 0 | 0 | 25.71 | 0 | 0 | 0 | 0
1.6 | Приобретение электросетевого имущества, принадлежащего ООО «Элек» (ВЛ 10/6 кВ общей протяжённостью 0,24 км, ВЛ 0,4 кВ общей протяжённостью 10,879 км, КЛ 10/6 кВ общей протяжённостью 0,445 км, КЛ 0,4 кВ общей протяжённостью 1,776 км, однотрансформаторные подстанции в кол-ве 4 шт., общей мощностью 1,305 МВА, двухтрансформаторные подстанции в кол-ве 1 шт., общей мощностью 2,0 МВА, КРУН - 2 шт.) | Q_PO1100.0016 | 2027 | 2027 | 16.4456 | 20.0636 | 27.3701 | 0 | 27.3701 | 26.812 | 0.5581 | 0 | 20.0636 | 26.812 | 0 | 0 | 0 | 0 | 26.812 | 0 | 0 | 0 | 0
1.6 | Приобретение электросетевого имущества, принадлежащего ООО «Горэнерго» (КЛ 10/6 кВ общей протяжённостью 0,976 км, КЛ 0,4 кВ общей протяжённостью 0,98 км, однотрансформаторные подстанции в кол-ве 1 шт., общей мощностью 0,25 МВА, двухтрансформаторные подстанции в кол-ве 3 шт., общей мощностью 6,8 МВА) | Q_PO1100.0015 | 2027 | 2027 | 9.8674 | 12.0382 | 16.4221 | 0 | 16.4221 | 13.138 | 3.2841 | 0 | 12.0382 | 13.138 | 0 | 0 | 0 | 0 | 13.138 | 0 | 0 | 0 | 0
1.2.4.1 | Реконструкция ПС 110/35/6 кВ "Маслиховская" (реконструкция периметрального ограждения и установка ТСО по программе "Антитеррор") | Q_TP1100.PR.0094 | 2029 | 2030 | 42.0216 | 51.2664 | 78.8683 | 0 | 78.8683 | 16.9859 | 61.8824 | 0 | 51.2664 | 16.9859 | 0 | 0 | 0 | 0 | 0 | 0 | 0.14861 | 16.8373 | 0
1.2.4.1 | Реконструкция ПС 110/35/6 кВ "Дальняя" (реконструкция периметрального ограждения и установка ТСО по программе "Антитеррор") | Q_TP1100.PR.0093 | 2029 | 2030 | 36.0907 | 44.0307 | 67.7368 | 0 | 67.7368 | 12.3294 | 55.4074 | 0 | 44.0307 | 12.3294 | 0 | 0 | 0 | 0 | 0 | 0 | 0.10787 | 12.2215 | 0
1.2.3.2 | Установка приборов учета в соответствии с федеральным законом от 27.12.2018 № 522-ФЗ при выходе из строя приборов учета у потребителя (7 ПУ) 10 кВ филиала АО «Россети Тюмень» Сургутские ЭС (2030) | Q_TPTSO1100.AS.0017 | 2030 | 2030 | 1.47 | 1.7934 | 2.7599 | 0 | 2.7599 | 0.93101 | 1.8288 | 0 | 1.7934 | 0.93101 | 0 | 0 | 0 | 0 | 0 | 0 | 0 | 0.93101 | 0
1.2.3.2 | Установка приборов учета в соответствии с федеральным законом от 27.12.2018 № 522-ФЗ при истечении МПИ или срока эксплуатации при отсутствии приборов учета у потребителя (7 ПУ) 10 кВ филиала АО «Россети Тюмень» Сургутские ЭС (2030) | Q_TPTSO1100.AS.0016 | 2030 | 2030 | 1.7473 | 2.1316 | 3.2805 | 0 | 3.2805 | 0.93101 | 2.3494 | 0 | 2.1316 | 0.93101 | 0 | 0 | 0 | 0 | 0 | 0 | 0 | 0.93101 | 0
3.6 | ВЛ 10 кВ от ВЛ 10 кВ Чебурга ПС 110 кВ Кутарбитка для подключения энергопринимающих устройств ГКУ ТО «УКС» (новое строительство ТП 10/0,4 кВ мощностью 0,63 МВА; ВЛ 10 кВ протяженностью 1х0,4 км; КЛ 0,4 кВ протяженностью 2х0,15 км; 1х0,15 км; 1х0,15 км; т.у.- 3 шт.) (проектирование) | Q_NS3600.KL.0007 | 2025 | 2026 | 1.2212 | 1.4899 | 1.9395 | 0 | 1.9395 | 1.7893 | 0.15015 | 0 | 1.4899 | 1.7893 | 0 | 0 | 0.0027089 | 1.7866 | 0 | 0 | 0 | 0 | 0
1.2.3.2 | Установка приборов учета в соответствии с федеральным законом от 27.12.2018 № 522-ФЗ при выходе из строя приборов учета у потребителя (5 ПУ) 10 кВ филиала АО «Россети Тюмень» Сургутские ЭС (2026) | Q_TPTSO1100.AS.0011 | 2026 | 2026 | 1.0741 | 1.3104 | 1.706 | 0 | 1.706 | 0.4438 | 1.2622 | 0 | 1.3104 | 0.4438 | 0 | 0 | 0 | 0.4438 | 0 | 0 | 0 | 0 | 0
1.2.3.2 | Установка приборов учета в соответствии с федеральным законом от 27.12.2018 № 522-ФЗ при выходе из строя приборов учета у потребителя (7 ПУ) 10 кВ филиала АО «Россети Тюмень» Сургутские ЭС (2027) | Q_TPTSO1100.AS.0013 | 2027 | 2027 | 1.7473 | 2.1316 | 2.9079 | 0 | 2.9079 | 0.82529 | 2.0826 | 0 | 2.1316 | 0.82529 | 0 | 0 | 0 | 0 | 0.82529 | 0 | 0 | 0 | 0
1.2.3.2 | Установка приборов учета в соответствии с федеральным законом от 27.12.2018 № 522-ФЗ при выходе из строя приборов учета у потребителя (7 ПУ) 10 кВ филиала АО «Россети Тюмень» Сургутские ЭС (2029) | Q_TPTSO1100.AS.0015 | 2029 | 2029 | 1.7473 | 2.1316 | 3.1513 | 0 | 3.1513 | 0.89435 | 2.2569 | 0 | 2.1316 | 0.89435 | 0 | 0 | 0 | 0 | 0 | 0 | 0.89435 | 0 | 0
1.2.3.2 | Установка приборов учета в соответствии с федеральным законом от 27.12.2018 № 522-ФЗ при выходе из строя приборов учета у потребителя (7 ПУ) 10 кВ филиала АО «Россети Тюмень» Сургутские ЭС (2028) | Q_TPTSO1100.AS.0014 | 2028 | 2028 | 1.7473 | 2.1316 | 3.0271 | 0 | 3.0271 | 0.85912 | 2.168 | 0 | 2.1316 | 0.85912 | 0 | 0 | 0 | 0 | 0 | 0.85912 | 0 | 0 | 0
1.2.3.1 | Установка приборов учета в соответствии с федеральным законом от 27.12.2018 № 522-ФЗ при истечении МПИ или срока эксплуатации при отсутствии приборов учета у потребителя (652 ПУ) 0,22(0,4) кВ филиала АО «Россети Тюмень» Сургутские ЭС (2030) | Q_TPTSO1100.AS.0009 | 2030 | 2030 | 96.5624 | 117.8062 | 181.2955 | 0 | 181.2955 | 66.0547 | 115.2408 | 0 | 117.8062 | 66.0547 | 0 | 0 | 0 | 0 | 0 | 0 | 0 | 66.0547 | 0
1.2.3.1 | Установка приборов учета в соответствии с федеральным законом от 27.12.2018 № 522-ФЗ при выходе из строя приборов учета у потребителя (293 ПУ, 21 ТТ) 0,22(0,4) кВ филиала АО «Россети Тюмень» Сургутские ЭС (2030) | Q_TPTSO1100.AS.0010 | 2030 | 2030 | 41.4987 | 50.6284 | 77.9136 | 0 | 77.9136 | 27.9538 | 49.9598 | 0 | 50.6284 | 27.9538 | 0 | 0 | 0 | 0 | 0 | 0 | 0 | 27.9538 | 0
1.2.3.2 | Установка приборов учета в соответствии с федеральным законом от 27.12.2018 № 522-ФЗ при истечении МПИ или срока эксплуатации при отсутствии приборов учета у потребителя (4 ПУ) 10 кВ филиала АО «Россети Тюмень» Сургутские ЭС (2027) | Q_TPTSO1100.AS.0012 | 2027 | 2027 | 0.87615 | 1.0689 | 1.4582 | 0 | 1.4582 | 0.47159 | 0.98656 | 0 | 1.0689 | 0.47159 | 0 | 0 | 0 | 0 | 0.47159 | 0 | 0 | 0 | 0
2.6 | Техническое перевооружение ПС 110 кВ ЯГП-1В (замена шкафа телемеханики - 1 шт.) (проектирование) | Q_TP2000.PR.0101 | 2029 | 2029 | 1.8084 | 2.2062 | 3.2615 | 0 | 3.2615 | 1.3097 | 1.9518 | 0 | 2.2062 | 1.3097 | 0 | 0 | 0 | 0 | 0 | 0 | 1.3097 | 0 | 0
1.2.3.1 | Установка приборов учета в соответствии с федеральным законом от 27.12.2018 № 522-ФЗ при выходе из строя приборов учета у потребителя (293 ПУ, 21 ТТ) 0,22(0,4) кВ филиала АО «Россети Тюмень» Сургутские ЭС (2029) | Q_TPTSO1100.AS.0008 | 2029 | 2029 | 41.4987 | 50.6284 | 74.845 | 0 | 74.845 | 26.8528 | 47.9922 | 0 | 50.6284 | 26.8528 | 0 | 0 | 0 | 0 | 0 | 0 | 26.8528 | 0 | 0
1.2.3.1 | Установка приборов учета в соответствии с федеральным законом от 27.12.2018 № 522-ФЗ при выходе из строя приборов учета у потребителя (293 ПУ, 21 ТТ) 0,22(0,4) кВ филиала АО «Россети Тюмень» Сургутские ЭС (2028) | Q_TPTSO1100.AS.0006 | 2028 | 2028 | 41.4987 | 50.6284 | 71.8972 | 0 | 71.8972 | 25.7952 | 46.102 | 0 | 50.6284 | 25.7952 | 0 | 0 | 0 | 0 | 0 | 25.7952 | 0 | 0 | 0
1.2.3.1 | Установка приборов учета в соответствии с федеральным законом от 27.12.2018 № 522-ФЗ при истечении МПИ или срока эксплуатации при отсутствии приборов учета у потребителя (990 ПУ) 0,22(0,4) кВ филиала АО «Россети Тюмень» Сургутские ЭС (2029) | Q_TPTSO1100.AS.0007 | 2029 | 2029 | 141.6008 | 172.7529 | 255.384 | 0 | 255.384 | 82.2351 | 173.1489 | 0 | 172.7529 | 82.2351 | 0 | 0 | 0 | 0 | 0 | 0 | 82.2351 | 0 | 0
2.6 | Модернизация объектов Вынгапуровского РЭС (оснащение системами противопожарной защиты - 11 шт.) (проектирование) | Q_TP1800.PR.0088 | 2029 | 2030 | 7.3562 | 8.9746 | 13.5447 | 0 | 13.5447 | 7.1699 | 6.3748 | 0 | 8.9746 | 7.1699 | 0 | 0 | 0 | 0 | 0 | 0 | 3.5129 | 3.657 | 0
1.2.3.1 | Установка приборов учета в соответствии с федеральным законом от 27.12.2018 № 522-ФЗ при истечении МПИ или срока эксплуатации при отсутствии приборов учета у потребителя (1012 ПУ) 0,22(0,4) кВ филиала АО «Россети Тюмень» Сургутские ЭС (2028) | Q_TPTSO1100.AS.0005 | 2028 | 2028 | 140.6203 | 171.5567 | 243.6269 | 0 | 243.6269 | 88.5149 | 155.112 | 0 | 171.5567 | 88.5149 | 0 | 0 | 0 | 0 | 0 | 88.5149 | 0 | 0 | 0
1.2.3.1 | Установка приборов учета в соответствии с федеральным законом от 27.12.2018 № 522-ФЗ при выходе из строя приборов учета у потребителя (293 ПУ, 21 ТТ) 0,22(0,4) кВ филиала АО «Россети Тюмень» Сургутские ЭС (2027) | Q_TPTSO1100.AS.0004 | 2027 | 2027 | 41.4987 | 50.6284 | 69.0655 | 0 | 69.0655 | 24.7793 | 44.2863 | 0 | 50.6284 | 24.7793 | 0 | 0 | 0 | 0 | 24.7793 | 0 | 0 | 0 | 0
1.2.3.1 | Установка приборов учета в соответствии с федеральным законом от 27.12.2018 № 522-ФЗ при истечении МПИ или срока эксплуатации при отсутствии приборов учета у потребителя (492 ПУ) 0,22(0,4) кВ филиала АО «Россети Тюмень» Сургутские ЭС (2027) | Q_TPTSO1100.AS.0003 | 2027 | 2027 | 77.8664 | 94.997 | 129.5916 | 0 | 129.5916 | 44.8418 | 84.7498 | 0 | 94.997 | 44.8418 | 0 | 0 | 0 | 0 | 44.8418 | 0 | 0 | 0 | 0
1.2.3.1 | Установка приборов учета в соответствии с федеральным законом от 27.12.2018 № 522-ФЗ при выходе из строя приборов учета у потребителя (285 ПУ, 21 ТТ) 0,22(0,4) кВ филиала АО «Россети Тюмень» Сургутские ЭС (2026) | Q_TPTSO1100.AS.0002 | 2026 | 2026 | 39.3281 | 47.9803 | 62.4664 | 0 | 62.4664 | 15.3802 | 47.0862 | 0 | 47.9803 | 15.3802 | 0 | 0 | 0 | 15.3802 | 0 | 0 | 0 | 0 | 0
1.2.3.1 | Установка приборов учета в соответствии с федеральным законом от 27.12.2018 № 522-ФЗ при истечении МПИ или срока эксплуатации при отсутствии приборов учета у потребителя (632 ПУ, 537 ТТ) 0,22(0,4) кВ филиала АО «Россети Тюмень» Сургутские ЭС (2026) | Q_TPTSO1100.AS.0001 | 2026 | 2026 | 100.4308 | 122.5256 | 159.5181 | 0 | 159.5181 | 31.2772 | 128.2409 | 0 | 122.5256 | 31.2772 | 0 | 0 | 0 | 31.2772 | 0 | 0 | 0 | 0 | 0
3.2.2.1 | Реконструкция РС 10/0,4 кВ в н.п. Падерина (демонтаж ТП 10/0,4 кВ мощностью 1х0,25 МВА, 1х0,4 МВА, 4х0,63 МВА; ВЛ 10 кВ протяженностью 2х0,009 км, 1х0,029 км, 1х0,016 км, 1х0,22 км; КЛ 10 кВ протяженностью 1х0,05 км, 1х0,02 км; ВЛ 0,4 кВ общей протяженностью 1х0,299 км; КЛ 0,4 кВ общей протяженностью 1х0,27 км; монтаж ТП 10/0,4 кВ мощностью 1х0,25 МВА, 1х0,4 МВА, 4х0,63 МВА; ВЛ 10 кВ протяженностью 2х0,03 км, 1х0,02 км, 1х0,05 км; КЛ 10 кВ протяженностью 2х0,05; ВЛ 0,4 кВ общей протяженностью 1х0,68 км; КЛ 0,4 кВ общей протяженностью 1х0,54 км) | Q_TP3300.VL.0133 | 2026 | 2026 | 70.4088 | 85.8987 | 111.833 | 0 | 111.833 | 17.9103 | 93.9227 | 0 | 85.8987 | 17.9103 | 0 | 0 | 0 | 17.9103 | 0 | 0 | 0 | 0 | 0
1.2.2.2 | Реконструкция ВЛ-0,4кВ ДНТ Обский (замена неизолированного провода на изолированный провод протяженностью 1х2,008 км, замена дефектных опор в количестве 18 шт.) | Q_TP1100.VL.0077 | 2027 | 2028 | 20.8178 | 25.3978 | 35.7034 | 0 | 35.7034 | 6.2544 | 29.449 | 0 | 25.3978 | 6.2544 | 0 | 0 | 0 | 0 | 1.6021 | 4.6523 | 0 | 0 | 0
2.6 | Техническое перевооружение ПС 110 кВ Ямбург (замена системы оперативного тока-1 шт.) | Q_TP2000.PR.0100 | 2026 | 2027 | 15.5478 | 18.9683 | 25.7506 | 0 | 25.7506 | 16.2031 | 9.5475 | 0 | 18.9683 | 16.2031 | 0 | 0 | 0 | 1.7185 | 14.4846 | 0 | 0 | 0 | 0
3.1.1.3 | ЛЭП 10 кВ от опоры №184 в сторону ТП 10/0,4 кВ № 1431 ВЛ 10 кВ Чикча от ПС 110 кВ Борки для подключения энергопринимающих устройств ООО "Элеконт" (новое строительство ВЛ 10 кВ протяженностью 1х0,01 км) | Q_NS3300.VL.0141 | 2026 | 2026 | 1.2274 | 1.4974 | 1.9495 | 0 | 1.9495 | 0.57194 | 1.3776 | 0 | 1.4974 | 0.57194 | 0 | 0 | 0 | 0.57194 | 0 | 0 | 0 | 0 | 0
2.6 | одернизация технических средств охраны ПС110 Звезда, ПС110 Табь-Яха, ПС110 УГП-1А, ПС110 УГП-2, ПС110 УГП-2В, ПС110 УГП-3, ПС110 УГП-4, ПС110 УГП-5, ПС110 УГП-5В, ПС110 УГП-7, ПС110 УГП-8, ПС110 УГП-10, ПС110 УГП-12, ПС110 Взлетная, ПС110 ЯГП-1, ПС110 ЯГП-1В, ПС110 ЯГП-2, ПС110 ЯГП-3, ПС110 ЯГП-4, ПС110 ЯГП-5, ПС110 ЯГП-6, ПС110 ЯГП-7, ПС110 Ямбург, ПС110 УГП-13, ПС110 УГП-15 (установка систем охранного телевидения – 25 шт.) (проектирование) | Q_TP2000.PR.0099 | 2030 | 2030 | 45.2096 | 55.1557 | 84.8808 | 0 | 84.8808 | 18.1954 | 66.6854 | 0 | 55.1557 | 18.1954 | 0 | 0 | 0 | 0 | 0 | 0 | 0 | 18.1954 | 0
3.6 | ЛЭП 10 кВ от опоры № 4 КВЛ 10 кВ Труфаново от ПС 110 кВ Сибжилстрой для подключения энергопринимающих устройств ООО "Тюменский механический завод" (новое строительство КЛ 10 кВ протяженностью 1х0,3 км; ВЛ 10 кВ протяженностью 1х0,01 км; установка реклоузера 10 кВ - 1 шт.; установка ПУ 10 кВ - 1 шт.) (проектирование) | Q_NS3300.KL.0087 | 2026 | 2026 | 2.0878 | 2.5471 | 3.3161 | 0 | 3.3161 | 0.40384 | 2.9123 | 0 | 2.5471 | 0.40384 | 0 | 0 | 0 | 0.40384 | 0 | 0 | 0 | 0 | 0
3.1.4.2 | Реконструкция ПС 110 кВ Горьковка для подключения энергопринимающих устройств ООО "РЭНК" (монтаж ячейки 10 кВ - 1 шт., ПУ - 1 шт.) | Q_TP3300.PS.0152 | 2026 | 2026 | 7.1838 | 8.7642 | 11.4103 | 0 | 11.4103 | 7.0941 | 4.3162 | 0 | 8.7642 | 7.0941 | 0 | 0 | 0 | 7.0941 | 0 | 0 | 0 | 0 | 0
3.1.4.2 | Реконструкция ПС 110 кВ Горьковка для подключения энергопринимающих устройств ООО "Профиль-8" (монтаж ячейки 10 кВ - 2 шт) | Q_TP3300.PS.0153 | 2026 | 2026 | 15.0768 | 18.3936 | 23.947 | 0 | 23.947 | 13.5117 | 10.4353 | 0 | 18.3936 | 13.5117 | 0 | 0 | 0 | 13.5117 | 0 | 0 | 0 | 0 | 0
3.6 | ЛЭП 10 кВ от КВЛ-10 кВ от РП-10 кВ №5 ПС 110 кВ Моторный завод для подключения энергопринимающих устройств ООО «Произмет» (новое строительство ВЛ 10 кВ протяженностью 1х0,03 км, установка реклоузера -1 шт.) (проектирование) | Q_NS3300.VL.0134 | 2026 | 2026 | 1.2212 | 1.4899 | 1.9397 | 0 | 1.9397 | 0.13249 | 1.8072 | 0 | 1.4899 | 0.13249 | 0 | 0 | 0 | 0.13249 | 0 | 0 | 0 | 0 | 0
3.6 | ЛЭП 10 кВ от ячейки 10 кВ №3 РУ 10 кВ ПС 110 кВ Монтажная, ЛЭП 10 кВ от ячейки 10 кВ №18 РУ 10 кВ ПС 110 кВ Монтажная, РП 10 кВ для подключения энергопринимающтх устройств ИП Бокова Анатолия Алексеевича (новое строительство КЛ 10 кВ протяженностью 2х0,35 км, 2х0,35 км; монтаж РП 10 кВ - 1 шт.; монтаж т.у. - 4 шт.) (проектирование) | Q_NS3300.KL.0088 | 2026 | 2026 | 2.9941 | 3.6528 | 4.7557 | 0 | 4.7557 | 3.5031 | 1.2526 | 0 | 3.6528 | 3.5031 | 0 | 0 | 0 | 3.5031 | 0 | 0 | 0 | 0 | 0
3.6 | ЛЭП 10 кВ от опоры № 83 ВЛ 10 кВ Новотарманский-2 от ПС 110 кВ Тарманы для подключения энергопринимающих устройств ИП Гейн Роман Викторович (новое строительство ВЛ 10 кВ протяженностью 1х0,03 км, установка реклоузера - 1 шт.) (проектирование) | Q_NS3300.VL.0137 | 2026 | 2026 | 1.2212 | 1.4899 | 1.9397 | 0 | 1.9397 | 0.44568 | 1.494 | 0 | 1.4899 | 0.44568 | 0 | 0 | 0 | 0.44568 | 0 | 0 | 0 | 0 | 0
3.6 | ЛЭП 10 кВ от опоры № 63 ВЛ 10 кВ Поселок от ПС 110 кВ Горьковка, ТП 10/0,4 кВ для подключения энергопринимающих устройств Царика Григория Павловича (новое строительство ВЛ 10 кВ протяженностью 1х0,02 км, ТП 10/0,4 кВ мощностью 0,4 МВА, монтаж т.у. - 2 шт.) (проектирование)) | Q_NS3300.VL.0136 | 2026 | 2026 | 1.2212 | 1.4899 | 1.9397 | 0 | 1.9397 | 1.3275 | 0.61221 | 0 | 1.4899 | 1.3275 | 0 | 0 | 0 | 1.3275 | 0 | 0 | 0 | 0 | 0
3.6 | ЛЭП 10 кВ от ВЛ 10 кВ Насосная ПС 110 кВ Винзили и ЛЭП 10 кВ от ВЛ 10 кВ Спорт ПС 110 кВ Кыштырла для подключения энергопринимающих устройств ФКУ "Уралуправтодор" (новое строительство ВЛ 10 кВ протяженностью 1х0,01 км; 1х0,01 км; установка реклоузера 10 кВ - 2 шт.; монтаж т.у. - 2 шт.) (проектирование) | Q_NS3300.VL.0130 | 2026 | 2026 | 1.2212 | 1.4899 | 1.9397 | 0 | 1.9397 | 0.25715 | 1.6825 | 0 | 1.4899 | 0.25715 | 0 | 0 | 0 | 0.25715 | 0 | 0 | 0 | 0 | 0
3.6 | ЛЭП 10 кВ от ВЛ 10 кВ Речкино от ПС 110 кВ Кулаково, ЛЭП 10 кВ от ВЛ 10 кВ Зырянка от ПС 110 кВ Перевалово, ТП-10/0,4 кВ, 2 ЛЭП 0,4 кВ для подключения энергопринимающих устройств ООО "Тюмень Водоканал" (новое строительство КЛ 10 кВ протяженностью 1х0,08 км, 1х2,5 км, монтаж ТП-10/0,4 кВ мощностью 2х0,25 МВА, ВЛИ 0,4 кВ 2х0,03 км, монтаж т.у. – 4 шт.) (проектирование) | Q_NS3300.KL.0090 | 2026 | 2026 | 11.2971 | 13.7824 | 17.9436 | 0 | 17.9436 | 14.6243 | 3.3193 | 0 | 13.7824 | 14.6243 | 0 | 0 | 0 | 14.6243 | 0 | 0 | 0 | 0 | 0
3.6 | ЛЭП 10 кВ от опоры № 25 ВЛ 10 кВ Антипино от ПС 110 кВ Антипино для подключения энергопринимающих устройств ООО "АБЗ-18" (новое строительство ВЛ 10 кВ протяженностью 1х0,03 км, установка реклоузера - 1 шт.) (проектирование) | Q_NS3300.VL.0138 | 2026 | 2026 | 1.2212 | 1.4899 | 1.9397 | 0 | 1.9397 | 0.44568 | 1.494 | 0 | 1.4899 | 0.44568 | 0 | 0 | 0 | 0.44568 | 0 | 0 | 0 | 0 | 0
3.6 | ЛЭП 10 кВ от ячейки 10 кВ № 110 РУ 10 кВ ПС 110 кВ Антипино, ЛЭП 10 кВ от ячейки 10 кВ № 211 РУ ПС 110 кВ Антипино, ЛЭП 10 кВ от ячейки 10 кВ № 410 РУ кВ ПС 110 кВ Антипино для подключения энергопринимающих устройств ООО "ИНВЕСТПРОЕКТ" (новое строительство ВЛ 10 кВ протяженностью 1х0,005 км, 1х0,005 км, 1х0,005 км, КЛ 10 кВ протяженностью 3х4,98 км, монтаж ПУ 10 кВ – 3 шт.) (проектирование) | Q_NS3300.KL.0089 | 2026 | 2027 | 36.2541 | 44.23 | 57.8502 | 0 | 57.8502 | 49.7928 | 8.0574 | 0 | 44.23 | 49.7928 | 0 | 0 | 0 | 44.9747 | 4.8182 | 0 | 0 | 0 | 0
3.6 | Реконструкция ПС 110 кВ Перевалово для подключения энергопринимающих устройств Морева О.Н. (монтаж ячейки 10 кВ - 1 шт.) (проектирование) | Q_TP3300.PS.0151 | 2026 | 2026 | 0.70917 | 0.86519 | 1.1264 | 0 | 1.1264 | 0.21058 | 0.91582 | 0 | 0.86519 | 0.21058 | 0 | 0 | 0 | 0.21058 | 0 | 0 | 0 | 0 | 0
3.6 | ЛЭП 10 кВ от опоры №15 отпайки на ТП № 749 ВЛ 10 кВ ф. Яр ПС 110 кВ Тарманы для подключения энергопринимающих устройств ООО "Источник Тюменский" (новое строительство ВЛ 10 кВ протяженностью 1х0,03 км, установка реклоузера - 1 шт.) (проектирование) | Q_NS3300.VL.0139 | 2026 | 2026 | 1.2212 | 1.4899 | 1.9397 | 0 | 1.9397 | 0.44568 | 1.494 | 0 | 1.4899 | 0.44568 | 0 | 0 | 0 | 0.44568 | 0 | 0 | 0 | 0 | 0
3.6 | ЛЭП 10 кВ от опоры № 89 в сторону ТП-10/0,4 кВ № 930 ПС Молчаново для подключения энергопринимающих устройств ООО СК "Восток" (новое строительство ВЛ 10 кВ протяженностью 1х0,01 км, установка реклоузера - 1 шт.) (проектирование) | Q_NS3300.VL.0140 | 2026 | 2026 | 1.2212 | 1.4899 | 1.9397 | 0 | 1.9397 | 0.44284 | 1.4968 | 0 | 1.4899 | 0.44284 | 0 | 0 | 0 | 0.44284 | 0 | 0 | 0 | 0 | 0
3.6 | Реконструкция ПС 110 кВ Нариманово (замена КРУН 10 кВ и установка системы компенсации емкостных токов 10 кВ) (проектирование) | Q_TP3300.PS.0155 | 2027 | 2027 | 4.255 | 5.1911 | 7.0815 | 0 | 7.0815 | 6.5185 | 0.56301 | 0 | 5.1911 | 6.5185 | 0 | 0 | 0 | 0 | 6.5185 | 0 | 0 | 0 | 0
3.6 | ЛЭП 10 кВ от опоры № 68 в сторону ТП 10/0,4 кВ № 923 ВЛ 10 кВ Новотарманский-2 от РП - 10 кВ Н - Тарманский ПС 110 кВ Березняки для подключения энергопринимающих устройств ООО СК «Восток» (новое строительство ВЛ 10 кВ протяженностью 1х0,010 км, установка реклоузера -1 шт.) (проектирование) | Q_NS3300.VL.0142 | 2026 | 2026 | 1.2212 | 1.4899 | 1.9397 | 0 | 1.9397 | 0.39991 | 1.5397 | 0 | 1.4899 | 0.39991 | 0 | 0 | 0 | 0.39991 | 0 | 0 | 0 | 0 | 0
3.6 | ЛЭП 10 кВ от ячейки 10 кВ 1С-10 кВ ПС 110 кВ Горьковка ЛЭП 10 кВ от ячейки 10 кВ 2С-10 кВ ПС 110 кВ Горьковка для подключения энергопринимающих устройств ООО «Профиль-8» (новое строительство ВЛ 10 кВ протяженностью 2х0,005 км, КЛ 10 кВ протяженностью 2х5,9 км, ПКУ- 10 кВ – 2 шт.) (проектирование) | Q_NS3300.KL.0091 | 2026 | 2027 | 36.2541 | 44.23 | 57.8502 | 0 | 57.8502 | 34.9835 | 22.8667 | 0 | 44.23 | 34.9835 | 0 | 0 | 0 | 31.5984 | 3.3851 | 0 | 0 | 0 | 0
3.6 | Реконструкция ПС 110 кВ Ембаево (замена КРУН 10 кВ) (проектирование) | Q_TP3300.PS.0154 | 2026 | 2026 | 4.255 | 5.1911 | 6.7584 | 0 | 6.7584 | 6.3146 | 0.4438 | 0 | 5.1911 | 6.3146 | 0 | 0 | 0 | 6.3146 | 0 | 0 | 0 | 0 | 0
3.2.2.1 | Реконструкция электросетевого комплекса ВЛ 10 кВ ф. Перевалово с ВЛ 0,4 кВ со зданиями ТП от ПС 110/10 кВ Перевалово (переустройство: демонтаж ВЛ 0,4 кВ протяженностью 1х0,045 км; монтаж ВЛ 0,4 кВ протяженностью 1х0,06 км; заявитель Серкова Ж.И.) | Q_TP3300.VL.0130 | 2026 | 2026 | 0.54552 | 0.66553 | 0.86647 | 0 | 0.86647 | 0.81485 | 0.051618 | 0 | 0.66553 | 0.81485 | 0 | 0 | 0 | 0.81485 | 0 | 0 | 0 | 0 | 0
3.2.2.1 | Реконструкция электросетевого комплекса ВЛ 10 кВ ф. Перевалово с ВЛ 0,4 кВ со зданиями ТП от ПС 110/10 кВ "Перевалово" (переустройство: демонтаж ВЛ 0,4 кВ протяженностью 1х0,08 км; монтаж ВЛ 0,4 кВ протяженностью 1х0,08 км; заявитель Букреев П.А.) | Q_TP3300.VL.0131 | 2026 | 2027 | 0.65739 | 0.80202 | 1.0573 | 0 | 1.0573 | 0.74819 | 0.30915 | 0 | 0.80202 | 0.74819 | 0 | 0 | 0 | 0.55077 | 0.19742 | 0 | 0 | 0 | 0
3.2.2.1 | Реконструкция электросетевого комплекса ВЛ 10 кВ ф. Решетниково от ПС 110/10 кВ Молчаново (переустройство: демонтаж ВЛ 0,4 кВ протяженностью 1х0,12 км; монтаж ВЛ 0,4 кВ протяженностью 1х0,105 км; заявитель Лугин Д.В.) | Q_TP3300.VL.0132 | 2026 | 2027 | 0.71833 | 0.87636 | 1.176 | 0 | 1.176 | 0.98647 | 0.18956 | 0 | 0.87636 | 0.98647 | 0 | 0 | 0 | 0.35214 | 0.63433 | 0 | 0 | 0 | 0
3.1.4.2 | Реконструкция ВЛ 10 кВ Светлое от ПС 110 кВ «Молчаново» (установка ВДТ – 1 шт.) | Q_TP3300.VL.0129 | 2026 | 2026 | 34.7027 | 42.3373 | 55.1197 | 0 | 55.1197 | 25.7258 | 29.3939 | 0 | 42.3373 | 25.7258 | 0 | 0 | 0 | 25.7258 | 0 | 0 | 0 | 0 | 0
3.6 | Реконструкция ПС 110 кВ Бердюжье (замена трансформаторов тока 10 кВ, установка прибора учёта) (проектирование) | Q_TP3500.PS.0045 | 2026 | 2026 | 0.36168 | 0.44124 | 0.57446 | 0 | 0.57446 | 0.18494 | 0.38952 | 0 | 0.44124 | 0.18494 | 0 | 0 | 0 | 0.18494 | 0 | 0 | 0 | 0 | 0
3.6 | Установка управленческой АТС АО «Россети Тюмень» Тюменские электрические сети (АТС – 2 комплекта емкостью 176 номеров) (проектирование) | Q_TP3300.PR.0107 | 2026 | 2026 | 2.1275 | 2.5956 | 3.3792 | 0 | 3.3792 | 2.5385 | 0.84069 | 0 | 2.5956 | 2.5385 | 0 | 0 | 0 | 2.5385 | 0 | 0 | 0 | 0 | 0
3.6 | Реконструкция ПС 220/110/10 кВ "Ожогино" с установкой автоматических систем пожарной сигнализации, систем оповещения и управления эвакуацией (проектирование) | Q_TP3300.PR.0106 | 2026 | 2026 | 0.70917 | 0.86519 | 1.1264 | 0 | 1.1264 | 0.61087 | 0.51553 | 0 | 0.86519 | 0.61087 | 0 | 0 | 0 | 0.61087 | 0 | 0 | 0 | 0 | 0
1.1.4.1 | КЛ 10 кВ от оп. № 9 КВЛ-10 кВ № 406 ПС 110/10/10 кВ Энергетик с установкой КТПН-1000/10/0,4 кВ для подключения энергопринимающих устройств ИП Баталов В. И. (новое строительство КТПН-1000/10/0,4 кВ – 1 МВА, КЛ 10 кВ протяжённостью 0,05 км, линейный разъединитель 10 кВ – 1 шт., ПУ - 5 шт.) | Q_NS1100.KL.0022 | 2026 | 2027 | 9.7402 | 11.8831 | 16.1146 | 0 | 16.1146 | 11.4241 | 4.6905 | 0 | 11.8831 | 11.4241 | 0 | 0 | 0 | 1.4806 | 9.9435 | 0 | 0 | 0 | 0
3.6 | Реконструкция ПС 110 кВ Лариха, ПС 110кВ Прокутка, ПС 110 кВ Песьяново, ПС 110 кВ Омская Ишимского ТПО филиала АО "Россети Тюмень" Тюменские электрические сети (замена ограждения по программе "Антитеррор") (проектирование) | Q_TP3500.PR.0054 | 2026 | 2026 | 4.255 | 5.1911 | 6.7584 | 0 | 6.7584 | 3.1255 | 3.6329 | 0 | 5.1911 | 3.1255 | 0 | 0 | 0 | 3.1255 | 0 | 0 | 0 | 0 | 0
1.1.4.1 | 2КЛ 10 кВ от ячеек № 13, № 25 РУ-10 кВ ПС 110 кВ Новин с установкой 2БКТП-1000/10/0,4 кВ и отходящими КЛ 0,4 кВ для подключения энергопринимающих устройств КУ «УКС Югры» (новое строительство 2БКТП-1000/10/0,4 кВ – 2х1 МВА, 2КЛ 10 кВ протяженностью 1х2 км; 1x2 км, 5КЛ 0,4 кВ протяженностью 1*0,5 км; 1*0,5 км; 1*0,2 км; 1*0,5 км; 1*0,1 км, ПУ – 10 шт.) | Q_NS1100.KL.0023 | 2026 | 2027 | 97.7422 | 119.2454 | 157.2422 | 0 | 157.2422 | 85.9005 | 71.3417 | 0 | 119.2454 | 85.9005 | 0 | 0 | 0 | 62.8185 | 23.082 | 0 | 0 | 0 | 0
1.1.4.2 | Реконструкция КВЛ 6 кВ № 11, 29 ПС 110/6 кВ Строительная для подключения энергопринимающих устройств ООО СК «ЮВиС» (замена провода АС-70 на АС-95 протяженностью 0,89 км, строительство ВЛ 6 кВ протяженностью 1*0,825 км, 1*1,07 км, реклоузера – 1 шт., ПУ – 1 шт.) | Q_TP1100.VL.0074 | 2026 | 2027 | 17.3721 | 21.194 | 28.7756 | 0 | 28.7756 | 18.8779 | 9.8977 | 0 | 21.194 | 18.8779 | 0 | 0 | 0 | 1.9524 | 16.9254 | 0 | 0 | 0 | 0
1.2.1.1 | Реконструкция ТП 10 кВ ГСК Электрон 57 (замена силового трансформатора 1х0,63 МВА) | Q_TP1100.PS.0094 | 2027 | 2028 | 12.8923 | 15.7286 | 22.2707 | 0 | 22.2707 | 2.5032 | 19.7675 | 0 | 15.7286 | 2.5032 | 0 | 0 | 0 | 0 | 0.18594 | 2.3173 | 0 | 0 | 0
1.2.1.1 | Реконструкция ТП-10/0,4кВ №25, ТП-10/0,4кВ №77, ТП-10/0,4кВ №137, ТП-6/0,4кВ КОС-800 (замена силовых трансформаторов 2х0,4 МВА, 2х0,63 МВА, 2х0,63 МВА, 2х0,4 МВА) | Q_TPTSO1100.PS.0003 | 2026 | 2030 | 121.9713 | 148.8049 | 219.7576 | 0 | 219.7576 | 135.845 | 83.9126 | 0 | 148.8049 | 135.845 | 0 | 0 | 0 | 1.7432 | 4.1509 | 40.1209 | 41.7659 | 48.0641 | 0
1.2.1.1 | Реконструкция ТП-10/0,4кВ №19, ТП-10/0,4кВ №9А, ТП-6/0,4кВ №3, ТТП-6/0,4кВ №10 (замена силовых трансформаторов 2х0,4 МВА, 2х0,4 МВА, 1х1 МВА, 1х1 МВА) | Q_TPTSO1100.PS.0002 | 2026 | 2030 | 125.6216 | 153.2584 | 226.4519 | 0 | 226.4519 | 135.0115 | 91.4404 | 0 | 153.2584 | 135.0115 | 0 | 0 | 0 | 1.5057 | 3.5854 | 40.1209 | 41.7659 | 48.0336 | 0
1.2.1.1 | Реконструкция ТП-10/0,4кВ №16 ВОС, ТП-10/0,4кВ №21, ТП-10/0,4кВ №24 (замена силовых трансформаторов 2х0,63 МВА, 2х0,4 МВА, 2х0,63 МВА) | Q_TPTSO1100.PS.0001 | 2026 | 2030 | 118.3267 | 144.3586 | 213.3174 | 0 | 213.3174 | 121.8327 | 91.4847 | 0 | 144.3586 | 121.8327 | 0 | 0 | 0 | 1.3296 | 3.1661 | 36.2362 | 37.7219 | 43.3789 | 0
2.2.3.1 | Включение приборов учета в систему сбора и передачи данных (2 УСПД) 6(10) кВ в 2026 году филиал Северные ЭС | Q_TP2000.AS.0014 | 2026 | 2026 | 6.9637 | 8.4957 | 11.0607 | 0 | 11.0607 | 0.37205 | 10.6887 | 0 | 8.4957 | 0.37205 | 0 | 0 | 0 | 0.37205 | 0 | 0 | 0 | 0 | 0
2.2.3.1 | Установка приборов учета в соответствии с Законом № 522-ФЗ при истечении МПИ или срока эксплуатации, при отсутствии прибора учета у потребителя (109 ПУ) 0,2(0,4)кВ филиал Северные ЭС (2026) | Q_TP2000.AS.0013 | 2026 | 2026 | 20.7337 | 25.2952 | 32.9322 | 0 | 32.9322 | 3.5255 | 29.4067 | 0 | 25.2952 | 3.5255 | 0 | 0 | 0 | 3.5255 | 0 | 0 | 0 | 0 | 0
2.2.3.1 | Развитие системы учета (коммерческий учет - 239 ПУ) 0,2(0,4)кВ филиал Северные ЭС (2026) | Q_TP2000.AS.0015 | 2026 | 2026 | 27.9699 | 34.1233 | 44.4257 | 0 | 44.4257 | 9.4754 | 34.9503 | 0 | 34.1233 | 9.4754 | 0 | 0 | 0 | 9.4754 | 0 | 0 | 0 | 0 | 0
3.6 | ЛЭП 10 кВ от ВЛ 10 кВ Черепаново от ПС 35 кВ Черепаново, ТП-10/0,4 кВ для подключения энергопринимающих устройств ООО «Рассвет» (новое строительство ВЛ 10 кВ протяженностью 1х0,04 км, ТП-10/0,4 кВ мощностью 1 МВА, монтаж т.у.-1 шт.) (проектирование) | Q_NS3400.VL.0048 | 2026 | 2026 | 1.2212 | 1.4899 | 1.9397 | 0 | 1.9397 | 0.46736 | 1.4723 | 0 | 1.4899 | 0.46736 | 0 | 0 | 0 | 0.46736 | 0 | 0 | 0 | 0 | 0
2.2.3.1 | Включение приборов учета в систему сбора и передачи данных (4 УСПД)) 6(10) кВ филиал Северные ЭС (2026) | Q_TP2000.AS.0016 | 2026 | 2026 | 13.8069 | 16.8444 | 21.93 | 0 | 21.93 | 0.72978 | 21.2002 | 0 | 16.8444 | 0.72978 | 0 | 0 | 0 | 0.72978 | 0 | 0 | 0 | 0 | 0
3.6 | ЛЭП 10 кВ от ВЛ 10 кВ Пантелеевка от ПС 110 кВ Пятково для подключения энергопринимающих устройств ООО «Племенная индейка»» (новое строительство ВЛ 10 кВ протяженностью 1х4,7 км, установка реклоузера - 1 шт., установка ПУ 10 кВ – 1 шт.) (проектирование) | Q_NS3400.VL.0049 | 2026 | 2026 | 3.6083 | 4.4021 | 5.7311 | 0 | 5.7311 | 1.171 | 4.5602 | 0 | 4.4021 | 1.171 | 0 | 0 | 0 | 1.171 | 0 | 0 | 0 | 0 | 0
3.6 | ЛЭП 10 кВ от опоры № 95/1 ВЛ 10 кВ Дмитриево от ПС 35 кВ Ситниково, ЛЭП 10 кВ от опоры № 32 ВЛ 10 кВ Завод-2 от ПС 35 кВ Ситниково, ТП 10/0,4 кВ, 5ЛЭП 0,4 кВ для подключения энергопринимающих устройств ГКУ ТО "УКС" (новое строительство ТП 10/0,4 кВ мощностью 0,8 МВА; ВЛ 10 кВ протяженностью 1х0,02 км, 1х1,2 км; КЛ 0,4 кВ протяженностью 4х0,12 км, 2х0,2 км, 1х0,17 км; монтаж т.у. - 5 шт.) (проектирование) | Q_NS3400.VL.0053 | 2026 | 2026 | 2.1311 | 2.6 | 3.3849 | 0 | 3.3849 | 1.5384 | 1.8465 | 0 | 2.6 | 1.5384 | 0 | 0 | 0 | 1.5384 | 0 | 0 | 0 | 0 | 0
3.6 | Реконструкция ПС 110 кВ Караганда (замена силовых трансформаторов 2х10 МВА на 2х16 МВА) (проектирование) | Q_TP3400.PS.0065 | 2027 | 2027 | 21.2751 | 25.9556 | 35.4077 | 0 | 35.4077 | 26.8012 | 8.6065 | 0 | 25.9556 | 26.8012 | 0 | 0 | 0 | 0 | 26.8012 | 0 | 0 | 0 | 0
3.6 | ЛЭП 10 кВ от опоры № 132/6 ВЛ 10 кВ Лесная Юрга от ПС 110 кВ Юрга, ЛЭП 10 кВ от опоры № 11/94 ВЛ 10 кВ Заря от ПС 110 кВ Юрга, ТП 10/0,4 кВ для подключения энергопринимающих устройств ГБУ ТО ДКХС (новое строительство ВЛ 10 кВ протяженностью 1х0,1 км, 1х2,9 км; ТП 10/0,4 кВ мощностью 2х0,4 МВА; монтаж т.у. - 2 шт.) (проектирование) | Q_NS3400.VL.0051 | 2026 | 2026 | 2.8126 | 3.4313 | 4.4673 | 0 | 4.4673 | 2.2818 | 2.1855 | 0 | 3.4313 | 2.2818 | 0 | 0 | 0 | 2.2818 | 0 | 0 | 0 | 0 | 0
3.6 | ЛЭП 10 кВ от опоры №131/6 ВЛ 10 кВ Пушкарево от ПС 110 кВ Ингалинка для подключения энергопринимающих устройств ООО «Племенная индейка» (новое строительство ВЛ 10 кВ протяженностью 1х0,25 км, установка реклоузера -1 шт., установка ПУ 10 кВ – 1шт.) (проектирование) | Q_NS3400.VL.0050 | 2026 | 2026 | 1.2212 | 1.4899 | 1.9397 | 0 | 1.9397 | 0.49156 | 1.4481 | 0 | 1.4899 | 0.49156 | 0 | 0 | 0 | 0.49156 | 0 | 0 | 0 | 0 | 0
3.6 | ЛЭП 10 кВ от опоры № 90 ВЛ 10 кВ Комплекс от ПС 110 кВ Ингалинка для подключения энергопринимающих устройств ООО "Племенная индейка" (новое строительство ВЛ 10 кВ протяженностью 1х0,6 км, установка реклоузера - 1 шт., установка ПУ 10 кВ - 1 шт.) (проектирование) | Q_NS3400.VL.0054 | 2026 | 2026 | 1.2212 | 1.4899 | 1.9397 | 0 | 1.9397 | 0.58198 | 1.3577 | 0 | 1.4899 | 0.58198 | 0 | 0 | 0 | 0.58198 | 0 | 0 | 0 | 0 | 0
3.2.3.1 | Установка приборов учета в соответствии с федеральным законом от 27.12.2018 № 522-ФЗ при выходе из строя приборов учета у потребителя (6604 ПУ) 0,22(0,4) кВ филиала АО «Россети Тюмень» ТЭС (2026-2030 г.) | Q_TP3300.AS.0024 | 2026 | 2030 | 674.2617 | 822.5993 | 1180.1622 | 0 | 1180.1622 | 342.3141 | 837.8481 | 0 | 822.5993 | 342.3141 | 0 | 0 | 0 | 41.9899 | 70.7907 | 73.4582 | 76.47 | 79.6053 | 0
3.6 | ЛЭП 10 кВ от опоры №120 ВЛ 10 кВ Зерноток от ПС 110 кВ Упорово для подключения энергопринимающих устройств ООО «Племенная индейка»» (новое строительство ВЛ 10 кВ протяженностью 1х0,05 км, установка реклоузера -1 шт.) (проектирование) | Q_NS3400.VL.0052 | 2026 | 2026 | 1.2212 | 1.4899 | 1.9397 | 0 | 1.9397 | 0.40554 | 1.5341 | 0 | 1.4899 | 0.40554 | 0 | 0 | 0 | 0.40554 | 0 | 0 | 0 | 0 | 0
3.2.3.2 | Установка приборов учета в соответствии с федеральным законом от 27.12.2018 № 522-ФЗ при выходе из строя приборов учета у потребителя (12 ПУ) 10(6) кВ филиала АО «Россети Тюмень» ТЭС (2026 г.) | Q_TP3300.AS.0027 | 2026 | 2026 | 14.6243 | 17.8416 | 23.2283 | 0 | 23.2283 | 8.4992 | 14.7291 | 0 | 17.8416 | 8.4992 | 0 | 0 | 0 | 8.4992 | 0 | 0 | 0 | 0 | 0
3.2.3.2 | Установка приборов учета в соответствии с федеральным законом от 27.12.2018 № 522-ФЗ при истечении МПИ или срока эксплуатации при отсутствии приборов учета у потребителя (266 ПУ) 10(6) кВ филиала АО «Россети Тюмень» ТЭС (2026-2030 г.) | Q_TP3300.AS.0026 | 2026 | 2030 | 286.3662 | 349.3668 | 510.686 | 0 | 510.686 | 191.1801 | 319.5059 | 0 | 349.3668 | 191.1801 | 0 | 0 | 0 | 7.5124 | 14.9253 | 22.2845 | 127.3474 | 19.1105 | 0
3.2.3.1 | Установка приборов учета в соответствии с федеральным законом от 27.12.2018 № 522-ФЗ при истечении МПИ или срока эксплуатации при отсутствии приборов учета у потребителя (38599 ПУ) 0,22(0,4) кВ филиала АО «Россети Тюмень» ТЭС (2026-2030 г.) | Q_TP3300.AS.0025 | 2026 | 2030 | 3413.2648 | 4164.1831 | 6052.0163 | 0 | 6052.0163 | 1820.5725 | 4231.4438 | 0 | 4164.1831 | 1820.5725 | 0 | 0 | 0 | 63.1645 | 372.1872 | 406.1656 | 454.0736 | 524.9815 | 0
3.2.3.1 | Установка приборов учета в соответствии с федеральным законом от 27.12.2018 № 522-ФЗ при истечении МПИ или срока эксплуатации при отсутствии приборов учета у потребителя (1055 ПУ) 0,22(0,4) кВ филиала АО «Россети Тюмень» (Дорстрой) 2026-2030 г. | Q_TPTSO3300.AS.0003 | 2027 | 2030 | 112.3208 | 137.0314 | 191.0543 | 0 | 191.0543 | 57.8497 | 133.2046 | 0 | 137.0314 | 57.8497 | 0 | 0 | 0 | 0 | 42.9223 | 4.7773 | 4.9731 | 5.177 | 0
3.2.3.1 | Установка приборов учета в соответствии с федеральным законом от 27.12.2018 № 522-ФЗ при истечении МПИ или срока эксплуатации при отсутствии приборов учета у потребителя (1175 ПУ) 0,22(0,4) кВ филиала АО «Россети Тюмень» (Дорстрой) 2026-2030 г. | Q_TPTSO3300.AS.0001 | 2026 | 2030 | 119.9258 | 146.3095 | 208.5725 | 0 | 208.5725 | 60.5808 | 147.9917 | 0 | 146.3095 | 60.5808 | 0 | 0 | 0 | 11.1033 | 11.6341 | 12.1111 | 12.6077 | 13.1246 | 0
3.2.3.1 | Установка приборов учета в соответствии с федеральным законом от 27.12.2018 № 522-ФЗ при истечении МПИ или срока эксплуатации при отсутствии приборов учета у потребителя (1685 ПУ) 0,22(0,4) кВ филиала АО «Россети Тюмень» (Элеконт) 2026-2030 г. | Q_TPTSO3300.AS.0002 | 2026 | 2030 | 170.3801 | 207.8637 | 296.3215 | 0 | 296.3215 | 83.7861 | 212.5355 | 0 | 207.8637 | 83.7861 | 0 | 0 | 0 | 15.3563 | 16.0905 | 16.7503 | 17.437 | 18.1519 | 0
3.2.3.1 | Установка приборов учета в соответствии с федеральным законом от 27.12.2018 № 522-ФЗ при истечении МПИ или срока эксплуатации при отсутствии приборов учета у потребителя (3080 ПУ) 0,22(0,4) кВ филиала АО «Россети Тюмень» (МИ_СУЭНКО) 2026-2027 г. | Q_TPTSO3300.AS.0005 | 2027 | 2027 | 296.4186 | 361.6307 | 493.3238 | 0 | 493.3238 | 147.0311 | 346.2927 | 0 | 361.6307 | 147.0311 | 0 | 0 | 0 | 0 | 147.0311 | 0 | 0 | 0 | 0
3.2.3.1 | Установка приборов учета в соответствии с федеральным законом от 27.12.2018 № 522-ФЗ при истечении МПИ или срока эксплуатации при отсутствии приборов учета у потребителя (2228 ПУ) 0,22(0,4) кВ филиала АО «Россети Тюмень» (МИ_СУЭНКО) 2026-2027 г. | Q_TPTSO3300.AS.0004 | 2027 | 2027 | 219.4363 | 267.7123 | 365.2036 | 0 | 365.2036 | 106.3776 | 258.826 | 0 | 267.7123 | 106.3776 | 0 | 0 | 0 | 0 | 106.3776 | 0 | 0 | 0 | 0

## 20.4
Форма 20. Результаты расчетов объемов финансовых потребностей, необходимых для строительства (реконструкции) объектов электроэнергетики, выполненных в соответствии с укрупненными нормативами цены типовых технологических решений капитального строительства объектов электроэнергетики, утвержденными Министерством энергетики Российской Федерации
Раздел 4. Индексы-дефляторы инвестиций в основной капитал (капитальных вложений)
Инвестиционная программа АО "Россети Тюмень"
Год раскрытия информации: 2026 год
Наименование | Годы
| 2023 | 2024 | 2025 | 2026 | 2027 | 2028 | 2029 | 2030 | 2031 | 2032 | 2033
Индекс-дефлятор | 109.0965 | 108.14 | 107.4 | 105.5 | 104.1 | 104.1 | 104.1 | 104.1 | 104.1 | 104.1 | 104.1